98986284 | Spare, Staybolt M12 x 241mm | 229 | USD | CRSKT | SC | 5712604722527 | 0.92373 | 0.92373
98986288 | Spare,Shaft,spline,cpl.D12 L=393,5(FPV) | 293 | USD | CRSKT | SC | 5712604722565 | 1.0626 | 1.0626
98986290 | Spare, Shaft, spline, cpl.D12 L=409,5 | 347 | USD | CRSKT | SC | 5712604722589 | 1.0913 | 1.0913
98986295 | Spare, Staybolt M12 L=277mm N | 194 | USD | CRSKT | SC | 5712604722633 | 0.68122 | 0.68122
98986296 | Spare, Staybolt M12 L=335mm N | 236 | USD | CRSKT | SC | 5712604722640 | 0.7672 | 0.7672
98986312 | Spare, Shaft, spline, cpl.D12 L=859,5 | 387 | USD | CRSKT | SC | 5712604722817 | 2.101 | 2.101
98986313 | Spare, Shaft, spline, cpl. D12 L=906,5 | 387 | USD | CRSKT | SC | 5712604722824 | 2.187 | 2.187
98986317 | Spare, Pump shaft cpl. MTR10 L=183.8 N | 209 | USD | CRKKT | SC | 5712604722862 | 1.1508 | 1.1508
98986318 | Spare, Shaft cpl. D16 MTR10 L=213.8 | 194 | USD | CRKKT | SC | 5712607621179 | 1.25 | 1.25
98986319 | Spare, Pump shaft cpl. TR10 L=213.8 N | 215 | USD | CRKKT | SC | 5712604722886 | 1.25 | 1.25
98986320 | Spare, Pump shaft cpl. TR10 L=243.8 N | 229 | USD | CRKKT | SC | 5712604722893 | 1.045 | 1.045
98986322 | Spare, Shaft cpl. D16 MTR10 L=273.8 N | 236 | USD | CRKKT | SC | 5712604722916 | 1.1442 | 1.1442
98986327 | Spare, Staybolt M12x265 cat. | 194 | USD | CRSKT | SC | 5712604722961 | 0.4806 | 0.4806
98986328 | Spare, Staybolt M12x319 cat. | 198 | USD | CRSKT | SC | 5712604722978 | 0.67902 | 0.67902
98986329 | Spare, Staybolt M12x330 cat. | 198 | USD | CRSKT | SC | 5712604722985 | 0.69004 | 0.69004
98986333 | Spare, Staybolt M12x546 cat. | 242 | USD | CRSKT | SC | 5712604723029 | 1.2985 | 1.2985
98986334 | Spare, Staybolt M12x562 cat. | 209 | USD | CRSKT | SC | 5712604723036 | 1.3272 | 1.3272
98986576 | MOTOR,X-X300-3-204-21GP 182JM AEGIS | 1159 | USD | KNUSA | AI | 5712604726945 | 74 | 74
98986796 | Spare, Flange, retain L, 2"" CED | 381 | USD | CMKIT | SC | 5712604732236 | 6.3779 | 6.3779
98986797 | Spare, Base N, clamp CA D50, machined | 2631 | USD | CRMKT | SC | 5712604732243 | 15.8246 | 15.8246
98986863 | Spare, Shaft, spline, cpl. D12 L935,5 | 381 | USD | CRSKT | SC | 5712604732595 | 2.802 | 2.3655
98986866 | Spare, Outer sleeve, EN 1.4401,brus | 2437 | USD | CRLKT | SC | 5712604732632 | 28.3644 | 28.3644
98986867 | Spare, Arm. rubber hose for 50L Tank | 253 | USD | JPKIT | SA | 5712604732656 | 2.3214 | 1.8849
98986870 | Spare, Block for cable cpl. MGE132 | 339 | USD | MO1KT | SC | 5712604732700 | 1.0163 | 1.0163
98986875 | Spare, Shaft cpl. D16 MTR10 L723.8 | 381 | USD | CRKKT | SC | 5712607621148 | 2.8748 | 2.8748
98986877 | Spare, Shaft cpl. D16 MTR10 L663.8 | 374 | USD | CRKKT | SC | 5712607621117 | 2.6455 | 2.6455
98986878 | Spare, Shaft, spline, cpl, D12, L421,5 | 325 | USD | CRKKT | SC | 5712607621087 | 1.0229 | 1.0229
98986942 | Spare, Suct. Interc. R, 8" | 2949 | USD | SPKIT | SD | 5712604734148 | 20.8445 | 19.8811
98986949 | Spare,Intermediate chamber w.o.seal ring | 290 | USD | CRKKT | SC | 5712604735916 | 1.1067 | 1.1067
98987033 | Spare, Impeller 40-250 /260 BS trim | 3122 | USD | NBKIT | SB | 5712604735961 | 11.3493 | 11.3493
98987038 | Spare, Shaft D49 TL Cpl. DC90 | 4285 | USD | TPKIT | SB | 5712604736333 | 11.2611 | 11.2611
98987104 | Bulk, Ball bearing 6305.2Z.C4.SYN | 499 | USD | SUCKT | SH | 5712604737170 | 5.2073 | 5.2073
98987108 | Spare,Suct.Interc.8",10",12"Std | 2119 | USD | SPKIT | SD | 5712604737514 | 20.2515 | 20.2515
98987110 | Kit, Strainer mtr. 6" SP125/160 DOL Std. | 325 | USD | SPKIT | SD | 5712604737552 | 2.2046 | 2.2046
98987121 | Kit, Strainer mtr. 6" SP125/160 DOL N,R | 686 | USD | SPKIT | SD | 5712604737569 | 2.2046 | 2.2046
98987180 | Spare, LevelSwitch230V/13A25ft.(SJEBulk) | 311 | USD | APKIT | SD | 5712604738900 | 2.6455 | 2.6455
98987214 | Spare,Pump housing twin cpl. w/wear ring | 3392 | USD | TPKIT | SB | 5712604739280 | 178.5528 | 125.563
98987273 | Spare, Impeller 125-315/336 BS trim | 6749 | USD | NBKIT | SB | 5712604740415 | 32.6942 | 31.3715
98987294 | Spare, Impeller 100-200/217 BS trim | 3544 | USD | NBKIT | SB | 5712604740545 | 16.3978 | 15.5645
98987338 | MTR15-7/2 A-W-A-HUUV 3x266/460 60Hz | 6973 | USD | MTR15 | IH | 5712604741641 | 99.3922 | 91.4556
98987376 | Spare, Impeller 100-250/233, ISO D42, CI | 990 | USD | NBKIT | SB | 5712604741887 | 17.6985 | 16.8652
98987377 | Spare, Impeller 65-250/100-65-250/267 | 4291 | USD | NBKIT | SB | 5712604741894 | 18.5583 | 17.725
98987858 | Spare, Pump Cover N, mach. cool top | 1501 | USD | CRSKT | SC | 5712604750575 | 9.3343 | 9.0389
98987874 | Spare, support cpl. BM 17-30 | 347 | USD | WTKIT | SC | 5712604751060 | 0.7165 | 0.49824
98987927 | Spare, Motor stool 125-160/24 IEC 80-90 | 1136 | USD | NBKIT | SB | 5712604752449 | 20.1897 | 19.5195
98987929 | Spare, Impeller 125-400/358 CI | 2388 | USD | TPKIT | SB | 5712604752470 | 60.5273 | 41.0056
98987931 | Spare,Impeller trim 150-315.1/314 CI D48 | 4451 | USD | NKDKT | SB | 5712604752500 | 48.6996 | 47.3769
98987953 | Kit, Coupling guard | 132 | USD | CRKKT | SC | 5712609881229 | 2.2597 | 2.2597
98988010 | Kit, Cover control box cpl MAGNA1 small | 418 | USD | UPKIT | SB | 5712604754030 | 0.7165 | 0.31305
98988133 | MTR15-8/3 A-WB-A-HUUV 213TC 60Hz | 4959 | USD | MTR15 | IH | 5712604755587 | 89.9234 | 56.8544
98988431 | Spare, Pump shaft cpl. TR10 L=303.8 N | 255 | USD | CRKKT | SC | 5712604761212 | 1.2434 | 1.2434
98988432 | Spare, Shaft cpl. D16 MTR10 L=333.8 | 236 | USD | CRKKT | SC | 5712604761229 | 1.336 | 1.336
98988433 | Spare, Pump shaft cpl. TR10 L=333.8 N | 255 | USD | CRKKT | SC | 5712604761236 | 1.336 | 1.336
98988434 | Spare, Pump shaft cpl. TR10 L=363.8 N | 264 | USD | CRKKT | SC | 5712604761243 | 1.4528 | 1.4528
98988435 | Spare, Shaft cpl. D16 MTR10 L=393.8 | 242 | USD | CRKKT | SC | 5712604761250 | 1.552 | 1.552
98988436 | Spare, Pump shaft cpl. MTR10 L=393.8 N | 277 | USD | CRKKT | SC | 5712604761267 | 1.552 | 1.552
98988437 | Spare, Shaft cpl. D16 MTR10 L=423.8 | 242 | USD | CRKKT | SC | 5712607621056 | 1.6512 | 1.6512
98988438 | Spare, Pump shaft cpl. MTR10 L=423.8 N | 283 | USD | CRKKT | SC | 5712604761281 | 1.6512 | 1.6512
98988441 | Spare, Shaft cpl. D16 MTR10 L=483.8 N | 290 | USD | CRKKT | SC | 5712604761311 | 1.8497 | 1.8497
98988444 | Spare, Shaft cpl. D16 MTR10 L=543.8 | 264 | USD | CRKKT | SC | 5712607621025 | 2.2575 | 2.2575
98988445 | Spare, Pump shaft cpl. MTR10 L=543.8 N | 311 | USD | CRKKT | SC | 5712604761359 | 2.2575 | 2.2575
98988450 | Spare, Pump shaft cpl. MTR10 L=663.8 N | 347 | USD | CRKKT | SC | 5712604761403 | 2.6455 | 2.6455
98988453 | Spare, Pump shaft cpl. MTR10 L=723.8 N | 361 | USD | CRKKT | SC | 5712604761434 | 2.8748 | 2.8748
98988456 | Spare, Shaft cpl. D16 MTR10 L=813.8 | 311 | USD | CRKKT | SC | 5712604761465 | 3.2055 | 3.2055
98988457 | Spare, Shaft cpl. D16 MTR10 L=813.8 N | 381 | USD | CRKKT | SC | 5712604761472 | 3.2055 | 3.2055
98988458 | Spare, Shaft cpl. D16 MTR10 L=843.8 | 325 | USD | CRKKT | SC | 5712604761489 | 3.3157 | 3.3157
98988459 | Spare, Shaft cpl. D16 MTR10 L=843.8 N | 381 | USD | CRKKT | SC | 5712604761496 | 3.3157 | 3.3157
98988460 | Spare, Shaft cpl. D16 MTR10 L=873.8 | 325 | USD | CRKKT | SC | 5712604761502 | 3.4304 | 3.4304
98988461 | Spare, Shaft cpl. D16 MTR10 L=873.8 N | 387 | USD | CRKKT | SC | 5712604761519 | 3.4304 | 3.4304
98988462 | Spare, Shaft cpl. D16 MTR10 L=903.8 | 332 | USD | CRKKT | SC | 5712604761526 | 3.5362 | 3.5362
98988464 | Spare, Shaft cpl. D16 MTR10 L=933.8 | 332 | USD | CRKKT | SC | 5712604761540 | 3.6464 | 3.6464
98988465 | Spare, Pump shaft cpl. MTR10 L=933.8 N | 409 | USD | CRKKT | SC | 5712604761557 | 3.6464 | 3.6464
98988466 | Spare, Shaft cpl. D16 MTR10 L=963.8 | 339 | USD | CRKKT | SC | 5712604761564 | 3.7566 | 3.7566
98988467 | Spare, Shaft cpl. D16 MTR10 L=963.8 N | 415 | USD | CRKKT | SC | 5712604761571 | 3.7566 | 3.7566
98988468 | Spare, Shaft cpl. D16 MTR10 L=993.8 | 339 | USD | CRKKT | SC | 5712604761588 | 3.8669 | 3.8669
98988470 | Spare, Shaft cpl. D16 MTR10 L=1023.8 | 361 | USD | CRKKT | SC | 5712604761601 | 4.1777 | 4.1777
98988471 | Spare, Shaft cpl. D16 MTR10 L=1053.8 N | 444 | USD | CRKKT | SC | 5712604761618 | 4.2879 | 4.2879
98988472 | Spare, Shaft, spline, cpl. D12, L=196,5 | 180 | USD | CRKKT | SC | 5712607627300 | 0.99427 | 0.99427
98988473 | Spare, Shaft, spline, cpl. D12, L=205,5 | 180 | USD | CRKKT | SC | 5712607627270 | 0.94577 | 0.94577
98988474 | Spare, Shaft, spline, cpl. D12, L=214,5 | 180 | USD | CRKKT | SC | 5712607627249 | 1.0273 | 1.0273
98988475 | Spare, Shaft, spline,cpl. D12, L=232,5 | 194 | USD | CRKKT | SC | 5712607620998 | 0.69004 | 0.69004
98988476 | Spare, Shaft, spline, cpl. D12, L=250,5m | 200 | USD | CRKKT | SC | 5712607627218 | 0.78704 | 0.78704
98988477 | Spare, Shaft, spline, cpl D12, L=259,5 | 200 | USD | CRKKT | SC | 5712607620967 | 0.73634 | 0.73634
98988478 | Spare, Shaft,spline, cpl. D12, L=268,5mm | 200 | USD | CRKKT | SC | 5712607627188 | 0.82011 | 0.82011
98988479 | Spare, Shaft, spline, cpl.D12, L=304,5mm | 221 | USD | CRKKT | SC | 5712607627157 | 0.88625 | 0.88625
98988480 | Spare, Shaft, spline, cpl. D12, L=313,5 | 221 | USD | CRKKT | SC | 5712607620936 | 0.83334 | 0.83334
98988481 | Spare, Shaft, spline, cpl. D12, L=322,5m | 221 | USD | CRKKT | SC | 5712607627126 | 0.91711 | 0.91711
98988482 | Spare, Shaft, spline, cpl.D12, L=340,5 | 110 | USD | CRKKT | SC | 5712604761724 | 0.87964 | 0.87964
98988483 | Spare, Shaft, spline, cpl. D12, L=358,5 | 229 | USD | CRKKT | SC | 5712607620899 | 0.9127 | 0.9127
98988484 | Spare, Shaft, spline, cpl. D12, L=367,5 | 229 | USD | CRKKT | SC | 5712604761748 | 0.92814 | 0.92814
98988485 | Spare, Shaft, spline, cpl. D12, L=376,5m | 229 | USD | CRKKT | SC | 5712607620851 | 1.0141 | 1.0141
98988486 | Spare, Shaft, spline, cpl. D12, L=394,5 | 229 | USD | CRKKT | SC | 5712607620820 | 0.97443 | 0.97443
98988487 | Spare, Shaft, spline, cpl. D12, L=412,5m | 229 | USD | CRKKT | SC | 5712604761779 | 1.0803 | 1.0803
98988488 | Spare, Shaft, spline, cpl. D12, L=430,5m | 236 | USD | CRKKT | SC | 5712607620790 | 1.1133 | 1.1133
98988489 | Spare, Shaft, spline, cpl. D12, L=448,5 | 236 | USD | CRKKT | SC | 5712604761793 | 1.0714 | 1.0714
98988490 | Spare, Shaft, spline, cpl. D12, L=466,5 | 236 | USD | CRKKT | SC | 5712604761809 | 1.1023 | 1.1023
98988491 | Spare, Shaft, spline, cpl. D12, L=475,5 | 311 | USD | CRKKT | SC | 5712607620769 | 1.1177 | 1.1177
98988492 | Spare, Shaft, spline, cpl. D12, L=484,5m | 242 | USD | CRKKT | SC | 5712604761823 | 1.2103 | 1.2103
98988493 | Spare, Shaft, spline,cpl. D12, L=520,5mm | 249 | USD | CRKKT | SC | 5712604761830 | 1.4727 | 1.4727
98988494 | Spare, Shaft, spline, cpl. D12, L=529,5 | 249 | USD | CRKKT | SC | 5712607620738 | 1.4109 | 1.4109
98988495 | Spare, Shaft, spline, cpl. D12, L=538,5m | 249 | USD | CRKKT | SC | 5712607620707 | 1.5057 | 1.5057
98988496 | Spare, Shaft, spline, cpl. D12, L=556,5m | 255 | USD | CRKKT | SC | 5712604761861 | 1.5388 | 1.5388
98988497 | Spare, Shaft, spline, cpl. D12, L=583,5 | 255 | USD | CRKKT | SC | 5712607620677 | 1.5079 | 1.5079
98988498 | Spare, Shaft, spline, cpl.D12, L=592,5mm | 255 | USD | CRKKT | SC | 5712604761885 | 1.6027 | 1.6027
98988499 | Spare, Shaft, spline, cpl. D12, L=610,5 | 283 | USD | CRKKT | SC | 5712607620646 | 1.5542 | 1.5542
98988500 | Spare, Shaft, spline, cpl. D12, L=628,5m | 290 | USD | CRKKT | SC | 5712607620615 | 1.6689 | 1.6689
98988501 | Spare, Shaft, spline, cpl. D12, L=637,5 | 290 | USD | CRKKT | SC | 5712604761915 | 1.6027 | 1.6027
98988502 | Spare, Shaft, spline, cpl. D12, L=664,5m | 290 | USD | CRKKT | SC | 5712604761922 | 1.7328 | 1.7328
98988503 | Spare, Shaft, spline, cpl. D12, L=682,5 | 298 | USD | CRKKT | SC | 5712604761939 | 1.6821 | 1.6821
98988504 | Spare, Shaft, spline, cpl. D12, L=691,5 | 298 | USD | CRKKT | SC | 5712604761946 | 1.6975 | 1.6975
98988505 | Spare, Shaft, spline, cpl. D12, L=718,5 | 298 | USD | CRKKT | SC | 5712604761953 | 1.746 | 1.746
98988506 | Spare, Shaft, spline, cpl. D12, L=736,5 | 298 | USD | CRKKT | SC | 5712604761960 | 1.7769 | 1.7769
98988507 | Spare, Shaft, spline, cpl. D12, L=745,5 | 305 | USD | CRKKT | SC | 5712607627096 | 1.7923 | 1.7923
98988508 | Spare, Shaft, spline, cpl. D12, L=754,5m | 305 | USD | CRKKT | SC | 5712604761984 | 1.896 | 1.896
98988509 | Spare, Shaft, spline, cpl. D12, L=772,5 | 305 | USD | CRKKT | SC | 5712604761991 | 1.8408 | 1.8408
98988510 | Spare, Shaft, spline, cpl. D12, L=790,5 | 305 | USD | CRKKT | SC | 5712604762004 | 1.8717 | 1.8717
98988511 | Spare, Shaft, spline, cpl. D12, L=826,5 | 311 | USD | CRKKT | SC | 5712604762011 | 1.9356 | 1.9356
98988512 | Spare, Shaft, spline, cpl. D12, L=844,5 | 311 | USD | CRKKT | SC | 5712604762028 | 1.9841 | 1.9841
98988513 | Spare, Shaft, spline, cpl. D12, L=853,5 | 311 | USD | CRKKT | SC | 5712604762035 | 2.0304 | 2.0304
98988514 | Spare, Shaft, spline, cpl. D12, L=862,5 | 311 | USD | CRKKT | SC | 5712604762042 | 2.0789 | 2.0789
98988515 | Spare, Shaft, spline, cpl. D12 L=880,5 | 325 | USD | CRKKT | SC | 5712604762059 | 2.1252 | 2.1252
98988516 | Spare, Shaft, spline, cpl. D12 L=898,5 | 325 | USD | CRKKT | SC | 5712604762066 | 2.1737 | 2.1737
98988517 | Spare, Shaft, spline, cpl. D12 L=907,5 | 325 | USD | CRKKT | SC | 5712604762073 | 2.2222 | 2.2222
98988518 | Spare, Shaft, spline, cpl. D12 L=916,5 | 325 | USD | CRKKT | SC | 5712604762080 | 2.2685 | 2.2685
98988519 | Spare, Shaft, spline, cpl. D12 L=934,5 | 325 | USD | CRKKT | SC | 5712607620585 | 1.9665 | 1.9665
98988520 | Spare, Shaft, spline, cpl. D12 L=952,5 | 332 | USD | CRKKT | SC | 5712604762103 | 1.9996 | 1.9996
98988521 | Spare, Shaft, spline, cpl D12 L=961,5 | 325 | USD | CRKKT | SC | 5712604762110 | 2.0635 | 2.0635
98988522 | Spare, Shaft, spline, cpl. D12 L=970,5 | 332 | USD | CRKKT | SC | 5712604762127 | 2.0944 | 2.0944
98988523 | Spare, Shaft, spline, cpl. D12 L=988,5 | 332 | USD | CRKKT | SC | 5712604762134 | 2.1583 | 2.1583
98988524 | Spare, Shaft, spline, cpl. D12 L=1006,5 | 353 | USD | CRKKT | SC | 5712604762141 | 2.3898 | 2.3898
98988525 | Spare, Shaft, spline, cpl. D12 L=1024,5 | 361 | USD | CRKKT | SC | 5712604762158 | 2.4846 | 2.4846
98988526 | Spare, Shaft, spline, cpl. D12 L=1042,5 | 361 | USD | CRKKT | SC | 5712604762165 | 2.5177 | 2.5177
98989662 | Lifting chain 320kg 2m SS cert. | 104 | USD | SEACC | AW | 5712604782132 | 2.3589 | 1.896
98989664 | Lifting chain 320kg 3m SS cert. | 119 | USD | SEACC | AW | 5712604782156 | 3.1305 | 2.6455
98989666 | Lifting chain 320kg 4m SS cert. | 133 | USD | SEACC | AW | 5712604782170 | 3.9021 | 3.4612
98989668 | Lifting chain 320kg 6m SS cert. | 176 | USD | SEACC | AW | 5712604782194 | 5.4454 | 5.0265
98989670 | Lifting chain 320kg 8m SS cert. | 217 | USD | SEACC | AW | 5712604782316 | 6.9886 | 6.6358
98989672 | Lifting chain 320kg 10m SS cert. | 260 | USD | SEACC | AW | 5712604782330 | 8.5318 | 8.2232
98989688 | Spare, Impeller 65-160/133 CI | 575 | USD | NBKIT | SB | 5712604782644 | 6.7549 | 6.5256
98989689 | Spare, Impeller 100-250/245 D32 CI | 1011 | USD | NBKIT | SB | 5712604782651 | 24.0588 | 23.2255
98989766 | Spare, Impeller 80-200/213 FF BZ trim | 3716 | USD | NBKIT | SB | 5712604784013 | 14.4137 | 13.5803
98990001 | Kit, Coupling guard MTR 32 | 116 | USD | CRKKT | SC | 5712604787632 | 0.18078 | 0.11905
98990020 | Spare, Pressure gauge 0-10 Bar R1/4" | 98 | USD | MUCKT | SH | 5712604788318 | 0.31305 | 0.099207
98990049 | Spare, Motor stool machined MMG 132 | 4666 | USD | CRLKT | SC | 5712604788721 | 21.4221 | 20.4587
98990077 | Bulk, strap with nut 23stg (549mm) | 173 | USD | SPKIT | SD | 5712604789476 | 1.5873 | 1.1508
98990230 | MTR5-7/5 D-M-A-AQQV 3x200/346 60Hz | 3771 | USD | MTR05 | IH | 5712604792506 | 60.9969 | 55.0445
98990893 | Kit,Motor stool 250 D24 IEC80-90 w/o WR | 907 | USD | NBKIT | SB | 5712604805510 | 34.1228 | 32.7978
98990894 | Kit,Motor stool 250 D24 IEC 132 w/o WR | 1384 | USD | NBKIT | SB | 5712604805527 | 66.7068 | 49.2772
98990895 | Kit,Motor stool 125-160 D24 IEC71w/o WR | 596 | USD | NBKIT | SB | 5712604805534 | 17.2841 | 16.4441
98990896 | Kit,Motor stool125-160D24IEC80-90w/o WR | 630 | USD | NBKIT | SB | 5712604805541 | 19.5283 | 18.6884
98990898 | Kit,Motor stool125-160 D24IEC132 w/o WR | 1280 | USD | NBKIT | SB | 5712604805565 | 36.3539 | 35.3882
98990899 | Kit,Motor st. 125-160/24 IEC 132 w/o WR | 941 | USD | NBKIT | SB | 5712604805572 | 36.1709 | 35.0531
98990900 | Kit,Motor stool 200 D24 IEC 80-90 w/o WR | 948 | USD | NBKIT | SB | 5712604805589 | 28.5584 | 27.2334
98990911 | Kit,Motor stool 200 D24IEC100-112 w/o WR | 1079 | USD | NBKIT | SB | 5712604805596 | 30.7189 | 29.3939
98990912 | Kit,Motor stool 200 D24 IEC 132 w/o WR | 1474 | USD | NBKIT | SB | 5712604805602 | 42.3063 | 41.3407
98990913 | Kit,Motor stool 200 D24IEC160-180 w/o WR | 2091 | USD | NBKIT | SB | 5712604805619 | 72.4233 | 54.9937
98990914 | Spare,Motor st. 200/24 IEC160-180 w/o WR | 1412 | USD | NBKIT | SB | 5712604805626 | 55.5714 | 54.4536
98990915 | Kit,Motor stool 250 D24IEC100-112 w/o WR | 975 | USD | NBKIT | SB | 5712604805633 | 38.2145 | 36.8896
98990916 | Kit,Motor stool 250 D24IEC160-180 w/o WR | 1799 | USD | NBKIT | SB | 5712604805640 | 79.2576 | 61.828
98990917 | Kit, Motor stool 250 D24 IEC 200 w/o WR | 2132 | USD | NBKIT | SB | 5712604805657 | 97.4896 | 68.8827
98990918 | Kit,Motor stool125-160D24IEC160-180w/oWR | 886 | USD | NBKIT | SB | 5712604805664 | 64.9277 | 47.4981
98990919 | Kit,Motor stool 80-160D24IEC80-90 w/o WR | 692 | USD | NBKIT | SB | 5712604805671 | 19.4181 | 18.5782
98990921 | Kit,Motor stool80-160D24IEC160-180w/o WR | 1903 | USD | NBKIT | SB | 5712604805695 | 64.3655 | 46.9359
98990925 | Kit,Motor stool 80-200D32 IEC 200 w/o WR | 1966 | USD | NBKIT | SB | 5712604805732 | 98.9028 | 67.56
98990926 | Kit,Motor stool 80-160D24 IEC 132 w/o WR | 1114 | USD | NBKIT | SB | 5712604805749 | 38.7326 | 37.767
98990928 | Kit,MotorstoolMG080/090CEDf.imp.200w/oWR | 880 | USD | NBKIT | SB | 5712604805763 | 34.3433 | 33.0183
98990929 | Kit,MotorstoolMG100/112CEDf.imp.200w/oWR | 1039 | USD | NBKIT | SB | 5712604805770 | 40.3464 | 39.0236
98990930 | Kit,MotorstoolMG160/180CEDf.imp.200w/oWR | 1799 | USD | NBKIT | SB | 5712604805787 | 79.6985 | 62.2689
98990958 | Kit, Cover 32/40/50-160 D24 GG W/O WR | 367 | USD | NBKIT | SB | 5712604806661 | 9.0587 | 8.2187
98990959 | Kit, Cover 65/80-160 D24 GG W/O WR | 367 | USD | NBKIT | SB | 5712604806678 | 19.4203 | 18.5804
98990960 | Kit, Cover 32/40/50-200 D24 GG W/O WR | 560 | USD | NBKIT | SB | 5712604806685 | 8.3973 | 7.5574
98990961 | Kit, Cover 65-200 D24 GG W/O WR | 457 | USD | NBKIT | SB | 5712604806692 | 19.751 | 18.9111
98990962 | Kit, Cover 80/100-200 D32 GG W/O WR | 575 | USD | NBKIT | SB | 5712604806708 | 20.4565 | 19.6165
98990963 | Kit, Cover 150-200 D32 GG W/O WR | 422 | USD | NBKIT | SB | 5712604806715 | 19.8612 | 19.0213
98990964 | Kit, Cover 65/80/100-250 D32 GG W/O WR | 865 | USD | NBKIT | SB | 5712604806722 | 44.1934 | 42.8684
98990965 | Kit, Cover 125-250 D32 GG W/O WR | 818 | USD | NBKIT | SB | 5712604806739 | 38.4615 | 37.1365
98990966 | Kit, Cover 65/80/100-315 D32 GG W/O WR | 1252 | USD | NBKIT | SB | 5712604806746 | 83.0826 | 51.0255
98990967 | Kit, Cover 100/125-80-160 D32 GG W/O WR | 339 | USD | NBKIT | SB | 5712604806753 | 10.2712 | 9.4313
98990968 | Kit, Cover 65-200 D32 GG W/O WR | 513 | USD | NBKIT | SB | 5712604806760 | 21.8895 | 20.5645
98990970 | Kit, Cover 40/50-315 D32 GG W/O WR | 948 | USD | NBKIT | SB | 5712604806784 | 61.041 | 58.6313
98990971 | Kit, Cover 100-250 D42 GG W/O WR | 679 | USD | NBKIT | SB | 5712604806791 | 35.569 | 34.2441
98990972 | Kit, Cover 125/150-250 D42 GG W/O WR | 679 | USD | NBKIT | SB | 5712604806807 | 30.1677 | 28.8428
98990973 | Kit, Cover 65/80/100-315 D42 GG W/O WR | 1225 | USD | NBKIT | SB | 5712604806814 | 66.3011 | 62.9259
98990974 | Kit, Cover 80/100/125-400 D42 GG W/O WR | 2154 | USD | NBKIT | SB | 5712604806821 | 100.3666 | 93.636
98990975 | Kit, Cover 150-315 D48 GG W/O WR | 907 | USD | NBKIT | SB | 5712604806838 | 56.5304 | 54.1207
98990976 | Kit, Cover 150-400 D48 GG W/O WR | 2458 | USD | NBKIT | SB | 5712604806845 | 121.2354 | 114.5047
98990980 | Kit, Cover 150-250 D42 GG W/O WR | 679 | USD | NBKIT | SB | 5712604806883 | 34.7158 | 33.3909
98990981 | Kit, Cover 125-315 D42 GG W/O WR | 1217 | USD | NBKIT | SB | 5712604806890 | 70.2694 | 66.8942
98990982 | Kit, Cover 80/100/125-400 D42 GG W/O WR | 2138 | USD | NBKIT | SB | 5712604806906 | 110.3975 | 103.6669
98990983 | Kit, Cover 300-250-400 D48 GG W/O WR | 2091 | USD | NBKIT | SB | 5712604806913 | 157.8273 | 125.7702
98990984 | Kit, Cover 250-200-450 D48 GG W/O WR | 2112 | USD | NBKIT | SB | 5712604806920 | 166.6457 | 134.5886
98990986 | Kit, Cover 300-250-500 D60 GG W/O WR | 3447 | USD | NBKIT | SB | 5712604806944 | 303.5051 | 242.614
98990987 | Kit, Cover 150-400, D48 GG W/O WR | 2250 | USD | NBKIT | SB | 5712604806951 | 115.5034 | 108.7728
98990988 | Kt, Cover 40/50-250, D24 GG W/O WR | 698 | USD | NBKIT | SB | 5712604806968 | 26.9865 | 25.6615
98991185 | Spare, Shaft, MAGdrive,CRN1/3-8, 287 mm | 541 | USD | CRSKT | SC | 5712604810859 | 0.85759 | 0.61949
98991297 | Spare, Impeller 100-315/279 CI | 1169 | USD | NBKIT | SB | 5712604813409 | 22.8617 | 21.5389
98991592 | MTR15-12/3 D-M-A-AQQV 3x200/346 60Hz | 8393 | USD | MTR15 | IH | 5712604818725 | 127.4479 | 118.4091
98991674 | Spare, Cable 3g1.0 with plug cpl. 10m Sc | 325 | USD | APKIT | SD | 5712604819272 | 3.0997 | 3.0997
98991689 | Spare, Cable 3g1.0 no plug cpl. 7,62m UL | 907 | USD | APKIT | SD | 5712604819425 | 2.5794 | 2.5794
98991691 | Spare, Cable 3g1.0 with plug cpl. 25ft. | 422 | USD | APKIT | SD | 5712604819449 | 2.6455 | 2.6455
98991730 | Spare, CABLE GUARD 4" 3 STAGES L=406 | 116 | USD | SPKIT | SD | 5712604820438 | 0.45856 | 0.45856
98991741 | Spare, CABLE GUARD 4" 4 STAGES L=471 | 116 | USD | SPKIT | SD | 5712604820445 | 0.63272 | 0.63272
98991742 | Spare, CABLE GUARD 4" 8 STAGES L=731 | 132 | USD | SPKIT | SD | 5712604820452 | 0.83334 | 0.83334
98991743 | Spare, CABLE GUARD 4" 9 STAGES L=796 | 132 | USD | SPKIT | SD | 5712604820469 | 1.0957 | 1.0957
98991745 | Spare, CABLE GUARD 4" 12 STAGES L=991 | 138 | USD | SPKIT | SD | 5712604820483 | 0.98766 | 0.98766
98991748 | Spare, CABLE GUARD 4" 16 STAGES L=1251 | 152 | USD | SPKIT | SD | 5712604820513 | 1.3206 | 1.3206
98991750 | Spare, CABLE GUARD 4" 18 STAGES L=1381 | 138 | USD | SPKIT | SD | 5712604820537 | 1.3801 | 0.74295
98991754 | Spare, CABLE GUARD 4" 25 STAGES L=1836 | 173 | USD | SPKIT | SD | 5712604820575 | 3.1812 | 3.1812
98992076 | Spare, CABLE GUARD CPL. 6 STAGES | 138 | USD | SPKIT | SD | 5712604826812 | 0.44974 | 0.44974
98992078 | Spare, CABLE GUARD CPL. 8 STAGES | 126 | USD | SPKIT | SD | 5712604826836 | 0.47178 | 0.47178
98992080 | Spare, CABLE GUARD CPL. 10 STAGES | 138 | USD | SPKIT | SD | 5712604826850 | 0.49604 | 0.49604
98992085 | Spare, CABLE GUARD CPL. 16 STAGES | 134 | USD | SPKIT | SD | 5712604826904 | 0.765 | 0.765
98992087 | Spare, CABLE GUARD CPL. 18 STAGES | 152 | USD | SPKIT | SD | 5712604826928 | 0.78925 | 0.78925
98992095 | Spare, CABLE GUARD CPL. 28 STAGES | 152 | USD | SPKIT | SD | 5712604827000 | 0.9083 | 0.9083
98992100 | Spare, CABLE GUARD CPL. 34 STAGES | 159 | USD | SPKIT | SD | 5712604827055 | 0.97884 | 0.97884
98992104 | Spare, CABLE GUARD CPL. 39 STAGES | 173 | USD | SPKIT | SD | 5712604827093 | 1.239 | 1.239
98992109 | Spare, CABLE GUARD CPL. 48 STAGES | 180 | USD | SPKIT | SD | 5712604827147 | 1.325 | 1.325
98992112 | Spare, CABLE GUARD CPL. 52 STAGES | 91 | USD | SPKIT | SD | 5712604827178 | 1.3933 | 1.3933
98992123 | Spare, CABLE GUARD CPL. 65 STAGES | 209 | USD | SPKIT | SD | 5712604827291 | 2.7712 | 2.7712
98992129 | Spare, CABLE GUARD CPL. 88 STAGES | 164 | USD | SPKIT | SD | 5712604827352 | 3.0423 | 3.0423
98992257 | Bulk, STRAP CPL. 3STG (L=330,5) | 167 | USD | SPKIT | SD | 5712604829608 | 0.61067 | 0.61067
98992258 | Bulk, STRAP CPL. 4STG (L=395,5) | 173 | USD | SPKIT | SD | 5712604829714 | 0.67681 | 0.67681
98992259 | Bulk, STRAP CPL. 5STG (L=460,5) | 173 | USD | SPKIT | SD | 5712604829721 | 0.74515 | 0.74515
98992261 | Bulk, STRAP CPL. 9STG (L=720,5) | 194 | USD | SPKIT | SD | 5712604829745 | 1.153 | 1.153
98992262 | Bulk, STRAP CPL. 11STG (L=850,5) | 207 | USD | SPKIT | SD | 5712604829752 | 1.347 | 1.347
98992263 | Bulk, STRAP CPL. 12STG (L=915,5) | 209 | USD | SPKIT | SD | 5712604829769 | 1.4154 | 1.4154
98992266 | Bulk, STRAP CPL. 16STG (L=1175,5) | 242 | USD | SPKIT | SD | 5712604829790 | 1.8849 | 1.8849
98992268 | Bulk, STRAP CPL. 18STG (L=1305,5) | 249 | USD | SPKIT | SD | 5712604829813 | 2.0194 | 2.0194
98992376 | CRNE10-4 A-FGJ-H-E-HQQE 3x440-480 60 HZ | 9475 | USD | CNE10 | IB | 5712604831397 | 134.4806 | 116.8438
98992538 | MTH2-3/1 A-W-A-AQQV 230/400V 50/60 | 1895 | USD | MTH02 | IH | 5712604833841 | 31.0628 | 28.6179
98992540 | Spare, shaft cpl. 55stg (L=1263) | 283 | USD | SPKIT | SD | 5712604833865 | 3.5582 | 3.5582
98992541 | MTH2-4/1 A-W-A-AQQV 230/400V 50/60 | 1946 | USD | MTH02 | IH | 5712604833872 | 31.7352 | 29.2903
98992543 | MTH2-5/1 A-W-A-AQQV 230/400V 50/60 | 2037 | USD | MTH02 | IH | 5712604833896 | 32.6193 | 30.1744
98992544 | MTH2-6/1 A-W-A-AQQV 230/400V 50/60 | 2128 | USD | MTH02 | IH | 5712604833919 | 33.1748 | 30.7299
98992546 | MTH2-7/1 A-W-A-AQQV 230/400V 50/60 | 2218 | USD | MTH02 | IH | 5712604833926 | 33.7502 | 31.3053
98992548 | MTH2-8/1 A-W-A-AQQV 230/400V 50/60 | 2309 | USD | MTH02 | IH | 5712604833940 | 34.2793 | 31.8344
98992550 | MTH2-9/1 A-W-A-AQQV 230/400V 50/60 | 2353 | USD | MTH02 | IH | 5712604833964 | 34.7313 | 32.2864
98992552 | MTH2-10/1 A-W-A-AQQV 230/400V 50/60 | 2442 | USD | MTH02 | IH | 5712604833988 | 35.2582 | 32.8133
98992554 | MTH2-11/1 A-W-A-AQQV 230/400V 50/60 | 2533 | USD | MTH02 | IH | 5712604834008 | 35.7498 | 33.3049
98992555 | MTH2-3/2 A-W-A-AQQV 230/400V 50/60 | 1987 | USD | MTH02 | IH | 5712604834015 | 31.4244 | 28.9795
98992557 | MTH2-4/2 A-W-A-AQQV 230/400V 50/60 | 2037 | USD | MTH02 | IH | 5712604834039 | 32.0968 | 29.6519
98992559 | MTH2-5/2 A-W-A-AQQV 230/400V 50/60 | 2088 | USD | MTH02 | IH | 5712604834053 | 32.983 | 30.5381
98992561 | MTH2-6/2 A-W-A-AQQV 230/400V 50/60 | 2178 | USD | MTH02 | IH | 5712604834077 | 33.6775 | 31.2326
98992563 | MTH2-7/2 A-W-A-AQQV 230/400V 50/60 | 2268 | USD | MTH02 | IH | 5712604834091 | 34.2529 | 31.808
98992565 | MTH2-8/2 A-W-A-AQQV 230/400V 50/60 | 2360 | USD | MTH02 | IH | 5712604834107 | 34.782 | 32.3371
98992566 | MTH2-9/2 A-W-A-AQQV 230/400V 50/60 | 2403 | USD | MTH02 | IH | 5712604834121 | 35.2339 | 32.789
98992568 | MTH2-10/2 A-W-A-AQQV 230/400V 50/60 | 2493 | USD | MTH02 | IH | 5712604834145 | 35.7608 | 33.3159
98992570 | MTH2-11/2 A-W-A-AQQV 230/400V 50/60 | 2583 | USD | MTH02 | IH | 5712604834169 | 36.2524 | 33.8075
98992572 | MTH2-3/3 A-W-A-AQQV 230/400V 50/60 | 2078 | USD | MTH02 | IH | 5712604834183 | 31.6426 | 29.1977
98992574 | MTH2-4/3 A-W-A-AQQV 230/400V 50/60 | 2128 | USD | MTH02 | IH | 5712604834206 | 32.4583 | 30.0134
98992576 | MTH2-5/3 A-W-A-AQQV 230/400V 50/60 | 2137 | USD | MTH02 | IH | 5712604834220 | 33.3446 | 30.8997
98992577 | MTH2-6/3 A-W-A-AQQV 230/400V 50/60 | 2229 | USD | MTH02 | IH | 5712604834237 | 34.0655 | 31.6206
98992579 | MTH2-7/3 A-W-A-AQQV 230/400V 50/60 | 2319 | USD | MTH02 | IH | 5712604834251 | 34.7533 | 32.3084
98992581 | MTH2-8/3 A-W-A-AQQV 230/400V 50/60 | 2410 | USD | MTH02 | IH | 5712604834275 | 35.2824 | 32.8375
98992583 | MTH2-9/3 A-W-A-AQQV 230/400V 50/60 | 2451 | USD | MTH02 | IH | 5712604834299 | 35.7344 | 33.2895
98992585 | MTH2-10/3 A-W-A-AQQV 230/400V 50/60 | 2543 | USD | MTH02 | IH | 5712604834312 | 36.2613 | 33.8164
98992587 | MTH2-11/3 A-W-A-AQQV 230/400V 50/60 | 2634 | USD | MTH02 | IH | 5712604834336 | 36.7529 | 34.308
98992589 | MTH2-4/4 A-W-A-AQQV 230/400V 50/60 | 2238 | USD | MTH02 | IH | 5712604834350 | 38.8495 | 36.4046
98992591 | MTH2-5/4 A-W-A-AQQV 230/400V 50/60 | 2207 | USD | MTH02 | IH | 5712604834374 | 39.879 | 37.4341
98992593 | MTH2-6/4 A-W-A-AQQV 230/400V 50/60 | 2297 | USD | MTH02 | IH | 5712604834398 | 40.5999 | 38.155
98992595 | MTH2-7/4 A-W-A-AQQV 230/400V 50/60 | 2389 | USD | MTH02 | IH | 5712604834411 | 41.3958 | 38.9509
98992597 | MTH2-8/4 A-W-A-AQQV 230/400V 50/60 | 2479 | USD | MTH02 | IH | 5712604834435 | 41.9557 | 39.5108
98992599 | MTH2-9/4 A-W-A-AQQV 230/400V 50/60 | 2522 | USD | MTH02 | IH | 5712604834459 | 42.4077 | 39.9628
98992601 | MTH2-10/4 A-W-A-AQQV 230/400V 50/60 | 2612 | USD | MTH02 | IH | 5712604834473 | 42.9346 | 40.4897
98992603 | MTH2-11/4 A-W-A-AQQV 230/400V 50/60 | 2704 | USD | MTH02 | IH | 5712604834497 | 43.4262 | 40.9813
98992605 | MTH2-5/5 A-W-A-AQQV 230/400V 50/60 | 2276 | USD | MTH02 | IH | 5712604834510 | 40.0973 | 37.6524
98992607 | MTH2-6/5 A-W-A-AQQV 230/400V 50/60 | 2368 | USD | MTH02 | IH | 5712604834541 | 40.9615 | 38.5166
98992611 | MTH2-7/5 A-W-A-AQQV 230/400V 50/60 | 2458 | USD | MTH02 | IH | 5712604834572 | 41.7573 | 39.3124
98992613 | MTH2-8/5 A-W-A-AQQV 230/400V 50/60 | 2549 | USD | MTH02 | IH | 5712604834596 | 42.4562 | 40.0113
98992615 | MTH2-9/5 A-W-A-AQQV 230/400V 50/60 | 2590 | USD | MTH02 | IH | 5712604834619 | 42.9081 | 40.4632
98992616 | MTH2-10/5 A-W-A-AQQV 230/400V 50/60 | 2682 | USD | MTH02 | IH | 5712604834626 | 43.435 | 40.9901
98992619 | MTH2-11/5 A-W-A-AQQV 230/400V 50/60 | 2773 | USD | MTH02 | IH | 5712604834640 | 43.9267 | 41.4818
98992621 | MTH2-6/6 A-W-A-AQQV 230/400V 50/60 | 2418 | USD | MTH02 | IH | 5712604834671 | 36.6757 | 34.2308
98992623 | MTH2-7/6 A-W-A-AQQV 230/400V 50/60 | 2508 | USD | MTH02 | IH | 5712604834695 | 42.3504 | 39.9055
98992625 | MTH2-8/6 A-W-A-AQQV 230/400V 50/60 | 2599 | USD | MTH02 | IH | 5712604834718 | 43.0999 | 40.655
98992627 | MTH2-9/6 A-W-A-AQQV 230/400V 50/60 | 2641 | USD | MTH02 | IH | 5712604834732 | 43.6423 | 41.1974
98992629 | MTH2-10/6 A-W-A-AQQV 230/400V 50/60 | 2733 | USD | MTH02 | IH | 5712604834756 | 44.1692 | 41.7243
98992631 | MTH2-11/6 A-W-A-AQQV 230/400V 50/60 | 2823 | USD | MTH02 | IH | 5712604834770 | 44.6608 | 42.2159
98992633 | MTH2-7/7 A-W-A-AQQV 230/400V 50/60 | 2559 | USD | MTH02 | IH | 5712604834794 | 42.5686 | 40.1237
98992635 | MTH2-8/7 A-W-A-AQQV 230/400V 50/60 | 2669 | USD | MTH02 | IH | 5712604834817 | 43.4615 | 41.0166
98992637 | MTH2-9/7 A-W-A-AQQV 230/400V 50/60 | 2691 | USD | MTH02 | IH | 5712604834831 | 44.1339 | 41.689
98992638 | MTH2-10/7 A-W-A-AQQV 230/400V 50/60 | 2783 | USD | MTH02 | IH | 5712604834848 | 44.6696 | 42.2247
98992640 | MTH2-11/7 A-W-A-AQQV 230/400V 50/60 | 2874 | USD | MTH02 | IH | 5712604834862 | 45.1612 | 42.7163
98992642 | MTH2-8/8 A-W-A-AQQV 230/400V 50/60 | 2738 | USD | MTH02 | IH | 5712604834886 | 43.6797 | 41.2348
98992644 | MTH2-9/8 A-W-A-AQQV 230/400V 50/60 | 2761 | USD | MTH02 | IH | 5712604834909 | 44.4954 | 42.0505
98992646 | MTH2-10/8 A-W-A-AQQV 230/400V 50/60 | 2852 | USD | MTH02 | IH | 5712604834923 | 45.17 | 42.7251
98992647 | MTH2-11/8 A-W-A-AQQV 230/400V 50/60 | 2943 | USD | MTH02 | IH | 5712604834930 | 45.6617 | 43.2168
98992649 | MTH2-9/9 A-W-A-AQQV 230/400V 50 | 2817 | USD | MTH02 | IH | 5712604834954 | 44.7137 | 42.2688
98992650 | MTH2-10/9 A-W-A-AQQV 230/400V 50 | 2909 | USD | MTH02 | IH | 5712604834961 | 45.6044 | 43.1595
98992651 | MTH2-11/9 A-W-A-AQQV 230/400V 50 | 2998 | USD | MTH02 | IH | 5712604834978 | 46.1621 | 43.7172
98992652 | MTH2-10/10 A-W-A-AQQV 230/400V 50 | 2968 | USD | MTH02 | IH | 5712604834985 | 45.8072 | 43.3623
98992653 | MTH2-11/10 A-W-A-AQQV 230/400V 50 | 3058 | USD | MTH02 | IH | 5712604834992 | 46.6626 | 44.2177
98992654 | MTH2-11/11 A-W-A-AQQV 230/400V 50 | 3140 | USD | MTH02 | IH | 5712604835005 | 46.7992 | 44.3543
98992771 | MTH2-8/8 A-W-I-AQQV 230/400V 50/60 | 2988 | USD | MTH02 | IH | 5712604836170 | 43.4593 | 41.0144
98992792 | MTH2-5/2 A-W-A-AQQV 200D/346Y 50/60 | 2096 | USD | MTH02 | IH | 5712607191900 | 31.6625 | 29.2176
98992793 | MTH2-6/2 A-W-A-AQQV 200D/346Y 50/60 | 2178 | USD | MTH02 | IH | 5712607191870 | 32.3569 | 29.912
98992802 | MTH2-6/3 A-W-A-AQQV 200D/346Y 50/60 | 2227 | USD | MTH02 | IH | 5712607191726 | 32.7449 | 30.3
98992805 | MTH2-9/3 A-W-A-AQQV 200D/346Y 50/60 | 2452 | USD | MTH02 | IH | 5712607191696 | 34.4138 | 31.9689
98992816 | MTH2-5/5 A-W-A-AQQV 200/346V 50/60 | 1980 | USD | MTH02 | IH | 5712607190309 | 33.2652 | 30.8203
98992823 | MTH2-6/6 A-W-A-AQQV 200/346V 50/60 | 2418 | USD | MTH02 | IH | 5712604836699 | 35.8666 | 33.4217
98992831 | MTH2-9/7 A-W-A-AQQV 200/346V 50/60 | 2690 | USD | MTH02 | IH | 5712607190095 | 43.3226 | 40.8777
98992834 | MTH2-8/8 A-W-A-AQQV 200/346V 50/60 | 2737 | USD | MTH02 | IH | 5712607190064 | 42.8684 | 40.4235
98992897 | MTH2-8/8 A-W-I-AQQV 200/346V 50/60 | 2988 | USD | MTH02 | IH | 5712604837436 | 42.648 | 40.2031
98992907 | MTC2-3/1 A-WB-A-AQQV 208-230/460V 50/60 | 1895 | USD | MTH02 | IH | 5712604837535 | 30.7961 | 28.1505
98992908 | MTC2-4/1 A-WB-A-AQQV 208-230/460V 50/60 | 1946 | USD | MTH02 | IH | 5712604837542 | 31.4685 | 28.8229
98992909 | MTC2-5/1 A-WB-A-AQQV 208-230/460V 50/60 | 2036 | USD | MTH02 | IH | 5712604837559 | 32.3525 | 29.707
98992910 | MTC2-6/1 A-WB-A-AQQV 208-230/460V 50/60 | 2127 | USD | MTH02 | IH | 5712604837566 | 32.9081 | 30.2625
98992911 | MTC2-7/1 A-WB-A-AQQV 208-230/460V 50/60 | 2218 | USD | MTH02 | IH | 5712604837573 | 33.4835 | 30.8379
98992912 | MTC2-8/1 A-WB-A-AQQV 208-230/460V 50/60 | 2308 | USD | MTH02 | IH | 5712604837580 | 34.0126 | 31.367
98992913 | MTC2-9/1 A-WB-A-AQQV 208-230/460V 50/60 | 2351 | USD | MTH02 | IH | 5712604837597 | 34.4645 | 31.819
98992914 | MTC2-10/1 A-WB-A-AQQV 208-230/460V 50/60 | 2442 | USD | MTH02 | IH | 5712604837603 | 34.9914 | 32.3459
98992915 | MTC2-11/1 A-WB-A-AQQV 208-230/460V 50/60 | 2533 | USD | MTH02 | IH | 5712604837610 | 35.483 | 32.8375
98992916 | MTC2-3/2 A-WB-A-AQQV 208-230/460V 50/60 | 1986 | USD | MTH02 | IH | 5712604837627 | 31.1576 | 28.5121
98992917 | MTC2-4/2 A-WB-A-AQQV 208-230/460V 50/60 | 2036 | USD | MTH02 | IH | 5712604837634 | 31.83 | 29.1845
98992918 | MTC2-5/2 A-WB-A-AQQV 208-230/460V 50/60 | 2087 | USD | MTH02 | IH | 5712604837641 | 32.7163 | 30.0707
98992919 | MTC2-6/2 A-WB-A-AQQV 208-230/460V 50/60 | 2177 | USD | MTH02 | IH | 5712604837658 | 33.4107 | 30.7652
98992920 | MTC2-7/2 A-WB-A-AQQV 208-230/460V 50/60 | 2268 | USD | MTH02 | IH | 5712604837665 | 33.9861 | 31.3406
98992921 | MTC2-8/2 A-WB-A-AQQV 208-230/460V 50/60 | 2359 | USD | MTH02 | IH | 5712604837672 | 34.5152 | 31.8697
98992922 | MTC2-9/2 A-WB-A-AQQV 208-230/460V 50/60 | 2401 | USD | MTH02 | IH | 5712604837689 | 34.9672 | 32.3216
98992923 | MTC2-10/2 A-WB-A-AQQV 208-230/460V 50/60 | 2493 | USD | MTH02 | IH | 5712604837696 | 35.4941 | 32.8485
98992924 | MTC2-11/2 A-WB-A-AQQV 208-230/460V 50/60 | 2583 | USD | MTH02 | IH | 5712604837702 | 35.9857 | 33.3402
98992925 | MTC2-3/3 A-WB-A-AQQV 208-230/460V 50/60 | 2076 | USD | MTH02 | IH | 5712604837719 | 31.3759 | 28.7303
98992926 | MTC2-4/3 A-WB-A-AQQV 208-230/460V 50/60 | 2127 | USD | MTH02 | IH | 5712604837726 | 32.1916 | 29.546
98992927 | MTC2-5/3 A-WB-A-AQQV 208-230/460V 50/60 | 2136 | USD | MTH02 | IH | 5712604837733 | 33.0778 | 30.4323
98992928 | MTC2-6/3 A-WB-A-AQQV 208-230/460V 50/60 | 2228 | USD | MTH02 | IH | 5712604837740 | 33.7987 | 31.1532
98992929 | MTC2-7/3 A-WB-A-AQQV 208-230/460V 50/60 | 2319 | USD | MTH02 | IH | 5712604837757 | 34.4866 | 31.841
98992930 | MTC2-8/3 A-WB-A-AQQV 208-230/460V 50/60 | 2409 | USD | MTH02 | IH | 5712604837764 | 35.0157 | 32.3701
98992931 | MTC2-9/3 A-WB-A-AQQV 208-230/460V 50/60 | 2451 | USD | MTH02 | IH | 5712604837771 | 35.4676 | 32.8221
98992932 | MTC2-10/3 A-WB-A-AQQV 208-230/460V 50/60 | 2542 | USD | MTH02 | IH | 5712604837788 | 35.9945 | 33.349
98992933 | MTC2-11/3 A-WB-A-AQQV 208-230/460V 50/60 | 2633 | USD | MTH02 | IH | 5712604837795 | 36.4861 | 33.8406
98992934 | MTC2-4/4 A-WB-A-AQQV 208-230/460V 50/60 | 2237 | USD | MTH02 | IH | 5712604837801 | 32.4098 | 29.7643
98992935 | MTC2-5/4 A-WB-A-AQQV 208-230/460V 50/60 | 2206 | USD | MTH02 | IH | 5712604837818 | 33.4394 | 30.7939
98992936 | MTC2-6/4 A-WB-A-AQQV 208-230/460V 50/60 | 2297 | USD | MTH02 | IH | 5712604837825 | 34.1603 | 31.5148
98992937 | MTC2-7/4 A-WB-A-AQQV 208-230/460V 50/60 | 2388 | USD | MTH02 | IH | 5712604837832 | 34.9561 | 32.3106
98992938 | MTC2-8/4 A-WB-A-AQQV 208-230/460V 50/60 | 2478 | USD | MTH02 | IH | 5712604837849 | 35.5161 | 32.8706
98992939 | MTC2-9/4 A-WB-A-AQQV 208-230/460V 50/60 | 2521 | USD | MTH02 | IH | 5712604837856 | 35.968 | 33.3225
98992940 | MTC2-10/4 A-WB-A-AQQV 208-230/460V 50/60 | 2612 | USD | MTH02 | IH | 5712604837863 | 36.4949 | 33.8494
98992941 | MTC2-11/4 A-WB-A-AQQV 208-230/460V 50/60 | 2703 | USD | MTH02 | IH | 5712604837870 | 36.9866 | 34.3411
98992942 | MTC2-5/5 A-WB-A-AQQV 208-230/460V 50/60 | 2275 | USD | MTH02 | IH | 5712604837887 | 34.4403 | 31.7947
98992943 | MTC2-6/5 A-WB-A-AQQV 208-230/460V 50/60 | 2367 | USD | MTH02 | IH | 5712604837894 | 35.3045 | 32.6589
98992944 | MTC2-7/5 A-WB-A-AQQV 208-230/460V 50/60 | 2458 | USD | MTH02 | IH | 5712604837900 | 40.8358 | 38.1903
98992945 | MTC2-8/5 A-WB-A-AQQV 208-230/460V 50/60 | 2548 | USD | MTH02 | IH | 5712604837917 | 41.5016 | 38.8561
98992946 | MTC2-9/5 A-WB-A-AQQV 208-230/460V 50/60 | 2590 | USD | MTH02 | IH | 5712604837924 | 41.9866 | 39.3411
98992947 | MTC2-10/5 A-WB-A-AQQV 208-230/460V 50/60 | 2681 | USD | MTH02 | IH | 5712604837931 | 42.5135 | 39.868
98992948 | MTC2-11/5 A-WB-A-AQQV 208-230/460V 50/60 | 2772 | USD | MTH02 | IH | 5712604837948 | 43.0051 | 40.3596
98992949 | MTC2-6/6 A-WB-A-AQQV 208-230/460V 50/60 | 2416 | USD | MTH02 | IH | 5712604837955 | 35.5271 | 32.8816
98992950 | MTC2-7/6 A-WB-A-AQQV 208-230/460V 50/60 | 2508 | USD | MTH02 | IH | 5712604837962 | 41.2018 | 38.5562
98992951 | MTC2-8/6 A-WB-A-AQQV 208-230/460V 50/60 | 2599 | USD | MTH02 | IH | 5712604837979 | 41.9183 | 39.2727
98992952 | MTC2-9/6 A-WB-A-AQQV 208-230/460V 50/60 | 2641 | USD | MTH02 | IH | 5712604837986 | 42.4937 | 39.8481
98992953 | MTC2-10/6 A-WB-A-AQQV 208-230/460V 50/60 | 2732 | USD | MTH02 | IH | 5712604837993 | 43.0206 | 40.375
98992954 | MTC2-11/6 A-WB-A-AQQV 208-230/460V 50/60 | 2822 | USD | MTH02 | IH | 5712604838006 | 43.5122 | 40.8667
98992955 | MTC2-7/7 A-WB-A-AQQV 208-230/460V 50/60 | 2557 | USD | MTH02 | IH | 5712604838013 | 41.42 | 38.7745
98992956 | MTC2-8/7 A-WB-A-AQQV 208-230/460V 50/60 | 2668 | USD | MTH02 | IH | 5712604838020 | 42.2798 | 39.6343
98992957 | MTC2-9/7 A-WB-A-AQQV 208-230/460V 50/60 | 2691 | USD | MTH02 | IH | 5712604838037 | 42.9853 | 40.3398
98992958 | MTC2-10/7 A-WB-A-AQQV 208-230/460V 50/60 | 2782 | USD | MTH02 | IH | 5712604838044 | 43.521 | 40.8755
98992959 | MTC2-11/7 A-WB-A-AQQV 208-230/460V 50/60 | 2873 | USD | MTH02 | IH | 5712604838051 | 44.0126 | 41.3671
98992960 | MTC2-8/8 A-WB-A-AQQV 208-230/460V 50/60 | 2738 | USD | MTH02 | IH | 5712604838068 | 78.2787 | 75.2672
98992961 | MTC2-9/8 A-WB-A-AQQV 208-230/460V 50/60 | 2760 | USD | MTH02 | IH | 5712604838075 | 79.0944 | 76.083
98992962 | MTC2-10/8 A-WB-A-AQQV 208-230/460V 50/60 | 2851 | USD | MTH02 | IH | 5712604838082 | 79.769 | 76.7576
98992963 | MTC2-11/8 A-WB-A-AQQV 208-230/460V 50/60 | 2942 | USD | MTH02 | IH | 5712604838099 | 80.2607 | 77.2492
98993021 | MTH4-2/1 A-W-A-AQQV 230/400V 50/60 | 2055 | USD | MTH04 | IH | 5712604838679 | 31.4442 | 28.9993
98993022 | MTH4-3/1 A-W-A-AQQV 230/400V 50/60 | 2059 | USD | MTH04 | IH | 5712604838686 | 31.7484 | 29.3035
98993023 | MTH4-4/1 A-W-A-AQQV 230/400V 50/60 | 2169 | USD | MTH04 | IH | 5712604838693 | 32.3349 | 29.89
98993024 | MTH4-5/1 A-W-A-AQQV 230/400V 50/60 | 2192 | USD | MTH04 | IH | 5712604838709 | 32.703 | 30.2581
98993025 | MTH4-6/1 A-W-A-AQQV 230/400V 50/60 | 2302 | USD | MTH04 | IH | 5712604838716 | 33.0712 | 30.6263
98993026 | MTH4-7/1 A-W-A-AQQV 230/400V 50/60 | 2354 | USD | MTH04 | IH | 5712604838723 | 33.4261 | 30.9812
98993027 | MTH4-8/1 A-W-A-AQQV 230/400V 50/60 | 2406 | USD | MTH04 | IH | 5712604838730 | 33.7546 | 31.3097
98993028 | MTH4-9/1 A-W-A-AQQV 230/400V 50/60 | 2458 | USD | MTH04 | IH | 5712604838747 | 34.4645 | 32.0196
98993029 | MTH4-2/2 A-W-A-AQQV 230/400V 50/60 | 2148 | USD | MTH04 | IH | 5712604838754 | 31.6889 | 29.244
98993030 | MTH4-3/2 A-W-A-AQQV 230/400V 50/60 | 2151 | USD | MTH04 | IH | 5712604838761 | 32.0703 | 29.6254
98993031 | MTH4-4/2 A-W-A-AQQV 230/400V 50/60 | 2261 | USD | MTH04 | IH | 5712604838778 | 32.6567 | 30.2118
98993032 | MTH4-5/2 A-W-A-AQQV 230/400V 50/60 | 2284 | USD | MTH04 | IH | 5712604838785 | 33.0249 | 30.58
98993033 | MTH4-6/2 A-W-A-AQQV 230/400V 50/60 | 2394 | USD | MTH04 | IH | 5712604838792 | 33.3931 | 30.9482
98993034 | MTH4-7/2 A-W-A-AQQV 230/400V 50/60 | 2447 | USD | MTH04 | IH | 5712604838808 | 33.748 | 31.3031
98993035 | MTH4-8/2 A-W-A-AQQV 230/400V 50/60 | 2499 | USD | MTH04 | IH | 5712604838815 | 34.0765 | 31.6316
98993036 | MTH4-9/2 A-W-A-AQQV 230/400V 50/60 | 2551 | USD | MTH04 | IH | 5712604838822 | 34.7864 | 32.3415
98993037 | MTH4-3/3 A-W-A-AQQV 230/400V 50/60 | 2264 | USD | MTH04 | IH | 5712604838839 | 38.4879 | 36.043
98993038 | MTH4-4/3 A-W-A-AQQV 230/400V 50/60 | 2392 | USD | MTH04 | IH | 5712604838846 | 39.1515 | 36.7066
98993039 | MTH4-5/3 A-W-A-AQQV 230/400V 50/60 | 2415 | USD | MTH04 | IH | 5712604838853 | 39.5197 | 37.0748
98993040 | MTH4-6/3 A-W-A-AQQV 230/400V 50/60 | 2526 | USD | MTH04 | IH | 5712604838860 | 39.8878 | 37.4429
98993041 | MTH4-7/3 A-W-A-AQQV 230/400V 50/60 | 2578 | USD | MTH04 | IH | 5712604838877 | 40.2428 | 37.7979
98993042 | MTH4-8/3 A-W-A-AQQV 230/400V 50/60 | 2631 | USD | MTH04 | IH | 5712604838884 | 40.5713 | 38.1264
98993043 | MTH4-9/3 A-W-A-AQQV 230/400V 50/60 | 2682 | USD | MTH04 | IH | 5712604838891 | 41.2811 | 38.8362
98993044 | MTH4-4/4 A-W-A-AQQV 230/400V 50/60 | 2485 | USD | MTH04 | IH | 5712604838907 | 34.8878 | 32.4429
98993045 | MTH4-5/4 A-W-A-AQQV 230/400V 50/60 | 2508 | USD | MTH04 | IH | 5712604838914 | 35.3331 | 32.8882
98993046 | MTH4-6/4 A-W-A-AQQV 230/400V 50/60 | 2618 | USD | MTH04 | IH | 5712609082107 | 35.7013 | 33.2564
98993047 | MTH4-7/4 A-W-A-AQQV 230/400V 50/60 | 2670 | USD | MTH04 | IH | 5712604838938 | 36.0562 | 33.6113
98993048 | MTH4-8/4 A-W-A-AQQV 230/400V 50/60 | 2722 | USD | MTH04 | IH | 5712604838945 | 36.3847 | 33.9398
98993049 | MTH4-9/4 A-W-A-AQQV 230/400V 50/60 | 2774 | USD | MTH04 | IH | 5712604838952 | 37.0946 | 34.6497
98993055 | MTH4-5/5 A-W-A-AQQV 230/400V 50/60 | 2620 | USD | MTH04 | IH | 5712604839010 | 60.8051 | 57.7936
98993056 | MTH4-6/5 A-W-A-AQQV 230/400V 50/60 | 2730 | USD | MTH04 | IH | 5712604839027 | 61.2504 | 58.2389
98993057 | MTH4-7/5 A-W-A-AQQV 230/400V 50/60 | 2783 | USD | MTH04 | IH | 5712604839034 | 61.6053 | 58.5939
98993058 | MTH4-8/5 A-W-A-AQQV 230/400V 50/60 | 2836 | USD | MTH04 | IH | 5712604839041 | 61.9338 | 58.9223
98993059 | MTH4-9/5 A-W-A-AQQV 230/400V 50/60 | 2887 | USD | MTH04 | IH | 5712604839058 | 62.6437 | 59.6322
98993064 | MTH4-6/6 A-W-A-AQQV 230/400V 50/60 | 2843 | USD | MTH04 | IH | 5712604839102 | 70.5141 | 67.5026
98993065 | MTH4-7/6 A-W-A-AQQV 230/400V 50/60 | 2895 | USD | MTH04 | IH | 5712604839119 | 70.9462 | 67.9347
98993066 | MTH4-8/6 A-W-A-AQQV 230/400V 50/60 | 2947 | USD | MTH04 | IH | 5712604839126 | 71.2747 | 68.2632
98993067 | MTH4-9/6 A-W-A-AQQV 230/400V 50/60 | 2998 | USD | MTH04 | IH | 5712604839133 | 71.9846 | 68.9731
98993071 | MTH4-7/7 A-W-A-AQQV 230/400V 50/60 | 2987 | USD | MTH04 | IH | 5712604839171 | 71.1909 | 68.1795
98993072 | MTH4-8/7 A-W-A-AQQV 230/400V 50/60 | 3041 | USD | MTH04 | IH | 5712604839188 | 71.5966 | 68.5851
98993073 | MTH4-9/7 A-W-A-AQQV 230/400V 50/60 | 3092 | USD | MTH04 | IH | 5712604839195 | 72.3065 | 69.295
98993074 | MTH4-8/8 A-W-A-AQQV 230/400V 50 | 3155 | USD | MTH04 | IH | 5712604839201 | 62.8289 | 59.8174
98993075 | MTH4-9/8 A-W-A-AQQV 230/400V 50 | 3206 | USD | MTH04 | IH | 5712604839218 | 63.6159 | 60.6045
98993076 | MTH4-9/9 A-W-A-AQQV 230/400V 50 | 3314 | USD | MTH04 | IH | 5712604839225 | 72.8731 | 69.8616
98993199 | MTH4-4/2 A-W-A-AQQV 200D/346Y 50/60 | 2260 | USD | MTH04 | IH | 5712607191429 | 31.3362 | 28.8913
98993201 | MTH4-6/2 A-W-A-AQQV 200D/346Y 50/60 | 2394 | USD | MTH04 | IH | 5712607191368 | 32.0725 | 29.6276
98993206 | MTH4-4/3 A-W-A-AQQV 200/346V 50/60 | 2392 | USD | MTH04 | IH | 5712607190002 | 32.3194 | 29.8745
98993207 | MTH4-5/3 A-W-A-AQQV 200/346V 50/60 | 2415 | USD | MTH04 | IH | 5712607189976 | 32.6876 | 30.2427
98993208 | MTH4-6/3 A-W-A-AQQV 200/346V 50/60 | 2526 | USD | MTH04 | IH | 5712607189945 | 33.0558 | 30.6109
98993212 | MTH4-4/4 A-W-A-AQQV 200/346V 50/60 | 2485 | USD | MTH04 | IH | 5712604840580 | 34.0787 | 31.6338
98993213 | MTH4-5/4 A-W-A-AQQV 200/346V 50/60 | 2508 | USD | MTH04 | IH | 5712607189914 | 34.524 | 32.0791
98993214 | MTH4-6/4 A-W-A-AQQV 200/346V 50/60 | 2618 | USD | MTH04 | IH | 5712607189884 | 34.8922 | 32.4473
98993217 | MTH4-9/4 A-W-A-AQQV 200/346V 50/60 | 2776 | USD | MTH04 | IH | 5712604840634 | 36.2855 | 33.8406
98993301 | MTC4-2/1 A-WB-A-AQQV 208-230/460V 50/60 | 2054 | USD | MTH04 | IH | 5712604841471 | 31.1775 | 28.5319
98993302 | MTC4-3/1 A-WB-A-AQQV 208-230/460V 50/60 | 2058 | USD | MTH04 | IH | 5712604841488 | 31.4817 | 28.8362
98993303 | MTC4-4/1 A-WB-A-AQQV 208-230/460V 50/60 | 2167 | USD | MTH04 | IH | 5712604841495 | 32.0681 | 29.4226
98993304 | MTC4-5/1 A-WB-A-AQQV 208-230/460V 50/60 | 2191 | USD | MTH04 | IH | 5712604841501 | 32.4363 | 29.7908
98993305 | MTC4-6/1 A-WB-A-AQQV 208-230/460V 50/60 | 2301 | USD | MTH04 | IH | 5712604841518 | 32.8044 | 30.1589
98993306 | MTC4-7/1 A-WB-A-AQQV 208-230/460V 50/60 | 2354 | USD | MTH04 | IH | 5712604841525 | 33.1594 | 30.5139
98993307 | MTC4-8/1 A-WB-A-AQQV 208-230/460V 50/60 | 2405 | USD | MTH04 | IH | 5712604841532 | 33.4879 | 30.8424
98993308 | MTC4-9/1 A-WB-A-AQQV 208-230/460V 50/60 | 2458 | USD | MTH04 | IH | 5712604841549 | 34.1978 | 31.5522
98993309 | MTC4-2/2 A-WB-A-AQQV 208-230/460V 50/60 | 2147 | USD | MTH04 | IH | 5712604841556 | 31.4222 | 28.7766
98993310 | MTC4-3/2 A-WB-A-AQQV 208-230/460V 50/60 | 2151 | USD | MTH04 | IH | 5712604841563 | 31.8036 | 29.158
98993311 | MTC4-4/2 A-WB-A-AQQV 208-230/460V 50/60 | 2260 | USD | MTH04 | IH | 5712604841570 | 32.39 | 29.7445
98993312 | MTC4-5/2 A-WB-A-AQQV 208-230/460V 50/60 | 2284 | USD | MTH04 | IH | 5712604841587 | 32.7582 | 30.1126
98993313 | MTC4-6/2 A-WB-A-AQQV 208-230/460V 50/60 | 2394 | USD | MTH04 | IH | 5712604841594 | 33.1263 | 30.4808
98993314 | MTC4-7/2 A-WB-A-AQQV 208-230/460V 50/60 | 2446 | USD | MTH04 | IH | 5712604841600 | 33.4813 | 30.8357
98993315 | MTC4-8/2 A-WB-A-AQQV 208-230/460V 50/60 | 2498 | USD | MTH04 | IH | 5712604841617 | 33.8097 | 31.1642
98993316 | MTC4-9/2 A-WB-A-AQQV 208-230/460V 50/60 | 2550 | USD | MTH04 | IH | 5712604841624 | 34.5196 | 31.8741
98993317 | MTC4-3/3 A-WB-A-AQQV 208-230/460V 50/60 | 2262 | USD | MTH04 | IH | 5712604841631 | 32.8309 | 30.1854
98993318 | MTC4-4/3 A-WB-A-AQQV 208-230/460V 50/60 | 2392 | USD | MTH04 | IH | 5712604841648 | 33.4945 | 30.849
98993319 | MTC4-5/3 A-WB-A-AQQV 208-230/460V 50/60 | 2415 | USD | MTH04 | IH | 5712604841655 | 33.8627 | 31.2171
98993320 | MTC4-6/3 A-WB-A-AQQV 208-230/460V 50/60 | 2525 | USD | MTH04 | IH | 5712604841662 | 34.2308 | 31.5853
98993321 | MTC4-7/3 A-WB-A-AQQV 208-230/460V 50/60 | 2577 | USD | MTH04 | IH | 5712604841679 | 34.5858 | 31.9402
98993322 | MTC4-8/3 A-WB-A-AQQV 208-230/460V 50/60 | 2630 | USD | MTH04 | IH | 5712604841686 | 34.9143 | 32.2687
98993323 | MTC4-9/3 A-WB-A-AQQV 208-230/460V 50/60 | 2681 | USD | MTH04 | IH | 5712604841693 | 35.6241 | 32.9786
98993324 | MTC4-4/4 A-WB-A-AQQV 208-230/460V 50/60 | 2484 | USD | MTH04 | IH | 5712609938466 | 33.7392 | 31.0937
98993325 | MTC4-5/4 A-WB-A-AQQV 208-230/460V 50/60 | 2508 | USD | MTH04 | IH | 5712604841716 | 34.1845 | 31.539
98993326 | MTC4-6/4 A-WB-A-AQQV 208-230/460V 50/60 | 2617 | USD | MTH04 | IH | 5712604841723 | 34.5527 | 31.9072
98993327 | MTC4-7/4 A-WB-A-AQQV 208-230/460V 50/60 | 2670 | USD | MTH04 | IH | 5712604841730 | 34.9076 | 32.2621
98993328 | MTC4-8/4 A-WB-A-AQQV 208-230/460V 50/60 | 2722 | USD | MTH04 | IH | 5712604841747 | 35.2361 | 32.5906
98993329 | MTC4-9/4 A-WB-A-AQQV 208-230/460V 50/60 | 2774 | USD | MTH04 | IH | 5712604841754 | 35.946 | 33.3005
98993330 | MTC4-5/5 A-WB-A-AQQV 208-230/460V 50/60 | 2619 | USD | MTH04 | IH | 5712604841761 | 68.6314 | 65.6199
98993331 | MTC4-6/5 A-WB-A-AQQV 208-230/460V 50/60 | 2730 | USD | MTH04 | IH | 5712604841778 | 69.0767 | 66.0652
98993332 | MTC4-7/5 A-WB-A-AQQV 208-230/460V 50/60 | 2782 | USD | MTH04 | IH | 5712604841785 | 69.4317 | 66.4202
98993333 | MTC4-8/5 A-WB-A-AQQV 208-230/460V 50/60 | 2834 | USD | MTH04 | IH | 5712604841792 | 69.7602 | 66.7487
98993334 | MTC4-9/5 A-WB-A-AQQV 208-230/460V 50/60 | 2886 | USD | MTH04 | IH | 5712604841808 | 70.47 | 67.4586
98993335 | MTC4-6/6 A-WB-A-AQQV 208-230/460V 50/60 | 2842 | USD | MTH04 | IH | 5712604841815 | 71.5062 | 68.4947
98993336 | MTC4-7/6 A-WB-A-AQQV 208-230/460V 50/60 | 2894 | USD | MTH04 | IH | 5712604841822 | 71.9383 | 68.9268
98993337 | MTC4-8/6 A-WB-A-AQQV 208-230/460V 50/60 | 2946 | USD | MTH04 | IH | 5712604841839 | 72.2668 | 69.2553
98993338 | MTC4-9/6 A-WB-A-AQQV 208-230/460V 50/60 | 2998 | USD | MTH04 | IH | 5712604841846 | 72.9767 | 69.9652
98993339 | MTC4-7/7 A-WB-A-AQQV 208-230/460V 50/60 | 2987 | USD | MTH04 | IH | 5712604841853 | 72.183 | 69.1715
98993340 | MTC4-8/7 A-WB-A-AQQV 208-230/460V 50/60 | 3039 | USD | MTH04 | IH | 5712604841860 | 72.5887 | 69.5772
98993341 | MTC4-9/7 A-WB-A-AQQV 208-230/460V 50/60 | 3091 | USD | MTH04 | IH | 5712604841877 | 73.2985 | 70.2871
98993416 | Bulk, strap with nut 3stg (l=129) | 159 | USD | SPKIT | SD | 5712604843239 | 0.35715 | 0.35715
98993418 | Bulk, strap with nut 5stg (l=171) | 159 | USD | SPKIT | SD | 5712604843253 | 0.3814 | 0.3814
98993419 | Bulk, strap with nut 6stg (l=192) | 159 | USD | SPKIT | SD | 5712604843260 | 1.6711 | 1.6711
98993420 | Bulk, strap with nut 7stg (l=213) | 167 | USD | SPKIT | SD | 5712604843277 | 0.40344 | 0.40344
98993421 | Bulk, strap with nut 8stg (l=234) | 167 | USD | SPKIT | SD | 5712604843284 | 0.42328 | 0.42328
98993423 | Bulk, strap with nut 10stg (l=276) | 167 | USD | SPKIT | SD | 5712604843307 | 0.44974 | 0.44974
98993424 | Bulk, strap with nut 11stg (l=297) | 167 | USD | SPKIT | SD | 5712604843314 | 0.46297 | 0.46297
98993425 | Bulk, strap with nut 14stg (l=360) | 173 | USD | SPKIT | SD | 5712604843321 | 0.45856 | 0.45856
98993427 | Bulk, strap with nut 19stg (l=465) | 180 | USD | SPKIT | SD | 5712604843345 | 0.56879 | 0.56879
98993429 | Bulk, strap with nut 21stg (l=507) | 180 | USD | SPKIT | SD | 5712604843369 | 0.65697 | 0.65697
98993430 | Bulk, strap with nut 26stg (l=612) | 187 | USD | SPKIT | SD | 5712604843376 | 0.85538 | 0.85538
98993431 | Bulk, strap with nut 28stg (l=654) | 194 | USD | SPKIT | SD | 5712604843383 | 0.88625 | 0.88625
98993595 | Spare,pump house DN32-50/80 PN10 GG | 298 | USD | TPKIT | SB | 5712604846445 | 4.2879 | 3.7765
98993596 | Spare,pump house DN40-50/80 PN10 GG | 661 | USD | TPKIT | SB | 5712604846452 | 9.9912 | 9.4798
98993599 | Spare,pump house DN32-50/80 PN10 SS | 824 | USD | TPKIT | SB | 5712604846483 | 4.72 | 4.2086
98993601 | Spare,motor stool GG20/F75/D112/12 | 485 | USD | TPKIT | SB | 5712604846506 | 3.3995 | 3.1085
98993602 | Spare,motor stool GG20/F85/D112/12 | 505 | USD | TPKIT | SB | 5712604846711 | 3.3554 | 3.0644
98993603 | Spare,motor stool GG20/F85/D123/12 | 554 | USD | TPKIT | SB | 5712604846728 | 3.6111 | 3.3201
98993604 | Spare,motor stool 1.4308/F75/D112/12 | 1217 | USD | TPKIT | SB | 5712604846735 | 3.4127 | 3.1217
98993634 | Kit, Chamber stack CR/CRI 5-4 | 3032 | USD | CRSKT | SC | 5712604847305 | 5.3285 | 4.008
98993807 | Spare, Impeller 100-250/242 D32 CI | 1114 | USD | NBKIT | SB | 5712604850565 | 23.7568 | 22.9234
98993860 | Spare, Shaft,MAGdrive,CRN1/3-6+5-4 | 464 | USD | CRSKT | SC | 5712604851791 | 0.79145 | 0.79145
98993861 | Spare, Shaft,MAGdrive,CRN1/3-7+5-5 | 541 | USD | CRSKT | SC | 5712604851807 | 0.79586 | 0.59083
98993862 | Spare, Shaft,MAGdrive,CRN1/3-10+5-7 | 568 | USD | CRSKT | SC | 5712604851814 | 0.92814 | 0.92814
98993865 | Spare, Shaft,MAGdrive,CRN1/3-15+5-10 | 575 | USD | CRSKT | SC | 5712604851845 | 0.86641 | 0.86641
98993874 | Spare, Shaft,MAGdrive,CRN1/3-33+5-22 | 560 | USD | CRSKT | SC | 5712604851937 | 1.8629 | 1.8629
98993877 | Spare, Shaft,MAGdrive,CRN5-29 | 657 | USD | CRSKT | SC | 5712604851968 | 2.2046 | 2.2046
98993921 | Spare, Motor stool Electrocoated MMG 160 | 1910 | USD | CRLKT | SC | 5712609865830 | 44.5439 | 42.7692
98993928 | Bulk, Spacing pipe 45mm Titan | 1274 | USD | CRKIT | SC | 5712604852644 | 1.3823 | 1.2456
98994194 | SPK2-11/8 A-M-A-AUUV 3x230/400 60 Hz | 3158 | USD | SPK02 | IH | 5712604857625 | 29.3873 | 26.5213
98994703 | CRN3-3 K-FGJ-A-E-HQQE 56C 60HZ | 2625 | USD | CRN03 | IA | 5712604867662 | 45.6286 | 34.6277
98994939 | 45 SQF-3 2" NPT with packaging | 1997 | USD | SQSCE | WF | 5712604877425 | 15.3242 | 12.952
98994951 | 45 SQF-3 2" NPT cpl. | 5152 | USD | SQSCE | WF | 5712604877463 | 27.5575 | 24.2506
98994956 | 35 SQF-4 1 1/2" NPT with packaging | 1997 | USD | SQSCE | WF | 5712604877630 | 16.605 | 14.2329
98994960 | 35 SQF-4 1 1/2" NPT cpl. | 5152 | USD | SQSCE | WF | 5712604877692 | 26.6757 | 23.3688
98994963 | 77 SQF-3 2" NPT with packaging | 1997 | USD | SQSCE | WF | 5712604877838 | 17.4913 | 15.1191
98994964 | 77 SQF-3 2" NPT cpl. | 5152 | USD | SQSCE | WF | 5712604877852 | 27.9984 | 24.6915
98995462 | Kit, Tank 18L PN10 | 554 | USD | MUCKT | SH | 5712604886816 | 15.4388 | 15.4322
98995472 | Kit, Cover graph.cpl.1ph MGE | 519 | USD | MO2KT | SC | 5712604887011 | 3.2959 | 3.2959
98995473 | Kit, Cover blind cpl.1ph MGE/MLE | 519 | USD | MO2KT | SC | 5712604887028 | 5.754 | 5.754
98995474 | Kit, Cover.cpl.1ph MGE/MLE | 519 | USD | MO2KT | SC | 5712604887035 | 5.754 | 5.754
98995475 | Kit, Cover graph.cpl.1ph MGE/MLE | 525 | USD | MO2KT | SC | 5712604887042 | 5.754 | 5.754
98995477 | Kit, Cover stand.cpl.3ph MGE | 525 | USD | MO2KT | SC | 5712604887066 | 6.702 | 6.702
98995478 | Kit, Cover graph.cpl.3ph MGE | 426 | USD | MO2KT | SC | 5712604887073 | 6.702 | 6.702
98995479 | Kit, Cover blind cpl.3ph MGE/MLE | 525 | USD | MO2KT | SC | 5712604887080 | 6.6711 | 6.6711
98995480 | Kit, Cover stand.cpl.3ph MGE/MLE | 525 | USD | MO2KT | SC | 5712604887097 | 6.6976 | 6.6976
98995481 | Kit, Cover graph.cpl.3ph MGE/MLE | 525 | USD | MO2KT | SC | 5712604887103 | 6.724 | 6.6711
98995704 | Spare, Terminal box cover MGE112/132 | 283 | USD | MO1KT | SC | 5712604892169 | 2.6896 | 1.8563
98995811 | Spare, Coupling cpl. mach 60 D 38.1 - 55 | 1510 | USD | HSKIT | SB | 5712604894194 | 16.389 | 16.0936
98995898 | KIT,HARDWARE,SL,PUMP END,4070,316SS | 430 | USD | PAREP | SB | 5712604895849 | 1.692 | 1.692
98996009 | SMD.13.7.1775.T.6.0H 10m MS | 6028 | USD | SMD00 | WA | 5712604897386 | 79.3656 | 79.3656
98996010 | SMD.17.8.1765.T.6.0H 10m MS | 6529 | USD | SMD00 | WA | 5712604897393 | 79.3656 | 79.3656
98996011 | SMD.23.10.1750.T.6.0H 10m MS | 7102 | USD | SMD00 | WA | 5712604897409 | 79.3656 | 79.3656
98996012 | SMD.13.7.1775.6.0H 10m MS | 6028 | USD | SMD00 | WA | 5712604897416 | 77.161 | 77.161
98996013 | SMD.17.8.1765.6.0H 10m MS | 6529 | USD | SMD00 | WA | 5712604897423 | 77.161 | 77.161
98996014 | SMD.23.10.1750.6.0H 10m MS | 7102 | USD | SMD00 | WA | 5712604897430 | 77.161 | 77.161
98996015 | SMD.30.11.1182.6.1H 10m MS | 8610 | USD | SMD00 | WA | 5712604897447 | 141.0944 | 141.0944
98996016 | SMD.38.13.1178.6.1H 10m MS | 9327 | USD | SMD00 | WA | 5712604897454 | 141.0944 | 141.0944
98996017 | SMD.47.15.1170.6.1H 10m MS | 10044 | USD | SMD00 | WA | 5712604897461 | 141.0944 | 141.0944
98996018 | SMD.13.7.1775.T.6.0H 15m MS | 6314 | USD | SMD00 | WA | 5712604897478 | 83.7748 | 83.7748
98996019 | SMD.17.8.1765.T.6.0H 15m MS | 6817 | USD | SMD00 | WA | 5712604897485 | 83.7748 | 83.7748
98996020 | SMD.23.10.1750.T.6.0H 15m MS | 7390 | USD | SMD00 | WA | 5712604897492 | 83.7748 | 83.7748
98996021 | SMD.13.7.1775.6.0H 15m MS | 6314 | USD | SMD00 | WA | 5712604897508 | 81.5702 | 81.5702
98996022 | SMD.17.8.1765.6.0H 15m MS | 6817 | USD | SMD00 | WA | 5712604897515 | 81.5702 | 81.5702
98996023 | SMD.23.10.1750.6.0H 15m MS | 7390 | USD | SMD00 | WA | 5712604897522 | 81.5702 | 81.5702
98996024 | SMD.30.11.1182.6.1H 15m MS | 8896 | USD | SMD00 | WA | 5712604897539 | 147.7082 | 147.7082
98996025 | SMD.38.13.1178.6.1H 15m MS | 9615 | USD | SMD00 | WA | 5712604897546 | 147.7082 | 147.7082
98996026 | SMD.47.15.1170.6.1H 15m MS | 10350 | USD | SMD00 | WA | 5712604897553 | 147.7082 | 147.7082
98996140 | Spare, Impeller 65-315/294, ISO D42, CI | 1252 | USD | NBKIT | SB | 5712604899663 | 21.4067 | 20.0839
98996161 | Spare, Impeller 125-250/236 2p SS trim | 7192 | USD | NBKIT | SB | 5712604899687 | 25.0002 | 23.6774
98996162 | Spare,Impeller 65-250/100-65-250/212 | 4291 | USD | NBKIT | SB | 5712604899694 | 14.2153 | 13.3819
98996164 | Spare, Impeller 100-200/202 CI | 837 | USD | NBKIT | SB | 5712604899823 | 14.3916 | 13.5583
98996400 | UPZCP-1 Single Pump Zone Control, Cpl. | 165 | USD | UPCTR | AD | 5712604905838 | 2.0613 | 1.6535
98996435 | UPZCP-6 Six Pump Zone Control, Cpl. | 465 | USD | UPCTR | AD | 5712604905913 | 5.0926 | 4.6297
98996436 | UPZCV-3 Three Valve Zone Control, Cpl. | 256 | USD | UPCTR | AD | 5712604905920 | 5.0926 | 4.6297
98996439 | UPZCV-6 Six Valve Zone Control, Cpl. | 366 | USD | UPCTR | AD | 5712604905951 | 5.0926 | 4.6297
98996441 | UPZCP-3 Three Pump Zone Control, Cpl. | 318 | USD | UPCTR | AD | 5712604905845 | 5.0926 | 4.6297
98996485 | UPZC Transformer 24VAC-40VA | 120 | USD | UPKIT | SB | 5712604906385 | 1.1023 | 1.1023
98996486 | UPZC Pump Fuse 5A, 5-Pack | 22 | USD | UPKIT | SB | 5712604906392 | 1.1023 | 1.1023
98996487 | UPZC Transformer Fuse,Pump Brd 250mA | 22 | USD | UPKIT | SB | 5712604906408 | 1.1023 | 1.1023
98996488 | UPZC Transformer Fuse,Valv Brd 500mA | 22 | USD | UPKIT | SB | 5712604906811 | 1.1023 | 1.1023
98996754 | SPARE SHAFT SEAL D.38 | 554 | USD | SYCKT | SH | 5712604910627 | 3.3069 | 3.3069
98996809 | Bulk,Socket set screw M27x40 A2 DIN913 | 175 | USD | WLCKT | SH | 5712604911495 | 1.1023 | 0.99207
98996813 | Spare, NECKRING TP/TPD 40 | 126 | USD | TPKIT | SB | 5712604911556 | 0.11684 | 0.11464
98996940 | Spare,Motor stool 125-160/24 IEC 132 CED | 1252 | USD | NBKIT | SB | 5712604914373 | 36.8278 | 35.0531
98996951 | Kit, Chamber stack CRN 20-4 | 3538 | USD | CRMKT | SC | 5712604914380 | 10.8136 | 10.3616
98998013 | Spare, Valve casing Rp 1 1/4 N/FKM | 387 | USD | SPKIT | SD | 5712604932513 | 3.4304 | 1.3117
98998039 | Spare, Impeller 100-160/168 D24 CI | 727 | USD | NBKIT | SB | 5712604933121 | 9.9957 | 9.7002
98998053 | Spare, Pumphead 182TC (basis-high), cat. | 1142 | USD | CRMKT | SC | 5712604933336 | 34.2 | 31.2392
99000200 | CRNE1-4 B-FGJ-A-E-HQQE 3x440-480 60HZ | 4384 | USD | CRNE1 | IB | 5712604965184 | 72.7342 | 61.7332
99000389 | CR3-19 K-FGJ-A-E-HQQE 3x230/400 50HZ | 5041 | USD | CR003 | IA | 5712604967669 | 98.4045 | 89.4759
99001056 | Kit,pipe cpl, stuffing box SNE,EN 1.4462 | 541 | USD | NBKIT | SB | 5712604979853 | 0.96561 | 0.5291
99001077 | Spare, Impeller 40-250/245, ISO D32, CI | 859 | USD | NBKIT | SB | 5712604980392 | 11.2611 | 10.4278
99001098 | Kit,S Terminal board 96061257 | 436 | USD | GS1KT | SD | 5712604980804 | 0.22046 | 0.11023
99001103 | Spare, Outer sleeve,EN 1.4401,brush | 727 | USD | CRLKT | SC | 5712609968234 | 4.6297 | 3.3069
99001132 | Spare,IMPELLER,CL-15959,Trim 194mm | 1295 | USD | PASE1 | SB | 5712604981825 | 11.6844 | 11.6844
99001251 | Spare, Bearing DE, Siemens 315 250kW | 568 | USD | SUCKT | SH | 5712604983959 | 5.0706 | 5.0706
99001273 | Spare, Shaft Sealing ring, SN63256-V-90 | 138 | USD | MO4KT | SH | 5712604984475 | 0.44092 | 0.44092
99001842 | Spare, Impeller 80-160/147 CI | 582 | USD | NBKIT | SB | 5712604997086 | 8.9242 | 8.9242
99001880 | Spare, Shaft cpl. D16 MTR15/20 L203 | 255 | USD | CRMKT | SC | 5712604997949 | 0.85318 | 0.64815
99001883 | Bulk, 8x Hex Screw M12x35 A4-80 DIN 933 | 90 | USD | WLCKT | SH | 5712604998045 | 0.80688 | 0.75838
99001954 | Spare, Formed wire spring D136/D128 | 513 | USD | MUCKT | SH | 5712604999158 | 0.12787 | 0.12787
99002213 | MTR15-3/1 D-M-A-AQQV 3x200/346 60Hz | 5317 | USD | MTR15 | IH | 5712605011774 | 82.0486 | 74.3325
99002330 | Spare,Seal,M74-D/40-G9-Q2Q2VGG/Q2Q2VGG | 1432 | USD | PASE1 | SB | 5712605005612 | 0.85098 | 0.85098
99002342 | Kit, Retaining screw M27x40 | 505 | USD | WLCKT | SH | 5712605005643 | 1.1023 | 1.1023
99002349 | Kit, Hex screw M16x60 A4-80 DIN 933 | 98 | USD | WLCKT | SH | 5712605005841 | 1.1023 | 1.067
99002354 | Kit, Plug ISO 228 - G 3/8 | 225 | USD | WLCKT | SH | 5712605005896 | 0.44092 | 0.33069
99002355 | Kit, Hex screw M10x30 A4-80 DIN 933 | 98 | USD | WLCKT | SH | 5712605005902 | 0.22046 | 0.18519
99002541 | CRN5-11 K-FGJ-A-E-HQQE 3x230/460 60HZ | 5791 | USD | CRN05 | IA | 5712605009900 | 159.031 | 144.5248
99009367 | KIT,HW,213-215,B1 CUE,STL GRADE 5 | 381 | USD | PAREP | SB | 5712605019329 | 12 | 12
99009494 | MTR15-7/2 A-WB-A-HUUV 3x230/460 60Hz | 7151 | USD | MTR15 | IH | 5712605021421 | 142.7787 | 134.8422
99009638 | Spare, shaft cpl. N/R 19stg 906 mm | 361 | USD | SPKIT | SD | 5712605023999 | 2.6213 | 2.1848
99009640 | Spare, Impeller 80-250/224 CI | 948 | USD | NBKIT | SB | 5712605024132 | 14.105 | 13.2717
99010068 | Kit, Rep. NRV SP125/160 NBR | 1349 | USD | SPKIT | SD | 5712605032502 | 5.5358 | 3.761
99010072 | Spare, Suct. Interc. R , 6" SP 125/160 | 3040 | USD | SPKIT | SD | 5712605032670 | 27.509 | 27.509
99010115 | Spare, Pump shaft 6"motor 25stg (L1215) | 415 | USD | SPKIT | SD | 5712605033158 | 3.5031 | 3.5031
99010120 | Spare, shaft cpl. 8stg (L426) | 221 | USD | SPKIT | SD | 5712605033349 | 1.3977 | 1.3977
99010159 | Spare, Impeller 80-200/192 BS trim | 3162 | USD | NBKIT | SB | 5712605034407 | 14.6341 | 14.6341
99010236 | Spare, Strap cpl. SPK 4/8 19stg (L519) | 145 | USD | SPKIT | SD | 5712605036050 | 0.70547 | 0.70547
99010344 | 29-60123-140001-2932P BPRNC4S101AA | 36488 | USD | SPLK0 | CF | 5712605037446 | 2540 | 2540
99010448 | Spare,RollPin, 1/4"DIA x 1.00"LG | 229 | USD | PASE1 | SB | 5712605038924 | 1.3228 | 1.3228
99010475 | Kit, Gasket SMD.09-18 | 277 | USD | GAMKT | SD | 5712605040347 | 0.35935 | 0.02866
99010476 | Kit, Bolts SMD.09-18 | 209 | USD | WLCKT | SH | 5712605040354 | 0.59524 | 0.26455
99010477 | Kit, Plug connection SMD.09-18 | 209 | USD | WLCKT | SH | 5712605040361 | 0.69665 | 0.36596
99010478 | Kit, Bearing SMD.09-18 | 200 | USD | WLCKT | SH | 5712605040378 | 0.97223 | 0.64154
99010480 | Kit, Lifting belt SMD.09-18 | 677 | USD | GAMKT | SD | 5712605040392 | 1.6072 | 1.1662
99010482 | Kit, Shaft seal SMD.09-35 | 790 | USD | WLSKT | SH | 5712605040415 | 1.4594 | 1.1288
99010483 | Kit, Wear ring SMD.09-18 | 415 | USD | GAMKT | SD | 5712605040422 | 0.42108 | 0.090389
99010495 | Kit, Gasket SMD.19-35 | 298 | USD | GAMKT | SD | 5712605040545 | 0.37037 | 0.039683
99010496 | Kit, Bolts SMD.19-35 | 221 | USD | WLCKT | SH | 5712605040552 | 0.69004 | 0.35935
99010501 | Kit, Wear ring SMD.19-35 | 415 | USD | GAMKT | SD | 5712605040606 | 0.43872 | 0.10803
99010502 | Kit, Scraper ring SMD.19-35 | 697 | USD | GAMKT | SD | 5712605040613 | 1.8541 | 1.4131
99010594 | Spare, Impeller 125-200/219 D32 CI trim | 1031 | USD | NBKIT | SB | 5712605042594 | 22.3502 | 22.3502
99010637 | Spare, Pump housing cpl. DN50 L440 Sp. | 2021 | USD | TPKIT | SB | 5712605043409 | 19.5217 | 19.5217
99010690 | Kit, Pressure switch inlet CMBE | 938 | USD | CMBKT | SC | 5712605044420 | 1.2213 | 0.99207
99010725 | KIT MGE100LB 3R430-4 2.2kW B14-28-J | 1855 | USD | MO7KT | SC | 5712605044840 | 66.138 | 39.6475
99010730 | KIT MGE100LD 3R430-4 3.0kW B3-28-J | 1959 | USD | MO7KT | SC | 5712605044895 | 0 | 46.8279
99010736 | KIT MGE100LA 3R430-2 3.0kW B5-28-J | 1349 | USD | MO7KT | SC | 5712605045052 | 68.1221 | 53.7922
99010741 | KIT MGE100LA 3R430-2 3.0kW B34-28-J | 1682 | USD | MO7KT | SC | 5712605045106 | 0 | 40.1546
99010743 | KIT MGE100LA 3R430-1 3.0kW B3-28-J | 1799 | USD | MO7KT | SC | 5712605045120 | 0 | 39.1162
99010750 | KIT MGE112MC 3R430-2 4.0kW B14-28-J | 3080 | USD | MO7KT | SC | 5712605045199 | 60.6265 | 46.2966
99010760 | KIT MGE112MC 3R430-2 4.0kW B5-28-J | 2097 | USD | MO7KT | SC | 5712605045298 | 70.5472 | 47.3085
99010765 | KIT MGE112MC 3R430-1 4.0kW B14-28-J | 1906 | USD | MO7KT | SC | 5712605045441 | 0 | 43.6224
99010781 | KIT MGE132SE 3R430-2 5.5kW B14-38-J | 2927 | USD | MO7KT | SC | 5712605045601 | 79.3656 | 61.7023
99010786 | KIT MGE132SE 3R430-1 5.5kW B14-28-J | 2734 | USD | MO7KT | SC | 5712605045656 | 74.9564 | 52.4695
99010799 | KIT MGE132SF 3R430-2 7.5kW B3-38-J | 3122 | USD | MO7KT | SC | 5712605045786 | 99.7537 | 99.7339
99010800 | KIT MGE132SF 3R430-2 7.5kW B14-38-J | 3571 | USD | MO7KT | SC | 5712605045793 | 0 | 78.777
99010807 | KIT MGE160MH 3R430-1 11kW B5-xx-J | 3973 | USD | MO7KT | SC | 5712605045861 | 145.0825 | 119.5158
99010822 | KIT MGE160MH 3R430-1 11kW B3-42-J | 5489 | USD | MO7KT | SC | 5712605046011 | 129.5732 | 114.4254
99010833 | KIT MLE112C 3U460-2 5HP 182TC-J | 2869 | USD | MO7KT | SC | 5712605046127 | 68.3426 | 45.4963
99010834 | KIT MLE112C 3U460-2 5HP 182TC-J w/F | 2392 | USD | MO7KT | SC | 5712605046134 | 0 | 49.2816
99010843 | KIT MLE112C 3U460-1 5HP B14-J | 1801 | USD | MO7KT | SC | 5712605046226 | 0 | 46.2018
99010846 | KIT MLE132E 3U460-2 7.5HP 213TC-J | 3251 | USD | MO7KT | SC | 5712605046257 | 88.184 | 64.8219
99010853 | KIT MLE132E 3U460-1 7.5HP 213TC-J | 2506 | USD | MO7KT | SC | 5712605046325 | 0 | 64.4757
99010856 | KIT MLE132H 3U460-4 10HP 213TC-J w/F | 4395 | USD | MO7KT | SC | 5712605046356 | 0 | 102.5624
99010857 | KIT MLE132F 3U460-2 10HP 213TC-J | 3922 | USD | MO7KT | SC | 5712605046363 | 103.6162 | 81.5526
99010866 | KIT MLE160H 3U460-2 15HP 254TC-J | 5426 | USD | MO7KT | SC | 5712605046455 | 131.6543 | 106.0677
99010885 | CR10-2 A-FJ-A-E-HQQE 3x230/400 60 HZ | 4639 | USD | CR010 | IA | 5712605046769 | 105.8208 | 99.207
99010891 | Spare, Impeller 125-200/176-154 CI trim | 1024 | USD | NBKIT | SB | 5712605047063 | 17.3678 | 17.3678
99010903 | Spare, Impeller 40-160/65-50-160/131 CI | 547 | USD | NBKIT | SB | 5712605047094 | 4.5062 | 4.5062
99011301 | Spare, Inlet part upper cpl. CRT16 | 818 | USD | CRKIT | SC | 5712605054078 | 0.6702 | 0.44974
99011369 | Spare, Pump shaft 6"motor 44stg (L2013) | 457 | USD | SPKIT | SD | 5712605055426 | 10.7607 | 9.191
99011372 | Spare, Cable guard 23 stages L626 | 138 | USD | SPKIT | SD | 5712605055457 | 1.0472 | 0.61067
99011422 | CRN64-4 A-G-A-E-HQQE 213/215TC 60 HZ | 22297 | USD | CRN64 | IC | 5712605057260 | 200.0013 | 182.1
99011505 | Spare, Impeller 150-250/284 BS trim | 7496 | USD | NBKIT | SB | 5712605058496 | 37.8089 | 37.8089
99011543 | Spare, Impeller 80-160/151, D32, BS trim | 2562 | USD | NBKIT | SB | 5712605059370 | 9.4886 | 9.4886
99011544 | Spare, Impeller 80-250/247 BS trim | 3827 | USD | NBKIT | SB | 5712605059400 | 17.6765 | 17.6765
99011551 | Spare, Impeller 50-250/241 D32. BS trim | 3100 | USD | NBKIT | SB | 5712605059653 | 11.217 | 11.217
99011908 | Spare, Holder for strainer CRK 2/4 | 173 | USD | CRKKT | SC | 5712605065760 | 1.1221 | 1.1221
99011909 | Spare, Holder for Strainer CHK/MTH4 | 145 | USD | CRKKT | SC | 5712605065784 | 2.511 | 2.0062
99011920 | Spare, Motor stool, electrocoated | 1903 | USD | CRKKT | SC | 5712605066248 | 43.0713 | 42.1079
99011958 | Bulk, Spacing pipe 4.00mm | 145 | USD | CRSKT | SC | 5712605066903 | 0.068343 | 0.068343
99011974 | Spare, Cable guard 22 stages L605 | 145 | USD | SPKIT | SD | 5712605066989 | 1.5388 | 1.5388
99012199 | CR1S-5 A-B-A-E-HQQE 3x230/460 60HZ | 2585 | USD | CR01S | IA | 5712605073338 | 59.6168 | 48.6158
99012201 | CR20-10 A-GJ-A-E-HQQE 3x230/460 60 HZ | 16919 | USD | CR020 | IC | 5712605073376 | 496.035 | 383.6004
99012775 | Kit, Chamber stack CRN 5-9 | 1301 | USD | CRSKT | SC | 5712605077572 | 1.7681 | 1.7681
99012786 | Spare, Impeller 50-315/303 CI | 1883 | USD | NBKIT | SB | 5712605077909 | 23.5451 | 22.2224
99012840 | Spare, Strap cpl. SPK 4/8 8stg (L=287) | 138 | USD | SPKIT | SD | 5712609904430 | 0.39683 | 0.39683
99012853 | Spare, Strap cpl. SPK 4/8 15stg (L=435) | 138 | USD | SPKIT | SD | 5712605078883 | 0.67902 | 0.67902
99012857 | Spare, Strap cpl. SPK 4/8 23stg (L=603) | 145 | USD | SPKIT | SD | 5712605078920 | 0.74515 | 0.74515
99012858 | Spare, Strap cpl. SPK 4/8 25stg (L=645) | 152 | USD | SPKIT | SD | 5712605078937 | 0.76279 | 0.76279
99012974 | Spare, shaft 6" motor 14stg (l=753) | 403 | USD | SPKIT | SD | 5712605081814 | 2.0415 | 2.0415
99012976 | Spare, shaft 6" motor 16stg (l=837) | 409 | USD | SPKIT | SD | 5712605081838 | 2.2707 | 2.2707
99012977 | Spare, shaft 6" motor 17stg (l=879) | 409 | USD | SPKIT | SD | 5712605081845 | 2.3854 | 2.3854
99012979 | Spare, shaft 6" motor 20stg (l=1005) | 422 | USD | SPKIT | SD | 5712605081869 | 2.9299 | 2.9299
99012982 | Spare, shaft 6" motor 24stg (l=1173) | 436 | USD | SPKIT | SD | 5712605081890 | 3.3885 | 3.3885
99012983 | Spare, shaft 6" motor 26stg (l=1257) | 436 | USD | SPKIT | SD | 5712605081906 | 3.6177 | 3.6177
99012985 | Spare, shaft 6" motor 28stg (l=1341) | 444 | USD | SPKIT | SD | 5712605081920 | 3.847 | 3.847
99012987 | Spare, shaft 6" motor 31stg (l=1467) | 450 | USD | SPKIT | SD | 5712605081944 | 4.1909 | 4.1909
99012999 | Bulk, Strap cpl. 65stg (L=1513,5) | 249 | USD | SPKIT | SD | 5712605082064 | 9.1755 | 9.1755
99013080 | Spare, shaft cpl. 3stg (l216) | 200 | USD | SPKIT | SD | 5712605083634 | 0.71209 | 0.71209
99013081 | Spare, shaft cpl. 4stg (l258) | 209 | USD | SPKIT | SD | 5712605083641 | 1.0229 | 1.0229
99013082 | Spare, shaft cpl. 6stg (l342) | 215 | USD | SPKIT | SD | 5712605083658 | 1.2125 | 1.2125
99013093 | Spare, shaft cpl. 9stg (l468) | 229 | USD | SPKIT | SD | 5712605083665 | 1.6887 | 1.6887
99013096 | Spare, shaft cpl. 14stg (l678) | 236 | USD | SPKIT | SD | 5712605083696 | 2.1539 | 2.1539
99013097 | Spare, shaft cpl. 16stg (l762) | 242 | USD | SPKIT | SD | 5712605083702 | 2.3457 | 2.3457
99013098 | Spare, shaft cpl. 17stg (l804) | 249 | USD | SPKIT | SD | 5712605083719 | 2.4383 | 2.4383
99013099 | Spare, shaft cpl. 22stg (l1014) | 305 | USD | SPKIT | SD | 5712605083726 | 3.0864 | 2.4493
99013100 | Spare, shaft cpl. 24stg (l1098) | 271 | USD | SPKIT | SD | 5712605083733 | 3.2959 | 3.2959
99013101 | Spare, shaft cpl. 26stg (l1182) | 277 | USD | SPKIT | SD | 5712605083740 | 3.4767 | 3.4767
99013105 | Spare, shaft cpl. 44stg (l1938) | 325 | USD | SPKIT | SD | 5712605083788 | 6.5984 | 6.5984
99013108 | Spare, shaft cpl. N/R 3stg (l234) | 298 | USD | SPKIT | SD | 5712605083818 | 0.92814 | 0.92814
99013110 | Spare, shaft cpl. N/R 5stg (l300) | 305 | USD | SPKIT | SD | 5712605083832 | 1.1199 | 1.1199
99013111 | Spare, shaft cpl. N/R 6stg (L360) | 311 | USD | SPKIT | SD | 5712605083849 | 1.2103 | 1.2103
99013115 | Spare, shaft cpl. N/R 13stg (l636) | 339 | USD | SPKIT | SD | 5712605083887 | 2.0613 | 2.0613
99013116 | Spare, shaft cpl. N/R 14stg (l678) | 339 | USD | SPKIT | SD | 5712605083894 | 2.1517 | 2.1517
99013117 | Spare, shaft cpl. N/R 15stg (l720) | 347 | USD | SPKIT | SD | 5712605083900 | 2.2509 | 2.2509
99013119 | Spare, shaft cpl. N/R 17stg (l804) | 353 | USD | SPKIT | SD | 5712605083924 | 2.4361 | 2.4361
99013120 | Spare, shaft cpl. N/R 18stg (l846) | 353 | USD | SPKIT | SD | 5712605083931 | 2.5265 | 2.5265
99013121 | Spare, shaft cpl. N/R 21stg (l972) | 367 | USD | SPKIT | SD | 5712605083948 | 2.8109 | 2.8109
99013122 | Spare, shaft cpl. N/R 22stg (l1014) | 374 | USD | SPKIT | SD | 5712605083955 | 3.1019 | 3.1019
99013123 | Spare, shaft cpl. N/R 23stg (l1056) | 381 | USD | SPKIT | SD | 5712605083962 | 3.1945 | 3.1945
99013124 | Spare, shaft cpl. N/R 25stg (l1140) | 387 | USD | SPKIT | SD | 5712605083979 | 3.3863 | 3.3863
99013125 | Spare, shaft cpl. N/R 26stg (l1182) | 387 | USD | SPKIT | SD | 5712605083986 | 3.4767 | 3.4767
99013126 | Spare, shaft cpl. N/R 37stg (l1644) | 430 | USD | SPKIT | SD | 5712605083993 | 5.9392 | 5.9392
99013148 | 29-40127-140001-1822P BPRNC4S101AA | 13709 | USD | SPLK0 | CF | 5712605084532 | 712 | 712
99013184 | CRNE10-3 N-FGJ-A-V-HQQV 3x440-480 60 HZ | 8943 | USD | CNE10 | IB | 5712605084891 | 136.6852 | 119.0484
99013226 | KIT,IMPELLER,L,25707,X4 H304 | 1405 | USD | PAREP | SB | 5712605086192 | 8 | 8
99013495 | Capillary tube SJ/1.00/17U/17U/-B-1 | 53 | USD | REPRE | II | 5712605091448 | 0.1918 | 0.18519
99013983 | Spare, Baseplate, machined, Lost wax | 1543 | USD | CRLKT | SC | 5712605101574 | 11.4771 | 11.4771
99013984 | Bulk, Strap cpl. 12stg (656mm) | 187 | USD | SPKIT | SD | 5712605101581 | 1.7505 | 1.3139
99013985 | Bulk, Strap cpl. 7stg (446mm) | 180 | USD | SPKIT | SD | 5712605101598 | 1.3184 | 0.88184
99014290 | Spare, Shaft CRN90-5 SF D22 L776 | 560 | USD | CRLKT | SC | 5712605107156 | 5.3307 | 4.8942
99014968 | Spare, Clappet cover CED | 332 | USD | TPKIT | SB | 5712605119517 | 1.2809 | 1.2809
99015116 | MTR45-4/1-1 A-G-A-HUUV 3x230/460 60Hz | 7018 | USD | MTR45 | IH | 5712605121770 | 257.0938 | 211.0177
99015444 | Spare, Impeller 80-250/245 CI | 948 | USD | NBKIT | SB | 5712605128946 | 15.6483 | 15.6483
99016013 | Kit, Fitting GAS R1 220/50 220/60 | 35 | USD | SCAKT | SA | 5712605139119 | 0.41887 | 0.18298
99016015 | Kit, Fitting NPT 60Hz CSA/NEMA | 55 | USD | SCAKT | SA | 5712605139164 | 0.41887 | 0.18519
99016019 | Kit, O-rings | 83 | USD | SCAKT | SA | 5712605139232 | 0.33951 | 0.33951
99016024 | Kit, shaft seal Scala | 124 | USD | SCAKT | SA | 5712605139331 | 0.39903 | 0.21385
99016027 | Kit, pressure tank | 131 | USD | SCAKT | SA | 5712605139386 | 1.5146 | 1.1199
99016030 | Kit, plugs and valves | 62 | USD | SYSKT | SH | 5712605139423 | 0.26455 | 0.16975
99016032 | Kit, chamber stack | 115 | USD | SCAKT | SA | 5712605139447 | 0.99648 | 0.99648
99016047 | Kit, Connection module | 89 | USD | SCAKT | SA | 5712605139621 | 1.7196 | 0.95459
99016053 | Spare, cover for hydraulic | 61 | USD | SCAKT | SA | 5712605139836 | 1.2566 | 0.48281
99016058 | Spare, cover cpl. SCALA 2 comfort | 207 | USD | SCAKT | SA | 5712605140016 | 1.8078 | 0.98105
99016065 | Bulk, drain plug 10 pcs | 110 | USD | SYCKT | SH | 5712605140108 | 0.6702 | 0.6702
99016066 | Bulk, O-ring for drain plug 10 pcs | 42 | USD | SYCKT | SH | 5712605140115 | 0.11905 | 0.11905
99016254 | Kit modem wireless 3G/4G w/o ant ATT CIM | 2896 | USD | CONKT | SD | 5712605143857 | 10.999 | 10.999
99016459 | Kit, Rep. NRV SP215 NBR | 1136 | USD | SPKIT | SD | 5712605147459 | 7.1407 | 5.366
99016462 | Kit. Rep. NRV SP215 NBR | 1371 | USD | SPKIT | SD | 5712605147527 | 7.1914 | 5.4167
99016657 | Spare, Impeller 80-160/166, ISO D32, CI | 615 | USD | NBKIT | SB | 5712605155454 | 9.5106 | 9.5106
99016735 | Spare, Impeller cpl. CR10 special | 180 | USD | CRKKT | SC | 5712605157205 | 0.44974 | 0.44974
99016737 | CRN3-6 B-FGJ-A-E-HQQE 3x230/400 60HZ | 4172 | USD | CRN03 | IA | 5712605157373 | 78.7174 | 72.4343
99016958 | Spare, Pump head F100 (MG80) mach. | 1593 | USD | CRSKT | SC | 5712605160908 | 8.5627 | 8.5627
99016960 | Spare, Intermediate chamber cpl. MTR32 | 644 | USD | CRLKT | SC | 5712605161233 | 2.9057 | 2.9057
99016983 | Spare, Suc. interconnector w.Neck Ring | 305 | USD | CRKKT | SC | 5712605161271 | 1.4727 | 1.3316
99017145 | Spare, Shaft CRN32-9 SF D22 L927 | 609 | USD | CRLKT | SC | 5712605164579 | 6.433 | 6.433
99017147 | Spare, Shaft CRN32-13 SF D22 L1207 | 741 | USD | CRLKT | SC | 5712605164593 | 8.4635 | 8.4635
99017149 | Shaft CRN45-7 SF D22 L864 | 588 | USD | CRLKT | SC | 5712605165132 | 5.8819 | 5.8819
99017151 | Spare, Shaft CRN45-12 SF D22 L1264 | 790 | USD | CRLKT | SC | 5712605165170 | 8.5957 | 8.5957
99017152 | Spare, Shaft CRN64-4 SF D22 L637 | 505 | USD | CRLKT | SC | 5712605165187 | 4.5591 | 4.5591
99017174 | Spare, Shaft CRN64-7 SF D22 L884 | 609 | USD | CRLKT | SC | 5712605165316 | 6.433 | 6.433
99017175 | Spare, Shaft CRN90-3 SF D22 L592 | 485 | USD | CRLKT | SC | 5712605165330 | 3.4568 | 3.4568
99017240 | Kit, Chamber stack CR 120-2 55-75kW | 5869 | USD | CRXKT | SC | 5712605166375 | 62.4806 | 62.4784
99017244 | Spare, Impeller 150-400/379, D48 CI | 3135 | USD | NBKIT | SB | 5712605166238 | 68.067 | 68.067
99017247 | Spare,Pump housing DIN/JIS DN50 L440 CED | 1252 | USD | TPKIT | SB | 5712605166269 | 59.8659 | 59.8659
99017249 | Spare, Pump housing DIN/JIS DN50 | 1289 | USD | TPKIT | SB | 5712605166283 | 59.8659 | 59.8659
99017256 | Kit, Chamber stack CR 150-2 55-75kW | 6014 | USD | CRXKT | SC | 5712605166467 | 61.5458 | 61.5436
99017286 | Kit, O-ring CR/N120/150, ACT, FKM | 596 | USD | MUCKT | SH | 5712605167129 | 1.8166 | 1.8166
99017292 | Kit, O-ring CR/N120/150, Tandem, EPDM | 332 | USD | MUCKT | SH | 5712605167204 | 1.7549 | 1.7549
99017305 | Kit, O-ring CR/N120/150, Tandem, FKM | 430 | USD | MUCKT | SH | 5712605167228 | 1.7901 | 1.7901
99017308 | Kit, O-ring CR/N120/150, B2B, EPDM | 332 | USD | MUCKT | SH | 5712605167266 | 1.7549 | 1.7549
99017507 | Kit, O-ring CR/N120/150, B2B, FKM | 430 | USD | MUCKT | SH | 5712605170754 | 1.7901 | 1.7901
99017511 | Kit, O-ring CR/N120/150, B2B, FXM/FKM | 3945 | USD | MUCKT | SH | 5712605170792 | 1.7725 | 1.7725
99017523 | Kit, O-ring CR/N120/150, B2B, FFKM/FKM | 4049 | USD | MUCKT | SH | 5712605171010 | 1.7725 | 1.7725
99017528 | Kit, plug - LACRN, XLCRN, El.Pol. | 450 | USD | CRXKT | SC | 5712605171065 | 0.84877 | 0.84877
99017530 | Kit, plug for LACR, XLCR, NEMA | 187 | USD | CRXKT | SC | 5712605171102 | 0.85098 | 0.85098
99017543 | Kit, Air vent ACT (MG90) | 2858 | USD | CRXKT | SC | 5712605171256 | 2.1649 | 2.1649
99017544 | Kit, Manacle, MAGdrive (M64) | 541 | USD | MUSKT | SH | 5712605171263 | 2.4162 | 2.4162
99017545 | Kit, Manacle, MAGdrive (M81) | 1045 | USD | MUSKT | SH | 5712605171287 | 2.2399 | 2.2399
99017612 | Kit, ESD Wrist band | 132 | USD | SUCKT | SH | 5712605172369 | 0.61067 | 0.51588
99017807 | Spare, Impeller 80-250/237 CI | 948 | USD | NBKIT | SB | 5712605176664 | 15.053 | 15.053
99017874 | Spare, Cable guard 28 stages L731 | 145 | USD | SPKIT | SD | 5712605177470 | 0.98546 | 0.862
99018141 | Kit, Strainer Std. mtr 6" SP77/95 SD | 339 | USD | SPKIT | SD | 5712605182351 | 1.9863 | 1.9863
99018175 | Kit, Strainer R mtr 6" SP77/95 SD | 802 | USD | SPKIT | SD | 5712605182627 | 2.0481 | 2.0481
99018339 | Kit,head DMX221-75/226-190 PV | 1661 | USD | MDAKT | SF | 5712605186212 | 3.0864 | 3.0864
99018340 | Kit,head DMX221-115/226-280 PV | 1185 | USD | MDAKT | SF | 5712605186229 | 4.1887 | 4.1887
99018398 | Kit, tube f.shaft 1100/PP | 692 | USD | DBAKT | SF | 5712605186939 | 1.1023 | 1.1023
99018401 | Kit, shaft f. stirrer 950/SS | 1169 | USD | DBAKT | SF | 5712605186960 | 3.7478 | 3.7478
99018403 | Kit, shaft f. stirrer 700/SS | 1555 | USD | DBAKT | SF | 5712605186977 | 2.866 | 2.866
99018554 | Kit, Fan Cover Siemens 280S | 1820 | USD | MO4KT | SH | 5712605189367 | 5.9524 | 5.732
99018706 | Kit, Capillary tube | 305 | USD | TPKIT | SB | 5712605193449 | 1.239 | 1.2059
99018823 | MTR10-8/2 A-W-A-HUUV 3X230/400 60Hz | 5342 | USD | MTR10 | IH | 5712605195801 | 77.1742 | 69.4581
99018842 | CRN15-12 BK-FGJ-A-E-HQQE 3x230/400 50 HZ | 19378 | USD | CRN15 | IC | 5712605196242 | 447.5338 | 385.805
99019121 | Spare,Seal retainer Ring,30 | 391 | USD | PASE1 | SB | 5712605199212 | 0.44092 | 0.44092
99019218 | Spare, STRAINER FOR CRK8/CRK16 | 159 | USD | CRKKT | SC | 5712605201151 | 0.34392 | 0.34392
99019271 | Spare, Ball valve R250WX 11/2" I/I DVGW | 499 | USD | SYCKT | SH | 5712605201960 | 4.1976 | 3.9683
99019311 | Spare, Impeller 40-125/137 CI | 430 | USD | NBKIT | SB | 5712605202851 | 5.0574 | 5.0574
99019331 | Spare, Pump head F115, cat | 422 | USD | CRKKT | SC | 5712605203612 | 11.0164 | 10.053
99020134 | CRN16-100/8 STACK | 5995 | USD | CRMKT | SC | 5712605218975 | 26.4552 | 24.2506
99020310 | Spare,Fan cover with canopy | 138 | USD | PASE1 | SB | 5712605221869 | 7.7161 | 7.7161
99020550 | Kit, Coupling MG132, MTS20/40/80 cpl. | 477 | USD | CRKKT | SC | 5712605225898 | 2.6125 | 2.3986
99020666 | Kit, Hydraulic, JPA 5-61 | 536 | USD | JPKIT | SA | 5712605229193 | 1.9775 | 1.6204
99020669 | Spare, Can for MAGdrive | 554 | USD | CRKIT | SC | 5712605229285 | 0.78704 | 0.78704
99020670 | Spare, Can for MAGdrive | 630 | USD | CRKIT | SC | 5712605229292 | 0.78704 | 0.78704
99020674 | Kit, Hydraulic, JPA 12-41 | 500 | USD | JPKIT | SA | 5712605229483 | 8.4921 | 8.135
99020678 | Bulk, Venturi, JP 4-47,4-54/JPA 4-54 | 308 | USD | JPKIT | SA | 5712605229568 | 9.3982 | 8.8184
99020679 | Bulk, Venturi, JPA 5-61 | 151 | USD | JPKIT | SA | 5712605229575 | 0.31305 | 0.022046
99020680 | Bulk, Venturi, JPA 8-62 | 151 | USD | JPKIT | SA | 5712605229582 | 12.1958 | 11.9048
99020681 | Bulk, Venturi, JPA 12-41 12-51 | 322 | USD | JPKIT | SA | 5712605229599 | 0.31305 | 0.022046
99020682 | Bulk Diffuser, JP/JPA/JPD 3-42,4-47,4-54 | 336 | USD | JPKIT | SA | 5712605229605 | 2.7403 | 2.1605
99020696 | Bulk, Diffuser, JPA/JPD 5-61 8-62 | 555 | USD | JPKIT | SA | 5712605229865 | 5.8069 | 5.5115
99020699 | Bulk, Diffuser, JPA 12-41 12-51 | 829 | USD | JPKIT | SA | 5712605229926 | 3.8228 | 3.5274
99020703 | Bulk, Impeller, JP/JPA 3-42 4-47 50Hz | 207 | USD | JPKIT | SA | 5712605229995 | 2.7183 | 2.1385
99020710 | Bulk, Impeller, JP/JPA 4-54 50HZ | 261 | USD | JPKIT | SA | 5712605230182 | 3.2694 | 2.6896
99020723 | Bulk, Impeller, JPA/JPD 5-61 | 562 | USD | JPKIT | SA | 5712605230519 | 5.6945 | 5.1147
99020727 | Bulk, Impeller, JPA/JPD 8-62 | 508 | USD | JPKIT | SA | 5712605230571 | 5.3417 | 4.7619
99020729 | Bulk, Impeller, JPA 12-41 | 2056 | USD | JPKIT | SA | 5712605230618 | 77.7408 | 77.161
99020743 | Bulk, Impeller, JPD 4-47 | 370 | USD | JPKIT | SA | 5712605230656 | 2.7183 | 2.1385
99020744 | Bulk, Impeller, JPD 4-54 | 322 | USD | JPKIT | SA | 5712605230663 | 3.3797 | 2.7998
99020745 | Bulk, Shaft seal, JPA/JPD 3-42 4-47 4-54 | 332 | USD | MUSKT | SH | 5712605230670 | 0.67902 | 0.2866
99020747 | Bulk, Shaft seal, JPA/JPD 5-61 8-62 | 450 | USD | MUSKT | SH | 5712605230700 | 0.36155 | 0.26455
99020749 | Bulk, Shaft seal, JPA 12-41 12-51 | 1156 | USD | MUSKT | SH | 5712605230823 | 0.36155 | 0.26455
99020890 | BAL 145T 3 230/460 4P 1.5HP 1 B GP | 580 | USD | KNUSA | AI | 5712605233015 | 38 | 38
99021182 | Spare, Pump shaft cpl. N 30stg (L738) | 325 | USD | SPKIT | SD | 5712605238157 | 2.2002 | 2.2002
99021237 | Spare, Sleeve L314,6mm Titan | 2458 | USD | CRTKT | SC | 5712605238935 | 2.5926 | 2.5926
99021238 | Spare, Sleeve L206,6mm Titan | 1889 | USD | CRTKT | SC | 5712605238942 | 3.1305 | 1.3624
99021240 | Spare, Flange cpl. F350 | 1723 | USD | CRKKT | SC | 5712605238973 | 54.0987 | 34.5769
99021363 | Spare, Sleeve L44,6mm Titan | 824 | USD | CRTKT | SC | 5712605240389 | 0.52249 | 0.29321
99021948 | MOTOR,X-X150-3-204-21GP 145JM | 966 | USD | KNUSA | AI | 5712605253600 | 41 | 41
99021950 | CRNE5-5 NP-FGJ-A-E-HQQE 3x440-480 60HZ | 6040 | USD | CRNE5 | IB | 5712605254843 | 77.1941 | 66.1931
99022004 | MOTOR,X-X300-3-204-22GP 182JM | 1221 | USD | KNUSA | AI | 5712605254904 | 76 | 76
99022307 | Spare, Impeller 100-160/169 D24 CI trim | 824 | USD | NBKIT | SB | 5712605262497 | 11.2523 | 10.9569
99022369 | Spare, Impeller 50-250/233, ISO D32, CI | 824 | USD | NBKIT | SB | 5712605263470 | 10.9745 | 10.1412
99022961 | Spare, Impeller 40-125/65-50-125/121 | 1454 | USD | NBKIT | SB | 5712605274872 | 5.0574 | 4.8281
99023055 | Spare, Motor stool F100 | 353 | USD | SKKIT | SC | 5712605276272 | 5.9656 | 5.6702
99023103 | CR15-3 B-GJ-A-V-HQQV 3x440D 60 HZ | 7799 | USD | CR015 | IC | 5712605277439 | 242.506 | 194.0048
99023189 | Spare,Housing,KP,X2 seal,SGL | 497 | USD | PASE1 | SB | 5712605278863 | 8.8845 | 8.8845
99023380 | Spare, Sleeve L 71,6mm Titan | 990 | USD | CRTKT | SC | 5712605282648 | 0.70106 | 0.47178
99023395 | Spare, Sleeve L 80,6mm Titan | 1039 | USD | CRTKT | SC | 5712605282822 | 0.76059 | 0.53131
99023396 | Spare, Sleeve L 98,6mm Titan | 1163 | USD | CRTKT | SC | 5712605282839 | 0.94577 | 0.65036
99023399 | Spare, Sleeve L 116,6mm Titan | 1289 | USD | CRTKT | SC | 5712605282976 | 1.0648 | 0.76941
99023402 | Spare, Sleeve L 152,6mm Titan | 1516 | USD | CRTKT | SC | 5712605283010 | 1.3029 | 1.0075
99023404 | Spare, Sleeve L 188,6mm Titan | 1716 | USD | CRTKT | SC | 5712605283119 | 1.7593 | 1.2434
99023426 | Spare, Sleeve L 584,6mm Titan | 4174 | USD | CRTKT | SC | 5712605283386 | 5.6261 | 3.8581
99023453 | Spare, Pump housing CED w/wear ring | 1640 | USD | TPKIT | SB | 5712605284024 | 44.5329 | 43.2102
99023738 | MTR15-5/1 D-M-A-AQQV 3x200/346 60Hz | 5514 | USD | MTR15 | IH | 5712605293316 | 82.5116 | 74.7955
99023787 | MTR10-16/8 A-W-A-HUUV 3x266/460 60Hz | 9156 | USD | MTR10 | IH | 5712605289692 | 188.9563 | 142.8801
99024008 | Spare, Impeller 125-400/432 CI | 4851 | USD | TPKIT | SB | 5712605295105 | 72.6085 | 53.0868
99024045 | Kit, Shaft seal D32 CR/N 120/150 HBQK | 6181 | USD | MUSKT | SH | 5712605295655 | 5.4255 | 4.3232
99024074 | Spare, Impeller SxV.80.80/100.92.2 50Hz | 603 | USD | SEKIT | SD | 5712605296386 | 11.4154 | 10.5821
99024112 | Spare, Impeller 50-160/80-65-160/144 | 4070 | USD | NBKIT | SB | 5712605297444 | 5.7187 | 5.4895
99024577 | Spare, impeller 32-160.1/177 BS trim | 1682 | USD | NBKIT | SB | 5712605305040 | 4.3298 | 4.1006
99024620 | Spare, Outer sleeve, EN1.4301 brush | 824 | USD | CRLKT | SC | 5712605306559 | 4.5128 | 4.105
99024648 | Spare, Impeller 32-250/242, D32 SS trim | 5149 | USD | NBKIT | SB | 5712605306832 | 13.7743 | 12.941
99024652 | Kit, Chamber stack CRN 3-23 | 1959 | USD | CRSKT | SC | 5712605307020 | 17.4296 | 17.4075
99024666 | Spare,Stator 230/240-2IPP D55x100 | 615 | USD | SE2KT | SD | 5712605307075 | 11.7593 | 11.098
99024669 | Spare, Stator 1x230-2 D55x115 2xTherm | 1336 | USD | SE2KT | SD | 5712605308027 | 11.098 | 10.8025
99025104 | Spare, Valve guide cpl. SP215 | 800 | USD | SPKIT | SD | 5712605318255 | 3.2165 | 2.3832
99025390 | Kit, Chamber stack CR3-25 (BRONZE)CR/CRI | 1758 | USD | CRSKT | SC | 5712605323716 | 28.5297 | 26.7308
99025410 | Kit, Chamber stack CR5-18 (BRONZE)CR/CRI | 1738 | USD | CRSKT | SC | 5712605324096 | 16.4132 | 14.6143
99026545 | SP2A-21 2.2kW 3x208V 60Hz | 3517 | USD | SP02A | WH | 5712605344391 | 58.2014 | 55.115
99026549 | SP3A-18 2.2kW 3x208V 60Hz | 3447 | USD | SP03A | WH | 5712605344629 | 62.3902 | 58.4219
99026551 | SP3A-24 2.2kW 3x208V 60Hz | 4252 | USD | SP03A | WH | 5712605344667 | 62.3902 | 58.4219
99026590 | Kit, Impeller 99026584 S fr58 | 3669 | USD | GS3KT | SD | 5712605346180 | 95.9001 | 72.7518
99026651 | Spare, Impeller 100-250/238 CI | 1011 | USD | NBKIT | SB | 5712605347255 | 17.9631 | 17.1297
99026744 | KIT,IMPELLER,L,50123,VL,VSM,60125,XAH316 | 2347 | USD | PAREP | SB | 5712605348580 | 33 | 33
99026895 | Spare,DE shield,ELF 132S-4,380V/60HZ,B3 | 830 | USD | PASE1 | SB | 5712605350491 | 6.6138 | 6.6138
99026978 | Spare, Impeller 50-200 /177 CI | 588 | USD | NBKIT | SB | 5712605353027 | 7.6676 | 6.8343
99026981 | Spare, Impeller 32-125.1/95 CI | 367 | USD | NBKIT | SB | 5712605353195 | 2.3457 | 2.1164
99027407 | CRN5-2 A-P-A-E-HQQE 3x230/460 60HZ | 3174 | USD | CRN05 | IA | 5712605359869 | 53.219 | 42.2181
99027740 | Spare, Bushing D122/80x70 | 1474 | USD | SICKT | SH | 5712605366034 | 0.6702 | 0.44092
99027778 | Spare, Pump shaft cpl MTR15/20 L655.3 N | 444 | USD | CRKKT | SC | 5712605366966 | 2.6543 | 2.2178
99027813 | Kit, Shaft D29 TL Cpl. DC90 | 3018 | USD | TPKIT | SB | 5712605367468 | 11.5896 | 11.023
99027853 | CRN1S-5 B-CX-X-E-HQQE 3x230/460 60HZ | 4057 | USD | CRN1S | IA | 5712605368397 | 53.2345 | 42.2335
99028373 | Bulk, O-ring D85x2.5 EPDM | 157 | USD | UPKIT | SB | 5712605376729 | 0.083775 | 0.022046
99028397 | Spare, Impeller 125-400/345 CI | 4734 | USD | NBKIT | SB | 5712605377429 | 58.6313 | 39.1096
99028676 | Kit, Terminal plug Small | 35 | USD | MO2KT | SC | 5712605381846 | 0.53792 | 0.044092
99028926 | Kit, Lower part cpl, small 3ph LV | 2926 | USD | MO2KT | SC | 5712609833198 | 12.6412 | 10.948
99029032 | MOTOR,B-0030-3-204-11GP 284TS | 3546 | USD | KNUSA | AI | 5712605389491 | 310 | 310
99029844 | Kit, Shaft Seal AUUV MTH2/4/5/8 ,D-ring | 311 | USD | MUSKT | SH | 5712605409946 | 0.2866 | 0.26455
99029846 | Kit, Shaft Seal AQQV MTH/C (all stg) | 277 | USD | MUSKT | SH | 5712605409960 | 0.20723 | 0.18298
99029851 | Spare, Pump shaft cpl. N 44stg (L1032) | 361 | USD | SPKIT | SD | 5712605410188 | 3.0401 | 2.403
99030067 | SL1.20.A30.30.EX.2.61R.C | 6896 | USD | L6050 | WA | 5712605414223 | 196.1212 | 152.4701
99030069 | SL1.20.A30.30.A.EX.2.61R.C | 7090 | USD | L605A | WA | 5712605414261 | 212.9026 | 168.7313
99030117 | SL1.20.A25.30.EX.2.61R.C | 6768 | USD | L6050 | WA | 5712605415312 | 176.0594 | 150.7065
99030118 | SL1.20.A25.40.EX.2.61R.C | 6961 | USD | L6050 | WA | 5712605415336 | 238.67 | 213.3171
99030119 | SL1.20.A25.55.EX.2.61R.C | 7152 | USD | L6050 | WA | 5712605415367 | 329.4995 | 286.0689
99030120 | SL1.20.A30.40.EX.2.61R.C | 7090 | USD | L6050 | WA | 5712605415381 | 258.7319 | 215.0808
99030121 | SL1.20.A30.55.EX.2.61R.C | 7280 | USD | L6050 | WA | 5712605415404 | 331.4837 | 287.8326
99030122 | SL1.30.A30.20.EX.4.61R.C | 7918 | USD | L6080 | WA | 5712605415428 | 251.6771 | 226.3242
99030123 | SL1.30.A30.30.EX.4.61R.C | 8111 | USD | L6080 | WA | 5712605415442 | 270.8572 | 245.5043
99030125 | SL1.30.A30.40.EX.4.61R.C | 9004 | USD | L6080 | WA | 5712605415473 | 338.3179 | 295.1078
99030126 | SL1.30.A30.100.EX.4.61R.C | 12005 | USD | L6080 | WA | 5712605415497 | 468.3893 | 425.1792
99030127 | SL1.30.A30.55.EX.4.61R.C | 9450 | USD | L6080 | WA | 5712605415510 | 367.8596 | 324.6494
99030128 | SL1.30.A30.75.EX.4.61R.C | 10729 | USD | L6080 | WA | 5712605415534 | 391.4488 | 348.2386
99030129 | SL1.30.A40.20.EX.4.61R.C | 8046 | USD | L6080 | WA | 5712605415558 | 254.1022 | 228.7493
99030130 | SL1.30.A40.30.EX.4.61R.C | 8238 | USD | L6080 | WA | 5712605415572 | 291.5804 | 248.3702
99030131 | SL1.30.A40.40.EX.4.61R.C | 9132 | USD | L6080 | WA | 5712605415596 | 340.5225 | 297.3124
99030132 | SL1.30.A40.100.EX.4.61R.C | 12261 | USD | L6080 | WA | 5712605415619 | 470.5939 | 427.3838
99030144 | SL1.30.A40.55.EX.4.61R.C | 9578 | USD | L6080 | WA | 5712605415640 | 369.8437 | 326.6335
99030145 | SL1.30.A40.75.EX.4.61R.C | 10856 | USD | L6080 | WA | 5712605415664 | 393.4329 | 350.2228
99030147 | SL1.40.A40.100.EX.4.61R.C | 12497 | USD | L6100 | WA | 5712605415695 | 466.1847 | 421.8723
99030148 | SL1.40.A40.55.EX.4.61R.C | 11111 | USD | L6100 | WA | 5712605415718 | 382.8508 | 338.5384
99030149 | SL1.40.A40.75.EX.4.61R.C | 11304 | USD | L6100 | WA | 5712605415732 | 407.1014 | 362.789
99030150 | SL1.40.A60.100.EX.4.61R.C | 12695 | USD | L6100 | WA | 5712605415855 | 477.4282 | 432.4543
99030151 | SL1.40.A60.55.EX.4.61R.C | 11432 | USD | L6100 | WA | 5712605415879 | 390.3465 | 345.3726
99030153 | SL1.40.A60.75.EX.4.61R.C | 11564 | USD | L6100 | WA | 5712605415909 | 414.3766 | 369.4028
99030154 | SL1.20.A25.30.A.EX.2.61R.C | 6961 | USD | L605A | WA | 5712605415923 | 194.6441 | 168.7313
99030155 | SL1.20.A25.40.A.EX.2.61R.C | 7152 | USD | L605A | WA | 5712605415947 | 203.4956 | 177.5827
99030156 | SL1.20.A25.55.A.EX.2.61R.C | 7344 | USD | L605A | WA | 5712605415961 | 325.0793 | 281.1108
99030157 | SL1.20.A30.40.A.EX.2.61R.C | 7278 | USD | L605A | WA | 5712605415985 | 221.7541 | 177.5827
99030158 | SL1.20.A30.55.A.EX.2.61R.C | 7472 | USD | L605A | WA | 5712605416005 | 275.2289 | 231.0575
99030159 | SL1.30.A30.20.A.EX.4.61R.C | 8111 | USD | L608A | WA | 5712605416029 | 270.6235 | 244.8605
99030160 | SL1.30.A30.30.A.EX.4.61R.C | 8302 | USD | L608A | WA | 5712605416043 | 286.1394 | 260.3765
99030162 | SL1.30.A30.40.A.EX.4.61R.C | 9196 | USD | L608A | WA | 5712605416074 | 367.7361 | 324.0497
99030163 | SL1.30.A30.100.A.EX.4.61R.C | 12198 | USD | L608A | WA | 5712605416098 | 489.9525 | 446.2662
99030164 | SL1.30.A30.55.A.EX.4.61R.C | 9644 | USD | L608A | WA | 5712605416111 | 406.1998 | 362.5134
99030165 | SL1.30.A30.75.A.EX.4.61R.C | 10920 | USD | L608A | WA | 5712605416135 | 417.9194 | 374.2331
99030166 | SL1.30.A40.20.A.EX.4.61R.C | 8238 | USD | L608A | WA | 5712605416159 | 273.7893 | 247.8764
99030167 | SL1.30.A40.30.A.EX.4.61R.C | 8429 | USD | L608A | WA | 5712605416173 | 307.0787 | 263.3924
99030169 | SL1.30.A40.40.A.EX.4.61R.C | 9323 | USD | L608A | WA | 5712605416203 | 370.1612 | 326.4748
99030170 | SL1.30.A40.100.A.EX.4.61R.C | 12453 | USD | L608A | WA | 5712605416227 | 492.4173 | 448.7309
99030171 | SL1.30.A40.55.A.EX.4.61R.C | 9771 | USD | L608A | WA | 5712605416241 | 408.3404 | 364.6541
99030172 | SL1.30.A40.75.A.EX.4.61R.C | 11048 | USD | L608A | WA | 5712605416265 | 419.9035 | 376.2172
99030173 | SL1.40.A40.100.A.EX.4.61R.C | 12965 | USD | L610A | WA | 5712605416289 | 495.3516 | 450.5453
99030174 | SL1.40.A40.55.A.EX.4.61R.C | 11304 | USD | L610A | WA | 5712605416302 | 420.4922 | 375.6859
99030175 | SL1.40.A40.75.A.EX.4.61R.C | 11622 | USD | L610A | WA | 5712605416326 | 433.6735 | 388.8672
99030176 | SL1.40.A60.100.A.EX.4.61R.C | 13257 | USD | L610A | WA | 5712605416340 | 508.3587 | 462.891
99030177 | SL1.40.A60.55.A.EX.4.61R.C | 11564 | USD | L610A | WA | 5712605416463 | 443.6471 | 398.1794
99030178 | SL1.40.A60.75.A.EX.4.61R.C | 11876 | USD | L610A | WA | 5712605416487 | 442.2692 | 396.8015
99030254 | SLV.25.A25.30.EX.2.61R.C | 7152 | USD | L6V65 | WA | 5712605417972 | 174.9571 | 149.8246
99030255 | SLV.25.A25.40.EX.2.61R.C | 7344 | USD | L6V65 | WA | 5712605417996 | 237.7882 | 212.6557
99030256 | SLV.25.A25.55.EX.2.61R.C | 7663 | USD | L6V65 | WA | 5712605418016 | 307.2331 | 264.0229
99030257 | SLV.25.A30.30.EX.2.61R.C | 7472 | USD | L6V65 | WA | 5712605418030 | 177.3821 | 152.2497
99030258 | SLV.25.A30.40.EX.2.61R.C | 7663 | USD | L6V65 | WA | 5712605418153 | 240.2132 | 215.0808
99030259 | SLV.25.A30.55.EX.2.61R.C | 7983 | USD | L6V65 | WA | 5712605418177 | 308.3354 | 265.1252
99030260 | SLV.30.A30.20.EX.4.61R.C | 7983 | USD | L6V80 | WA | 5712605418191 | 242.8587 | 217.7263
99030261 | SLV.30.A30.30.EX.4.61R.C | 8301 | USD | L6V80 | WA | 5712605418214 | 259.1728 | 234.0403
99030262 | SLV.30.A30.80.EX.2.61R.C | 8941 | USD | L6V80 | WA | 5712605418238 | 350.8841 | 307.674
99030263 | SLV.30.A30.100.EX.2.61R.C | 9143 | USD | L6V80 | WA | 5712605418252 | 351.9864 | 308.7763
99030265 | SLV.30.A30.150.EX.2.61R.C | 11313 | USD | L6V80 | WA | 5712605418283 | 436.6431 | 393.4329
99030266 | SLV.30.A30.15.EX.4.61R.C | 7472 | USD | L6V80 | WA | 5712605418306 | 234.9222 | 209.7897
99030267 | SLV.30.A30.18.EX.4.61R.C | 7663 | USD | L6V80 | WA | 5712605418320 | 242.4178 | 217.2854
99030268 | SLV.30.A30.125.EX.2.61R.C | 11111 | USD | L6V80 | WA | 5712605418344 | 437.3045 | 394.0943
99030269 | SLV.30.A30.55.EX.2.61R.C | 8748 | USD | L6V80 | WA | 5712605418368 | 317.5947 | 274.3845
99030270 | SLV.30.A30.55.EX.4.61R.C | 8621 | USD | L6V80 | WA | 5712605418382 | 342.9476 | 299.7374
99030271 | SLV.30.A40.20.EX.4.61R.C | 8277 | USD | L6V80 | WA | 5712605418405 | 238.8905 | 213.758
99030272 | SLV.30.A40.30.EX.4.61R.C | 8539 | USD | L6V80 | WA | 5712605418429 | 255.2045 | 230.0721
99030273 | SLV.30.A40.80.EX.2.61R.C | 9834 | USD | L6V80 | WA | 5712605418443 | 355.5138 | 312.3036
99030274 | SLV.30.A40.100.EX.2.61R.C | 10217 | USD | L6V80 | WA | 5712605418467 | 356.6161 | 313.4059
99030275 | SLV.30.A40.150.EX.2.61R.C | 11750 | USD | L6V80 | WA | 5712605418481 | 435.5408 | 392.3306
99030276 | SLV.30.A40.15.EX.4.61R.C | 7759 | USD | L6V80 | WA | 5712605418504 | 230.9539 | 205.8215
99030277 | SLV.30.A40.18.EX.4.61R.C | 7953 | USD | L6V80 | WA | 5712605418528 | 238.4495 | 213.3171
99030278 | SLV.30.A40.125.EX.2.61R.C | 10601 | USD | L6V80 | WA | 5712605418542 | 436.2022 | 392.992
99030279 | SLV.30.A40.55.EX.2.61R.C | 9450 | USD | L6V80 | WA | 5712605418566 | 322.2243 | 279.0142
99030280 | SLV.30.A40.55.EX.4.61R.C | 8935 | USD | L6V80 | WA | 5712605418580 | 337.6565 | 294.4464
99030281 | SLV.40.A40.40.EX.4.61R.C | 8652 | USD | L6V10 | WA | 5712605418603 | 302.6034 | 259.3932
99030282 | SLV.40.A40.100.EX.4.61R.C | 11750 | USD | L6V10 | WA | 5712605418627 | 421.2109 | 378.0007
99030283 | SLV.40.A40.55.EX.4.61R.C | 9076 | USD | L6V10 | WA | 5712605418641 | 331.7041 | 288.494
99030284 | SLV.40.A40.75.EX.4.61R.C | 10064 | USD | L6V10 | WA | 5712605418665 | 354.4115 | 311.2013
99030285 | SLV.25.A25.30.A.EX.2.61R.C | 7321 | USD | L6V6A | WA | 5712605418689 | 177.1617 | 152.0292
99030286 | SLV.25.A25.40.A.EX.2.61R.C | 7535 | USD | L6V6A | WA | 5712605418702 | 239.9928 | 214.8603
99030287 | SLV.25.A25.55.A.EX.2.61R.C | 7855 | USD | L6V6A | WA | 5712605418726 | 309.4377 | 266.2275
99030288 | SLV.25.A30.30.A.EX.2.61R.C | 7663 | USD | L6V6A | WA | 5712605418740 | 179.5867 | 154.4543
99030290 | SLV.25.A30.40.A.EX.2.61R.C | 7855 | USD | L6V6A | WA | 5712605418771 | 242.4178 | 217.2854
99030291 | SLV.25.A30.55.A.EX.2.61R.C | 8174 | USD | L6V6A | WA | 5712605418795 | 310.54 | 267.3298
99030292 | SLV.30.A30.20.A.EX.4.61R.C | 8174 | USD | L6V8A | WA | 5712605418818 | 245.0633 | 219.9309
99030293 | SLV.30.A30.30.A.EX.4.61R.C | 8494 | USD | L6V8A | WA | 5712605418832 | 261.3774 | 236.2449
99030294 | SLV.30.A30.80.A.EX.2.61R.C | 9132 | USD | L6V8A | WA | 5712605418955 | 353.0887 | 309.8786
99030295 | SLV.30.A30.100.A.EX.2.61R.C | 9275 | USD | L6V8A | WA | 5712605418979 | 354.191 | 310.9809
99030296 | SLV.30.A30.150.A.EX.2.61R.C | 11575 | USD | L6V8A | WA | 5712605418993 | 438.8477 | 395.6375
99030297 | SLV.30.A30.15.A.EX.4.61R.C | 7663 | USD | L6V8A | WA | 5712605419013 | 237.1268 | 211.9943
99030298 | SLV.30.A30.18.A.EX.4.61R.C | 7855 | USD | L6V8A | WA | 5712605419037 | 244.6224 | 219.49
99030299 | SLV.30.A30.125.A.EX.2.61R.C | 11304 | USD | L6V8A | WA | 5712605419051 | 439.5091 | 396.2989
99030300 | SLV.30.A30.55.A.EX.2.61R.C | 8941 | USD | L6V8A | WA | 5712605419075 | 319.7993 | 276.5891
99030301 | SLV.30.A30.55.A.EX.4.61R.C | 8813 | USD | L6V8A | WA | 5712605419099 | 345.1522 | 301.942
99030302 | SLV.30.A40.20.A.EX.4.61R.C | 8410 | USD | L6V8A | WA | 5712605419112 | 241.0951 | 215.9626
99030303 | SLV.30.A40.30.A.EX.4.61R.C | 8794 | USD | L6V8A | WA | 5712605419136 | 257.4091 | 232.2767
99030304 | SLV.30.A40.80.A.EX.2.61R.C | 10217 | USD | L6V8A | WA | 5712605419259 | 357.7184 | 314.5082
99030305 | SLV.30.A40.100.A.EX.2.61R.C | 10601 | USD | L6V8A | WA | 5712605419273 | 358.8207 | 315.6105
99030306 | SLV.30.A40.150.A.EX.2.61R.C | 12134 | USD | L6V8A | WA | 5712605419297 | 437.7454 | 394.5352
99030307 | SLV.30.A40.15.A.EX.4.61R.C | 7953 | USD | L6V8A | WA | 5712605419310 | 233.1585 | 208.0261
99030308 | SLV.30.A40.18.A.EX.4.61R.C | 8143 | USD | L6V8A | WA | 5712605419334 | 240.6541 | 215.5217
99030309 | SLV.30.A40.125.A.EX.2.61R.C | 10983 | USD | L6V8A | WA | 5712605419358 | 438.4068 | 395.1966
99030310 | SLV.30.A40.55.A.EX.2.61R.C | 9834 | USD | L6V8A | WA | 5712605419372 | 324.4289 | 281.2188
99030311 | SLV.30.A40.55.A.EX.4.61R.C | 9196 | USD | L6V8A | WA | 5712605419396 | 339.8611 | 296.651
99030312 | SLV.40.A40.40.A.EX.4.61R.C | 8907 | USD | L6V1A | WA | 5712605419419 | 304.808 | 261.5978
99030313 | SLV.40.A40.100.A.EX.4.61R.C | 12134 | USD | L6V1A | WA | 5712605419433 | 423.4155 | 380.2053
99030314 | SLV.40.A40.55.A.EX.4.61R.C | 9275 | USD | L6V1A | WA | 5712605419457 | 333.9087 | 290.6986
99030315 | SLV.40.A40.75.A.EX.4.61R.C | 10196 | USD | L6V1A | WA | 5712605419471 | 356.6161 | 313.4059
99030518 | Bulk, Pressure switch membrane | 124 | USD | 2SOKT | SA | 5712605425625 | 0.61508 | 0.16975
99030520 | Spare, Impeller 40-160/65-50-160/148 | 1710 | USD | NBKIT | SB | 5712605425649 | 5.366 | 5.1367
99030648 | Spare, Impeller 150-500/521 CI | 4097 | USD | NBKIT | SB | 5712605427292 | 103.4994 | 84.4141
99030649 | Spare, Impeller 65-160/143 BZ trim | 2276 | USD | NBKIT | SB | 5712605427308 | 8.8493 | 8.62
99030651 | Spare, Impeller 125-200/186-160 D32 | 1018 | USD | NBKIT | SB | 5712605427322 | 17.7206 | 16.8872
99030847 | Spare, Shaft cpl. D16 MTR15/20 L=295.3 | 180 | USD | CRKKT | SC | 5712605431206 | 1.2213 | 0.98325
99030848 | Spare, Pump shaft cpl. MTR15/20 L=340.3 | 242 | USD | CRKKT | SC | 5712605431213 | 1.3757 | 1.1376
99030850 | Spare, Shaft cpl. D16 MTR15/20 L=430.3 | 215 | USD | CRKKT | SC | 5712605431237 | 1.6843 | 1.4462
99030851 | Spare, Shaft cpl. D16 MTR15/20 L=520.3 | 126 | USD | CRKKT | SC | 5712605431244 | 2.1914 | 1.7549
99030853 | Spare, Shaft cpl. D16 MTR15/20 L=565.3 | 298 | USD | CRKKT | SC | 5712605431268 | 2.3457 | 1.9092
99030857 | Spare, Shaft cpl. D16 MTR15/20 L=790.3 | 237 | USD | CRKKT | SC | 5712605431305 | 3.1173 | 2.6808
99030859 | Spare, Shaft cpl. D16 MTR15/20 L=880.3 | 298 | USD | CRKKT | SC | 5712605431329 | 3.4259 | 2.9894
99030860 | Spare, Pump shaft cpl. MTR15/20 L=880.3 | 367 | USD | CRKKT | SC | 5712605431336 | 3.4259 | 2.9894
99030871 | Spare, Shaft cpl. D16 MTR15/20 L=1060.3 | 347 | USD | CRKKT | SC | 5712605431442 | 4.2439 | 3.6067
99030926 | Spare,Cover SS 65/80-160 D24 1.4408 cpl. | 2415 | USD | NKDKT | SB | 5712605432586 | 11.2611 | 10.4278
99031040 | Kit, Wear Part CR/N32-1-2 Graflon,LNPSH | 291 | USD | CRLKT | SC | 5712605435525 | 0.51367 | 0.50926
99031104 | Kit, Wear parts CR/N32-3-7 Graflon,LNPSH | 513 | USD | CRLKT | SC | 5712605436096 | 2.0216 | 2.0172
99031112 | Kit,Wear parts CR/N32-12-14 Graflon,LNPS | 1017 | USD | CRLKT | SC | 5712605436607 | 4.5856 | 4.5812
99031211 | Kit, O-ring DWK.H 22-30kW | 1017 | USD | KJIKT | SD | 5700312002154 | 1.7703 | 1.1023
99031260 | MTR20-8/3 A-WB-A-HUUV 3x230/460 60Hz | 9051 | USD | MTR20 | IH | 5712605438847 | 198.7866 | 152.7104
99031261 | MTR5-5/3 D-M-A-AQQV 3x200/346 60Hz | 3434 | USD | MTR05 | IH | 5712605438878 | 47.7208 | 41.7684
99031377 | Kit,Wear parts CR/N45-3-7 Graflon,LNPSH | 575 | USD | CRLKT | SC | 5712605441472 | 1.9687 | 1.9423
99031383 | Kit,Wear parts CR/N45-8-10 Graflon,LNPSH | 727 | USD | CRLKT | SC | 5712605441557 | 2.5044 | 2.4647
99031412 | Kit,Wear parts CR/N45-3-7 Bronze,LNPSH | 985 | USD | CRLKT | SC | 5712605441755 | 2.8836 | 2.8572
99031419 | Kit,Wear parts CR/N64-3-8 Graflon,LNPSH | 707 | USD | CRLKT | SC | 5712605441953 | 2.2641 | 2.2641
99031510 | Spare, Outer sleeve, EN1.4301 brush | 609 | USD | CRLKT | SC | 5712605444237 | 6.9158 | 6.8254
99031541 | Spare, MAGNETIC PICK-UP JD C071251 | 442 | USD | FISER | SB | 5712605445050 | 1.1023 | 1.1023
99031673 | Kit, Control box cpl. CFAB | 4188 | USD | MO2KT | SC | 5712605446897 | 72.9943 | 18.5561
99031799 | 29-80125-150001-1942P BPRNC4S101AA | 34429 | USD | SPLK0 | CF | 5712605449423 | 2713 | 2713
99031800 | 29-60123-140001-1922P BPRNC4S101AA | 25603 | USD | SPLK0 | CF | 5712605449430 | 1977 | 1977
99032060 | Kit, MS402 cable, 4G 1.5mm2, 60m 1p | 1280 | USD | MS0KT | SD | 5712605453994 | 37.4782 | 37.4782
99032095 | Spare, Impeller 50-200 /176 CI | 547 | USD | NBKIT | SB | 5712605454380 | 7.6235 | 6.7902
99032243 | Spare,Pump housing twin cpl. w/wear ring | 7192 | USD | TPKIT | SB | 5712605457275 | 412.0111 | 377.1564
99032309 | CR32-4 A-G-A-E-HQQE 182/184TC 60 HZ | 9011 | USD | CR032 | IC | 5712605458951 | 147.0909 | 129.1896
99032971 | Bulk, Impeller cpl. (5 PCS) | 173 | USD | CRKKT | SC | 5712605469933 | 4.8854 | 2.7668
99032972 | Bulk, Impeller cpl. (10 PCS) | 264 | USD | CRKKT | SC | 5712605469940 | 7.6522 | 5.5335
99033029 | CRE20-7 K-GJ-A-E-HQQE 3x460 60 HZ | 17705 | USD | CRE20 | ID | 5712605470908 | 509.2626 | 394.6234
99033031 | CRTE4-7 A-P-A-E-AUUE 3x440-480 60HZ | 17613 | USD | CRTE0 | IB | 5712605470915 | 116.5792 | 102.073
99033346 | Bulk, Retaining ring /Lockring d198,5/d8 | 381 | USD | SICKT | SH | 5712605477662 | 1.7659 | 1.0847
99033347 | Bulk, Retaining ring /Lockring d253,5/d8 | 415 | USD | SICKT | SH | 5712605477679 | 2.0569 | 1.3757
99033716 | Spare, Impeller 50-200 /190 SS trim | 2430 | USD | NBKIT | SB | 5712605485223 | 8.7479 | 7.9145
99033734 | Spare, Suction cover.Z Belzona 1321 | 4685 | USD | GS2KT | SD | 5712605485520 | 78.2699 | 55.115
99033766 | Spare,Intermediate housing DN50x140mm PG | 638 | USD | BOKIT | SA | 5712605486435 | 11.12 | 11.023
99033768 | Spare, Press.tr.MBS3000 0-2.5BAR 4-20MA | 644 | USD | SYCKT | SH | 5712605486572 | 0.80909 | 0.80688
99034129 | Spare, Stator 3x220/380-2 D75x100 2xTher | 1101 | USD | SE2KT | SD | 5712605493112 | 17.8661 | 17.6368
99034132 | Spare, Stator 1x208/220-2 D55x115 2xTher | 818 | USD | SE2KT | SD | 5712605493259 | 11.0318 | 10.8025
99034144 | Spare, Stator 3x460-2 D55x100 2xTherm | 698 | USD | SE2KT | SD | 5712605493303 | 11.6932 | 11.0318
99034145 | Spare, Stator 3x460-2 D75x100 SEG 2xTher | 941 | USD | SE2KT | SD | 5712605493310 | 17.8661 | 17.6368
99034146 | Spare, Stator 3x460-2 D75x140 2xTherm | 1252 | USD | SE2KT | SD | 5712605493327 | 24.039 | 23.8097
99034148 | Spare, Stator 1x208/220-2 D55x100 2xTher | 741 | USD | SE2KT | SD | 5712605493341 | 11.0318 | 10.8025
99034189 | Spare, Impeller 125-250/263 D42 2p CI | 1565 | USD | NBKIT | SB | 5712605494041 | 26.2347 | 24.912
99034271 | Kit modem wireless 3G/4G completeVZW CIU | 3891 | USD | CONKT | SD | 5712605495314 | 10.999 | 10.999
99034272 | Kit, modem wireless3G/4G completeATT CIU | 3888 | USD | CONKT | SD | 5712605495321 | 10.999 | 10.999
99034397 | SL1.20.A25.30.A.EX.2.60J.C | 6961 | USD | L605A | WA | 5712605497424 | 185.3914 | 159.4786
99034398 | SL1.20.A25.30.EX.2.60J.C | 6768 | USD | L6050 | WA | 5712605497448 | 169.4698 | 144.1169
99034401 | SL1.20.A25.40.A.EX.2.60J.C | 7132 | USD | L605A | WA | 5712605497509 | 194.2429 | 168.33
99034402 | SL1.20.A25.40.EX.2.60J.C | 6961 | USD | L6050 | WA | 5712605497523 | 232.0804 | 206.7275
99034405 | SL1.20.A25.55.A.EX.2.60J.C | 7344 | USD | L605A | WA | 5712605497585 | 325.0859 | 281.1174
99034408 | SL1.20.A30.30.A.EX.2.60J.C | 7090 | USD | L605A | WA | 5712605497646 | 203.6499 | 159.4786
99034409 | SL1.20.A30.30.EX.2.60J.C | 6896 | USD | L6050 | WA | 5712605497660 | 189.5317 | 145.8806
99034412 | SL1.20.A30.40.A.EX.2.60J.C | 7280 | USD | L605A | WA | 5712605497721 | 212.5014 | 168.33
99034415 | SL1.20.A30.55.A.EX.2.60J.C | 7472 | USD | L605A | WA | 5712605497783 | 275.2355 | 231.0641
99034440 | SL1.40.A40.55.EX.4.60J.C | 11111 | USD | L6100 | WA | 5712605498384 | 382.8508 | 338.5384
99034443 | SL1.40.A40.75.EX.4.60J.C | 11304 | USD | L6100 | WA | 5712605498445 | 407.1014 | 362.789
99034448 | SL1.40.A60.100.EX.4.60J.C | 12695 | USD | L6100 | WA | 5712605498506 | 477.4282 | 432.4543
99034451 | SL1.40.A60.55.A.EX.4.60J.C | 11564 | USD | L610A | WA | 5712605498568 | 443.4332 | 397.9656
99034452 | SL1.40.A60.55.EX.4.60J.C | 11432 | USD | L6100 | WA | 5712605498582 | 390.3465 | 345.3726
99034455 | SL1.40.A60.75.A.EX.4.60J.C | 11876 | USD | L610A | WA | 5712605498643 | 441.1735 | 395.7059
99034457 | SL1.40.A60.75.EX.4.60J.C | 11564 | USD | L6100 | WA | 5712605498667 | 414.3766 | 369.4028
99034460 | SLV.25.A25.30.A.EX.2.60J.C | 7344 | USD | L6V6A | WA | 5712605498742 | 170.5721 | 145.4397
99034461 | SLV.25.A25.30.EX.2.60J.C | 7152 | USD | L6V65 | WA | 5712605498766 | 168.3675 | 143.2351
99034463 | SLV.25.A25.40.A.EX.2.60J.C | 7535 | USD | L6V6A | WA | 5712605498803 | 233.4032 | 208.2708
99034464 | SLV.25.A25.40.EX.2.60J.C | 7344 | USD | L6V65 | WA | 5712605498827 | 231.1986 | 206.0662
99034466 | SLV.25.A25.55.A.EX.2.60J.C | 7855 | USD | L6V6A | WA | 5712605498865 | 309.4377 | 266.2275
99034467 | SLV.25.A25.55.EX.2.60J.C | 7663 | USD | L6V65 | WA | 5712605498889 | 307.2331 | 264.0229
99034469 | SLV.25.A30.30.A.EX.2.60J.C | 7663 | USD | L6V6A | WA | 5712605498926 | 172.9972 | 147.8647
99034470 | SLV.25.A30.30.EX.2.60J.C | 7472 | USD | L6V65 | WA | 5712605498940 | 170.7926 | 145.6601
99034473 | SLV.25.A30.40.A.EX.2.60J.C | 7855 | USD | L6V6A | WA | 5712605499008 | 235.8283 | 210.6958
99034474 | SLV.25.A30.40.EX.2.60J.C | 7663 | USD | L6V65 | WA | 5712605499022 | 233.6237 | 208.4912
99034477 | SLV.25.A30.55.A.EX.2.60J.C | 8174 | USD | L6V6A | WA | 5712605499084 | 310.54 | 267.3298
99034478 | SLV.25.A30.55.EX.2.60J.C | 7983 | USD | L6V65 | WA | 5712605499107 | 308.3354 | 265.1252
99034481 | SLV.30.A30.100.A.EX.2.60J.C | 9275 | USD | L6V8A | WA | 5712605499169 | 354.191 | 310.9809
99034482 | SLV.30.A30.100.EX.2.60J.C | 9143 | USD | L6V80 | WA | 5712605499183 | 351.9864 | 308.7763
99034495 | SLV.30.A30.125.A.EX.2.60J.C | 11304 | USD | L6V8A | WA | 5712605499244 | 439.5091 | 396.2989
99034496 | SLV.30.A30.125.EX.2.60J.C | 11111 | USD | L6V80 | WA | 5712605499367 | 437.3045 | 394.0943
99034498 | SLV.30.A30.15.A.EX.4.60J.C | 7663 | USD | L6V8A | WA | 5712605499404 | 226.7872 | 201.6548
99034500 | SLV.30.A30.18.A.EX.4.60J.C | 7855 | USD | L6V8A | WA | 5712605499442 | 234.2828 | 209.1504
99034503 | SLV.30.A30.30.A.EX.4.60J.C | 8494 | USD | L6V8A | WA | 5712605499503 | 254.7878 | 229.6554
99034504 | SLV.30.A30.30.EX.4.60J.C | 8301 | USD | L6V80 | WA | 5712605499527 | 252.5832 | 227.4508
99034509 | SLV.30.A30.55.A.EX.2.60J.C | 8941 | USD | L6V8A | WA | 5712605499633 | 319.7993 | 276.5891
99034510 | SLV.30.A30.55.A.EX.4.60J.C | 8813 | USD | L6V8A | WA | 5712605499657 | 345.1522 | 301.942
99034511 | SLV.30.A30.55.EX.2.60J.C | 8748 | USD | L6V80 | WA | 5712605499671 | 317.5947 | 274.3845
99034512 | SLV.30.A30.55.EX.4.60J.C | 8621 | USD | L6V80 | WA | 5712605499695 | 342.9476 | 299.7374
99034516 | SLV.30.A30.80.A.EX.2.60J.C | 9132 | USD | L6V8A | WA | 5712605499787 | 353.0887 | 309.8786
99034517 | SLV.30.A30.80.EX.2.60J.C | 8941 | USD | L6V80 | WA | 5712605499800 | 350.8841 | 307.674
99034520 | SLV.30.A40.100.A.EX.2.60J.C | 10601 | USD | L6V8A | WA | 5712605499862 | 358.8207 | 315.6105
99034521 | SLV.30.A40.100.EX.2.60J.C | 10217 | USD | L6V80 | WA | 5712605499886 | 356.6161 | 313.4059
99034524 | SLV.30.A40.125.A.EX.2.60J.C | 10983 | USD | L6V8A | WA | 5712605499947 | 438.4068 | 395.1966
99034525 | SLV.30.A40.125.EX.2.60J.C | 10601 | USD | L6V80 | WA | 5712605499978 | 436.2022 | 392.992
99034527 | SLV.30.A40.15.A.EX.4.60J.C | 7953 | USD | L6V8A | WA | 5712605500018 | 222.8189 | 197.6865
99034529 | SLV.30.A40.18.A.EX.4.60J.C | 8143 | USD | L6V8A | WA | 5712605500056 | 230.3146 | 205.1821
99034532 | SLV.30.A40.30.A.EX.4.60J.C | 8794 | USD | L6V8A | WA | 5712605500117 | 250.8195 | 225.6871
99034533 | SLV.30.A40.30.EX.4.60J.C | 8539 | USD | L6V80 | WA | 5712605500131 | 248.6149 | 223.4825
99034537 | SLV.30.A40.55.A.EX.2.60J.C | 9834 | USD | L6V8A | WA | 5712605500209 | 324.4289 | 281.2188
99034538 | SLV.30.A40.55.A.EX.4.60J.C | 9196 | USD | L6V8A | WA | 5712605500223 | 339.8611 | 296.651
99034539 | SLV.30.A40.55.EX.2.60J.C | 9450 | USD | L6V80 | WA | 5712605500247 | 322.2243 | 279.0142
99034542 | SLV.30.A40.80.A.EX.2.60J.C | 10217 | USD | L6V8A | WA | 5712605500308 | 357.7184 | 314.5082
99034543 | SLV.30.A40.80.EX.2.60J.C | 9834 | USD | L6V80 | WA | 5712605500322 | 355.5138 | 312.3036
99034547 | SLV.40.A40.100.A.EX.4.60J.C | 12134 | USD | L6V1A | WA | 5712605500490 | 423.4155 | 380.2053
99034549 | SLV.40.A40.40.A.EX.4.60J.C | 8907 | USD | L6V1A | WA | 5712605500537 | 298.2184 | 255.0083
99034552 | SLV.40.A40.55.A.EX.4.60J.C | 9275 | USD | L6V1A | WA | 5712605500599 | 333.9087 | 290.6986
99034565 | SLV.40.A40.75.A.EX.4.60J.C | 10196 | USD | L6V1A | WA | 5712605500650 | 356.6161 | 313.4059
99034566 | SLV.40.A40.75.EX.4.60J.C | 10064 | USD | L6V10 | WA | 5712605500674 | 354.4115 | 311.2013
99034662 | SLV.30.A30.150.A.EX.2.60J.C | 11575 | USD | L6V8A | WA | 5712605502685 | 438.8477 | 395.6375
99034664 | SLV.30.A30.150.EX.2.60J.C | 11313 | USD | L6V80 | WA | 5712605502722 | 436.6431 | 393.4329
99034670 | SLV.30.A40.150.A.EX.2.60J.C | 12134 | USD | L6V8A | WA | 5712605502845 | 437.7454 | 394.5352
99034672 | SLV.30.A40.150.EX.2.60J.C | 11750 | USD | L6V80 | WA | 5712605502883 | 435.5408 | 392.3306
99034707 | SL1.20.A25.55.EX.2.60J.C | 7152 | USD | L6050 | WA | 5712605503897 | 329.4995 | 286.0689
99034709 | SL1.20.A30.40.EX.2.60J.C | 7090 | USD | L6050 | WA | 5712605504078 | 252.1423 | 208.4912
99034711 | SL1.20.A30.55.EX.2.60J.C | 7280 | USD | L6050 | WA | 5712605504115 | 331.4837 | 287.8326
99034712 | SL1.30.A30.100.A.EX.4.60J.C | 12198 | USD | L608A | WA | 5712605504146 | 488.6364 | 444.95
99034723 | SL1.30.A30.100.EX.4.60J.C | 12005 | USD | L6080 | WA | 5712605504160 | 468.3893 | 425.1792
99034724 | SL1.30.A30.30.A.EX.4.60J.C | 8301 | USD | L608A | WA | 5712605504184 | 277.3277 | 251.5647
99034725 | SL1.30.A30.30.EX.4.60J.C | 8111 | USD | L6080 | WA | 5712605504207 | 264.2676 | 238.9147
99034726 | SL1.30.A30.40.A.EX.4.60J.C | 9196 | USD | L608A | WA | 5712605504221 | 358.4834 | 314.797
99034727 | SL1.30.A30.40.EX.4.60J.C | 9004 | USD | L6080 | WA | 5712605504245 | 331.7284 | 288.5182
99034728 | SL1.30.A30.55.A.EX.4.60J.C | 9644 | USD | L608A | WA | 5712605504368 | 405.9859 | 362.2996
99034729 | SL1.30.A30.55.EX.4.60J.C | 9450 | USD | L6080 | WA | 5712605504382 | 367.8596 | 324.6494
99034730 | SL1.30.A30.75.A.EX.4.60J.C | 10920 | USD | L608A | WA | 5712605504405 | 416.8237 | 373.1374
99034731 | SL1.30.A30.75.EX.4.60J.C | 10729 | USD | L6080 | WA | 5712605504429 | 391.4488 | 348.2386
99034732 | SL1.30.A40.100.A.EX.4.60J.C | 12453 | USD | L608A | WA | 5712605504443 | 491.1011 | 447.4148
99034733 | SL1.30.A40.100.EX.4.60J.C | 12261 | USD | L6080 | WA | 5712605504467 | 470.5939 | 427.3838
99034734 | SL1.30.A40.30.A.EX.4.60J.C | 8429 | USD | L608A | WA | 5712605504481 | 298.2669 | 254.5806
99034735 | SL1.30.A40.30.EX.4.60J.C | 8238 | USD | L6080 | WA | 5712605504504 | 284.9908 | 241.7807
99034736 | SL1.30.A40.40.A.EX.4.60J.C | 9323 | USD | L608A | WA | 5712605504528 | 360.9085 | 317.2221
99034737 | SL1.30.A40.40.EX.4.60J.C | 9117 | USD | L6080 | WA | 5712605504542 | 333.933 | 290.7228
99034738 | SL1.30.A40.55.A.EX.4.60J.C | 9771 | USD | L608A | WA | 5712605504566 | 408.1266 | 364.4402
99034739 | SL1.30.A40.55.EX.4.60J.C | 9578 | USD | L6080 | WA | 5712605504580 | 369.8437 | 326.6335
99034740 | SL1.30.A40.75.A.EX.4.60J.C | 11048 | USD | L608A | WA | 5712605504603 | 418.8079 | 375.1215
99034741 | SL1.30.A40.75.EX.4.60J.C | 10856 | USD | L6080 | WA | 5712605504627 | 393.4329 | 350.2228
99034742 | SL1.40.A40.100.A.EX.4.60J.C | 12965 | USD | L610A | WA | 5712605504641 | 494.0354 | 449.2291
99034743 | SL1.40.A40.100.EX.4.60J.C | 12497 | USD | L6100 | WA | 5712605504665 | 466.1847 | 421.8723
99034744 | SL1.40.A40.55.A.EX.4.60J.C | 11304 | USD | L610A | WA | 5712605504689 | 420.2783 | 375.472
99034745 | SL1.40.A40.75.A.EX.4.60J.C | 11622 | USD | L610A | WA | 5712605504702 | 432.5778 | 387.7715
99034746 | SL1.40.A60.100.A.EX.4.60J.C | 13257 | USD | L610A | WA | 5712605504726 | 507.0426 | 461.5749
99034759 | SLV.30.A40.55.EX.4.60J.C | 8935 | USD | L6V80 | WA | 5712605504979 | 337.6565 | 294.4464
99034761 | SLV.40.A40.100.EX.4.60J.C | 11750 | USD | L6V10 | WA | 5712605505013 | 421.2109 | 378.0007
99034765 | SLV.40.A40.40.EX.4.60J.C | 8652 | USD | L6V10 | WA | 5712605505198 | 296.0138 | 252.8037
99034767 | SLV.40.A40.55.EX.4.60J.C | 9076 | USD | L6V10 | WA | 5712605505235 | 331.7041 | 288.494
99034807 | SL1.30.A30.20.EX.4.60J.C | 7918 | USD | L6080 | WA | 5712605506188 | 241.3376 | 215.9847
99034808 | SL1.30.A40.20.EX.4.60J.C | 8046 | USD | L6080 | WA | 5712605506201 | 243.7626 | 218.4097
99034809 | SLV.30.A30.20.EX.4.60J.C | 7983 | USD | L6V80 | WA | 5712605506225 | 232.5192 | 207.3867
99034811 | SLV.30.A30.15.EX.4.60J.C | 7472 | USD | L6V80 | WA | 5712605506362 | 224.5826 | 199.4502
99034813 | SLV.30.A30.18.EX.4.60J.C | 7663 | USD | L6V80 | WA | 5712605506409 | 232.0782 | 206.9458
99034815 | SLV.30.A40.20.EX.4.60J.C | 8277 | USD | L6V80 | WA | 5712605506447 | 228.5509 | 203.4184
99034817 | SLV.30.A40.15.EX.4.60J.C | 7759 | USD | L6V80 | WA | 5712605506485 | 220.6143 | 195.4819
99034819 | SLV.30.A40.18.EX.4.60J.C | 7953 | USD | L6V80 | WA | 5712605506522 | 228.11 | 202.9775
99034821 | SL1.30.A30.20.A.EX.4.60J.C | 8111 | USD | L608A | WA | 5712605506560 | 257.8897 | 232.1267
99034822 | SL1.30.A40.20.A.EX.4.60J.C | 8238 | USD | L608A | WA | 5712605506584 | 261.0555 | 235.1426
99034823 | SLV.30.A30.20.A.EX.4.60J.C | 8174 | USD | L6V8A | WA | 5712605506607 | 234.7238 | 209.5913
99034825 | SLV.30.A40.20.A.EX.4.60J.C | 8410 | USD | L6V8A | WA | 5712605506645 | 230.7555 | 205.623
99034896 | Kit,Check Valve Assembly CR10/15/20 150# | 855 | USD | HYACC | AC | 5712605508366 | 10.0111 | 9.6804
99035120 | MTR10-12/3 A-W-I-HUUV 3x200/346 60Hz | 6969 | USD | MTR10 | IH | 5712605512844 | 88.2501 | 80.3136
99036095 | Spare, Neck ring for TP | 277 | USD | TPKIT | SB | 5712605532798 | 0.26676 | 0.22046
99036097 | Spare, Intermediate chamber cpl. MTR45 | 588 | USD | CRKKT | SC | 5712605532842 | 3.4304 | 3.4304
99036129 | Spare, Pump shaft N 82stg (L3739) | 754 | USD | SPKIT | SD | 5712605533511 | 22.5332 | 15.1191
99036145 | Spare,Shaft cpl. N 5stg (L318mm) | 215 | USD | SPKIT | SD | 5712605534235 | 1.1221 | 0.88404
99036146 | Spare, Pump shaft N 5stg (L213) | 209 | USD | SPKIT | SD | 5712605534488 | 0.85759 | 0.61949
99036147 | Spare, Pump shaft N 7stg (L255) | 209 | USD | SPKIT | SD | 5712605534501 | 0.95018 | 0.95018
99036196 | Spare, Pump shaft N 13stg (L381) | 221 | USD | SPKIT | SD | 5712605535201 | 1.2258 | 0.98766
99036271 | Spare, Holder for strainer, MTR10/15/20 | 264 | USD | CRKKT | SC | 5712605537014 | 0.44974 | 0.22046
99036283 | Spare, Top chamber w/guidevane MTR10 | 200 | USD | CRKKT | SC | 5712605537045 | 1.0009 | 0.77161
99036285 | Spare, Cover plate for pumphead | 187 | USD | CRSKT | SC | 5712605537182 | 0.20282 | 0.10582
99036286 | Spare, Spacing pipe 26.6mm | 98 | USD | CRMKT | SC | 5712605537199 | 0.077161 | 0.05291
99036288 | Spare, INTERM.CHA. W.O. SEAL RING CPL | 311 | USD | CRKKT | SC | 5712605537212 | 1.239 | 1.0097
99036391 | 29-60197-160001-1962P BPRNC4S101AA | 60429 | USD | SPLK0 | CF | 5712605538608 | 3110 | 3110
99036474 | Spare, Impeller 80-200/219 BS trim | 3162 | USD | NBKIT | SB | 5712605540007 | 16.0892 | 15.2558
99036478 | Spare, Impeller 32-125/130 BS trim | 1185 | USD | NBKIT | SB | 5712605540045 | 2.963 | 2.7337
99036485 | Bulk, Strap cpl. R 7stg (L1217) | 1059 | USD | SPKIT | SD | 5712605540182 | 8.5737 | 7.9366
99036515 | Kit, Chamber stack CR10-4 cpl. Bronze | 1419 | USD | CRSKT | SC | 5712605540915 | 11.2567 | 9.4886
99036518 | CR32-4-2 A-F-A-V-HQQV 3x440D 60 HZ | 13168 | USD | CR032 | IC | 5712605541110 | 405.6464 | 332.8946
99036519 | CR20-5 A-F-A-V-HQQV 3x440D 60 HZ | 10881 | USD | CR020 | IC | 5712605541127 | 370.3728 | 302.0302
99036545 | CM5-6 A-R-G-V-AQQV J-A-A-N | 2811 | USD | CM05G | IE | 5712605541707 | 63.2786 | 57.7671
99036999 | Kit, Chamber stack CRN10-15 cpl.low NPSH | 4634 | USD | CRSKT | SC | 5712605549734 | 32.2489 | 30.4808
99037002 | Spare,Ball valve type R250WX 2" I/I DVGW | 568 | USD | SYCKT | SH | 5712605549987 | 6.1817 | 5.9524
99037023 | Spare,MANOMETER 0-16BAR D63 1/4"MS GLYC. | 145 | USD | SYCKT | SH | 5712605549994 | 0.28219 | 0.22046
99037027 | Spare, Flange electrocoated Rp1 1/2 | 242 | USD | CRKIT | SC | 5712605550174 | 1.843 | 1.6292
99037070 | Kit, Capacitor run 35uF 400V P0 | 116 | USD | MOCKT | SH | 5712605551034 | 0.52029 | 0.42549
99037071 | Spare, Base Plate Paited G,3/9 oclock | 145 | USD | CMKIT | SC | 5712605551041 | 1.3206 | 1.1023
99037078 | Spare, Ball bearing 6004.2Z.C3 | 409 | USD | SUCKT | SH | 5712605551416 | 0.13448 | 0.11023
99037117 | Kit, FLANGE,DIN/ANSI/JIS PN40/30K DN32 | 159 | USD | CRSKT | SC | 5712605552055 | 3.4259 | 3.1967
99037279 | MTR5-20/3 A-WB-A-HUUV 3x230/460 60Hz | 3514 | USD | MTR05 | IH | 5712605554905 | 43.3336 | 34.5152
99037569 | Spare, Pump housing twin w/wear ring | 2470 | USD | TPKIT | SB | 5712605560128 | 129.6525 | 94.7978
99037588 | Kit, impeller N-version CR(N)32 LNPSH | 499 | USD | CRLKT | SC | 5712605560586 | 1.045 | 0.75177
99037617 | Spare, Pump shaft cpl. R 24stg (L612) | 311 | USD | SPKIT | SD | 5712605561194 | 1.9599 | 1.5234
99038175 | Kit, Chamber stack CRI 15-6 | 3100 | USD | CRMKT | SC | 5712605568742 | 20.2074 | 14.9163
99038428 | Spare, Impeller 50-160/80-65-160/150 BZ | 2235 | USD | NBKIT | SB | 5712605574835 | 6.7328 | 6.5036
99038451 | Spare, Staybolt M12x529 cat. | 229 | USD | CRSKT | SC | 5712605575337 | 1.2743 | 0.83775
99038515 | Spare, Impeller 50-125/80-65-125/105 BS | 1557 | USD | NBKIT | SB | 5712605576686 | 4.3519 | 4.1226
99038521 | Spare, Impeller 65-315/281, ISO D42, CI | 1233 | USD | NBKIT | SB | 5712605577669 | 20.2603 | 18.9375
99038979 | Baldor 405TSD 460 2P 100hp Type D | 23978 | USD | KNUSA | AI | 5712605584810 | 1388.898 | 1388.898
99038981 | Baldor 444TSD 460 2P 125hp Type D | 26458 | USD | KNUSA | AI | 5712605584841 | 1840.841 | 1840.841
99039034 | Baldor 445TSD 460 2P 150hp Type D | 29334 | USD | KNUSA | AI | 5712605586609 | 2072.324 | 2072.324
99039039 | Baldor 447TSD 460 2P 200hp Type D | 39916 | USD | KNUSA | AI | 5712605586777 | 2182.554 | 2182.554
99039040 | Baldor 449TSD 460 2P 250hp Type D | 51397 | USD | KNUSA | AI | 5712605586791 | 2932.118 | 2932.118
99039057 | Baldor 449TSD 460 2P 300hp Type D | 63788 | USD | KNUSA | AI | 5712605586913 | 2987.233 | 2987.233
99039058 | Spare, Impeller 125-250/259, ISO D42, CI | 1772 | USD | NBKIT | SB | 5712605586920 | 25.8379 | 24.5152
99039109 | Spare, Impeller 60Hz SxV.80.100.40.4 | 554 | USD | SEKIT | SD | 5712605588092 | 14.5019 | 13.6685
99039250 | Spare, Lifting Eye MG160/180 | 77 | USD | MOCKT | SH | 5712605591023 | 2.4714 | 0.35274
99039254 | CRN10-5 K-FGJ-A-E-HQQE 182/184TC 60 HZ | 6320 | USD | CRN10 | IA | 5712605591092 | 101.4116 | 85.9794
99039276 | Kit, Impeller 99039251 S fr62 | 3807 | USD | GS3KT | SD | 5712605591207 | 136.6852 | 136.6852
99039344 | CRNE1-10 N-FGJ-A-E-HQQE 3x440-480 60HZ | 6184 | USD | CRNE1 | IB | 5712605592273 | 79.9234 | 68.9224
99039559 | Bulk, o-ring 43,8x5,3 EPDM 50pcs | 450 | USD | DOCKT | SH | 5712605595724 | 0.55115 | 0.55115
99039560 | Bulk, o-ring 43,8x5,3 EPDM 4pcs | 77 | USD | DOCKT | SH | 5712605595748 | 0.044092 | 0.044092
99039564 | Bulk, o-ring 51,2x5,3 FKM 4pcs | 83 | USD | DOCKT | SH | 5712605595908 | 0.066138 | 0.061729
99039717 | Kit,PT100/PT1000extension shrink,unassem | 172 | USD | MMSAC | AS | 5712605598701 | 0.44092 | 0.44092
99039768 | Kit, Wear parts CRNE1-23 HS EPDM | 727 | USD | CRSKT | SC | 5712605599722 | 2.8748 | 2.2465
99039771 | Kit, Wear parts CRNE1-23 HS FKM | 692 | USD | CRSKT | SC | 5712605599913 | 2.9365 | 1.6072
99039772 | Kit, Wear parts CRNE3-23 HS EPDM | 727 | USD | CRSKT | SC | 5712605599920 | 2.3523 | 1.6072
99039783 | Kit, Wear parts CRNE3-23 HS FKM | 692 | USD | CRSKT | SC | 5712605599937 | 2.3523 | 1.6072
99039845 | Kit, Chamber stack CRN 1-10 | 3571 | USD | CRSKT | SC | 5712605601494 | 5.743 | 5.291
99039948 | Spare, Impeller 50-200 /187 CI | 588 | USD | NBKIT | SB | 5712605603801 | 8.0865 | 7.2531
99040395 | Spare,Half coupling HL4X95X170,SP paint | 1122 | USD | PASE1 | SB | 5712605607724 | 50.3751 | 50.3751
99040396 | Spare,Half coupling HL4X1.875"x3.00",SP | 1371 | USD | PASE1 | SB | 5712605607731 | 66.138 | 66.138
99040398 | Spare,Shaft,KPV,60197,X6,CW | 2154 | USD | PASE1 | SB | 5712605607854 | 59.5242 | 59.5242
99040399 | Spare,Housing,KPV6019,NX6,PKG/seal,SP,C | 1185 | USD | PASE1 | SB | 5712605607861 | 112.4346 | 112.4346
99040400 | Spare,Cap,bearing,KPV,60197,SP paint | 305 | USD | PASE1 | SB | 5712605607878 | 4.4092 | 4.4092
99040499 | Kit,head DMX221-27 PV | 1045 | USD | MDAKT | SF | 5712605610281 | 0.92593 | 0.92593
99040500 | Kit,head DMX221-35 PV | 863 | USD | MDAKT | SF | 5712605610298 | 0.88184 | 0.88184
99040501 | Kit,head DMX221-50 PV | 863 | USD | MDAKT | SF | 5712605610304 | 0.88184 | 0.88184
99040921 | Spare,Terminal box W/O terminal board | 173 | USD | PASE1 | SB | 5712605619505 | 6.6138 | 6.6138
99041077 | Fan f. 1LE1 motor FS90 cpl. | 671 | USD | ALSKT | SF | 5712605621829 | 0.17637 | 0.17637
99042506 | MTR20-5/3 D-M-A-AQQV 3x200/346 60Hz | 8968 | USD | MTR20 | IH | 5712605640080 | 184.0246 | 143.6804
99042664 | MTR32-9/2-1 A-F-A-HUUV 3x440D 60Hz | 11886 | USD | MTR32 | IH | 5712605643890 | 246.8711 | 197.2676
99042682 | Kit,valve std. DN8 PV/T/C | 200 | USD | MDAKT | SF | 5712605644095 | 0.077161 | 0.077161
99042694 | Kit,valve std. DN8 PV/T/T | 409 | USD | MDAKT | SF | 5712605644132 | 0.077161 | 0.077161
99042970 | Spare, Shaft seal cpl. CM, AVBE, D16 | 110 | USD | CMKIT | SC | 5712605649991 | 0.50265 | 0.44092
99042978 | Spare,Seal assy,MG1/48,G60,MSEH | 575 | USD | PASE1 | SB | 5712605649878 | 0.22046 | 0.22046
99043017 | Spare,Shaft cpl. N 11stg (L552) | 242 | USD | SPKIT | SD | 5712605650843 | 1.8783 | 1.4418
99043113 | Spare, Impeller 150-200/218-184 CI | 963 | USD | NBKIT | SB | 5712605652793 | 20.2007 | 19.4887
99043122 | Bulk, Spacing pipe 17.525mm | 83 | USD | CRKIT | SC | 5712605653004 | 0.10141 | 0.077161
99043198 | Bulk, Hex socket head cap screw M8x150 | 62 | USD | MUCKT | SH | 5712605654414 | 0.77602 | 0.53792
99043231 | Spare, Impeller 40-125/65-50-125/128 | 1682 | USD | NBKIT | SB | 5712605655183 | 5.0574 | 4.8281
99044049 | Kit SHIM SET,FOR No.4,5,6 BF (STL) | 480 | USD | YZMBO | SD | 5712605671947 | 1.406 | 1.406
99044348 | RSI 3x380-440V IP66 2.2kW 5.6A | 3551 | USD | SOLIN | WE | 5712605678533 | 21.6051 | 19.4005
99044349 | RSI 3x380-440V IP66 3kW 8.0A | 3602 | USD | SOLIN | WE | 5712605678540 | 21.6051 | 19.4005
99044350 | RSI 3x380-440V IP66 4kW 9.6A | 4300 | USD | SOLIN | WE | 5712605678656 | 21.6051 | 19.4005
99044351 | RSI 3x380-440V IP66 5.5kW 12A | 4486 | USD | SOLIN | WE | 5712605678663 | 21.6051 | 19.4005
99044352 | RSI 3x380-440V IP66 7.5kW 16A | 4539 | USD | SOLIN | WE | 5712605678670 | 35.935 | 32.8485
99044363 | RSI 3x380-440V IP66 11kW 23A | 4706 | USD | SOLIN | WE | 5712605678687 | 35.935 | 32.8485
99044364 | RSI 3x380-440V IP66 15kW 31A | 5925 | USD | SOLIN | WE | 5712605678694 | 35.935 | 32.8485
99044365 | RSI 3x380-440V IP66 18.5kW 38A | 6336 | USD | SOLIN | WE | 5712605678700 | 74.0746 | 69.4449
99044366 | RSI 3x380-440V IP66 22kW 46A | 7209 | USD | SOLIN | WE | 5712605678717 | 74.0746 | 69.4449
99044367 | RSI 3x380-440V IP66 30kW 61A | 8481 | USD | SOLIN | WE | 5712605678724 | 74.0746 | 69.4449
99044368 | RSI 3x380-440V IP66 37kW 72A | 10478 | USD | SOLIN | WE | 5712605678731 | 74.0746 | 69.4449
99044695 | CRI5-20 BK-FGJ-A-E-HQQE 3x230/400 50HZ | 8518 | USD | CRI05 | IA | 5712605686361 | 207.6138 | 161.3172
99044735 | Spare,Shaft,PED,3R,Sleeveless,H420 | 631 | USD | PASE1 | SB | 5712605687146 | 6.6138 | 6.6138
99044739 | Spare,Shaft,PED,8R,SG bearing,straight | 1379 | USD | PASE1 | SB | 5712605687283 | 28.2189 | 28.2189
99044830 | Kit, Bearing for bear. flange CR/N 32-90 | 4707 | USD | CRMKT | SC | 5712605689201 | 3.2628 | 2.9674
99044832 | Kit, Bearing for bear. flange CR/N 32-90 | 298 | USD | CRMKT | SC | 5712605689232 | 1.3977 | 1.1023
99044844 | Spare, Impeller 32-125 /126 SS trim | 1267 | USD | NBKIT | SB | 5712605689560 | 3.2055 | 2.9762
99044912 | Bulk, PIPE PLUG W/INT. HEX. R1/8" | 159 | USD | MISKT | SD | 5712605691365 | 0.090389 | 0.044092
99044961 | Spare, Outer sleeve,D197x375.5mmEN | 1042 | USD | CRLKT | SC | 5712605692386 | 9.7113 | 7.9366
99045039 | KIT MGE100LB 3R430-4 2.2kW B35-28-J | 1925 | USD | MO7KT | SC | 5712605693871 | 0 | 46.1996
99045055 | KIT MGE100LD 3R430-4 3kW B35-28-J | 2088 | USD | MO7KT | SC | 5712605693932 | 0 | 51.1159
99045076 | Kit, Level sensor Sub 9psi 65ft SS cage | 1382 | USD | SYCKT | SH | 5712605694694 | 8 | 8
99045084 | KIT MGE112MC 3R430-1 4kW B35-28-J | 2021 | USD | MO7KT | SC | 5712605694649 | 0 | 50.5779
99045122 | CRI1-6 B-FGJ-A-V-HQQV 3x230/400 60HZ | 2957 | USD | CRI01 | IA | 5712605695738 | 61.16 | 55.0974
99045279 | Kit, impeller DWK.100 7.5 50Hz R | 837 | USD | DW0KT | SD | 5712605698371 | 7.5309 | 7.1253
99045394 | Spare, Shaft cpl. SP7/9-15 6" Ø12,7 | 388 | USD | SPKIT | SD | 5712605700500 | 3.4193 | 2.9828
99045401 | Spare, Cable Guard 6" SP7/9-37 | 347 | USD | SPKIT | SD | 5712605700760 | 7.1539 | 1.5917
99045415 | Spare, Cable Guard sleeve w/logo 2393 mm | 361 | USD | SPKIT | SD | 5712605700838 | 7.4582 | 1.896
99045417 | Spare, Cable Guard sleeve w/logo 2593 mm | 374 | USD | SPKIT | SD | 5712605700968 | 7.6169 | 2.0547
99045419 | Spare, Cable Guard sleeve w/logo 2743 mm | 381 | USD | SPKIT | SD | 5712605700999 | 7.7359 | 2.1737
99045420 | Spare, Cable Guard sleeve w/logo 2793 mm | 152 | USD | SPKIT | SD | 5712605701002 | 7.7756 | 2.2134
99045423 | Spare, Cable Guard sleeve w/logo 3043 mm | 409 | USD | SPKIT | SD | 5712605701033 | 9.8259 | 2.4118
99045425 | Spare, Cable Guard sleeve w/logo 3093 mm | 415 | USD | SPKIT | SD | 5712605701170 | 9.8656 | 2.4515
99045427 | Spare, Cable Guard sleeve w/logo 3243 mm | 422 | USD | SPKIT | SD | 5712605701224 | 9.9846 | 2.5706
99045429 | Spare, Cable Guard sleeve w/logo 3443 mm | 436 | USD | SPKIT | SD | 5712605701248 | 10.1434 | 2.7293
99045441 | Bulk, Seal Victaulic coupling 3" NBR | 194 | USD | MISKT | SD | 5712605701613 | 0.51808 | 0.29983
99045454 | Bulk, Seal Victaulic coupling 3" FKM | 713 | USD | MISKT | SD | 5712605701682 | 0.65477 | 0.43651
99045464 | Bulk, O-ring 48,7x3,5, 20 pcs | 374 | USD | MUCKT | SH | 5712605701989 | 2.2663 | 2.2046
99045480 | Kit, Chamber N-ver.+bearing - Elec pol | 1501 | USD | CRLKT | SC | 5712605702238 | 4.6495 | 4.3541
99045481 | Kit, Chamber N-ver.+bearing - Elec pol | 1578 | USD | CRLKT | SC | 5712605702245 | 5.5424 | 4.8347
99045493 | Kit, Chamber N-ver.+bearing - Elec pol | 1675 | USD | CRLKT | SC | 5712605702474 | 6.2059 | 5.3726
99045496 | Kit, Chamber + bearing - Carbon Free | 997 | USD | CRLKT | SC | 5712605702511 | 3.9132 | 3.6222
99045497 | Kit, Chamber + bearing - Carbon Free | 1039 | USD | CRLKT | SC | 5712605702528 | 4.3034 | 4.0256
99045498 | Kit, Chamber + bearing - Carbon Free | 1122 | USD | CRLKT | SC | 5712605702535 | 4.3188 | 4.0278
99045500 | Kit, Chamber + bearing - Carbon Free | 1163 | USD | CRLKT | SC | 5712605702559 | 5.5909 | 4.8832
99045501 | Kit, Chamber + bearing - Carbon Free | 1169 | USD | CRLKT | SC | 5712605702566 | 6.7152 | 5.3925
99045502 | Kit, Chamber + bearing - Carbon Free | 1225 | USD | CRLKT | SC | 5712605702573 | 6.2236 | 5.3902
99045503 | Kit, Up. Chamber N-ver.+bear - Elec pol | 1349 | USD | CRLKT | SC | 5712605702580 | 3.653 | 3.362
99045505 | Kit, Up. Chamber N-ver.+bear - Elec pol | 1572 | USD | CRLKT | SC | 5712605702603 | 4.9493 | 4.6583
99045526 | Spare, Staybolt M12x502 cat. | 221 | USD | CRSKT | SC | 5712605703167 | 1.2324 | 0.79586
99045528 | Spare, Staybolt M12x235 cat. | 215 | USD | CRSKT | SC | 5712605703266 | 0.59965 | 0.36155
99045545 | Spare, Staybolt M12x421 cat. | 215 | USD | CRSKT | SC | 5712605703563 | 0.90389 | 0.66579
99045546 | Spare, Staybolt M12x124 cat. | 215 | USD | CRSKT | SC | 5712605703570 | 0.42769 | 0.1896
99045568 | Spare, Staybolt M12x778 cat. | 229 | USD | CRSKT | SC | 5712605703808 | 1.702 | 1.2654
99045569 | Spare, Staybolt M12x832 cat. | 236 | USD | CRSKT | SC | 5712605703815 | 1.8298 | 1.3933
99045570 | Spare, Staybolt M12x853 cat. | 236 | USD | CRSKT | SC | 5712605703822 | 1.8298 | 1.3933
99045571 | Spare, Staybolt M12x907 cat. | 236 | USD | CRSKT | SC | 5712605703839 | 1.9577 | 1.5212
99045572 | Spare, Staybolt M12x913 cat. | 236 | USD | CRSKT | SC | 5712605703846 | 1.9577 | 1.5212
99045573 | Spare, Staybolt M12x988 cat. | 236 | USD | CRSKT | SC | 5712605703952 | 2.0106 | 1.5741
99045577 | Spare, Staybolt M12, special | 215 | USD | CRSKT | SC | 5712605704010 | 0.60627 | 0.36817
99045623 | Spare, NECKRING UPS 32 | 180 | USD | TPKIT | SB | 5712605704782 | 0.068343 | 0.044092
99045695 | CRN45-8-1 K-G-H-E-HQQE 324/326TSC 60 HZ | 32684 | USD | CRN45 | IC | 5712605706069 | 244.9752 | 227.0738
99045960 | Kit, Flange 96587342 S fr66 | 1881 | USD | GS3KT | SD | 5712605710660 | 84.8771 | 61.7288
99046055 | Spare, Impeller cpl SP8A, 12,7 Std | 200 | USD | SPKIT | SD | 5712605712404 | 0.2888 | 0.24251
99046059 | Spare, Impeller cpl SP8A, 16 Std | 126 | USD | SPKIT | SD | 5712605712442 | 0.29983 | 0.25353
99046060 | Bulk, Impeller cpl SP8A, 16 Std-5pc | 116 | USD | SPKIT | SD | 5712605712459 | 1.4087 | 1.2676
99046061 | Bulk, Impeller cpl SP8A, 16 Std-25pc | 194 | USD | SPKIT | SD | 5712605712466 | 7.661 | 6.3382
99046062 | Spare, Impeller cpl SP11A, Std | 118 | USD | SPKIT | SD | 5712605712473 | 0.38581 | 0.33951
99046064 | Bulk, Impeller cpl SP11A, N-5pc | 692 | USD | SPKIT | SD | 5712605712497 | 1.8386 | 1.6975
99046065 | Bulk, Impeller cpl SP14A, Std-5pc | 649 | USD | SPKIT | SD | 5712605712503 | 1.6182 | 1.4771
99046066 | Bulk, Impeller cpl SP14A, Std-10pc | 1142 | USD | SPKIT | SD | 5712605712510 | 3.2319 | 2.9542
99046067 | Bulk, Impeller cpl SP14A, Std-25pc | 2400 | USD | SPKIT | SD | 5712605712527 | 8.7082 | 7.3854
99046069 | Spare, Chamber Top SP11A/14A Std | 242 | USD | SPKIT | SD | 5712605712541 | 1.0295 | 0.86641
99046071 | Spare, Chamber Int. SP 11A/14A Std | 167 | USD | SPKIT | SD | 5712605712565 | 0.89066 | 0.84436
99046072 | Bulk, Chamber Int. SP 11A/14A Std-5pc | 444 | USD | SPKIT | SD | 5712605712572 | 4.7377 | 4.2218
99046073 | Bulk, Chamber Int. SP 11A/14A Std-13pc | 911 | USD | SPKIT | SD | 5712605712589 | 12.7514 | 10.9767
99046077 | Spare, Chamber Top SP8A N | 173 | USD | SPKIT | SD | 5712605712626 | 0.46517 | 0.41887
99046078 | Spare, Chamber Top SP8A R | 209 | USD | SPKIT | SD | 5712605712633 | 0.46517 | 0.41887
99046079 | Spare, Chamber bottom SP8A, Std | 173 | USD | SPKIT | SD | 5712605712640 | 0.56438 | 0.51808
99046080 | Spare, Chamber bottom SP8A, N | 173 | USD | SPKIT | SD | 5712605712657 | 0.48722 | 0.44092
99046083 | Bulk, Chamber Int. SP8A Std-4pc | 298 | USD | SPKIT | SD | 5712605712688 | 3.0291 | 2.5132
99046084 | Bulk, Chamber Int. SP8A Std-9pc | 505 | USD | SPKIT | SD | 5712605712695 | 6.6182 | 5.6548
99046086 | Spare, Chamber Int. SP8A, N | 159 | USD | SPKIT | SD | 5712605712718 | 1.4793 | 0.69886
99046087 | Bulk, Chamber Int. SP8A N-4pc | 325 | USD | SPKIT | SD | 5712605712725 | 6.2478 | 2.7954
99046123 | Spare, Pump shaft for BME 5 (921mm) | 596 | USD | WTKIT | SC | 5712605713470 | 3.3907 | 2.9542
99046138 | Kit, Supp. Bracket cpl.f.1.5-1.1kW LACR | 2402 | USD | CRLKT | SC | 5712605713708 | 83.3184 | 81.5437
99046141 | Kit, Supp. Bracket cpl.f.2.2-1.5kW LACR | 2132 | USD | CRLKT | SC | 5712605713746 | 83.3184 | 81.5437
99046155 | Kit, Supp. Bracket cpl.f.3-4kW LACR | 2119 | USD | CRLKT | SC | 5712605713913 | 84.8617 | 83.087
99046156 | Kit, Supp. Bracket cpl.f.5.5-7.5kW LACR | 2119 | USD | CRLKT | SC | 5712605713920 | 84.4207 | 82.646
99046157 | Kit, Supp. Bracket cpl.f.11kW LA-XLCR | 2235 | USD | CRXKT | SC | 5712605713937 | 93.9446 | 92.1699
99046159 | Kit, Supp. Bracket cpl.f.18.5kW LA-XLCR | 2250 | USD | CRXKT | SC | 5712605714057 | 97.9129 | 96.1382
99046161 | Kit, Supp. Bracket cpl.f.22kW LA-XLCR | 2276 | USD | CRXKT | SC | 5712605714088 | 97.2515 | 95.4768
99046162 | Kit, Supp. Bracket cpl.f.30-37kW LA-XLCR | 2720 | USD | CRXKT | SC | 5712605714095 | 104.1387 | 102.364
99046164 | Kit, Supp. Bracket cpl.f.15/20HP LA-XLCR | 3280 | USD | CRXKT | SC | 5712605714132 | 103.6515 | 100.6885
99046165 | Kit, Supp. Bracket cpl.f.20-40HP LA-XLCR | 3280 | USD | CRXKT | SC | 5712605714149 | 100.3556 | 98.5809
99046166 | Kit, Supp. Bracket cpl.f.40/50HP LA-XLCR | 3280 | USD | CRXKT | SC | 5712605714156 | 103.0011 | 101.2264
99046167 | Kit, Supp. Bracket cpl.f.60/75HP LA-XLCR | 3280 | USD | CRXKT | SC | 5712605714163 | 103.442 | 101.6673
99046170 | Kit, Supp. Bracket cpl.f.75kW XLCR | 2408 | USD | CRXKT | SC | 5712605714200 | 82.5777 | 80.803
99046759 | Spare, Impeller 65-315/282 BS trim | 5122 | USD | NBKIT | SB | 5712605723448 | 20.0178 | 18.695
99046778 | Spare, Cable guard 26 stages L689 | 145 | USD | SPKIT | SD | 5712605723707 | 0.99207 | 0.55556
99046825 | Spare, Cable guard 3 stages L=206 | 126 | USD | SPKIT | SD | 5712605725381 | 0.35274 | 0.11464
99046826 | Spare, Cable guard 4 stages L=227 | 132 | USD | SPKIT | SD | 5712605725398 | 0.30864 | 0.13228
99046827 | Spare, Cable guard 5 stages L=248 | 132 | USD | SPKIT | SD | 5712605725404 | 0.45856 | 0.22046
99046828 | Spare, Cable guard 6 stages L=269 | 132 | USD | SPKIT | SD | 5712605725411 | 2.4427 | 2.2046
99046829 | Spare, Cable guard 7 stages L=290 | 132 | USD | SPKIT | SD | 5712605725428 | 0.41887 | 0.18078
99046830 | Spare, Cable guard 8 stages L=311 | 132 | USD | SPKIT | SD | 5712605725435 | 0.46297 | 0.22487
99046831 | Spare, Cable guard 9 stages L=332 | 132 | USD | SPKIT | SD | 5712605725442 | 0.40785 | 0.16975
99046832 | Spare, Cable guard 10 stages L=353 | 132 | USD | SPKIT | SD | 5712605725657 | 0.41446 | 0.17637
99046843 | Spare, Cable guard 11 stages L=374 | 132 | USD | SPKIT | SD | 5712605725664 | 0.45194 | 0.21385
99046844 | Spare, Cable guard 14 stages L=437 | 132 | USD | SPKIT | SD | 5712605725671 | 0.46958 | 0.23148
99046845 | Spare, Cable guard 16 stages L=479 | 152 | USD | SPKIT | SD | 5712605725688 | 0.34833 | 0.11023
99046846 | Spare, Cable guard 19 stages L=542 | 138 | USD | SPKIT | SD | 5712605725695 | 0.7187 | 0.28219
99046847 | Spare, Cable guard 20 stages L=563 | 138 | USD | SPKIT | SD | 5712605725701 | 0.73634 | 0.29983
99046848 | Spare, Cable guard 24 stages L=647 | 138 | USD | SPKIT | SD | 5712605725718 | 0.80247 | 0.36596
99046849 | Spare, Cable guard 29 stages L=752 | 159 | USD | SPKIT | SD | 5712605725725 | 0.87523 | 0.87523
99046852 | Spare, Cable guard 33 stages L=836 | 145 | USD | SPKIT | SD | 5712605725756 | 0.88845 | 0.88845
99046895 | Spare, Outer sleeve,D225x229mm EN 1.4401 | 1252 | USD | CRLKT | SC | 5712605726678 | 8.5516 | 8.0468
99047034 | Spare, press gauge 0-160 bar | 277 | USD | MISKT | SD | 5712605729921 | 1.1023 | 1.1023
99047052 | CRN5-29 A-P-A-E-HQQE 3x400D 50HZ | 9551 | USD | CRN05 | IA | 5712605730422 | 186.2578 | 140.8651
99047092 | KIT,AEGIS UNIVERSAL MOUNTING 1.375 | 921 | USD | PAREP | SB | 5712605731122 | 0.98987 | 0.98987
99047275 | Spare, O-Ring piping SES 15000 | 782 | USD | ALSKT | SF | 5712605734871 | 0.32408 | 0.32408
99047281 | Spare, O-Ring Cell, SES 5000, 7500 | 861 | USD | ALSKT | SF | 5712605735069 | 0.35935 | 0.35935
99047368 | Kit, impeller DWK.100 5.5 50Hz R | 837 | USD | DW0KT | SD | 5712605736226 | 6.9467 | 6.7196
99047554 | Spare, Holder for Strainer | 865 | USD | CRKKT | SC | 5712605739500 | 1.6821 | 1.2743
99047723 | Kit, O-rings B, FKM D | 644 | USD | WLSKT | SH | 5712605744511 | 0.45856 | 0.38801
99047783 | MTR15-9/2 A-W-A-HUUV 3x266/460 60Hz | 7178 | USD | MTR15 | IH | 5712605745389 | 99.8552 | 91.9186
99047933 | CM3-6 A-S-G-V-AQQV E-A-A-N | 2315 | USD | CM03G | IE | 5712605748397 | 61.9228 | 56.4113
99048161 | Spare, Base plate Big (40mm), Cat.,XLCR | 845 | USD | CRLKT | SC | 5712605753629 | 29.244 | 27.4693
99048190 | Spare, Impeller 80-160/158 SS trim | 3357 | USD | TPKIT | SB | 5712605754145 | 10.1279 | 9.8325
99048204 | Spare, Impeller 150-400/431, D42 CI | 4907 | USD | NBKIT | SB | 5712605754190 | 81.7355 | 62.2138
99048281 | Spare, Outer sleeveD225x384.5mm brush | 1799 | USD | CRLKT | SC | 5712605755708 | 16.2655 | 14.4908
99048329 | Spare, Strainer cpl 4" | 242 | USD | SPKIT | SD | 5712609995278 | 0.31967 | 0.27337
99048492 | 475R400- 5B 5NPT 6" 60 | 20717 | USD | SP095 | WG | 5712605760443 | 141.6896 | 88.184
99048623 | Spare, suct. int. SP sleeve Std | 805 | USD | SPKIT | SD | 5712605762911 | 9.0984 | 8.135
99048633 | Spare, Upthrust bearing SP7,9 (Segm) | 347 | USD | SPKIT | SD | 5712605763406 | 0.079366 | 0.055115
99048693 | Spare, Interme. Chamber Upper FKM SP77 | 596 | USD | SPKIT | SD | 5712605764663 | 5.6283 | 4.9163
99048796 | Spare, Cable C/D 50m | 2381 | USD | SEKIT | SD | 5712605767114 | 50.7168 | 48.9421
99048897 | KIT,IMPELLER,L,30121,VL,VSM,40121,XA 304 | 1787 | USD | PAREP | SB | 5712605769187 | 20.186 | 20.186
99048977 | MTR32-6/1 A-G-A-HQQE 3x230/460 60Hz | 7985 | USD | MTR32 | IH | 5712605770060 | 229.0072 | 182.9311
99048983 | CRE15-8 KN-GJ-A-E-HQQE 3x460 60 HZ | 17105 | USD | CRE15 | ID | 5712605770244 | 513.6718 | 399.0326
99049224 | Spare, Outer sleeve,D225x1162mm brush | 4063 | USD | CRLKT | SC | 5712605774655 | 45.7653 | 40.0135
99049263 | Spare, Impeller 125-250/247 BZ trim | 6124 | USD | TPKIT | SB | 5712605775607 | 29.5637 | 28.2409
99049365 | Spare, Holder for strainer cpl. CHK/MTH2 | 83 | USD | CRKKT | SC | 5712609881199 | 1.3161 | 0.81129
99049372 | Spare, Outer sleeve D197x95.5mm, brush | 547 | USD | CRLKT | SC | 5712605777618 | 3.1636 | 2.3303
99049378 | Spare, PLASTIC PLUG 1 1/4"BSP | 83 | USD | MUCKT | SH | 5712605777755 | 0.10141 | 0.0066138
99049396 | Spare, Suction interconnector N-ver. | 415 | USD | CRLKT | SC | 5712605777977 | 1.5013 | 1.2721
99049401 | Spare, Suction interconnector N-ver. | 727 | USD | CRLKT | SC | 5712605778028 | 2.0944 | 2.0944
99049491 | Kit, Control box cpl. CFAG | 4603 | USD | MO2KT | SC | 5712605780045 | 16.0804 | 13.1218
99049538 | CRN45-3-2 A-G-A-K-HQQK 182/184TC 60 HZ | 28657 | USD | CRN45 | IC | 5712605781172 | 164.5073 | 146.6059
99049804 | Spare,Bolt,GB/T5783,M12X35,330SS | 159 | USD | PASE1 | SB | 5712605785156 | 0.066138 | 0.066138
99050468 | Kit, Guide shoe, Rubber seal DN 50 | 582 | USD | SEKIT | SD | 5712605797159 | 23.1924 | 23.1924
99050470 | Kit, Guide shoe, Rubber seal DN 200 | 1697 | USD | SEKIT | SD | 5712605797173 | 705.9328 | 695.0244
99050473 | Spare, rubber seal DN50 | 290 | USD | SEKIT | SD | 5712605797210 | 0.196 | 0.196
99050484 | MTR45-3/1-1 A-J-A-HUUV 3x200/346 60Hz | 8052 | USD | MTR45 | IH | 5712605797555 | 253.3945 | 213.0503
99050536 | CRNE1-23 Q-P-T-E-HQQE 3x380-500V 50/60Hz | 9519 | USD | CRNE1 | IB | 5712609955678 | 157.0866 | 109.8067
99050537 | CRNE1-23 Q-P-T-E-HQQE 3x380-500V 50/60Hz | 10447 | USD | CRNE1 | IB | 5712605798859 | 164.7145 | 117.4346
99050538 | CRNE1-23 Q-P-T-E-HQQE 3x380-500V 50/60Hz | 11156 | USD | CRNE1 | IB | 5712605798866 | 216.2051 | 163.0699
99050539 | CRNE1-23 Q-P-T-V-HQQV 3x380-500V 50/60Hz | 9592 | USD | CRNE1 | IB | 5712605798873 | 156.8132 | 109.5333
99050540 | CRNE1-23 Q-P-T-V-HQQV 3x380-500V 50/60Hz | 10520 | USD | CRNE1 | IB | 5712605798880 | 164.4411 | 117.1613
99050541 | CRNE1-23 Q-P-T-V-HQQV 3x380-500V 50/60Hz | 11229 | USD | CRNE1 | IB | 5712605798897 | 215.9318 | 162.7965
99050564 | CRNE3-23 Q-P-T-E-HQQE 3x380-500V 50/60Hz | 10519 | USD | CRNE3 | IB | 5712605799023 | 157.0359 | 109.756
99050565 | CRNE3-23 Q-P-T-E-HQQE 3x380-500V 50/60Hz | 11447 | USD | CRNE3 | IB | 5712605799030 | 164.6638 | 117.3839
99050566 | CRNE3-23 Q-P-T-E-HQQE 3x380-500V 50/60Hz | 12156 | USD | CRNE3 | IB | 5712609955647 | 216.1544 | 163.0191
99050567 | CRNE3-23 Q-P-T-V-HQQV 3x380-500V 50/60Hz | 10593 | USD | CRNE3 | IB | 5712605799054 | 173.6321 | 126.3522
99050568 | CRNE3-23 Q-P-T-V-HQQV 3x380-500V 50/60Hz | 11521 | USD | CRNE3 | IB | 5712605799061 | 181.26 | 133.9802
99050569 | CRNE3-23 Q-P-T-V-HQQV 3x380-500V 50/60Hz | 12229 | USD | CRNE3 | IB | 5712605799078 | 232.7506 | 179.6154
99050692 | Spare, Access cover cpl. | 1787 | USD | APKIT | SD | 5712605803782 | 18.9706 | 17.1959
99050717 | Spare, Impeller 80-250/267 CI | 941 | USD | NBKIT | SB | 5712605804017 | 17.2797 | 16.4463
99050788 | Spare, Impeller 65-200/193 CI | 651 | USD | NBKIT | SB | 5712605805557 | 10.2029 | 9.3696
99050826 | Spare, Pressure switch KPI35 -0.2 | 830 | USD | SYCKT | SH | 5712605805625 | 1.3316 | 1.1023
99050864 | Spare, Pressure Switch KPI36 4 | 865 | USD | SYCKT | SH | 5712605806479 | 1.3316 | 1.1023
99050867 | Spare, Pressure Switch KPI38 8 | 698 | USD | SYCKT | SH | 5712605806530 | 1.3316 | 1.1023
99050940 | KIT,IMPELLER,L,50957,VL,VSM,60957,X4 304 | 3426 | USD | PAREP | SB | 5712605807834 | 23 | 23
99051437 | KIT,SEAL,L, 5.0",X3,1,XO81D1 | 1516 | USD | PAREP | SB | 5712605818816 | 0.789 | 0.789
99051658 | Kit, seal CM1/3/5-RUUE/V (I and G ver.) | 1371 | USD | CMKIT | SC | 5712605823346 | 0.82893 | 0.37919
99051694 | Spare, Outer sleeve,D197x445.5mm, brush | 1078 | USD | CRLKT | SC | 5712605824336 | 11.2545 | 9.4798
99051701 | Spare, Outer sleeve,D197x515.5mm,brush | 1062 | USD | CRLKT | SC | 5712605824800 | 16.766 | 14.9913
99051703 | Spare, Outer sleeve,D197x725.5mm, brush | 1298 | USD | CRLKT | SC | 5712605824824 | 27.4825 | 22.046
99051705 | Spare, Outer sleeve,D197x95.5mm, brush | 596 | USD | CRLKT | SC | 5712605824848 | 2.8087 | 1.9753
99051712 | Spare, Outer sleeve,D197x585.5mm,brush | 1846 | USD | CRLKT | SC | 5712605824916 | 23.0733 | 17.6368
99051713 | Spare, Outer sleeve,D197x655.5mm,brush | 1483 | USD | CRLKT | SC | 5712605824923 | 21.1642 | 19.4005
99051921 | KIT,IMPELLER,L,20709,X4,H304 | 1378 | USD | PAREP | SB | 5712605828785 | 7.8 | 7.8
99051987 | CRN3-25 A-P-A-E-HQQE 3x230/460 60HZ | 8033 | USD | CRN03 | IA | 5712605829652 | 154.6306 | 136.7293
99051989 | CR32-3 A-G-A-E-HQQE 3x230/460 60 HZ | 8753 | USD | CR032 | IC | 5712605829713 | 194.4678 | 176.5664
99051990 | CRE20-7 KN-GJ-A-E-HQQE 3x460 60 HZ | 18199 | USD | CRE20 | ID | 5712605829744 | 509.2626 | 394.6234
99051992 | CRN15-8 A-CX-A-E-HQQE 3x230/460 60 HZ | 13560 | USD | CRN15 | IC | 5712605829782 | 456.3522 | 343.9176
99052012 | MTR5-14/7 D-M-A-AQQV 3x200/346 60Hz | 4861 | USD | MTR05 | IH | 5712605833451 | 69.1208 | 60.3024
99052103 | Spare, Shaft/rotor cpl, R D25/54x140 Cu | 1399 | USD | MSSKT | SD | 5712605832157 | 10.3925 | 7.2752
99052111 | Spare, Impeller 80-160/152 SS trim | 3357 | USD | TPKIT | SB | 5712605832713 | 9.665 | 9.3696
99052136 | Kit, Wear Parts CR/N 32, 1-2 | 290 | USD | CRLKT | SC | 5712605833437 | 0.78925 | 0.72752
99052137 | Kit, Wear Parts CR/N 32, 3-7 | 603 | USD | CRLKT | SC | 5712605833444 | 3.5362 | 2.855
99052138 | Kit, Wear Parts CR/N 32, 8-11 | 830 | USD | CRLKT | SC | 5712605833659 | 5.194 | 4.5128
99052140 | Kit, Wear Parts CR/N 32, 12-14 | 1003 | USD | CRLKT | SC | 5712605833697 | 6.6028 | 5.9216
99052141 | Kit, Wear Parts CR/N 45, 1-2 | 305 | USD | CRLKT | SC | 5712605833710 | 0.57761 | 0.51588
99052142 | Kit, Wear Parts CR/N 45, 3-7 | 657 | USD | CRLKT | SC | 5712605833727 | 2.7954 | 2.1142
99052163 | Kit, Wear Parts CR/N 45, 8-10 | 837 | USD | CRLKT | SC | 5712605833734 | 3.6662 | 2.985
99052166 | Kit, Wear Parts CR/N 45, 11-13 | 1031 | USD | CRLKT | SC | 5712605833994 | 4.7575 | 4.0763
99052169 | Kit, Wear Parts CR/N 64, 1-2 | 325 | USD | CRLKT | SC | 5712605834274 | 0.61288 | 0.55115
99052170 | Kit, Wear Parts CR/N 64, 3-8 | 769 | USD | CRLKT | SC | 5712605834311 | 3.3003 | 2.6191
99052171 | Kit, Wear Part CR/N90, 1-2 | 332 | USD | CRLKT | SC | 5712605834328 | 0.66358 | 0.56879
99052172 | Kit, Wear Part CR/N90, 3-6 | 651 | USD | CRLKT | SC | 5712605834335 | 2.5904 | 1.9092
99052452 | Spare, Impeller 65-200/205 BS trim | 2762 | USD | NBKIT | SB | 5712605840039 | 9.6892 | 9.2814
99052473 | Spare, Impeller 65-200/192 BS trim | 2762 | USD | NBKIT | SB | 5712605840046 | 9.1381 | 8.7302
99052525 | MTR3-7/7 A-W-A-HUUV 3x266/460 60Hz | 3563 | USD | MTR03 | IH | 5712605841906 | 47.1476 | 41.1952
99052571 | Spare, Impeller 125-250/249 BS trim | 5454 | USD | NBKIT | SB | 5712605843955 | 26.3229 | 25.0002
99052574 | Spare, Discharge part, mach. | 901 | USD | CRLKT | SC | 5712605844037 | 4.5503 | 4.321
99052618 | Kit, Chamber Stack CRN 45-8-1 | 3870 | USD | CRLKT | SC | 5712605844884 | 49.7975 | 47.2799
99053151 | Kit, vacuum meter f. VGA-117 | 1349 | USD | DOCKT | SH | 5712605858843 | 1.1023 | 1.1023
99053214 | Spare, Bell housing painted RV350/204 | 1758 | USD | WTKIT | SC | 5712605860150 | 11.034 | 9.2593
99053534 | SA-SPM MS4000 3HP 230V 60Hz D UL | 576 | USD | 3WSTA | AS | 5712605867043 | 13.6465 | 0
99053535 | SA-SPM MS6000 5HP 230V 60Hz D UL | 714 | USD | 3WSTA | AS | 5712605867159 | 0 | 0
99053536 | SA-SPM MS6000 7.5HP 230V 60Hz D UL | 1168 | USD | 3WSTA | AS | 5712605867166 | 0 | 0
99053537 | SA-SPM MS6000 10HP 230V 60Hz D UL | 1661 | USD | 3WSTA | AS | 5712605867173 | 0 | 0
99053538 | SA-SPM MS6000 15HP 230V 60Hz D UL | 2356 | USD | 3WSTA | AS | 5712605867180 | 0 | 0
99053549 | CRN20-2 B-FGJ-A-E-HQQE 213/215TC 60 HZ | 5483 | USD | CRN20 | IC | 5712605867449 | 101.4116 | 83.7748
99053823 | MTR5-12/10 A-W-A-HUUV 3x266/460 60Hz | 5273 | USD | MTR05 | IH | 5712605873686 | 79.5508 | 71.6142
99053983 | Spare, Shaft cpl. L=223,8 | 277 | USD | CRKKT | SC | 5712605876748 | 0.94577 | 0.70768
99053984 | Spare, Shaft cpl. L=253,8 | 283 | USD | CRKKT | SC | 5712605876854 | 1.045 | 0.80688
99053985 | Spare, Shaft cpl. L=283,8 | 283 | USD | CRKKT | SC | 5712607627065 | 1.1442 | 0.90609
99053986 | Spare, Shaft cpl. L=313,8 | 298 | USD | CRKKT | SC | 5712607620547 | 1.2434 | 1.0053
99053987 | Spare, Shaft cpl. L=373,8 | 305 | USD | CRKKT | SC | 5712607627034 | 1.4528 | 1.2147
99053988 | Spare, Shaft cpl. L=403,8 | 305 | USD | CRKKT | SC | 5712607627003 | 1.552 | 1.3139
99053989 | Spare, Shaft cpl. L=433,8 | 311 | USD | CRKKT | SC | 5712607626976 | 1.6512 | 1.4131
99053990 | Spare, Shaft cpl. L=493,8 | 325 | USD | CRKKT | SC | 5712607626945 | 2.0481 | 1.6116
99053991 | Spare, Shaft cpl. L=553,8 | 332 | USD | CRKKT | SC | 5712607626914 | 2.2575 | 1.821
99053992 | Spare, Shaft cpl. L=613,8 | 347 | USD | CRKKT | SC | 5712605876953 | 2.4559 | 2.0194
99053993 | Spare, Shaft cpl. L=673,8 | 353 | USD | CRKKT | SC | 5712607626884 | 2.6543 | 2.2178
99053994 | Spare, Shaft cpl. L=733,8 | 361 | USD | CRKKT | SC | 5712607626853 | 2.8748 | 2.4383
99053995 | Spare, Shaft cpl. L=793,8 | 367 | USD | CRKKT | SC | 5712607626822 | 3.0953 | 2.6587
99053996 | Spare, Shaft cpl. L=260,3 | 283 | USD | CRKKT | SC | 5712607626792 | 1.067 | 0.82893
99053997 | Spare, Shaft cpl. L=305,3 | 298 | USD | CRKKT | SC | 5712607626761 | 1.2213 | 0.98325
99053998 | Spare, Shaft cpl. L=350,3 | 305 | USD | CRKKT | SC | 5712605877011 | 1.3757 | 1.1376
99053999 | Spare, Shaft cpl. L=395,3 | 305 | USD | CRKKT | SC | 5712607626730 | 1.53 | 1.2919
99054000 | Spare, Shaft cpl. L=440,3 | 311 | USD | CRKKT | SC | 5712607626709 | 1.6843 | 1.4462
99054001 | Spare, Shaft cpl. L=485,3 | 325 | USD | CRKKT | SC | 5712607626679 | 1.8386 | 1.6005
99054002 | Spare, Shaft cpl. L=575,3 | 339 | USD | CRKKT | SC | 5712605877066 | 2.3457 | 1.9092
99054003 | Spare, Shaft cpl. L=665,3 | 353 | USD | CRKKT | SC | 5712607626440 | 2.6543 | 2.2178
99054004 | Spare, Shaft cpl. L=755,3 | 367 | USD | CRKKT | SC | 5712607626419 | 2.963 | 2.5265
99054005 | Spare, Shaft cpl. L=890,3 | 381 | USD | CRKKT | SC | 5712605877097 | 3.4259 | 2.9894
99054008 | Spare, Shaft cpl. D12 (L965) | 221 | USD | SPKIT | SD | 5712605877172 | 2.0062 | 1.5697
99054009 | Spare, Shaft cpl. D12 (L377) | 180 | USD | SPKIT | SD | 5712605877189 | 0.89948 | 0.66138
99054010 | Spare, Shaft cpl. D12 (L461) | 180 | USD | SPKIT | SD | 5712605877196 | 1.0516 | 0.8135
99054067 | Kit, Chamber stack CR 45-2-1 | 4057 | USD | CRLKT | SC | 5712605878179 | 16.1597 | 14.3299
99054193 | kit Dosing head DMB 5/7 PVC/E | 339 | USD | ALSKT | SF | 5712605880578 | 6.6138 | 6.6138
99054670 | 17-50959-1A0261-1921P BPR1C8SN01AA | 18647 | USD | VLS00 | CE | 5712605890409 | 1041 | 1041
99054702 | 17-50959-1A0261-1931P BPR1C8SN01AA | 21200 | USD | VLS00 | CE | 5712605890744 | 1101 | 1101
99054870 | Kit,maint DMH283/285-SS/T/SS | 1745 | USD | MDAKT | SF | 5712605894148 | 1.1023 | 1.1023
99054871 | Kit,maint DMH283/285-SS/V/SS | 749 | USD | MDAKT | SF | 5712605894551 | 1.1023 | 1.1023
99054872 | Kit,maint DMH281-SS/V/SS | 895 | USD | MDAKT | SF | 5712605894568 | 1.1023 | 1.1023
99054883 | Kit,maint DMH280-SS/E/C | 3648 | USD | MDAKT | SF | 5712605894575 | 1.3228 | 1.3228
99054884 | Kit,maint DMH280-SS/T/C | 3865 | USD | MDAKT | SF | 5712605894582 | 1.3228 | 1.3228
99054886 | Kit,maint DMH286-SS/T/SS | 1678 | USD | MDAKT | SF | 5712605894605 | 1.3228 | 1.3228
99054887 | Kit,maint DMH286-SS/V/SS | 1069 | USD | MDAKT | SF | 5712605894612 | 1.3228 | 1.3228
99054888 | Kit,maint DMH287-SS/T/SS | 1928 | USD | MDAKT | SF | 5712605894629 | 2.2046 | 2.2046
99054890 | Kit,maint DMH287-SS/V/SS | 755 | USD | MDAKT | SF | 5712605894759 | 2.2046 | 2.2046
99055003 | Bulk, gasket flat, 18x8x2.5, 200pc | 124 | USD | DOCKT | SH | 5712605896906 | 0.44092 | 0.44092
99055005 | Bulk, gasket flat, 7.5x20x2.5, 200pc | 332 | USD | DOCKT | SH | 5712605896951 | 0.44092 | 0.44092
99055048 | Spare, O-Ring Cell, SES 45000 | 1611 | USD | ALSKT | SF | 5712605898061 | 1.2125 | 1.2125
99055170 | Kit, Service, AMD05-08 50/60Hz mod.A | 670 | USD | GAMKT | SD | 5712605900603 | 1.3228 | 0.83995
99055190 | Kit, Propeller,AMD 05/50Hz 08/60Hz mod.A | 492 | USD | GAMKT | SD | 5712605901006 | 0.66138 | 0.66138
99055673 | Spare, Impeller 80-315/306, ISO D42, CI | 1981 | USD | NBKIT | SB | 5712605910848 | 23.5231 | 22.2003
99055994 | Kit, CAPACITOR CPL. 30MF 400V IEC 60335 | 180 | USD | CMKIT | SC | 5712605916895 | 0.61949 | 0.61949
99056107 | Spare, Impeller 80-160/155 CI | 809 | USD | TPKIT | SB | 5712605920199 | 8.7743 | 8.4789
99056159 | Spare, Impeller 40-250 /247 CI | 707 | USD | NBKIT | SB | 5712605921387 | 11.3493 | 10.5159
99056442 | Spare, Impeller 50-315/277 CI | 1855 | USD | NBKIT | SB | 5712605926726 | 20.9217 | 19.5989
99056488 | Spare,SHAFT,KP,60203,X6,CW | 3052 | USD | PASE1 | SB | 5712605927495 | 44.092 | 44.092
99057090 | Spare, Impeller 65-315/270, ISO D42, CI | 1233 | USD | NBKIT | SB | 5712605939481 | 19.3343 | 18.0116
99057152 | Spare, Impeller 50-250 /249 BZ trim | 2817 | USD | NBKIT | SB | 5712605940838 | 14.1491 | 13.3158
99057218 | CRN45-7 K-G-A-E-HQQE 3x230/460 60 HZ | 45929 | USD | CRN45 | IC | 5712605945833 | 842.8627 | 824.9613
99057236 | Spare, Impeller 50-250 /236 SS trim | 3932 | USD | NBKIT | SB | 5712605942351 | 11.5256 | 10.6923
99057238 | Spare, Impeller 50-160/80-65-160/168 | 2021 | USD | NBKIT | SB | 5712605942399 | 6.8872 | 6.6579
99057240 | Spare, Impeller 50-200 /197 SS trim | 2408 | USD | NBKIT | SB | 5712605942412 | 9.0785 | 8.2452
99057241 | Spare, Impeller 80-315/287, ISO D42, CI | 1981 | USD | NBKIT | SB | 5712605942429 | 21.6933 | 20.3705
99057329 | Kit,maint DMH288-SS/T/SS | 1873 | USD | MDAKT | SF | 5712605944300 | 0.44092 | 0.44092
99057330 | Kit,maint DMH288-SS/V/SS | 1349 | USD | MDAKT | SF | 5712605944317 | 0.44092 | 0.44092
99057333 | KIT SHIM SET,OM4/OMC6 | 95 | USD | YZMBO | SD | 5712605944034 | 0.062 | 0.062
99057401 | CR45-2-1 K-G-A-V-HQQV 254/256TC 60 HZ | 8863 | USD | CR045 | IC | 5712605945444 | 171.1211 | 153.2197
99058083 | Kit, Diaghragm FKM | 2962 | USD | CRKIT | SC | 5712605953470 | 0.42328 | 0.194
99058156 | Spare, Cable Guard 6" SP7/9-25 | 242 | USD | SPKIT | SD | 5712605954958 | 4.8303 | 1.1199
99058157 | Spare, Cable Guard 6" SP7/9-34 | 271 | USD | SPKIT | SD | 5712605954965 | 5.183 | 1.4727
99058219 | Spare, Impeller 50-200 /157 SS trim | 2408 | USD | NBKIT | SB | 5712605957300 | 6.7328 | 6.5036
99058590 | Spare, Pump shaft for BME 5 (942mm) | 588 | USD | WTKIT | SC | 5712605962991 | 3.4348 | 2.9983
99059730 | CM5-3 A-S-A-E-AQQE E-A-A-N | 1280 | USD | CM05A | IE | 5712605981596 | 38.5452 | 33.0337
99059746 | CM15-3 A-S-A-E-AQQE E-A-A-N | 3979 | USD | CM15A | IE | 5712605981732 | 126.2332 | 120.7217
99059749 | CM25-2 A-S-A-E-AQQE E-A-A-N | 4386 | USD | CM25A | IE | 5712605981787 | 124.6723 | 119.1608
99059758 | CM3-6 A-S-I-E-AQQE E-A-A-N | 1978 | USD | CM03I | IE | 5712605982098 | 61.9228 | 56.4113
99059793 | CM10-4 A-S-I-E-AQQE E-A-A-N | 3981 | USD | CM10I | IE | 5712605982883 | 110.0558 | 104.5443
99059799 | CM15-3 A-S-I-E-AQQE E-A-A-N | 4671 | USD | CM15I | IE | 5712605982999 | 115.23 | 109.7185
99059986 | CRN1-7 A-FGJ-A-E-HQQE 3x230/400 60HZ | 3221 | USD | CRN01 | IA | 5712605986829 | 62.0308 | 55.9682
99060646 | MTR20-5/3 A-WB-A-HUUV 3x230/460 60Hz | 8757 | USD | MTR20 | IH | 5712609571373 | 192.358 | 152.0138
99061042 | Bulk, Strap cpl. 6" R 29stg (L1965,5) | 1142 | USD | SPKIT | SD | 5712606004812 | 10.9414 | 7.2311
99061063 | Bulk, Strap cpl. 6" R 30stg (L2026) | 1169 | USD | SPKIT | SD | 5712606004829 | 13.0049 | 7.4427
99061069 | Spare, Impeller M 401-0 GG TP70D | 2132 | USD | APKIT | SD | 5712606005017 | 12.1253 | 12.1253
99061256 | MTR8-22/1 A-WB-A-HUUV 3x230/460 60Hz | 3204 | USD | MTR08 | IH | 5712606007950 | 53.2014 | 44.383
99061295 | KIT,IMPELLER,L,20709,X3 H304 | 1289 | USD | PAREP | SB | 5712606007844 | 6.066 | 6.066
99061357 | CR3-13 K-FGJ-A-E-HQQE 3x230/460 60HZ | 4827 | USD | CR003 | IA | 5712606009589 | 162.0469 | 147.5407
99061604 | Spare, Impeller 50Hz SEV/SLV.80.75.Z | 436 | USD | SEKIT | SD | 5712606014835 | 9.2593 | 9.2593
99061715 | Bulk, Strap cpl. SP7/9-18 SP11/14-12 N | 586 | USD | SPKIT | SD | 5712606017225 | 2.6036 | 1.9665
99061953 | CRE3-17 K-FGJ-A-E-HQQE 3x440-480 60HZ | 7172 | USD | CRE03 | IB | 5712606022465 | 110.7415 | 96.2352
99061970 | CRN1-7 A-CA-T-E-HQQE 3x230/400 60HZ | 4118 | USD | CRN01 | IA | 5712606022694 | 52.3085 | 46.2459
99062100 | MTR10-6/1 D-M-A-AQQV 3x266/460 60Hz | 4818 | USD | MTR10 | IH | 5712606027323 | 58.4395 | 50.7234
99062166 | CR45-2 A-F-A-E-HQQE 3x266/460 60 HZ | 13434 | USD | CR045 | IC | 5712606026296 | 450.1793 | 377.4275
99062234 | Kit, head DME 940-SS/T/SS-RP 1 1/4 | 6167 | USD | MDSKT | SF | 5712606027941 | 13.9375 | 6.0119
99062311 | Spare, Impeller 32-200 /198 CI | 485 | USD | NBKIT | SB | 5712606029662 | 7.3149 | 6.4815
99062383 | Kit, Chamber stack CR/CRI 5-5 | 1861 | USD | CRSKT | SC | 5712606030996 | 4.4202 | 3.9683
99062418 | Kit, BMB Centering strip Fr.8 | 1200 | USD | WTKIT | SC | 5712606031948 | 3.2738 | 2.866
99062493 | BAL 326JM 3 230/460 2P 60HP 1 Y P | 8287 | USD | KNUSA | AI | 5712606033287 | 651 | 651
99062559 | Spare,Sleeve,KP,X4,LH | 513 | USD | PASE1 | SB | 5712606034383 | 1.0803 | 1.0803
99062737 | Spare, Pump sleeve D65x317,6 EN 1.4301 | 77 | USD | SQKIT | SD | 5712606037797 | 2.015 | 0.69224
99062820 | Spare, Impeller 65-160/155 BS trim | 2534 | USD | NBKIT | SB | 5712606039159 | 8.5847 | 8.3554
99062866 | Kit, Cover cpl. for terminal box MGE160 | 308 | USD | BOKIT | SA | 5712606040131 | 7.5287 | 5.754
99062868 | Kit. Terminal box upper part MGE160 | 1240 | USD | BOKIT | SA | 5712606040261 | 9.579 | 7.8043
99062869 | Spare, Cover for shaft seal IFV | 1689 | USD | TPKIT | SB | 5712606040278 | 1.3316 | 1.1023
99062871 | Spare, Bushing D91/29x50.3 | 892 | USD | SICKT | SH | 5712606040315 | 2.5595 | 2.5595
99062944 | Kit, Impeller SLV.65.65.15 Ceramic | 3945 | USD | SEKIT | SD | 5712606041503 | 4.4974 | 4.0476
99062948 | Spare, Impeller 50Hz SEV.80.100.11 | 381 | USD | SEKIT | SD | 5712606041671 | 8.2981 | 8.0688
99062960 | Spare, Impeller 60Hz SEV.65.65/80.22.2 | 387 | USD | SEKIT | SD | 5712606041916 | 4.1976 | 3.9683
99062961 | Spare, Impeller 60Hz SLV.80.100.92 | 422 | USD | SEKIT | SD | 5712606041923 | 7.5045 | 7.2752
99062973 | Spare, Impeller 50Hz SEV.65.22 SS | 3032 | USD | SEKIT | SD | 5712606041978 | 6.8431 | 6.6138
99063071 | CRN15-5 A-FGJ-A-V-HQQV 3x266/460 60 HZ | 10674 | USD | CRN15 | IC | 5712606044160 | 264.552 | 216.0508
99063181 | Kit, plug CR(N)-H | 361 | USD | CRSKT | SC | 5712606046713 | 0.61067 | 0.51588
99063205 | Kit, plug - LACRN, XLCRN, El.Pol. | 485 | USD | CRLKT | SC | 5712606047079 | 0.86641 | 0.77161
99063359 | Spare, Impeller 40-160/65-50-160/145 SS | 1945 | USD | NBKIT | SB | 5712606050536 | 5.4101 | 5.1808
99063431 | Kit, Insulation Housing | 221 | USD | SEKIT | SD | 5712606051861 | 3.3069 | 3.3069
99063435 | Spare, Impeller 125-315/295 CI | 1510 | USD | NBKIT | SB | 5712606051816 | 2.2046 | 2.2046
99064009 | Spare, Impeller 32-160 /161 CI | 485 | USD | NBKIT | SB | 5712606063178 | 5.3219 | 5.0926
99064091 | MTR8-10/4-1 A-WB-I-HUUV 3x230/460 60Hz | 4966 | USD | MTR08 | IH | 5712606064809 | 95.9927 | 88.0561
99064365 | Spare, Bypass valve cpl. | 384 | USD | BOKIT | SA | 5712606069538 | 0.27117 | 0.17416
99064579 | CR10-12 K-GJ-A-V-HQQV 213/215TC 60 HZ | 7541 | USD | CR010 | IA | 5712606074433 | 198.414 | 112.4346
99064774 | MOTOR,K-0010-3-204-21P 215JP | 1991 | USD | KNUSA | AI | 5712606077311 | 138 | 138
99066501 | MTR20-6/4 A-W-A-HUUV 3x200/346 60Hz | 9994 | USD | MTR20 | IH | 5712606100354 | 205.8655 | 165.5214
99067584 | Kit, Clappet cover for TPD | 1059 | USD | TPKIT | SB | 5712606118656 | 15.0111 | 14.6033
99067585 | Spare, Impeller 100-250/269 CEDtrim bal. | 1003 | USD | NBKIT | SB | 5712606118663 | 26.8476 | 26.0143
99067589 | Bulk, Strap cpl. R 25stg (L1196,5) | 450 | USD | SPKIT | SD | 5712606118717 | 2.7712 | 2.1341
99067944 | Spare, Pump housing CED w/wear ring | 1384 | USD | TPKIT | SB | 5712606125050 | 66.3607 | 64.5926
99067965 | Spare, Propeller d100 , PP | 305 | USD | ALSKT | SF | 5712606125463 | 0.17637 | 0.17637
99067966 | Spare, Propeller d88 , PP | 242 | USD | ALSKT | SF | 5712606125470 | 0.088184 | 0.088184
99068528 | Spare, Strap cpl MTH2/4 | 77 | USD | CHKKT | SC | 5712606138326 | 0.34833 | 0.11023
99068577 | Kit, impeller N-version CR(N) 64 LNPSH | 741 | USD | CRLKT | SC | 5712606139484 | 1.53 | 1.3029
99068594 | Spare, Impeller 80-200/182 BS trim | 3135 | USD | NBKIT | SB | 5712606139835 | 14.105 | 13.2717
99068768 | Kit,Control Box 40-120 115v MAGNA3 | 2707 | USD | UPKIT | SB | 5712606142569 | 10.0309 | 10.0089
99068769 | Kit,Control Box 40-120 230v MAGNA3 | 2707 | USD | UPKIT | SB | 5712606142576 | 9.4357 | 9.4136
99068770 | Kit,Control Box 40-180 115v MAGNA3 | 3956 | USD | UPKIT | SB | 5712606142583 | 10.0309 | 10.0089
99068771 | Kit,Control Box 40-180 230v MAGNA3 | 3956 | USD | UPKIT | SB | 5712606142590 | 9.4357 | 9.4136
99068772 | Kit,Control Box 40-80 115v MAGNA3 | 2193 | USD | UPKIT | SB | 5712606142606 | 10.0309 | 10.0089
99068784 | Kit,Control Box 50-150 115v MAGNA3 | 3867 | USD | UPKIT | SB | 5712606142620 | 10.0309 | 10.0089
99068785 | Kit,Control Box 50-150 230v MAGNA3 | 3997 | USD | UPKIT | SB | 5712606142637 | 9.4357 | 9.4136
99068786 | Kit,Control Box 50-80 115v MAGNA3 | 3277 | USD | UPKIT | SB | 5712606142644 | 10.0309 | 10.0089
99068788 | Kit,Control Box 50-80 230v MAGNA3 | 3277 | USD | UPKIT | SB | 5712606142668 | 9.4357 | 9.4136
99068789 | Kit,Control Box 65-120 115v MAGNA3 | 4497 | USD | UPKIT | SB | 5712606142675 | 10.0309 | 10.0089
99068790 | Kit,Control Box 65-120 230v MAGNA3 | 4654 | USD | UPKIT | SB | 5712606142682 | 9.4357 | 9.4136
99068791 | Kit,Control Box 65-150 230v MAGNA3 | 5017 | USD | UPKIT | SB | 5712606142699 | 11.5168 | 11.5146
99068792 | Kit,Control Box 80-100 230v MAGNA3 | 4859 | USD | UPKIT | SB | 5712606142705 | 11.5168 | 11.5146
99068793 | Kit,Control Box 100-120 230v MAGNA3 | 5216 | USD | UPKIT | SB | 5712606142712 | 11.5168 | 11.5146
99068794 | Kit,Control Box D65-150 230v MAGNA3 | 5017 | USD | UPKIT | SB | 5712606142729 | 11.5168 | 11.5146
99068795 | Kit,Control Box D80-100 230v MAGNA3 | 4859 | USD | UPKIT | SB | 5712606142736 | 11.5168 | 11.5146
99068796 | Kit,Control Box D100-120 230v MAGNA3 | 5216 | USD | UPKIT | SB | 5712606142743 | 11.5168 | 11.5146
99068958 | Spare,SHAFT,KPV,30145,X4,CW | 1495 | USD | PASE1 | SB | 5712606145966 | 10.538 | 10.538
99068959 | Spare,HOUSING,KP,X4 BRG,SGL LWR | 3654 | USD | PASE1 | SB | 5712606145973 | 16.6447 | 16.6447
99069310 | 29-60123-140001-1882P BPRNC4S101AA | 20608 | USD | SPLK0 | CF | 5712606154623 | 1476 | 1476
99069457 | 29-30957-120061-1742P BPRNC4S101AA | 10150 | USD | SPLK0 | CF | 5712606156955 | 362 | 362
99069631 | Kit,maint DMX221-75 PVC/E/SS | 664 | USD | MDAKT | SF | 5712606165094 | 0.88184 | 0.88184
99070223 | Kit,maint DMX221-75 PP/V/G | 892 | USD | MDAKT | SF | 5712606165117 | 0.88184 | 0.88184
99070224 | Kit,maint DMX221-75 PVC/V/C | 1024 | USD | MDAKT | SF | 5712606165124 | 0.88184 | 0.88184
99070225 | Kit,maint DMX221-75 PVC/V/SS | 830 | USD | MDAKT | SF | 5712606165131 | 0.88184 | 0.88184
99070226 | Kit,maint DMX221-75 PV/T/T | 1114 | USD | MDAKT | SF | 5712606165148 | 0.88184 | 0.88184
99070257 | Kit,maint DMX221-115 PVC/E/SS | 851 | USD | MDAKT | SF | 5712606166459 | 1.3228 | 1.3228
99070258 | Kit,maint DMX221-115 PVC/V/G | 859 | USD | MDAKT | SF | 5712606166480 | 1.3228 | 1.3228
99070259 | Kit,maint DMX221-115 PV/T/T | 1343 | USD | MDAKT | SF | 5712606166497 | 1.3228 | 1.3228
99070261 | Kit,maint DMX221-115 PP/V/G | 1039 | USD | MDAKT | SF | 5712606166527 | 1.3228 | 1.3228
99070263 | Kit,maint DMX221-115 PVC/V/SS | 990 | USD | MDAKT | SF | 5712606166541 | 1.3228 | 1.3228
99070308 | MTR8-13/3-1 A-W-A-HUUV 3X230/400 60Hz | 4031 | USD | MTR08 | IH | 5712606167616 | 70.7324 | 61.914
99070760 | Spare, Pump head MTR spec.F130-265, cat. | 381 | USD | CRKKT | SC | 5712606177769 | 9.8413 | 9.6121
99070776 | Spare, Impeller 80-315/320 BS trim | 4707 | USD | NBKIT | SB | 5712606177837 | 23.942 | 22.6192
99070793 | Bulk, Spacing pipe 30,3mm | 200 | USD | CRKKT | SC | 5712606178353 | 2.2399 | 0.12125
99070839 | Spare, Impeller 80-250/239 CI | 941 | USD | NBKIT | SB | 5712606179152 | 15.2073 | 14.374
99070930 | Spare, Strap cpl CHK2/4 | 62 | USD | CHKIT | SC | 5712606181001 | 0.63272 | 0.090389
99070931 | Spare, Strap cpl CHK2/4 | 62 | USD | CHKIT | SC | 5712606181018 | 0.64374 | 0.10141
99070932 | Spare, Strap cpl | 42 | USD | CHKIT | SC | 5712606181025 | 0.66579 | 0.12346
99070943 | Spare, Strap cpl MTH2/4/5/8 | 70 | USD | CHKIT | SC | 5712606181032 | 0.67681 | 0.13448
99070944 | Spare, Strap cpl CHK2/4 | 77 | USD | CHKIT | SC | 5712606181049 | 0.37699 | 0.13889
99070945 | Spare, Strap cpl CHK2/4 | 42 | USD | CHKIT | SC | 5712606181254 | 0.39462 | 0.15653
99070946 | Spare, Strap cpl CHK2/4 | 77 | USD | CHKIT | SC | 5712606181261 | 0.41226 | 0.17416
99070947 | Spare, Strap cpl CHK2/4 | 77 | USD | CHKIT | SC | 5712606181278 | 0.4299 | 0.1918
99070948 | Spare, Strap cpl. MTH2/4 | 77 | USD | CHKIT | SC | 5712606181285 | 0.46958 | 0.23148
99070949 | Spare, Strap cpl. MTH2/4 | 83 | USD | CHKIT | SC | 5712606181292 | 0.47619 | 0.2381
99070950 | Spare, Strap cpl CHK2/4 | 62 | USD | CHKIT | SC | 5712606181308 | 0.64815 | 0.10582
99071129 | BAL 256JP 3 230/460 2P 25HP 1 K P | 3294 | USD | KNUSA | AI | 5712606184798 | 230 | 230
99071300 | Spare,KEY,T,3/8"x1/4",1.91"LG | 477 | USD | PASE1 | SB | 5712606187829 | 0.050706 | 0.050706
99071313 | Spare,DISK,28/M10 | 104 | USD | PASE1 | SB | 5712606187966 | 0.66138 | 0.66138
99071480 | Kit, Impeller 96906533 S fr50.Z | 2762 | USD | GS3KT | SD | 5712606192236 | 44.092 | 44.092
99071758 | Kit, Chamber stack CRN8- 40/3 K-X-X-XXXX | 3143 | USD | CRMKT | SC | 5712606198450 | 7.7161 | 7.7161
99071836 | Spare motor 98596618 MG80C-2 1,1KW | 718 | USD | MO5KT | SC | 5712606198979 | 23.3688 | 21.1642
99072252 | 29-60197-150001-1952P BPRNC4S101AA | 48294 | USD | SPLK0 | CF | 5712606208012 | 3135 | 3135
99072283 | Kit, Control Box 32-100 115/230v MAGNA1 | 1131 | USD | UPKIT | SB | 5712606207893 | 6.2831 | 6.2611
99072284 | Kit, Control Box 32-60 115/230v MAGNA1 | 1021 | USD | UPKIT | SB | 5712606207909 | 6.2831 | 6.2611
99072285 | Kit, Control Box 40-120 115v MAGNA1 | 2304 | USD | UPKIT | SB | 5712606207916 | 9.6804 | 9.6584
99072286 | Kit, Control Box 40-120 230v MAGNA1 | 2304 | USD | UPKIT | SB | 5712606207923 | 9.0852 | 9.0631
99072287 | Kit, Control Box 40-180 115v MAGNA1 | 3366 | USD | UPKIT | SB | 5712606207930 | 9.6804 | 9.6584
99072288 | Kit, Control Box 40-180 230v MAGNA1 | 3366 | USD | UPKIT | SB | 5712606207947 | 9.0852 | 9.0631
99072289 | Kit, Control Box 40-80 115v MAGNA1 | 1857 | USD | UPKIT | SB | 5712606208159 | 9.6804 | 9.6584
99072290 | Kit, Control Box 40-80 230v MAGNA1 | 1857 | USD | UPKIT | SB | 5712606208166 | 9.0852 | 9.0631
99072291 | Kit, Control Box 50-150 115v MAGNA1 | 3298 | USD | UPKIT | SB | 5712606208173 | 9.6804 | 9.6584
99072292 | Kit, Control Box 50-150 230v MAGNA1 | 3298 | USD | UPKIT | SB | 5712606208180 | 9.0852 | 9.0631
99072293 | Kit, Control Box 50-80 115v MAGNA1 | 2748 | USD | UPKIT | SB | 5712606208197 | 9.6804 | 9.6584
99072294 | Kit, Control Box 50-80 230v MAGNA1 | 2748 | USD | UPKIT | SB | 5712606208203 | 9.0852 | 9.0631
99072295 | Kit, Control Box 65-120 115v MAGNA1 | 3757 | USD | UPKIT | SB | 5712606208210 | 9.6804 | 9.6584
99072296 | Kit, Control Box 65-120 230v MAGNA1 | 3757 | USD | UPKIT | SB | 5712606208227 | 9.0852 | 9.0631
99072297 | Kit, Control Box 65-150 230v MAGNA1 | 4030 | USD | UPKIT | SB | 5712606208234 | 11.1663 | 11.1443
99072298 | Kit, Control Box 80-100 230v MAGNA1 | 4072 | USD | UPKIT | SB | 5712606208241 | 11.1663 | 11.1443
99072299 | Kit, Control Box 100-120 230v MAGNA1 | 4367 | USD | UPKIT | SB | 5712606208258 | 11.1663 | 11.1443
99072301 | MTR15-12/10 A-WB-A-HUUV 3x230/460 60Hz | 13494 | USD | MTR15 | IH | 5712606208296 | 310.2093 | 253.992
99072302 | CRI15-12 F-FGJ-A-F-HQQE 284/286TC 60 HZ | 18683 | USD | CRI15 | IC | 5712606208326 | 295.4164 | 143.299
99072321 | MTR8-3/2-1 A-M-A-HUUV 3x200/346 60Hz | 3425 | USD | MTR08 | IH | 5712606208661 | 57.2887 | 51.3363
99072322 | CR20-6 A-GJ-A-E-HQQE 3x266/460 60 HZ | 11340 | USD | CR020 | IC | 5712606208692 | 376.9866 | 315.2578
99072495 | Spare, Impeller 100-400/375 D42 CI | 3024 | USD | NBKIT | SB | 5712606212873 | 42.1806 | 40.4059
99072498 | Spare, Impeller 100-250/252 D42 CI | 1661 | USD | NBKIT | SB | 5712606212927 | 24.7731 | 23.9398
99072539 | Spare,seal gland,R124K4120K8Z | 56 | USD | PASE1 | SB | 5712606214136 | 2.6455 | 2.6455
99072540 | Spare,seal gland,R134L4120K8Z | 56 | USD | PASE1 | SB | 5712606214143 | 2.6455 | 2.6455
99072541 | Spare,seal gland,R129K4120K8Z | 56 | USD | PASE1 | SB | 5712606214259 | 2.6455 | 2.6455
99072542 | Spare,seal gland,R131L4120K8Z | 56 | USD | PASE1 | SB | 5712606214266 | 2.6455 | 2.6455
99072570 | Spare, Impeller 32-160.1/168 CI | 492 | USD | NBKIT | SB | 5712606214532 | 4.4401 | 4.2108
99072581 | Service tool, Handle with pin | 249 | USD | SVVKT | SD | 5712606214679 | 0.50485 | 0.50485
99072584 | Service tool, Split cone spanner D28 | 409 | USD | SVVKT | SD | 5712606214709 | 2.2774 | 2.2774
99072585 | Service tool, Split cone spanner D36 | 471 | USD | SVVKT | SD | 5712609950895 | 3.3995 | 3.3995
99072586 | Service tool, Shaft seal, D22 | 692 | USD | SVVKT | SD | 5712606214723 | 2.0393 | 2.0393
99072587 | Service tool, Shaft seal, D28/D36 | 901 | USD | SVVKT | SD | 5712609950864 | 3.2496 | 3.2496
99072588 | Service tool, Guide drift, D22 | 145 | USD | SVVKT | SD | 5712606214747 | 0.23369 | 0.23369
99072589 | Service tool, Guide drift, D28 | 132 | USD | SVVKT | SD | 5712609950833 | 0.40565 | 0.40565
99072590 | Service tool, Guide driftt, D36 | 132 | USD | SVVKT | SD | 5712609950802 | 0.35053 | 0.35053
99072637 | Kit,head w.o ring DMX221-50 PVC | 698 | USD | MDAKT | SF | 5712606215553 | 0.85979 | 0.85979
99072825 | Spare, Impeller 100-250/274 D32 CI | 1323 | USD | NBKIT | SB | 5712606219384 | 32.1387 | 31.3053
99072827 | Spare, Impeller 100-315/322, ISO D42, CI | 1225 | USD | NBKIT | SB | 5712606219391 | 27.1386 | 25.8159
99072958 | Kit, Supp. Bracket cpl.f.3/5HP LA-XLCR | 2339 | USD | CRXKT | SC | 5712606221837 | 84.6412 | 82.8665
99072960 | Kit, Sup. Bracket cpl.f.7.5/10HP LA-XLCR | 2339 | USD | CRXKT | SC | 5712606221967 | 89.0857 | 87.311
99073003 | Spare, Pump head F85 mach. Lost Wax | 1758 | USD | CRKKT | SC | 5712606222681 | 11.6712 | 11.3757
99073365 | KIT,IMPELLER,L,12507,X0 H304 | 837 | USD | PAREP | SB | 5712606229499 | 2.75 | 2.75
99073383 | MTR32-7/2-1 A-J-A-HUUV 3x200/346 60Hz | 11057 | USD | MTR32 | IH | 5712609769848 | 242.1929 | 196.1168
99074034 | Spare, Motor stool F100 GG20 Mach. | 242 | USD | SKKIT | SC | 5712606238781 | 5.8951 | 5.5997
99074484 | Acc. DID BF-1/3 sample water cond. ass. | 894 | USD | MACCS | IJ | 5712606244843 | 2.2046 | 1.5432
99074485 | Acc. DID BF-1, flow cell | 529 | USD | ALACC | IJ | 5712606244959 | 1.6314 | 0.97002
99074486 | Acc. DID BF-3, flow cell | 645 | USD | ALACC | IJ | 5712606244966 | 2.2266 | 1.5653
99074487 | Acc. DID TI-1 probe guard | 157 | USD | MCACC | IJ | 5712606244973 | 0.44092 | 0.11023
99074490 | Acc. DID TI-1 probe holder | 186 | USD | MCACC | IJ | 5712606245000 | 1.3228 | 0.88184
99074494 | Kit, FCl electrolyte, membrane cap | 469 | USD | MCOKT | SF | 5712606245048 | 0.5732 | 0.24251
99074495 | Kit, TCl electrolyte, membrane cap | 490 | USD | MCOKT | SF | 5712606245055 | 0.5732 | 0.24251
99074496 | Kit, ClO2 electrolyte, membrane cap | 490 | USD | MCOKT | SF | 5712606245062 | 0.5732 | 0.24251
99074497 | Kit, H2O2 electrolyte, membrane cap | 496 | USD | MCOKT | SF | 5712606245079 | 0.5732 | 0.24251
99074498 | Kit, PAA electrolyte, membrane cap | 496 | USD | MCOKT | SF | 5712606245086 | 0.5732 | 0.24251
99074499 | Kit, electrode pH | 852 | USD | MCOKT | SF | 5712606245093 | 0.66138 | 0.33069
99074500 | Kit, electrode ORP | 1488 | USD | MCOKT | SF | 5712606245109 | 0.66138 | 0.33069
99074538 | KIT,IMPELLER,L,15507,X1 H304 | 863 | USD | PAREP | SB | 5712606246151 | 5 | 5
99074541 | KIT,IMPELLER,L,15507,X3 H304 | 1185 | USD | PAREP | SB | 5712606246212 | 4 | 4
99074626 | MOTOR,K-0025-3-204-22P 284JP | 5079 | USD | KNUSA | AI | 5712606247585 | 412 | 412
99074931 | Kit, Chamber stack CR 8- 80/7 X-X-X-XXXX | 2949 | USD | CRMKT | SC | 5712606254835 | 22.046 | 22.046
99074946 | Spare, Impeller 40-200/172 CI | 499 | USD | NBKIT | SB | 5712606254972 | 5.6967 | 5.4674
99074948 | Spare, Impeller 100-200/183 BZ trim | 3309 | USD | NBKIT | SB | 5712606255016 | 15.6923 | 14.859
99075060 | Spare, Impeller 150-400/390, D42 CI | 4907 | USD | NBKIT | SB | 5712606257423 | 56.096 | 54.3213
99075161 | BAL 213JP 3 230/460 2P 10HP 1 K P | 1790 | USD | KNUSA | AI | 5712606258949 | 122 | 122
99075173 | MOTOR,K-X750-3-204-21P 213JP | 1578 | USD | KNUSA | AI | 5712606259168 | 130 | 130
99075624 | Kit, Chamber stack CR 90-3 | 6346 | USD | CRLKT | SC | 5712606267781 | 24.7577 | 22.9278
99075626 | Kit, Chamber stack CR 90-3-2 | 6346 | USD | CRLKT | SC | 5712606267828 | 24.7577 | 22.9278
99075794 | KIT,IMPELLER,L,12709,X0 H304 | 1024 | USD | PAREP | SB | 5712606271085 | 7.4 | 7.4
99075802 | KIT,IMPELLER,L,15705,X0 H304 | 1225 | USD | PAREP | SB | 5712606271337 | 8 | 8
99075822 | KIT,IMPELLER,L,20709,X0 H304 | 560 | USD | PAREP | SB | 5712606271511 | 12.3 | 12.3
99075854 | KIT,IMPELLER,L,15951,X3 H304 | 1274 | USD | PAREP | SB | 5712606271870 | 15.12 | 15.12
99075855 | KIT,IMPELLER,L,15955,X3 H304 | 1289 | USD | PAREP | SB | 5712606271887 | 15.12 | 15.12
99075856 | KIT,IMPELLER,L,15955,X4 H304 | 1565 | USD | PAREP | SB | 5712606271894 | 15.12 | 15.12
99075859 | KIT,IMPELLER,L,15959,X3 H304 | 1551 | USD | PAREP | SB | 5712606271924 | 15.12 | 15.12
99075865 | 14-20709-130361-2781P BPR1C8S101AA | 6907 | USD | LCSCA | CE | 5712606272037 | 196 | 196
99075870 | MTR5-10/4 D-M-A-AQQV 3x200/346 60Hz | 3702 | USD | MTR05 | IH | 5712606273348 | 50.0797 | 42.1431
99075873 | KIT,IMPELLER,L,20953,X3 H304 | 1295 | USD | PAREP | SB | 5712606272068 | 14.8 | 14.8
99075879 | KIT,IMPELLER,L,25957,X4 H304 | 1411 | USD | PAREP | SB | 5712606272129 | 15.12 | 15.12
99075884 | KIT,IMPELLER,L,40955,X3 H304 | 527 | USD | PAREP | SB | 5712606272174 | 13 | 13
99075886 | KIT,IMPELLER,L,40957,VL,VSM,50957,X3H304 | 1523 | USD | PAREP | SB | 5712606272198 | 16.5 | 16.5
99076093 | CRE3-25 A-FGJ-A-E-HQQE 3x440-480 60HZ | 8755 | USD | CRE03 | IB | 5712606277155 | 149.8202 | 131.9189
99076094 | CRE3-25 N-FGJ-A-E-HQQE 3x440-480 60HZ | 9225 | USD | CRE03 | IB | 5712606277179 | 149.8202 | 131.9189
99076095 | CRNE3-25 A-FGJ-A-E-HQQE 3x440-480 60HZ | 10475 | USD | CRNE3 | IB | 5712606277193 | 142.3246 | 124.4232
99076096 | CRNE3-25 N-FGJ-A-E-HQQE 3x440-480 60HZ | 10945 | USD | CRNE3 | IB | 5712606277216 | 142.3246 | 124.4232
99076097 | CRE5-13 A-B-A-E-HQQE 3x440-480 60HZ | 7893 | USD | CRE05 | IB | 5712606277230 | 130.2456 | 115.7393
99076098 | CRE5-16 A-B-A-E-HQQE 3x440-480 60HZ | 8381 | USD | CRE05 | IB | 5712606277254 | 137.4502 | 119.5488
99076099 | CRE5-13 A-FGJ-A-E-HQQE 3x440-480 60HZ | 7985 | USD | CRE05 | IB | 5712606277278 | 140.3867 | 125.8805
99076100 | CRE5-16 A-FGJ-A-E-HQQE 3x440-480 60HZ | 8472 | USD | CRE05 | IB | 5712606277292 | 147.5914 | 129.69
99076101 | CRE5-20 A-FGJ-A-E-HQQE 3x440-480 60HZ | 10108 | USD | CRE05 | IB | 5712606277315 | 169.3949 | 151.4935
99076103 | CRE5-24 A-FGJ-A-E-HQQE 3x440-480 60HZ | 10676 | USD | CRE05 | IB | 5712606277353 | 268.4718 | 156.5001
99076105 | CRE5-13 N-B-A-E-HQQE 3x440-480 60HZ | 8363 | USD | CRE05 | IB | 5712606277391 | 130.2456 | 115.7393
99076106 | CRE5-16 N-B-A-E-HQQE 3x440-480 60HZ | 8851 | USD | CRE05 | IB | 5712606277414 | 137.4502 | 119.5488
99076108 | CRE5-13 N-FGJ-A-E-HQQE 3x440-480 60HZ | 8454 | USD | CRE05 | IB | 5712606277445 | 140.3867 | 125.8805
99076109 | CRE5-16 N-FGJ-A-E-HQQE 3x440-480 60HZ | 8941 | USD | CRE05 | IB | 5712606277469 | 147.5914 | 129.69
99076110 | CRE5-20 N-FGJ-A-E-HQQE 3x440-480 60HZ | 10578 | USD | CRE05 | IB | 5712606277483 | 169.3949 | 151.4935
99076112 | CRE5-24 N-FGJ-A-E-HQQE 3x440-480 60HZ | 11146 | USD | CRE05 | IB | 5712606277520 | 268.4718 | 156.5001
99076113 | CRIE5-13 A-CA-A-E-HQQE 3x440-480 60HZ | 8081 | USD | CRIE5 | IB | 5712606277544 | 124.3064 | 109.8001
99076114 | CRIE5-16 A-CA-A-E-HQQE 3x440-480 60HZ | 8801 | USD | CRIE5 | IB | 5712606277568 | 131.511 | 113.6097
99076115 | CRIE5-13 N-CA-A-E-HQQE 3x440-480 60HZ | 8551 | USD | CRIE5 | IB | 5712606277582 | 124.3064 | 109.8001
99076116 | CRIE5-16 N-CA-A-E-HQQE 3x440-480 60HZ | 9271 | USD | CRIE5 | IB | 5712606277605 | 131.511 | 113.6097
99076117 | CRNE5-13 A-FGJ-A-E-HQQE 3x440-480 60HZ | 9082 | USD | CRNE5 | IB | 5712606277629 | 132.9264 | 118.4201
99076118 | CRNE5-16 A-FGJ-A-E-HQQE 3x440-480 60HZ | 9536 | USD | CRNE5 | IB | 5712606277643 | 140.131 | 122.2296
99076119 | CRNE5-20 A-FGJ-A-E-HQQE 3x440-480 60HZ | 11555 | USD | CRNE5 | IB | 5712606277667 | 161.714 | 143.8127
99076120 | CRNE5-22 A-FGJ-A-E-HQQE 3x440-480 60HZ | 11880 | USD | CRNE5 | IB | 5712606277681 | 258.1763 | 146.2047
99076121 | CRNE5-24 A-FGJ-A-E-HQQE 3x440-480 60HZ | 12112 | USD | CRNE5 | IB | 5712606277704 | 260.791 | 148.8193
99076122 | CRNE5-13 N-FGJ-A-E-HQQE 3x440-480 60HZ | 9551 | USD | CRNE5 | IB | 5712606277735 | 132.9264 | 118.4201
99076123 | CRNE5-16 N-FGJ-A-E-HQQE 3x440-480 60HZ | 10005 | USD | CRNE5 | IB | 5712606277759 | 140.131 | 122.2296
99076126 | CRNE5-20 N-FGJ-A-E-HQQE 3x440-480 60HZ | 12024 | USD | CRNE5 | IB | 5712606277797 | 161.714 | 143.8127
99076128 | CRNE5-24 N-FGJ-A-E-HQQE 3x440-480 60HZ | 12581 | USD | CRNE5 | IB | 5712606277889 | 260.791 | 148.8193
99076138 | CRE10-6 A-BN-A-E-HQQE 3x440-480 60 HZ | 9009 | USD | CRE10 | IB | 5712606278657 | 174.1634 | 158.7312
99076140 | CRE10-6 A-GJ-A-E-HQQE 3x440-480 60 HZ | 9009 | USD | CRE10 | IB | 5712606278695 | 176.368 | 160.9358
99076141 | CRE10-8 A-GJ-A-E-HQQE 3x440-480 60 HZ | 10680 | USD | CRE10 | IB | 5712606278718 | 196.2094 | 180.7772
99076142 | CRE10-10 A-GJ-A-E-HQQE 3x440-480 60 HZ | 11699 | USD | CRE10 | IB | 5712606278732 | 205.0278 | 185.1864
99076153 | CRE10-12 A-GJ-A-E-HQQE 3x440-480 60 HZ | 12877 | USD | CRE10 | IB | 5712606278855 | 299.8256 | 213.8462
99076154 | CRE10-6 N-BN-A-E-HQQE 3x440-480 60 HZ | 9479 | USD | CRE10 | IB | 5712606278879 | 174.1634 | 158.7312
99076155 | CRE10-6 N-GJ-A-E-HQQE 3x440-480 60 HZ | 9479 | USD | CRE10 | IB | 5712606278893 | 176.368 | 160.9358
99076156 | CRE10-8 N-GJ-A-E-HQQE 3x440-480 60 HZ | 11150 | USD | CRE10 | IB | 5712606278916 | 196.2094 | 180.7772
99076157 | CRE10-10 N-GJ-A-E-HQQE 3x440-480 60 HZ | 12168 | USD | CRE10 | IB | 5712606278930 | 205.0278 | 185.1864
99076158 | CRE10-12 N-GJ-A-E-HQQE 3x440-480 60 HZ | 13347 | USD | CRE10 | IB | 5712606278954 | 299.8256 | 213.8462
99076159 | CRIE10-6 A-CA-A-E-HQQE 3x440-480 60 HZ | 9123 | USD | CIE10 | IB | 5712606278978 | 163.1404 | 145.5036
99076160 | CRIE10-8 A-CA-A-E-HQQE 3x440-480 60 HZ | 10997 | USD | CIE10 | IB | 5712606278992 | 182.9818 | 165.345
99076161 | CRIE10-10 A-CA-A-E-HQQE 3x440-480 60 HZ | 11952 | USD | CIE10 | IB | 5712606279012 | 191.8002 | 169.7542
99076162 | CRIE10-6 A-FGJ-A-E-HQQE 3x440-480 60 HZ | 9123 | USD | CIE10 | IB | 5712606279036 | 169.7542 | 154.322
99076173 | CRIE10-8 A-FGJ-A-E-HQQE 3x440-480 60 HZ | 10997 | USD | CIE10 | IB | 5712606279159 | 189.5956 | 174.1634
99076174 | CRIE10-10 A-FGJ-A-E-HQQE 3x440-480 60 HZ | 11952 | USD | CIE10 | IB | 5712606279173 | 198.414 | 178.5726
99076175 | CRIE10-12 A-FGJ-A-E-HQQE 3x440-480 60 HZ | 13214 | USD | CIE10 | IB | 5712606279197 | 293.2118 | 207.2324
99076176 | CRIE10-6 N-CA-A-E-HQQE 3x440-480 60 HZ | 9592 | USD | CIE10 | IB | 5712606279210 | 163.1404 | 145.5036
99076177 | CRIE10-8 N-CA-A-E-HQQE 3x440-480 60 HZ | 11466 | USD | CIE10 | IB | 5712606279234 | 182.9818 | 165.345
99076178 | CRIE10-10 N-CA-A-E-HQQE 3x440-480 60 HZ | 12418 | USD | CIE10 | IB | 5712606279357 | 191.8002 | 169.7542
99076179 | CRIE10-6 N-FGJ-A-E-HQQE 3x440-480 60 HZ | 9592 | USD | CIE10 | IB | 5712606279371 | 169.7542 | 154.322
99076180 | CRIE10-8 N-FGJ-A-E-HQQE 3x440-480 60 HZ | 11467 | USD | CIE10 | IB | 5712606279395 | 189.5956 | 174.1634
99076181 | CRIE10-10 N-FGJ-A-E-HQQE 3x440-480 60 HZ | 12422 | USD | CIE10 | IB | 5712606279418 | 198.414 | 178.5726
99076182 | CRIE10-12 N-FGJ-A-E-HQQE 3x440-480 60 HZ | 13684 | USD | CIE10 | IB | 5712606279432 | 293.2118 | 207.2324
99076193 | CRNE10-6 A-P-A-E-HQQE 3x440-480 60 HZ | 10403 | USD | CNE10 | IB | 5712606279456 | 160.9358 | 143.299
99076194 | CRNE10-8 A-P-A-E-HQQE 3x440-480 60 HZ | 12525 | USD | CNE10 | IB | 5712606279470 | 180.7772 | 163.1404
99076195 | CRNE10-10 A-P-A-E-HQQE 3x440-480 60 HZ | 13733 | USD | CNE10 | IB | 5712606279494 | 189.5956 | 167.5496
99076196 | CRNE10-12 A-P-A-E-HQQE 3x440-480 60 HZ | 15138 | USD | CNE10 | IB | 5712606279517 | 282.1888 | 196.2094
99076197 | CRNE10-6 A-FGJ-A-E-HQQE 3x440-480 60 HZ | 10403 | USD | CNE10 | IB | 5712606279531 | 171.9588 | 154.322
99076198 | CRNE10-8 A-FGJ-A-E-HQQE 3x440-480 60 HZ | 12525 | USD | CNE10 | IB | 5712606279654 | 191.8002 | 174.1634
99076199 | CRNE10-10 A-FGJ-A-E-HQQE 3x440-480 60 HZ | 13733 | USD | CNE10 | IB | 5712606279678 | 198.414 | 178.5726
99076200 | CRNE10-12 A-FGJ-A-E-HQQE 3x440-480 60 HZ | 15138 | USD | CNE10 | IB | 5712606279692 | 293.2118 | 207.2324
99076202 | CRNE10-6 N-P-A-E-HQQE 3x440-480 60 HZ | 10875 | USD | CNE10 | IB | 5712606279722 | 160.9358 | 143.299
99076203 | CRNE10-8 N-P-A-E-HQQE 3x440-480 60 HZ | 12994 | USD | CNE10 | IB | 5712606279746 | 180.7772 | 163.1404
99076204 | CRNE10-10 N-P-A-E-HQQE 3x440-480 60 HZ | 14203 | USD | CNE10 | IB | 5712606279760 | 189.5956 | 167.5496
99076205 | CRNE10-12 N-P-A-E-HQQE 3x440-480 60 HZ | 15608 | USD | CNE10 | IB | 5712606279784 | 282.1888 | 196.2094
99076207 | CRNE10-6 N-FGJ-A-E-HQQE 3x440-480 60 HZ | 10873 | USD | CNE10 | IB | 5712606279821 | 171.9588 | 154.322
99076208 | CRNE10-8 N-FGJ-A-E-HQQE 3x440-480 60 HZ | 12992 | USD | CNE10 | IB | 5712606279845 | 191.8002 | 174.1634
99076209 | CRNE10-10 N-FGJ-A-E-HQQE 3x440-480 60 HZ | 14203 | USD | CNE10 | IB | 5712606279869 | 198.414 | 178.5726
99076210 | CRNE10-12 N-FGJ-A-E-HQQE 3x440-480 60 HZ | 15608 | USD | CNE10 | IB | 5712606279883 | 293.2118 | 207.2324
99076211 | CRE15-2 A-B-A-E-HQQE 3x440-480 60 HZ | 8780 | USD | CRE15 | ID | 5712606279906 | 167.5496 | 152.1174
99076212 | CRE15-3 A-B-A-E-HQQE 3x440-480 60 HZ | 10146 | USD | CRE15 | ID | 5712606279920 | 187.391 | 169.7542
99076213 | CRE15-4 A-B-A-E-HQQE 3x440-480 60 HZ | 10365 | USD | CRE15 | ID | 5712606279944 | 189.5956 | 171.9588
99076214 | CRE15-5 A-B-A-E-HQQE 3x440-480 60 HZ | 11251 | USD | CRE15 | ID | 5712606279968 | 284.3934 | 198.414
99076215 | CRE15-2 A-GJ-A-E-HQQE 3x440-480 60 HZ | 8780 | USD | CRE15 | ID | 5712606279982 | 169.7542 | 154.322
99076216 | CRE15-3 A-GJ-A-E-HQQE 3x440-480 60 HZ | 10146 | USD | CRE15 | ID | 5712606280001 | 189.5956 | 171.9588
99076217 | CRE15-4 A-GJ-A-E-HQQE 3x440-480 60 HZ | 10365 | USD | CRE15 | ID | 5712606280025 | 191.8002 | 174.1634
99076218 | CRE15-5 A-GJ-A-E-HQQE 3x440-480 60 HZ | 11251 | USD | CRE15 | ID | 5712606280049 | 286.598 | 200.6186
99076219 | CRE15-2 N-B-A-E-HQQE 3x440-480 60 HZ | 9249 | USD | CRE15 | ID | 5712606280063 | 167.5496 | 152.1174
99076220 | CRE15-3 N-B-A-E-HQQE 3x440-480 60 HZ | 11386 | USD | CRE15 | ID | 5712606280087 | 187.391 | 169.7542
99076222 | CRE15-4 N-B-A-E-HQQE 3x440-480 60 HZ | 10835 | USD | CRE15 | ID | 5712606280117 | 189.5956 | 171.9588
99076223 | CRE15-5 N-B-A-E-HQQE 3x440-480 60 HZ | 11720 | USD | CRE15 | ID | 5712606280131 | 284.3934 | 198.414
99076224 | CRE15-2 N-GJ-A-E-HQQE 3x440-480 60 HZ | 9249 | USD | CRE15 | ID | 5712606280155 | 169.7542 | 154.322
99076225 | CRE15-3 N-GJ-A-E-HQQE 3x440-480 60 HZ | 10643 | USD | CRE15 | ID | 5712606280179 | 189.5956 | 171.9588
99076226 | CRE15-4 N-GJ-A-E-HQQE 3x440-480 60 HZ | 10835 | USD | CRE15 | ID | 5712606280193 | 191.8002 | 174.1634
99076227 | CRE15-5 N-GJ-A-E-HQQE 3x440-480 60 HZ | 11720 | USD | CRE15 | ID | 5712606280216 | 286.598 | 200.6186
99076228 | CRIE15-2 A-CA-A-E-HQQE 3x440-480 60 HZ | 8986 | USD | CIE15 | ID | 5712606280230 | 156.5266 | 138.8898
99076230 | CRIE15-4 A-CA-A-E-HQQE 3x440-480 60 HZ | 10745 | USD | CIE15 | ID | 5712606280278 | 178.5726 | 160.9358
99076231 | CRIE15-2 A-FGJ-A-E-HQQE 3x440-480 60 HZ | 8986 | USD | CIE15 | ID | 5712606280292 | 163.1404 | 145.5036
99076233 | CRIE15-4 A-FGJ-A-E-HQQE 3x440-480 60 HZ | 10745 | USD | CIE15 | ID | 5712606280339 | 185.1864 | 167.5496
99076235 | CRIE15-5 A-FGJ-A-E-HQQE 3x440-480 60 HZ | 11608 | USD | CIE15 | ID | 5712606280377 | 279.9842 | 194.0048
99076236 | CRIE15-2 N-CA-A-E-HQQE 3x440-480 60 HZ | 9455 | USD | CIE15 | ID | 5712606280407 | 156.5266 | 138.8898
99076238 | CRIE15-4 N-CA-A-E-HQQE 3x440-480 60 HZ | 11215 | USD | CIE15 | ID | 5712606280445 | 178.5726 | 160.9358
99076239 | CRIE15-2 N-FGJ-A-E-HQQE 3x440-480 60 HZ | 9455 | USD | CIE15 | ID | 5712606280469 | 163.1404 | 145.5036
99076241 | CRIE15-4 N-FGJ-A-E-HQQE 3x440-480 60 HZ | 11215 | USD | CIE15 | ID | 5712606280506 | 185.1864 | 167.5496
99076242 | CRIE15-5 N-FGJ-A-E-HQQE 3x440-480 60 HZ | 12078 | USD | CIE15 | ID | 5712606280520 | 279.9842 | 194.0048
99076243 | CRNE15-2 A-P-A-E-HQQE 3x440-480 60 HZ | 10229 | USD | CNE15 | ID | 5712606280544 | 152.1174 | 136.6852
99076245 | CRNE15-4 A-P-A-E-HQQE 3x440-480 60 HZ | 12207 | USD | CNE15 | ID | 5712606280582 | 174.1634 | 158.7312
99076246 | CRNE15-5 A-P-A-E-HQQE 3x440-480 60 HZ | 13291 | USD | CNE15 | ID | 5712606280605 | 271.1658 | 185.1864
99076248 | CRNE15-2 A-FGJ-A-E-HQQE 3x440-480 60 HZ | 10229 | USD | CNE15 | ID | 5712606280643 | 163.1404 | 147.7082
99076249 | CRNE15-3 A-FGJ-A-E-HQQE 3x440-480 60 HZ | 11731 | USD | CNE15 | ID | 5712606280667 | 182.9818 | 165.345
99076250 | CRNE15-4 A-FGJ-A-E-HQQE 3x440-480 60 HZ | 12207 | USD | CNE15 | ID | 5712606280698 | 185.1864 | 167.5496
99076251 | CRNE15-5 A-FGJ-A-E-HQQE 3x440-480 60 HZ | 13291 | USD | CNE15 | ID | 5712606280711 | 279.9842 | 194.0048
99076252 | CRNE15-2 N-P-A-E-HQQE 3x440-480 60 HZ | 10699 | USD | CNE15 | ID | 5712606280735 | 152.1174 | 136.6852
99076254 | CRNE15-4 N-P-A-E-HQQE 3x440-480 60 HZ | 12676 | USD | CNE15 | ID | 5712606280773 | 174.1634 | 158.7312
99076255 | CRNE15-5 N-P-A-E-HQQE 3x440-480 60 HZ | 13761 | USD | CNE15 | ID | 5712606280797 | 271.1658 | 185.1864
99076257 | CRNE15-2 N-FGJ-A-E-HQQE 3x440-480 60 HZ | 10699 | USD | CNE15 | ID | 5712606280827 | 163.1404 | 147.7082
99076258 | CRNE15-3 N-FGJ-A-E-HQQE 3x440-480 60 HZ | 12227 | USD | CNE15 | ID | 5712606280841 | 182.9818 | 165.345
99076259 | CRNE15-4 N-FGJ-A-E-HQQE 3x440-480 60 HZ | 12676 | USD | CNE15 | ID | 5712606280865 | 185.1864 | 167.5496
99076260 | CRNE15-5 N-FGJ-A-E-HQQE 3x440-480 60 HZ | 13761 | USD | CNE15 | ID | 5712606280889 | 279.9842 | 194.0048
99076261 | CRE20-2 A-B-A-E-HQQE 3x440-480 60 HZ | 8988 | USD | CRE20 | ID | 5712606280902 | 167.5496 | 152.1174
99076262 | CRE20-3 A-B-A-E-HQQE 3x440-480 60 HZ | 10640 | USD | CRE20 | ID | 5712606280926 | 187.391 | 169.7542
99076263 | CRE20-4 A-B-A-E-HQQE 3x440-480 60 HZ | 12202 | USD | CRE20 | ID | 5712606280940 | 282.1888 | 196.2094
99076264 | CRE20-2 A-GJ-A-E-HQQE 3x440-480 60 HZ | 8988 | USD | CRE20 | ID | 5712606280964 | 169.7542 | 154.322
99076265 | CRE20-3 A-GJ-A-E-HQQE 3x440-480 60 HZ | 10640 | USD | CRE20 | ID | 5712606280988 | 189.5956 | 171.9588
99076266 | CRE20-4 A-GJ-A-E-HQQE 3x440-480 60 HZ | 12202 | USD | CRE20 | ID | 5712606281008 | 284.3934 | 198.414
99076267 | CRE20-2 N-B-A-E-HQQE 3x440-480 60 HZ | 9457 | USD | CRE20 | ID | 5712606281022 | 167.5496 | 152.1174
99076268 | CRE20-3 N-B-A-E-HQQE 3x440-480 60 HZ | 11110 | USD | CRE20 | ID | 5712606281046 | 187.391 | 169.7542
99076269 | CRE20-4 N-B-A-E-HQQE 3x440-480 60 HZ | 12672 | USD | CRE20 | ID | 5712606281060 | 282.1888 | 196.2094
99076271 | CRE20-2 N-GJ-A-E-HQQE 3x440-480 60 HZ | 9457 | USD | CRE20 | ID | 5712606281084 | 169.7542 | 154.322
99076272 | CRE20-3 N-GJ-A-E-HQQE 3x440-480 60 HZ | 11110 | USD | CRE20 | ID | 5712606281107 | 189.5956 | 171.9588
99076273 | CRE20-4 N-GJ-A-E-HQQE 3x440-480 60 HZ | 12672 | USD | CRE20 | ID | 5712606281121 | 284.3934 | 198.414
99076274 | CRIE20-2 A-CA-A-E-HQQE 3x440-480 60 HZ | 9234 | USD | CIE20 | ID | 5712606281145 | 156.5266 | 138.8898
99076275 | CRIE20-3 A-CA-A-E-HQQE 3x440-480 60 HZ | 11434 | USD | CIE20 | ID | 5712606281169 | 174.1634 | 158.7312
99076276 | CRIE20-4 A-CA-A-E-HQQE 3x440-480 60 HZ | 13105 | USD | CIE20 | ID | 5712606281183 | 200.6186 | 182.9818
99076277 | CRIE20-2 A-FGJ-A-E-HQQE 3x440-480 60 HZ | 9234 | USD | CIE20 | ID | 5712606281206 | 163.1404 | 145.5036
99076279 | CRIE20-3 A-FGJ-A-E-HQQE 3x440-480 60 HZ | 11434 | USD | CIE20 | ID | 5712606281237 | 180.7772 | 165.345
99076280 | CRIE20-4 A-FGJ-A-E-HQQE 3x440-480 60 HZ | 13105 | USD | CIE20 | ID | 5712606281251 | 275.575 | 189.5956
99076281 | CRIE20-2 N-CA-A-E-HQQE 3x440-480 60 HZ | 9704 | USD | CIE20 | ID | 5712606281275 | 156.5266 | 138.8898
99076282 | CRIE20-3 N-CA-A-E-HQQE 3x440-480 60 HZ | 11904 | USD | CIE20 | ID | 5712606281299 | 174.1634 | 158.7312
99076283 | CRIE20-4 N-CA-A-E-HQQE 3x440-480 60 HZ | 13574 | USD | CIE20 | ID | 5712606281312 | 200.6186 | 182.9818
99076285 | CRIE20-2 N-FGJ-A-E-HQQE 3x440-480 60 HZ | 9704 | USD | CIE20 | ID | 5712606281343 | 163.1404 | 145.5036
99076286 | CRIE20-3 N-FGJ-A-E-HQQE 3x440-480 60 HZ | 11904 | USD | CIE20 | ID | 5712606281367 | 180.7772 | 165.345
99076287 | CRIE20-4 N-FGJ-A-E-HQQE 3x440-480 60 HZ | 13574 | USD | CIE20 | ID | 5712606281381 | 275.575 | 189.5956
99076288 | CRNE20-2 A-P-A-E-HQQE 3x440-480 60 HZ | 10405 | USD | CNE20 | ID | 5712606281404 | 152.1174 | 136.6852
99076289 | CRNE20-3 A-P-A-E-HQQE 3x440-480 60 HZ | 11895 | USD | CNE20 | ID | 5712606281428 | 171.9588 | 154.322
99076291 | CRNE20-4 A-P-A-E-HQQE 3x440-480 60 HZ | 13578 | USD | CNE20 | ID | 5712606281558 | 266.7566 | 180.7772
99076292 | CRNE20-2 A-FGJ-A-E-HQQE 3x440-480 60 HZ | 10405 | USD | CNE20 | ID | 5712606281572 | 163.1404 | 147.7082
99076293 | CRNE20-3 A-FGJ-A-E-HQQE 3x440-480 60 HZ | 11895 | USD | CNE20 | ID | 5712606281596 | 182.9818 | 165.345
99076294 | CRNE20-4 A-FGJ-A-E-HQQE 3x440-480 60 HZ | 13578 | USD | CNE20 | ID | 5712606281619 | 277.7796 | 191.8002
99076296 | CRNE20-2 N-P-A-E-HQQE 3x440-480 60 HZ | 10875 | USD | CNE20 | ID | 5712606281640 | 152.1174 | 136.6852
99076297 | CRNE20-3 N-P-A-E-HQQE 3x440-480 60 HZ | 12365 | USD | CNE20 | ID | 5712606281664 | 171.9588 | 154.322
99076298 | CRNE20-4 N-P-A-E-HQQE 3x440-480 60 HZ | 14048 | USD | CNE20 | ID | 5712606281688 | 266.7566 | 180.7772
99076299 | CRNE20-2 N-FGJ-A-E-HQQE 3x440-480 60 HZ | 10875 | USD | CNE20 | ID | 5712606281701 | 163.1404 | 147.7082
99076300 | CRNE20-3 N-FGJ-A-E-HQQE 3x440-480 60 HZ | 12365 | USD | CNE20 | ID | 5712606281725 | 182.9818 | 165.345
99076302 | CRNE20-4 N-FGJ-A-E-HQQE 3x440-480 60 HZ | 14048 | USD | CNE20 | ID | 5712606281763 | 277.7796 | 191.8002
99076347 | KIT,IMPELLER,L,20121,XA H304 | 1661 | USD | PAREP | SB | 5712606282616 | 24.5 | 24.5
99076351 | KIT,IMPELLER,L,25123,XA H304 | 1917 | USD | PAREP | SB | 5712606282654 | 25.5 | 25.5
99076375 | CRE10-14 A-GJ-A-E-HQQE 3x440-480 60 HZ | 14592 | USD | CRE10 | IB | 5712606282845 | 361.5544 | 246.9152
99076376 | CRE10-17 A-GJ-A-E-HQQE 3x440-480 60 HZ | 15969 | USD | CRE10 | IB | 5712606283064 | 370.3728 | 257.9382
99076377 | CRE10-14 N-GJ-A-E-HQQE 3x440-480 60 HZ | 15062 | USD | CRE10 | IB | 5712606283088 | 361.5544 | 246.9152
99076378 | CRE10-17 N-GJ-A-E-HQQE 3x440-480 60 HZ | 16439 | USD | CRE10 | IB | 5712606283101 | 370.3728 | 257.9382
99076379 | CRIE10-14 A-FGJ-A-E-HQQE 3x440-480 60 HZ | 15037 | USD | CIE10 | IB | 5712606283125 | 354.9406 | 240.3014
99076380 | CRIE10-17 A-FGJ-A-E-HQQE 3x440-480 60 HZ | 16146 | USD | CIE10 | IB | 5712606283149 | 363.759 | 249.1198
99076381 | KIT,IMPELLER,L,50123,X4 H304 | 4061 | USD | PAREP | SB | 5712606283156 | 32 | 32
99076382 | CRIE10-14 N-FGJ-A-E-HQQE 3x440-480 60 HZ | 15507 | USD | CIE10 | IB | 5712606283170 | 354.9406 | 240.3014
99076383 | CRIE10-17 N-FGJ-A-E-HQQE 3x440-480 60 HZ | 16616 | USD | CIE10 | IB | 5712606283194 | 363.759 | 249.1198
99076384 | CRNE10-14 A-P-A-E-HQQE 3x440-480 60 HZ | 17070 | USD | CNE10 | IB | 5712606283217 | 343.9176 | 229.2784
99076385 | CRNE10-17 A-P-A-E-HQQE 3x440-480 60 HZ | 18540 | USD | CNE10 | IB | 5712606283231 | 352.736 | 238.0968
99076386 | CRNE10-14 A-FGJ-A-E-HQQE 3x440-480 60 HZ | 17070 | USD | CNE10 | IB | 5712606283255 | 354.9406 | 240.3014
99076388 | CRNE10-17 A-FGJ-A-E-HQQE 3x440-480 60 HZ | 18540 | USD | CNE10 | IB | 5712606283286 | 363.759 | 249.1198
99076389 | CRNE10-14 N-P-A-E-HQQE 3x440-480 60 HZ | 17540 | USD | CNE10 | IB | 5712606283309 | 343.9176 | 229.2784
99076390 | CRNE10-17 N-P-A-E-HQQE 3x440-480 60 HZ | 19010 | USD | CNE10 | IB | 5712606283323 | 352.736 | 238.0968
99076391 | CRNE10-14 N-FGJ-A-E-HQQE 3x440-480 60 HZ | 17540 | USD | CNE10 | IB | 5712606283347 | 354.9406 | 240.3014
99076392 | CRNE10-17 N-FGJ-A-E-HQQE 3x440-480 60 HZ | 19010 | USD | CNE10 | IB | 5712606283361 | 363.759 | 249.1198
99076393 | CRE15-6 A-GJ-A-E-HQQE 3x440-480 60 HZ | 13166 | USD | CRE15 | ID | 5712606283385 | 319.667 | 233.6876
99076394 | CRE15-8 A-GJ-A-E-HQQE 3x440-480 60 HZ | 14452 | USD | CRE15 | ID | 5712606283408 | 354.9406 | 240.3014
99076395 | CRE15-6 N-GJ-A-E-HQQE 3x440-480 60 HZ | 13636 | USD | CRE15 | ID | 5712606283422 | 319.667 | 233.6876
99076396 | CRE15-8 N-GJ-A-E-HQQE 3x440-480 60 HZ | 14922 | USD | CRE15 | ID | 5712606283446 | 354.9406 | 240.3014
99076398 | CRIE15-6 A-CA-A-E-HQQE 3x440-480 60 HZ | 13431 | USD | CIE15 | ID | 5712606283491 | 238.0968 | 218.2554
99076399 | CRIE15-8 A-CA-A-E-HQQE 3x440-480 60 HZ | 14782 | USD | CIE15 | ID | 5712606283514 | 246.9152 | 224.8692
99076400 | CRIE15-6 A-FGJ-A-E-HQQE 3x440-480 60 HZ | 13431 | USD | CIE15 | ID | 5712606283538 | 310.8486 | 224.8692
99076401 | CRIE15-8 A-FGJ-A-E-HQQE 3x440-480 60 HZ | 14782 | USD | CIE15 | ID | 5712606283552 | 346.1222 | 233.6876
99076403 | CRIE15-6 N-CA-A-E-HQQE 3x440-480 60 HZ | 13901 | USD | CIE15 | ID | 5712606283590 | 238.0968 | 218.2554
99076404 | CRIE15-8 N-CA-A-E-HQQE 3x440-480 60 HZ | 15251 | USD | CIE15 | ID | 5712606283613 | 246.9152 | 224.8692
99076405 | CRIE15-6 N-FGJ-A-E-HQQE 3x440-480 60 HZ | 13901 | USD | CIE15 | ID | 5712606283637 | 310.8486 | 224.8692
99076407 | CRIE15-8 N-FGJ-A-E-HQQE 3x440-480 60 HZ | 15251 | USD | CIE15 | ID | 5712606283675 | 346.1222 | 233.6876
99076408 | CRNE15-6 A-P-A-E-HQQE 3x440-480 60 HZ | 15026 | USD | CNE15 | ID | 5712606283699 | 302.0302 | 216.0508
99076409 | CRNE15-8 A-P-A-E-HQQE 3x440-480 60 HZ | 16748 | USD | CNE15 | ID | 5712606283712 | 337.3038 | 224.8692
99076410 | CRNE15-6 A-FGJ-A-E-HQQE 3x440-480 60 HZ | 15026 | USD | CNE15 | ID | 5712606283743 | 313.0532 | 227.0738
99076411 | CRNE15-8 A-FGJ-A-E-HQQE 3x440-480 60 HZ | 16748 | USD | CNE15 | ID | 5712606283767 | 348.3268 | 233.6876
99076412 | CRNE15-6 N-P-A-E-HQQE 3x440-480 60 HZ | 15495 | USD | CNE15 | ID | 5712606283781 | 302.0302 | 216.0508
99076413 | CRNE15-8 N-P-A-E-HQQE 3x440-480 60 HZ | 17217 | USD | CNE15 | ID | 5712606283804 | 337.3038 | 224.8692
99076414 | CRNE15-6 N-FGJ-A-E-HQQE 3x440-480 60 HZ | 15495 | USD | CNE15 | ID | 5712606283828 | 313.0532 | 227.0738
99076415 | CRNE15-8 N-FGJ-A-E-HQQE 3x440-480 60 HZ | 17217 | USD | CNE15 | ID | 5712606283842 | 348.3268 | 233.6876
99076416 | CRE20-5 A-B-A-E-HQQE 3x440-480 60 HZ | 13990 | USD | CRE20 | ID | 5712606283866 | 313.0532 | 227.0738
99076417 | CRE20-5 A-GJ-A-E-HQQE 3x440-480 60 HZ | 13990 | USD | CRE20 | ID | 5712606283880 | 315.2578 | 229.2784
99076418 | CRE20-6 A-GJ-A-E-HQQE 3x440-480 60 HZ | 14227 | USD | CRE20 | ID | 5712606283903 | 319.667 | 233.6876
99076419 | CRE20-5 N-B-A-E-HQQE 3x440-480 60 HZ | 14460 | USD | CRE20 | ID | 5712606283927 | 313.0532 | 227.0738
99076420 | CRE20-5 N-GJ-A-E-HQQE 3x440-480 60 HZ | 14460 | USD | CRE20 | ID | 5712606283941 | 315.2578 | 229.2784
99076421 | CRE20-6 N-GJ-A-E-HQQE 3x440-480 60 HZ | 14697 | USD | CRE20 | ID | 5712606283965 | 319.667 | 233.6876
99076422 | CRIE20-5 A-CA-A-E-HQQE 3x440-480 60 HZ | 14912 | USD | CIE20 | ID | 5712606283989 | 235.8922 | 216.0508
99076423 | CRIE20-6 A-CA-A-E-HQQE 3x440-480 60 HZ | 15199 | USD | CIE20 | ID | 5712606284009 | 238.0968 | 218.2554
99076424 | CRIE20-5 A-FGJ-A-E-HQQE 3x440-480 60 HZ | 14912 | USD | CIE20 | ID | 5712606284023 | 308.644 | 222.6646
99076425 | CRIE20-6 A-FGJ-A-E-HQQE 3x440-480 60 HZ | 15199 | USD | CIE20 | ID | 5712606284047 | 310.8486 | 224.8692
99076426 | CRIE20-5 N-CA-A-E-HQQE 3x440-480 60 HZ | 15382 | USD | CIE20 | ID | 5712606284061 | 235.8922 | 216.0508
99076427 | CRIE20-6 N-CA-A-E-HQQE 3x440-480 60 HZ | 15668 | USD | CIE20 | ID | 5712606284085 | 238.0968 | 218.2554
99076428 | CRIE20-5 N-FGJ-A-E-HQQE 3x440-480 60 HZ | 15382 | USD | CIE20 | ID | 5712606284108 | 308.644 | 222.6646
99076429 | CRIE20-6 N-FGJ-A-E-HQQE 3x440-480 60 HZ | 15668 | USD | CIE20 | ID | 5712606284122 | 310.8486 | 224.8692
99076430 | CRNE20-5 A-P-A-E-HQQE 3x440-480 60 HZ | 15530 | USD | CNE20 | ID | 5712606284146 | 299.8256 | 213.8462
99076431 | CRNE20-6 A-P-A-E-HQQE 3x440-480 60 HZ | 15902 | USD | CNE20 | ID | 5712606284269 | 302.0302 | 216.0508
99076432 | CRNE20-5 A-FGJ-A-E-HQQE 3x440-480 60 HZ | 15530 | USD | CNE20 | ID | 5712606284283 | 308.644 | 222.6646
99076443 | CRNE20-6 A-FGJ-A-E-HQQE 3x440-480 60 HZ | 15902 | USD | CNE20 | ID | 5712606284306 | 313.0532 | 227.0738
99076444 | CRNE20-5 N-P-A-E-HQQE 3x440-480 60 HZ | 16000 | USD | CNE20 | ID | 5712606284320 | 299.8256 | 213.8462
99076445 | CRNE20-6 N-P-A-E-HQQE 3x440-480 60 HZ | 16372 | USD | CNE20 | ID | 5712606284344 | 302.0302 | 216.0508
99076446 | CRNE20-5 N-FGJ-A-E-HQQE 3x440-480 60 HZ | 16000 | USD | CNE20 | ID | 5712606284368 | 308.644 | 222.6646
99076447 | CRNE20-6 N-FGJ-A-E-HQQE 3x440-480 60 HZ | 16372 | USD | CNE20 | ID | 5712606284382 | 313.0532 | 227.0738
99076451 | KIT,IMPELLER,L,60123,VL,VSM,80123,X5H304 | 3080 | USD | PAREP | SB | 5712606284429 | 35 | 35
99076459 | KIT,IMPELLER,L,40157,VL,VSM,50157,XAH304 | 2388 | USD | PAREP | SB | 5712606284542 | 37 | 37
99076461 | KIT,IMPELLER,L,50157,VL,VSM,60157,X5H304 | 3080 | USD | PAREP | SB | 5712606284665 | 42 | 42
99076465 | KIT,IMPELLER,L,60157,VL,VSM,80157,X5H304 | 3928 | USD | PAREP | SB | 5712606284702 | 48 | 48
99076469 | KIT,IMPELLER,L,10153,X8 H304 | 3827 | USD | PAREP | SB | 5712606284740 | 67 | 67
99076480 | CRIE15-5 A-CA-A-E-HQQE 3x440-480 60 HZ | 11608 | USD | CIE15 | ID | 5712606285280 | 207.2324 | 187.391
99076482 | CRIE15-5 N-CA-A-E-HQQE 3x440-480 60 HZ | 12078 | USD | CIE15 | ID | 5712606285334 | 207.2324 | 187.391
99076501 | CRE32-1 A-G-A-E-HQQE 3x440-480 60 HZ | 7932 | USD | CRE32 | ID | 5712606285570 | 187.0824 | 169.181
99076523 | CRE32-2-1 A-G-A-E-HQQE 3x440-480 60 HZ | 10714 | USD | CRE32 | ID | 5712606285624 | 207.8497 | 189.9483
99076524 | CRE32-3-2 A-G-A-E-HQQE 3x440-480 60 HZ | 12869 | USD | CRE32 | ID | 5712606285648 | 237.722 | 219.8207
99076525 | CRE32-1 N-G-A-E-HQQE 3x440-480 60 HZ | 8402 | USD | CRE32 | ID | 5712606285761 | 187.0824 | 169.181
99076526 | CRE32-2-1 N-G-A-E-HQQE 3x440-480 60 HZ | 11184 | USD | CRE32 | ID | 5712606285785 | 207.8497 | 189.9483
99076527 | CRE32-3-2 N-G-A-E-HQQE 3x440-480 60 HZ | 13339 | USD | CRE32 | ID | 5712606285808 | 237.722 | 219.8207
99076528 | CRNE32-1 A-G-A-E-HQQE 3x440-480 60 HZ | 10422 | USD | CNE32 | ID | 5712606285822 | 191.9325 | 174.0311
99076529 | CRNE32-2-1 A-G-A-E-HQQE 3x440-480 60 HZ | 13567 | USD | CNE32 | ID | 5712606285846 | 212.9203 | 195.0189
99076530 | CRNE32-3-2 A-G-A-E-HQQE 3x440-480 60 HZ | 16569 | USD | CNE32 | ID | 5712606285860 | 242.5721 | 224.6708
99076531 | CRNE32-1 N-G-A-E-HQQE 3x440-480 60 HZ | 10891 | USD | CNE32 | ID | 5712606285884 | 191.9325 | 174.0311
99076532 | CRNE32-2-1 N-G-A-E-HQQE 3x440-480 60 HZ | 14037 | USD | CNE32 | ID | 5712606285907 | 212.9203 | 195.0189
99076533 | CRNE32-3-2 N-G-A-E-HQQE 3x440-480 60 HZ | 17038 | USD | CNE32 | ID | 5712606285921 | 242.5721 | 224.6708
99076534 | CRE45-1-1 A-G-A-E-HQQE 3x440-480 60 HZ | 10189 | USD | CRE45 | ID | 5712606285945 | 221.7387 | 203.8373
99076535 | CRE45-1 A-G-A-E-HQQE 3x440-480 60 HZ | 10933 | USD | CRE45 | ID | 5712606285969 | 244.5563 | 226.6549
99076536 | CRE45-1-1 N-G-A-E-HQQE 3x440-480 60 HZ | 10658 | USD | CRE45 | ID | 5712606285983 | 221.7387 | 203.8373
99076537 | CRE45-1 N-G-A-E-HQQE 3x440-480 60 HZ | 11403 | USD | CRE45 | ID | 5712606286003 | 244.5563 | 226.6549
99076538 | CRNE45-1-1 A-G-A-E-HQQE 3x440-480 60 HZ | 12554 | USD | CNE45 | ID | 5712606286027 | 222.1796 | 204.2782
99076539 | CRNE45-1 A-G-A-E-HQQE 3x440-480 60 HZ | 13298 | USD | CNE45 | ID | 5712606286041 | 244.9972 | 227.0958
99076540 | CRNE45-1-1 N-G-A-E-HQQE 3x440-480 60 HZ | 13023 | USD | CNE45 | ID | 5712606286065 | 222.1796 | 204.2782
99076541 | CRNE45-1 N-G-A-E-HQQE 3x440-480 60 HZ | 13768 | USD | CNE45 | ID | 5712606286089 | 244.9972 | 227.0958
99076542 | CRE64-1-1 A-G-A-E-HQQE 3x440-480 60 HZ | 12301 | USD | CRE64 | ID | 5712606286102 | 253.8156 | 235.9142
99076543 | CRE64-1-1 N-G-A-E-HQQE 3x440-480 60 HZ | 12771 | USD | CRE64 | ID | 5712606286126 | 253.8156 | 235.9142
99076544 | CRNE64-1-1 A-G-A-E-HQQE 3x440-480 60 HZ | 16538 | USD | CNE64 | ID | 5712606286140 | 255.1384 | 237.237
99076545 | CRNE64-1-1 N-G-A-E-HQQE 3x440-480 60 HZ | 17007 | USD | CNE64 | ID | 5712606286164 | 255.1384 | 237.237
99076547 | CRE32-4-2 A-G-A-E-HQQE 3x440-480 60 HZ | 16256 | USD | CRE32 | ID | 5712606286195 | 288.2735 | 270.3721
99076548 | CRE32-4-2 N-G-A-E-HQQE 3x440-480 60 HZ | 16726 | USD | CRE32 | ID | 5712606286218 | 288.2735 | 270.3721
99076549 | CRNE32-4-2 A-G-A-E-HQQE 3x440-480 60 HZ | 20447 | USD | CNE32 | ID | 5712606286232 | 293.1236 | 275.2223
99076550 | CRNE32-4-2 N-G-A-E-HQQE 3x440-480 60 HZ | 20916 | USD | CNE32 | ID | 5712606286256 | 293.1236 | 275.2223
99076551 | CRE45-2-2 A-G-A-E-HQQE 3x440-480 60 HZ | 15476 | USD | CRE45 | ID | 5712606286270 | 296.651 | 278.7496
99076552 | CRE45-2-2 N-G-A-E-HQQE 3x440-480 60 HZ | 15945 | USD | CRE45 | ID | 5712606286294 | 296.651 | 278.7496
99076553 | CRNE45-2-2 A-G-A-E-HQQE 3x440-480 60 HZ | 19630 | USD | CNE45 | ID | 5712606286317 | 297.0919 | 279.1905
99076554 | CRNE45-2-2 N-G-A-E-HQQE 3x440-480 60 HZ | 20099 | USD | CNE45 | ID | 5712606286331 | 297.0919 | 279.1905
99076555 | CRE64-1 A-G-A-E-HQQE 3x440-480 60 HZ | 13727 | USD | CRE64 | ID | 5712606286355 | 297.7533 | 279.8519
99076556 | CRE64-1 N-G-A-E-HQQE 3x440-480 60 HZ | 14196 | USD | CRE64 | ID | 5712606286379 | 297.7533 | 279.8519
99076557 | CRNE64-1 A-G-A-E-HQQE 3x440-480 60 HZ | 17963 | USD | CNE64 | ID | 5712606286393 | 299.076 | 281.1747
99076558 | CRNE64-1 N-G-A-E-HQQE 3x440-480 60 HZ | 18433 | USD | CNE64 | ID | 5712606286416 | 299.076 | 281.1747
99077216 | MOTOR,K-0030-3-204-22P 286JP | 5894 | USD | KNUSA | AI | 5712606303465 | 452 | 452
99077217 | MOTOR,K-0020-3-204-22P 256JP | 4077 | USD | KNUSA | AI | 5712606303472 | 300 | 300
99077346 | Spare, Impeller 100-200/208 CI | 830 | USD | NBKIT | SB | 5712606306497 | 14.8325 | 13.9992
99077529 | Kit, Wear ring IFV 385 345 330 15 | 4070 | USD | TPKIT | SB | 5712606310692 | 6.0362 | 4.2615
99077543 | Spare, Impeller 32-200.1/205 BS trim | 1820 | USD | NBKIT | SB | 5712606310883 | 5.2139 | 4.806
99077550 | MTRE3-23/23 A-WB-A-HUUV 3x440-480 60Hz | 9499 | USD | MTRE0 | IH | 5712606311200 | 157.382 | 94.3304
99077551 | MTRE3-26/26 A-WB-A-HUUV 3x440-480 60Hz | 9787 | USD | MTRE0 | IH | 5712606311231 | 157.5319 | 94.4803
99077563 | MTRE5-12/12 A-WB-A-HUUV 3x440-480 60Hz | 8147 | USD | MTRE0 | IH | 5712606311378 | 134.9744 | 94.6303
99077565 | MTRE5-16/16 A-WB-A-HUUV 3x440-480 60Hz | 8735 | USD | MTRE0 | IH | 5712606311408 | 157.9816 | 94.9301
99077566 | MTRE5-20/20 A-WB-A-HUUV 3x440-480 60Hz | 10036 | USD | MTRE0 | IH | 5712606311422 | 181.9148 | 118.8632
99077567 | MTRE5-24/24 A-WB-A-HUUV 3x440-480 60Hz | 10551 | USD | MTRE0 | IH | 5712606311446 | 168.5461 | 119.163
99077568 | MTRE8-7/7 A-WB-A-HUUV 3x440-480 60Hz | 9007 | USD | MTRE0 | IH | 5712606311569 | 144.3175 | 103.9733
99077569 | MTRE8-10/10 A-WB-A-HUUV 3x440-480 60Hz | 10836 | USD | MTRE0 | IH | 5712606311583 | 168.1757 | 127.8315
99077571 | MTRE8-14/14 A-WB-A-HUUV 3x440-480 60Hz | 12719 | USD | MTRE0 | IH | 5712606311613 | 214.7501 | 151.0371
99077572 | MTRE10-5/5 A-WB-A-HUUV 3x440-480 60Hz | 9190 | USD | MTRE0 | IH | 5712606311637 | 174.1149 | 110.402
99077583 | MTRE10-6/6 A-WB-A-HUUV 3x440-480 60Hz | 9576 | USD | MTRE0 | IH | 5712606311651 | 174.2692 | 110.5563
99077584 | MTRE10-8/8 A-WB-A-HUUV 3x440-480 60Hz | 11255 | USD | MTRE0 | IH | 5712606311675 | 196.0066 | 132.2936
99077585 | MTRE10-9/9 A-WB-A-HUUV 3x440-480 60Hz | 11564 | USD | MTRE0 | IH | 5712606311699 | 196.1609 | 132.448
99077586 | MTRE10-10/10 A-WB-A-HUUV 3x440-480 60Hz | 12584 | USD | MTRE0 | IH | 5712606311712 | 219.2232 | 155.5103
99077587 | MTRE10-12/12 A-WB-A-HUUV 3x440-480 60Hz | 13013 | USD | MTRE0 | IH | 5712606311736 | 219.5319 | 155.8189
99077588 | MTRE10-14/14 A-WB-A-HUUV 3x440-480 60Hz | 14782 | USD | MTRE0 | IH | 5712606311859 | 242.3054 | 178.5924
99077589 | MTRE10-18/17 A-WB-A-HUUV 3x440-480 60Hz | 15595 | USD | MTRE0 | IH | 5712606311873 | 242.9249 | 179.2119
99077590 | MTRE15-2/2 A-WB-A-HUUV 3x440-480 60Hz | 9105 | USD | MTRE0 | IH | 5712606311897 | 175.9205 | 112.2075
99077591 | MTRE15-3/3 A-WB-A-HUUV 3x440-480 60Hz | 10822 | USD | MTRE0 | IH | 5712606311910 | 197.5829 | 133.8699
99077592 | MTRE15-4/4 A-WB-A-HUUV 3x440-480 60Hz | 11468 | USD | MTRE0 | IH | 5712606311934 | 197.8143 | 134.1014
99077593 | MTRE15-5/5 A-WB-A-HUUV 3x440-480 60Hz | 12756 | USD | MTRE0 | IH | 5712606311958 | 220.9516 | 157.2387
99077594 | MTRE15-8/8 A-WB-A-HUUV 3x440-480 60Hz | 15709 | USD | MTRE0 | IH | 5712606311972 | 244.1132 | 180.4002
99077595 | MTRE20-2/2 A-WB-A-HUUV 3x440-480 60Hz | 7524 | USD | MTRE0 | IH | 5712606311996 | 175.9205 | 112.2075
99077596 | MTRE20-3/3 A-WB-A-HUUV 3x440-480 60Hz | 8964 | USD | MTRE0 | IH | 5712606312016 | 197.5829 | 133.8699
99077597 | MTRE20-4/4 A-WB-A-HUUV 3x440-480 60Hz | 10089 | USD | MTRE0 | IH | 5712606312030 | 220.7201 | 157.0072
99077598 | MTRE20-6/6 A-WB-A-HUUV 3x440-480 60Hz | 12566 | USD | MTRE0 | IH | 5712606312054 | 243.6502 | 179.9372
99077599 | MTRE32-2/1 A-G-A-HUUV 3x440-480 60Hz | 8629 | USD | MTRE0 | IH | 5712606312078 | 222.8696 | 159.1567
99077600 | MTRE32-2/2-1 A-G-A-HUUV 3x440-480 60Hz | 11753 | USD | MTRE0 | IH | 5712606312092 | 234.3776 | 170.6647
99077601 | MTRE32-2/2 A-G-A-HUUV 3x440-480 60Hz | 12498 | USD | MTRE0 | IH | 5712606312115 | 257.2834 | 193.5705
99077602 | MTRE32-3/3 A-G-A-HUUV 3x440-480 60Hz | 15760 | USD | MTRE0 | IH | 5712606312139 | 280.3237 | 216.6108
99077603 | MTRE45-2/1-1 A-G-A-HUUV 3x440-480 60Hz | 10328 | USD | MTRE0 | IH | 5712606312153 | 255.7336 | 192.0207
99077604 | MTRE45-2/1 A-G-A-HUUV 3x440-480 60Hz | 11073 | USD | MTRE0 | IH | 5712606312177 | 285.2532 | 214.9265
99077605 | MTRE45-2/2 A-G-A-HUUV 3x440-480 60Hz | 15469 | USD | MTRE0 | IH | 5712606312191 | 301.1043 | 237.3913
99077606 | MTRE64-2/1-1 A-G-A-HUUV 3x440-480 60Hz | 12326 | USD | MTRE0 | IH | 5712606312214 | 291.8957 | 221.5689
99077608 | MTRE64-2/1 A-G-A-HUUV 3x440-480 60Hz | 13752 | USD | MTRE0 | IH | 5712606312238 | 307.7467 | 244.0338
99077704 | PULSATION DAMPENER 10ci PVDF/FKM | 890 | USD | MACCS | IJ | 5712606314188 | 0.1 | 0.1
99077705 | PULSATION DAMPENER 10ci PVDF/PTFE | 2018 | USD | MACCS | IJ | 5712606314195 | 0.1 | 0.1
99077820 | Spare, Base A-A-A-/-/ / / / (Rp2) cpl. | 1323 | USD | CRMKT | SC | 5712606316779 | 39.4513 | 39.222
99077927 | Kit, Stator 230/400-2 50/60 IE3 D75x140 | 1024 | USD | SEKIT | SD | 5712606318773 | 26.2259 | 24.4512
99077928 | Kit, Stator 230/400-2 50/60 IE3 D85x110 | 1149 | USD | SEKIT | SD | 5712606318780 | 27.9896 | 26.2149
99077929 | Kit, Stator 230/400-4 50/60 IE3 D85x125 | 1371 | USD | SEKIT | SD | 5712606318797 | 20.1941 | 18.4194
99077930 | Kit, Stator 230/400-4 50/60 IE3 D85x155 | 1349 | USD | SEKIT | SD | 5712606318803 | 24.1624 | 22.3877
99077931 | Kit, Stator 230/400-4 50/60 IE3 D95x135 | 1295 | USD | SEKIT | SD | 5712606318810 | 28.5716 | 26.7969
99077932 | Kit, Stator 230/400-4 50/60 IE3 D95x165 | 1399 | USD | SEKIT | SD | 5712606318827 | 32.9808 | 31.2061
99077933 | Kit, Stator 230/400-4 50/60IE3 D85x125SN | 1488 | USD | SEKIT | SD | 5712606318834 | 20.1941 | 18.4194
99077935 | Kit, Stator 230/400-2 50/60IE3 D75x140SN | 1142 | USD | SEKIT | SD | 5712606318858 | 26.2259 | 24.4512
99077936 | Kit, Stator 230/400-2 50/60IE3 D75x140SN | 1142 | USD | SEKIT | SD | 5712606318865 | 25.9261 | 24.1514
99077937 | Kit, Stator 230/400-4 50/60IE3 D95x135SN | 1384 | USD | SEKIT | SD | 5712606318872 | 28.5716 | 26.7969
99077938 | Kit, Stator 230/400-2 50/60IE3 D85x110SN | 1267 | USD | SEKIT | SD | 5712606318889 | 27.6898 | 25.9151
99077939 | Kit, Stator 230/400-4 50/60IE3 D95x165SN | 1495 | USD | SEKIT | SD | 5712606318896 | 32.9808 | 31.2061
99077940 | Kit, Stator 3x230/460-4 60Hz IE3 D85x125 | 1371 | USD | SEKIT | SD | 5712606318902 | 20.494 | 18.7193
99077943 | Kit, Stator 230/460-4 60Hz IE3 D85x155SN | 1427 | USD | SEKIT | SD | 5712606318933 | 24.4622 | 22.6875
99077944 | Kit, Stator 3x575D-4 60Hz IE3 D85x125 | 1371 | USD | SEKIT | SD | 5712606318940 | 20.494 | 18.7193
99077945 | Kit, Stator 3x575D-4 60Hz IE3 D85x125SN | 1427 | USD | SEKIT | SD | 5712606318957 | 20.494 | 18.7193
99078033 | Bulk, Ball bearing 6206.2Z.C3.SYN | 477 | USD | MOCKT | SH | 5712606321032 | 6.5278 | 4.4092
99078085 | Spare, Capacitor Run 16uF 400V S3 | 116 | USD | MOCKT | SH | 5712606322251 | 0.44974 | 0.40344
99078089 | Spare, Support for SP46-60 | 496 | USD | SPKIT | SD | 5712606322299 | 0.30423 | 0.24251
99078167 | CRN32-2-1 A-G-D-E-HQQE 3x230/460 60 HZ | 10976 | USD | CRN32 | IC | 5712606323975 | 230.6012 | 212.6998
99078627 | CRNE45-2-1 N-G-A-E-HQQE 3x440-480 60 HZ | 20127 | USD | CNE45 | ID | 5712606331475 | 297.0919 | 279.1905
99078972 | Spare,Seal head,SGL,4.00",1,M-FPM-H304 | 1754 | USD | PASE1 | SB | 5712606337200 | 2.6455 | 2.6455
99079048 | Kit,maint DMX221-27 PV/T/C | 2138 | USD | MDAKT | SF | 5712606338603 | 0.44092 | 0.44092
99079050 | Kit,maint DMX221-35 PV/T/C | 2235 | USD | MDAKT | SF | 5712606338627 | 0.44092 | 0.44092
99079058 | Spare,Motor stool complete SPK F100 G th | 865 | USD | SPKIT | SD | 5712606338900 | 6.1597 | 5.8642
99079076 | Kit,maint DMX221-35 PV/T/T | 2270 | USD | MDAKT | SF | 5712606338795 | 0.44092 | 0.44092
99079085 | Kit,maint DMX221-27 PV/T/T | 2181 | USD | MDAKT | SF | 5712606339044 | 0.44092 | 0.44092
99079170 | Kit,maint DMX221-16 PVC/V/SS | 997 | USD | MDAKT | SF | 5712606340835 | 0.44092 | 0.44092
99079171 | Kit,maint DMX221-16 PP/V/C | 1169 | USD | MDAKT | SF | 5712606340842 | 0.44092 | 0.44092
99079172 | Kit,maint DMX221-16 PVC/E/T | 975 | USD | MDAKT | SF | 5712606340958 | 0.44092 | 0.44092
99079184 | Kit,maint DMX221-27 PVC/V/C | 921 | USD | MDAKT | SF | 5712606340989 | 0.44092 | 0.44092
99079185 | Kit,maint DMX221-27 PP/V/C | 1142 | USD | MDAKT | SF | 5712606340996 | 0.44092 | 0.44092
99079188 | Kit,maint DMX221-27 PVC/V/SS | 975 | USD | MDAKT | SF | 5712606341153 | 0.44092 | 0.44092
99079210 | Spare, Shaft seal type Q7Q7X4 GG G60 K12 | 1233 | USD | SISKT | SH | 5712606341733 | 0.17196 | 0.11023
99079233 | Kit,maint DMX221-50 PVC/V/C | 990 | USD | MDAKT | SF | 5712606341900 | 0.44092 | 0.44092
99079234 | Kit,maint DMX221-50 PVC/V/SS | 1031 | USD | MDAKT | SF | 5712606341917 | 0.44092 | 0.44092
99079237 | Kit,maint DMX221-35 PVC/V/C | 1024 | USD | MDAKT | SF | 5712606341979 | 0.44092 | 0.44092
99079240 | Kit,maint DMX221-16 PVC/T/T | 1931 | USD | MDAKT | SF | 5712606342020 | 0.44092 | 0.44092
99079243 | Kit,maint DMX221-50 PVC/E/SS | 773 | USD | MDAKT | SF | 5712606342167 | 0.44092 | 0.44092
99079250 | Kit,maint DMX221-16 PVC/E/SS | 782 | USD | MDAKT | SF | 5712606342488 | 0.44092 | 0.44092
99079265 | Spare, Impeller 80-200/177 CI | 790 | USD | NBKIT | SB | 5712606342372 | 12.1209 | 11.2876
99079267 | Bulk, Reducing piece UNS 7/16"-R1/4" | 215 | USD | TPKIT | SB | 5712606342402 | 0.50265 | 0.44092
99079275 | Kit, Terminal Box cpl. BM 6 | 975 | USD | WTKIT | SC | 5712606342631 | 2.7381 | 2.5088
99079284 | Kit,maint DMX221-27 SS/V/SS | 820 | USD | MDAKT | SF | 5712606342532 | 0.44092 | 0.44092
99079353 | Spare, Impeller 100-200/192 BZ trim | 3309 | USD | NBKIT | SB | 5712606343669 | 16.486 | 15.6527
99079381 | Spare, Motor stool F85 D115 D19 GG20 | 305 | USD | SPKIT | SD | 5712606344246 | 9.7818 | 8.8184
99079453 | MTR15-10/2 A-WB-A-HUUV 182TC 60Hz | 5349 | USD | MTR15 | IH | 5712606345137 | 55.115 | 47.3989
99079871 | Spare, Impeller 50-200 /194 BS trim | 2250 | USD | NBKIT | SB | 5712606352708 | 8.2628 | 7.4295
99079968 | CM10-3 A-R-I-E-AQQE E1-A-A-N | 3365 | USD | CM10I | IE | 5712606354023 | 109.4143 | 103.9028
99080045 | MTR8-3/1 A-M-A-HUUV 3x200/346 60Hz | 3016 | USD | MTR08 | IH | 5712606355426 | 53.9818 | 46.9271
99080189 | CM3-5 A-S-A-E-AQQE E-A-A-N | 1520 | USD | CM03A | IE | 5712606357673 | 39.9584 | 34.4469
99080196 | CM1-8 A-S-I-E-AQQE E-A-A-N | 2022 | USD | CM01I | IE | 5712606357918 | 44.9121 | 39.4006
99080197 | CM1-9 A-S-I-E-AQQE E-A-A-N | 2210 | USD | CM01I | IE | 5712606357932 | 45.0885 | 39.577
99080198 | CM3-5 A-S-I-E-AQQE E-A-A-N | 1778 | USD | CM03I | IE | 5712606357956 | 42.099 | 36.5875
99080211 | CM10-2 A-R-A-E-AQQE J-A-A-N | 1750 | USD | CM10A | IE | 5712606358335 | 81.1072 | 75.5957
99080237 | CM10-2 A-R-I-E-AQQE J-A-A-N | 2206 | USD | CM10I | IE | 5712606358717 | 69.9784 | 64.4669
99080686 | CRN5-7 M-CX-A-E 3x230/460 60HZ | 11633 | USD | CRN05 | IA | 5712606367023 | 142.8581 | 128.3518
99080819 | Spare,Capscrew,5/8"-11,1.25"L,HEX 5,FG | 35 | USD | SICKT | SH | 5712606369683 | 0.099207 | 0.099207
99080881 | Spare,Capscrew,5/8"-11,1.50"L,HEX 5,FG | 35 | USD | SICKT | SH | 5712606369805 | 0.024251 | 0.024251
99080896 | Spare,Capscrew,3/4"-10,6.50"L,HEX 5,FG | 56 | USD | SICKT | SH | 5712606370122 | 0.85979 | 0.85979
99081054 | Bulk, valve PVC/V/G DN4 10pcs | 361 | USD | MDAKT | SF | 5712606373598 | 0.5754 | 0.37478
99081055 | Bulk, valve PVC/V/G DN4 50pcs | 1349 | USD | MDAKT | SF | 5712606373604 | 1.8739 | 1.8739
99081097 | Spare, Bearing bracket NK mach. D42 | 1371 | USD | NBKIT | SB | 5712606374298 | 62.6217 | 60.847
99081162 | Spare, Impeller 32-200 /208 SS trim | 2091 | USD | NBKIT | SB | 5712606375813 | 8.3069 | 7.4736
99081175 | Spare, Impeller 40-125/65-50-125/138 CI | 422 | USD | NBKIT | SB | 5712606375868 | 5.1014 | 4.8722
99081214 | Spare, Intermediate chamber cpl. | 152 | USD | SPKIT | SD | 5712606376513 | 0.50926 | 0.46297
99081216 | Bulk, Intermediate chamber cpl. | 547 | USD | SPKIT | SD | 5712606376568 | 4.8589 | 4.6297
99081277 | Spare, Impeller 32-125 /107 CI | 353 | USD | NBKIT | SB | 5712606378029 | 2.3677 | 2.1385
99081306 | CRN3-17 K-FGJ-A-E-HQQE 3x230/460 60HZ | 6617 | USD | CRN03 | IA | 5712606378234 | 158.4755 | 143.9692
99081357 | CR20-2 B-GJ-A-E-HQQE 3x230/460 60 HZ | 7440 | USD | CR020 | IC | 5712606378722 | 331.2852 | 247.5104
99081471 | Spare,Nut,HEX,1.25"-12UNF,FLEXLOC,FG | 104 | USD | SICKT | SH | 5712606381029 | 0.011023 | 0.011023
99081505 | Spare, Shaft seal DPK/DWK 0.75-2.2kw EKK | 200 | USD | APKIT | SD | 5712606381654 | 0.1433 | 0.097002
99081507 | Spare,Bear.retainer DPK/DWK.75-2.2kW EKK | 110 | USD | APKIT | SD | 5712606381685 | 1.4947 | 1.4484
99081539 | Spare, Pump casing DPK 0,75-1,5kW EKK | 255 | USD | APKIT | SD | 5712606382248 | 11.228 | 11.0098
99081540 | Spare,Pump casing DPK 2,2kW 50Hz EKK | 305 | USD | APKIT | SD | 5712606382354 | 15.538 | 15.3087
99081547 | Spare,Pump casing DWK 0,75-2,2kW EKK | 249 | USD | APKIT | SD | 5712606382446 | 11.6932 | 11.4639
99081549 | Kit, Cover DPK.V 1.5-2.2kW EKK | 194 | USD | APKIT | SD | 5712606382569 | 5.2205 | 4.9912
99081572 | Spare,Pump casing DPK 2,2kW 60Hz EKK | 332 | USD | APKIT | SD | 5712606383085 | 15.9569 | 15.7276
99081699 | Spare, AIR VENT SCREW 1/4" A4 | 1336 | USD | SICKT | SH | 5712606385454 | 0.072752 | 0.048501
99081890 | Service tool, protection pipe D28/36 | 116 | USD | SVVKT | SD | 5712609950772 | 0.1918 | 0.1918
99081891 | Service tool, protection pipe D22/28 | 110 | USD | SVVKT | SD | 5712606388080 | 0.11243 | 0.11243
99081918 | Service tool, punch for bush D28/36 | 215 | USD | SVVKT | SD | 5712606388158 | 1.9687 | 1.9687
99081920 | Service Tool, Protection pipe D22/36 | 116 | USD | SVVKT | SD | 5712609950543 | 0.30203 | 0.30203
99082008 | MTR32-8/5 A-G-A-HUUV 3x230/400 50Hz | 16938 | USD | MTR32 | IH | 5712606389636 | 356.0848 | 299.8675
99082012 | CR45-7-2 K-G-A-E-HQQE 3x380-420D 50 HZ | 32102 | USD | CR045 | IC | 5712606389827 | 861.9986 | 750.2254
99082040 | Acc.connector PVC-A7, thread.3/4" NPT | 41 | USD | ALACC | IJ | 5712606390441 | 0.22046 | 0.22046
99082041 | Acc.connector PP-A7,pipe thread.3/4"MNPT | 72 | USD | ALACC | IJ | 5712606390557 | 0.39683 | 0.39683
99082042 | Acc.connector PVDF-A7, thread.3/4"NPT | 196 | USD | ALACC | IJ | 5712606390564 | 0.22046 | 0.22046
99082049 | Acc.connector SS-A3,pipe thread.3/4"FNPT | 244 | USD | ALACC | IJ | 5712606390632 | 0.22046 | 0.22046
99082072 | MOTOR,Z-X500-3-204-12P 184JP | 1029 | USD | KNUSA | AI | 5712606390847 | 81 | 81
99082347 | Spare, Impeller 50-200/188 SS trim | 2408 | USD | NBKIT | SB | 5712606396016 | 8.6597 | 7.8263
99082424 | Spare, Cable Guard 4" SP7/9-4 | 209 | USD | SPKIT | SD | 5712606397723 | 1.9996 | 0.22487
99082445 | Spare, Cable Guard 4" SP7/9-5 | 215 | USD | SPKIT | SD | 5712606398256 | 0.49383 | 0.25573
99082446 | Spare, Cable Guard 4" SP7/9-7 | 215 | USD | SPKIT | SD | 5712606398263 | 2.0944 | 2.0944
99082447 | Spare, Cable Guard 4" SP11/14-5 | 221 | USD | SPKIT | SD | 5712606398270 | 2.1164 | 2.1164
99082448 | Spare, Cable Guard 4" SP7/9-8 | 221 | USD | SPKIT | SD | 5712606398287 | 2.1208 | 2.1208
99082449 | Spare, Cable Guard 4" SP11/14-7 | 229 | USD | SPKIT | SD | 5712606398294 | 2.1958 | 0.42108
99082450 | Spare, Cable Guard 4" SP7/9-11 | 229 | USD | SPKIT | SD | 5712606398300 | 2.2112 | 0.43651
99082452 | Spare, Cable Guard 4" SP7/9-19 | 187 | USD | SPKIT | SD | 5712606398324 | 2.5397 | 0.68122
99082453 | Spare, Cable Guard 4" SP7/9-25 | 200 | USD | SPKIT | SD | 5712606398331 | 2.7227 | 0.8642
99082468 | Spare, Cable Guard 4" SP7/9-38 | 271 | USD | SPKIT | SD | 5712606398393 | 6.821 | 6.821
99082472 | Spare, Cable Guard 6" SP7/9-38 | 290 | USD | SPKIT | SD | 5712606398591 | 7.1958 | 7.1958
99082474 | Spare, Cable Guard 6" SP7/9-40 | 298 | USD | SPKIT | SD | 5712606398614 | 7.273 | 7.273
99082482 | Spare, Cable Guard 6" SP7/9-44 | 311 | USD | SPKIT | SD | 5712606398812 | 7.4317 | 7.4317
99082761 | CM10-2 A-R-A-V-AQQV G-A-A-N | 1623 | USD | CM10A | IE | 5712606414468 | 80.7633 | 75.2518
99082880 | Spare, Motor stool MG132, MTS20/40 | 948 | USD | CRKKT | SC | 5712606421985 | 4.4202 | 2.6455
99082904 | CM10-2 A-R-I-V-AQQV J-A-A-N | 2503 | USD | CM10I | IE | 5712606422050 | 69.9784 | 64.4669
99083031 | Spare, Impeller 100-315/325, ISO D42, CI | 1225 | USD | NBKIT | SB | 5712606424993 | 27.4473 | 26.1245
99083102 | Spare, QE HMS PLAST 2P 3X400V 0,75 KW 1, | 3845 | USD | BOKIT | SA | 5712606427116 | 2.7271 | 1.7637
99083112 | CR45-4 F-G-A-F-HQQE 284/286TC 60 HZ | 26118 | USD | CR045 | IC | 5712606427000 | 233.9522 | 216.0508
99083123 | Spare, QE HMS PLAST 2P 3X400V 1,1-1,5KW | 3845 | USD | BOKIT | SA | 5712606427123 | 2.7271 | 1.7637
99083124 | Spare, QE HMS PLAST 2P 3X400V 2,2 KW 4- | 3845 | USD | BOKIT | SA | 5712606427130 | 2.7271 | 1.7637
99083125 | Spare, QE HMS PLAST 2P 3X400V 3 KW 5,5- | 3845 | USD | BOKIT | SA | 5712606427147 | 2.7271 | 1.7637
99083126 | Spare, QE HMS PLAST 2P 3X400V / 4 KW | 3845 | USD | BOKIT | SA | 5712606427253 | 2.7271 | 1.7637
99083135 | Spare, QE HMS PLAST 2P 1X220V 7A | 2392 | USD | BOKIT | SA | 5712606427345 | 3.5384 | 1.7637
99083136 | Spare, QE HMS PLAST 3P 1X230V 7A | 3324 | USD | BOKIT | SA | 5712606427352 | 3.5384 | 1.7637
99083449 | Spare, Ball bearing 6306 2ZC3 | 77 | USD | SUCKT | SH | 5712606440023 | 1.8893 | 0.77161
99083485 | Spare, pipe body, flow meter | 720 | USD | VACKT | SF | 5712606442096 | 0.074956 | 0.02866
99083725 | DID-3 BF3- | 6677 | USD | MDIDS | IJ | 5712606447763 | 18.7722 | 9.5018
99083731 | Bulk, O-ring | 298 | USD | SUCKT | SH | 5712606447824 | 0.20944 | 0.11464
99083753 | Bulk O-ring 158,12x5,33 | 200 | USD | SUCKT | SH | 5712609822987 | 0.3836 | 0.24692
99084287 | Spare, Cable inlet cpl. | 152 | USD | APKIT | SD | 5712606472987 | 0.088184 | 0.088184
99084574 | Spare,Seal retainer Ring,70 | 588 | USD | PASE1 | SB | 5712606478996 | 0.66138 | 0.66138
99084678 | Bulk, o-ring 27,2x3,5 FKM 25pcs | 159 | USD | DOCKT | SH | 5712606480661 | 0.15432 | 0.15432
99084729 | Bulk, Strap cpl. R 10stg (L572) | 311 | USD | SPKIT | SD | 5712606481316 | 1.5917 | 1.1552
99084895 | Bulk, Strap cpl. R 2stg (L236) | 249 | USD | SPKIT | SD | 5712606484522 | 0.37037 | 0.13228
99084896 | Bulk, Strap cpl. R 3stg (L278) | 255 | USD | SPKIT | SD | 5712606484539 | 0.82232 | 0.58422
99084897 | Bulk, Strap cpl. R 4stg (L320) | 271 | USD | SPKIT | SD | 5712606484546 | 0.41006 | 0.17196
99084898 | Bulk, Strap cpl. R 5stg (L362) | 277 | USD | SPKIT | SD | 5712606484652 | 0.42549 | 0.18739
99084899 | Bulk, Strap cpl. R 6stg (L404) | 271 | USD | SPKIT | SD | 5712606484669 | 0.44753 | 0.20944
99084900 | Bulk, Strap cpl. R 7stg (L446) | 283 | USD | SPKIT | SD | 5712606484676 | 0.46958 | 0.23148
99084901 | Bulk, Strap cpl. R 8stg (L488) | 290 | USD | SPKIT | SD | 5712606484683 | 0.48722 | 0.24912
99084902 | Bulk, Strap cpl. R 9stg (L530) | 305 | USD | SPKIT | SD | 5712606484690 | 0.70547 | 0.26896
99084904 | Bulk, Strap cpl. R 12stg (L656) | 325 | USD | SPKIT | SD | 5712606484713 | 0.76279 | 0.32628
99084905 | Bulk, Strap cpl. R 13stg (L698) | 332 | USD | SPKIT | SD | 5712606484720 | 0.78263 | 0.34612
99084906 | Bulk, Strap cpl. R 14stg (L740) | 347 | USD | SPKIT | SD | 5712606484737 | 0.65697 | 0.22046
99084907 | Bulk, Strap cpl. R 15stg (L782) | 353 | USD | SPKIT | SD | 5712606484744 | 0.81791 | 0.81791
99084909 | Bulk, Strap cpl. R 17stg (L866) | 367 | USD | SPKIT | SD | 5712606484768 | 0.85759 | 0.42108
99084910 | Bulk, Strap cpl. R 18stg (L908) | 374 | USD | SPKIT | SD | 5712606484775 | 0.88845 | 0.88845
99084911 | Bulk, Strap cpl. R 19stg (L950) | 381 | USD | SPKIT | SD | 5712606484782 | 0.91932 | 0.48281
99084913 | Bulk, Strap cpl. R 21stg (L1033) | 409 | USD | SPKIT | SD | 5712606484805 | 1.1596 | 0.52249
99084914 | Bulk, Strap cpl. R 22stg (L1075) | 422 | USD | SPKIT | SD | 5712606484812 | 1.1552 | 0.51808
99084915 | Bulk, Strap cpl. R 23stg (L1112,5) | 430 | USD | SPKIT | SD | 5712606484829 | 1.1817 | 0.54454
99084917 | Bulk, Strap cpl. R 26stg (L1239,5) | 450 | USD | SPKIT | SD | 5712606484843 | 1.2412 | 0.60406
99084920 | Bulk, Strap cpl. R 30stg (L1406,5) | 485 | USD | SPKIT | SD | 5712606484874 | 1.2103 | 0.5732
99085270 | Spare, Impeller 40-125/65-50-125/135 CI | 430 | USD | NBKIT | SB | 5712606491940 | 4.9912 | 4.7619
99085317 | Spare, Terminal Board XZM | 677 | USD | MO1KT | SC | 5712606493135 | 2.2046 | 2.2046
99085344 | Spare, TB COVER W.SEAL.TB1L01 SIEMENS | 550 | USD | MO1KT | SC | 5712606493517 | 2.2046 | 2.2046
99085350 | Spare, ADAPTER W.GASKET 1LE1-2A/2B | 317 | USD | MO1KT | SC | 5712606493609 | 2.2046 | 2.2046
99085352 | Spare, TB COVER W.SEAL.TB1N01 SIEMENS | 583 | USD | MO1KT | SC | 5712606493623 | 2.2046 | 2.2046
99085360 | Spare, ADAPTER W.GASKET 1LE1-2C/2D R50 | 317 | USD | MO1KT | SC | 5712606493807 | 2.2046 | 2.2046
99085368 | Spare, TB COVER W.SEAL.1LE1 315 SIEMENS | 696 | USD | MO1KT | SC | 5712606493906 | 2.2046 | 2.2046
99085371 | Spare, Fan CZF | 994 | USD | MO1KT | SC | 5712606493937 | 2.2046 | 2.2046
99085374 | Spare, Fancover XZM | 664 | USD | MO1KT | SC | 5712606493975 | 2.6235 | 2.6235
99085387 | Spare, Fancover CZF | 1567 | USD | MO1KT | SC | 5712606494279 | 2.2046 | 2.2046
99085780 | Spare,Stator housing B-135 IE3 DOL paint | 1031 | USD | SEKIT | SD | 5712606501090 | 62.1807 | 60.406
99085801 | Spare, Impeller 125-250/262 ISO D42, CI | 1772 | USD | NBKIT | SB | 5712606501632 | 26.1686 | 24.8458
99085887 | Spare motor 85U95510 MG100LC-2 3,0KW | 1299 | USD | MO5KT | SC | 5712606503377 | 57.981 | 54.6741
99087480 | CM10-1 A-S-A-E-AQQE E-A-A-N | 1444 | USD | CM10A | IE | 5712606525867 | 56.6604 | 51.1489
99087481 | CM10-1 A-S-I-E-AQQE E-A-A-N | 2054 | USD | CM10I | IE | 5712606525881 | 46.5016 | 40.9901
99088248 | Kit, Chamber stack CR 64-3 | 5208 | USD | CRLKT | SC | 5712606536993 | 24.6033 | 22.8375
99088798 | Base plate no. 6-55 N spare | 2424 | USD | NBKIT | SB | 5712606545476 | 180.1158 | 180.1158
99088922 | MTR10-14/8 A-W-A-HUUV 3x266/460 60Hz | 8987 | USD | MTR10 | IH | 5712606548439 | 188.6454 | 142.5693
99088940 | Spare, Impeller 65-160/152 CI | 575 | USD | NBKIT | SB | 5712606548668 | 7.747 | 7.5177
99088941 | Spare, Impeller 65-250/100-65-250/228 CI | 921 | USD | NBKIT | SB | 5712606548675 | 14.3696 | 13.5362
99089028 | KIT,LIQ END,L,10707,X3 H304 | 766 | USD | PKIT0 | AC | 5712606550357 | 23 | 23
99089029 | KIT,LIQ END,L,12709,X3 H304 | 808 | USD | PKIT0 | AC | 5712606550364 | 32 | 32
99089032 | KIT,LIQ END,L,15705,X3 H304 | 826 | USD | PKIT0 | AC | 5712606550395 | 32 | 32
99089041 | KIT,LIQ END,L,12709,X0 H304 | 765 | USD | PKIT0 | AC | 5712606550029 | 28.562 | 28.562
99089054 | KIT,LIQ END,L,15705,X0 H304 | 786 | USD | PKIT0 | AC | 5712606550050 | 29.02 | 28.72
99089056 | KIT,LIQ END,L,20709,X0 H304 | 818 | USD | PKIT0 | AC | 5712606550074 | 32.906 | 32.906
99089083 | KIT,LIQ END,L,15951,X3 H304 | 1127 | USD | PKIT0 | AC | 5712606550401 | 63.001 | 63.001
99089084 | KIT,LIQ END,L,15955,X3 H304 | 1081 | USD | PKIT0 | AC | 5712606550418 | 56 | 56
99089085 | KIT,LIQ END,L,15959,X3 H304 | 1081 | USD | PKIT0 | AC | 5712606550425 | 58.714 | 58.714
99089086 | KIT,LIQ END,L,10707,X0 H304 | 626 | USD | PKIT0 | AC | 5712606550432 | 22 | 22
99089087 | KIT,LIQ END,L,20709,X3 H304 | 908 | USD | PKIT0 | AC | 5712606550449 | 32 | 32
99089088 | KIT,LIQ END,L,20953,X3 H304 | 1193 | USD | PKIT0 | AC | 5712606550456 | 71.27 | 71.27
99089089 | KIT,LIQ END,L,20121,X3 H304 | 1811 | USD | PKIT0 | AC | 5712606550463 | 120 | 120
99089090 | KIT,LIQ END,L,25707,X3 H304 | 1013 | USD | PKIT0 | AC | 5712606550470 | 52 | 52
99089091 | KIT,LIQ END,L,25957,X3 H304 | 1462 | USD | PKIT0 | AC | 5712606550487 | 120 | 120
99089092 | KIT,LIQ END,L,25123,X3 H304 | 2010 | USD | PKIT0 | AC | 5712606550494 | 136 | 136
99089094 | KIT,LIQ END,L,30707,X3 H304 | 1165 | USD | PKIT0 | AC | 5712606550517 | 62 | 62
99089095 | KIT,LIQ END,L,30957,X3 H304 | 1672 | USD | PKIT0 | AC | 5712606550524 | 145 | 145
99089096 | KIT,LIQ END,L,40707,X3 H304 | 1725 | USD | PKIT0 | AC | 5712606550531 | 120 | 120
99089097 | KIT,LIQ END,L,40957,X3 H304 | 2446 | USD | PKIT0 | AC | 5712606550548 | 178 | 178
99089098 | KIT,LIQ END,L,15955,X4 H304 | 1311 | USD | PKIT0 | AC | 5712606550562 | 60.094 | 60.094
99089099 | KIT,LIQ END,L,15959,X4 H304 | 1311 | USD | PKIT0 | AC | 5712606550579 | 58.934 | 58.934
99089100 | KIT,LIQ END,L,20709,X4 H304 | 1216 | USD | PKIT0 | AC | 5712606550586 | 31 | 31
99089101 | KIT,LIQ END,L,20953,X4 H304 | 1347 | USD | PKIT0 | AC | 5712606550593 | 85.001 | 85.001
99089102 | KIT,LIQ END,L,20121,XA H304 | 2169 | USD | PKIT0 | AC | 5712606550609 | 105.052 | 104.752
99089103 | KIT,LIQ END,L,25707,X4 H304 | 1146 | USD | PKIT0 | AC | 5712606550616 | 52 | 52
99089104 | KIT,LIQ END,L,25957,X4 H304 | 1664 | USD | PKIT0 | AC | 5712606550623 | 124 | 124
99089105 | KIT,LIQ END,L,25123,XA H304 | 2386 | USD | PKIT0 | AC | 5712606550630 | 145 | 145
99089106 | KIT,LIQ END,L,30707,X4 H304 | 1342 | USD | PKIT0 | AC | 5712606550647 | 65.52 | 65.52
99089107 | KIT,LIQ END,L,30957,XA H304 | 2095 | USD | PKIT0 | AC | 5712606550654 | 150 | 150
99089109 | KIT,LIQ END,L,30127,XA H304 | 2891 | USD | PKIT0 | AC | 5712606550678 | 165 | 165
99089110 | KIT,LIQ END,L,40707,X4 H304 | 1917 | USD | PKIT0 | AC | 5712606550685 | 103.602 | 103.602
99089111 | KIT,LIQ END,L,40959,XA H304 | 2746 | USD | PKIT0 | AC | 5712606550692 | 156.114 | 156.114
99089112 | KIT,LIQ END,L,40957,X4 H304 | 2746 | USD | PKIT0 | AC | 5712606550708 | 174 | 174
99089113 | KIT,LIQ END,L,40129,XA H304 | 3663 | USD | PKIT0 | AC | 5712606550715 | 225 | 225
99089114 | KIT,LIQ END,L,4012A,XA H304 | 3663 | USD | PKIT0 | AC | 5712606550722 | 225 | 225
99089115 | KIT,LIQ END,L,50957,X4 H304 | 3288 | USD | PKIT0 | AC | 5712606550739 | 190 | 190
99089116 | KIT,LIQ END,L,50123,XA H304 | 4059 | USD | PKIT0 | AC | 5712606550746 | 215.001 | 215.001
99089117 | KIT,LIQ END,L,60951,XA H304 | 3930 | USD | PKIT0 | AC | 5712606550753 | 252 | 252
99089118 | KIT,LIQ END,L,60123,XA H304 | 4562 | USD | PKIT0 | AC | 5712606550760 | 330 | 330
99089314 | Kit,Shaft guard D24 NK stuffing box | 98 | USD | NBKIT | SB | 5712606555130 | 0.42108 | 0.32408
99089315 | Kit,Shaft guard D24 NKG stuffing box | 98 | USD | NBKIT | SB | 5712606555147 | 0.3836 | 0.2866
99089338 | Spare, Shaft seal type B QQE GG X28 | 615 | USD | SICKT | SH | 5712606555499 | 0.41006 | 0.17637
99089857 | CM3-5 A-R-I-V-AQQV J-A-A-N | 1833 | USD | CM03I | IE | 5712606565849 | 41.8786 | 36.3671
99090176 | MTR5-5/5 D-M-A-AQQV 3x200/346 60Hz | 3770 | USD | MTR05 | IH | 5712606574940 | 60.847 | 54.8945
99090208 | Spare, Supporting plate R, SP30 | 145 | USD | SPKIT | SD | 5712606571925 | 2.2443 | 2.2443
99090235 | Kit, shaft seal MTR DBT 10/15/20 AQQK | 1440 | USD | MUSKT | SH | 5712606572311 | 0.53792 | 0.44533
99090308 | Spare, Impeller 125-250/247 SS trim | 7232 | USD | NBKIT | SB | 5712606573769 | 27.0725 | 25.7497
99090309 | Spare, Impeller 150-200/210-156 CI | 963 | USD | NBKIT | SB | 5712606573790 | 19.3564 | 18.0336
99090311 | Spare, Impeller 40-125/65-50-125/140 CI | 430 | USD | NBKIT | SB | 5712606573820 | 5.1896 | 4.9604
99090540 | CRNE10-4 N-FGJ-A-V-HQQV 3x440-480 60 HZ | 9323 | USD | CNE10 | IB | 5712606578788 | 136.6852 | 121.253
99090622 | RSI 3x208-240V IP66 1.5kW 8A | 4965 | USD | SOLIN | WE | 5712606580408 | 21.6051 | 19.4005
99090633 | RSI 3x208-240V IP66 2.2kW 11A | 5271 | USD | SOLIN | WE | 5712606580415 | 21.6051 | 19.4005
99090634 | RSI 3x208-240V IP66 3kW 12.5A | 5116 | USD | SOLIN | WE | 5712606580422 | 21.6051 | 19.4005
99090635 | RSI 3x208-240V IP66 4kW 18A | 5348 | USD | SOLIN | WE | 5712606580439 | 21.6051 | 19.4005
99090636 | RSI 3x208-240V IP66 5.5kW 24.2A | 5644 | USD | SOLIN | WE | 5712606580446 | 21.6051 | 19.4005
99090637 | RSI 3x208-240V IP66 7.5kW 31A | 6019 | USD | SOLIN | WE | 5712606580453 | 35.935 | 32.8485
99090638 | RSI 3x208-240V IP66 11kW 48A | 6019 | USD | SOLIN | WE | 5712606580460 | 35.935 | 32.8485
99090639 | RSI 3x208-240V IP66 15kW 62A | 6930 | USD | SOLIN | WE | 5712606580477 | 35.935 | 32.8485
99091494 | MTR1-17/4 A-WB-A-HUUV 3x230/460 60Hz | 3238 | USD | MTR01 | IH | 5712606592258 | 40.525 | 32.5884
99091769 | Spare, Impeller 80-315/306 CI | 1217 | USD | NBKIT | SB | 5712606596362 | 22.2885 | 20.9657
99091775 | Bulk, Filter PTFE, 10 pcs | 215 | USD | MDAKT | SF | 5712606596195 | 0.083775 | 0.048501
99091780 | Bulk, Filter PTFE, 50 pcs | 657 | USD | MDAKT | SF | 5712606596249 | 0.11023 | 0.11023
99091804 | Spare, Impeller 80-160/175 BS trim | 2512 | USD | NBKIT | SB | 5712606596850 | 10.7673 | 10.4718
99091831 | Kit, Chamber stack CRN 1s-12 | 1716 | USD | CRSKT | SC | 5712606597116 | 10.3175 | 8.5494
99091874 | Bulk, valve DN8 PVC/V/G, 10 pcs | 464 | USD | MDAKT | SF | 5712606597772 | 0.72752 | 0.72752
99091875 | Bulk, Diaphragm PTFE DMI/DDI, 2 pcs | 152 | USD | ASHKT | SF | 5712606597789 | 0.061729 | 0.061729
99091878 | Bulk, Diaphragm PTFE DMI/DDI, 10 pcs | 409 | USD | ASHKT | SF | 5712606597840 | 0.33289 | 0.33289
99091944 | Bulk, valve PVC/V/G DN20, 2 pcs | 145 | USD | MDAKT | SF | 5712606599301 | 0.42769 | 0.42769
99091947 | Bulk, o-ring EPDM 10.1x5.3x2.4mm,100 pcs | 180 | USD | DOCKT | SH | 5712606599349 | 0.44092 | 0.44092
99091950 | Bulk, Diaphragm for PRV PTFE/EPDM, 2 pcs | 77 | USD | MDAKT | SF | 5712606599592 | 0.05291 | 0.05291
99091951 | Bulk, Diaphragm f. PRV PTFE/EPDM, 10 pcs | 305 | USD | MDAKT | SF | 5712606599608 | 0.2866 | 0.2866
99092050 | Kit, O-ring CR/N 120 1-7/150 1-6 FFKM | 1516 | USD | MUCKT | SH | 5712606602063 | 2.8594 | 2.4515
99092174 | BAL 324JP 3 230/460 4P 40HP 1 K P | 5937 | USD | KNUSA | AI | 5712606604395 | 378 | 378
99092176 | BAL 184JP 3 230/460 2P 7.5HP 1 Z P | 1310 | USD | KNUSA | AI | 5712606604418 | 77 | 77
99092396 | Spare, Impeller 32-125 /109 SS trim | 1267 | USD | NBKIT | SB | 5712606608119 | 2.5882 | 2.3589
99092397 | Spare, Impeller 40-125/65-50-125/111, SS | 1682 | USD | NBKIT | SB | 5712606608126 | 4.418 | 4.1887
99092400 | Spare, Impeller 100-160/163 CI | 782 | USD | NBKIT | SB | 5712606608270 | 9.8413 | 9.6121
99092461 | Spare, Slide shoe, BMET | 126 | USD | SPKIT | SD | 5712606609178 | 0.15653 | 0.11023
99092462 | Spare, GUIDE FOR SLIDE SHOE, R | 167 | USD | SPKIT | SD | 5712606609185 | 0.46517 | 0.44092
99092469 | MTR3-12/9 A-W-A-HUUV 3X230/400 60Hz | 4121 | USD | MTR03 | IH | 5712606610259 | 59.2089 | 51.2724
99092548 | Kit, Terminal box, IMU, cpl | 240 | USD | UPKIT | SB | 5712606610358 | 0.86641 | 0.57099
99092713 | Kit, Control Box MAGNA3 40-80 F, ABC | 2159 | USD | UPKIT | SB | 5712606612826 | 8.8184 | 8.8184
99092716 | Kit, Control Box MAGNA3 40-80 F, ABC | 2159 | USD | UPKIT | SB | 5712606613052 | 8.8184 | 8.8184
99092720 | Kit, Control Box MAGNA3 50-60 F, ABC | 2762 | USD | UPKIT | SB | 5712606613090 | 8.8184 | 8.8184
99092726 | Kit, Control Box MAGNA3 50-60 F, ABC | 2762 | USD | UPKIT | SB | 5712606613151 | 8.8184 | 8.8184
99092727 | Kit, Control Box MAGNA3 65-60 F, ABC | 3359 | USD | UPKIT | SB | 5712606613168 | 8.8184 | 8.8184
99092740 | Kit, Control Box MAGNA3 65-60 F, ABC | 3359 | USD | UPKIT | SB | 5712606613298 | 8.8184 | 8.8184
99092747 | Kit, Control Box MAGNA3 100-40 F, ABC | 4539 | USD | UPKIT | SB | 5712606613366 | 8.8184 | 8.8184
99092753 | Kit, Control Box MAGNA3 100-40 F, ABC | 4539 | USD | UPKIT | SB | 5712606613427 | 8.8184 | 8.8184
99092765 | Kit, Control Box MAGNA3 100-40 F, ABC | 4539 | USD | UPKIT | SB | 5712606613540 | 8.8184 | 8.8184
99092907 | Spare, Impeller 125-250/264 BZ trim | 4860 | USD | NBKIT | SB | 5712606615681 | 31.8124 | 30.4896
99093046 | 14-20709-130361-2851P BPR1C8S101AA | 8432 | USD | LCSCA | CE | 5712606617579 | 303 | 303
99093138 | Spare, Discharge part, machined, SF | 609 | USD | CRMKT | SC | 5712606618880 | 3.5141 | 3.2849
99093206 | Bulk, connection body 1/4 NPT, 2pcs | 56 | USD | MDAKT | SF | 5712606620159 | 0.070547 | 0.070547
99093209 | Bulk, connection body 1/4 NPT, 10pcs | 209 | USD | MDAKT | SF | 5712606620197 | 0.37699 | 0.37699
99093211 | Bulk, cap nut M5, 10 pcs | 98 | USD | DOCKT | SH | 5712606620241 | 0.079366 | 0.079366
99093256 | Bulk, Diaphragm PTFE, 10 pcs | 492 | USD | MDAKT | SF | 5712606620708 | 0.35274 | 0.35274
99093257 | Bulk, Diaphragm DMX 221 size 2, 2 pcs | 215 | USD | MDAKT | SF | 5712606620715 | 0.2866 | 0.2866
99093258 | Bulk, Diaphragm DMX 221 size 4, 5 pcs | 430 | USD | MDAKT | SF | 5712606620722 | 0.60847 | 0.60847
99093259 | Bulk, Diaphragm DMX 226 size 3+4, 2pcs | 409 | USD | MDAKT | SF | 5712606620739 | 1.0031 | 1.0031
99093260 | Bulk, Diaphragm for PRV PTFE/EPDM ,5 pcs | 209 | USD | MDAKT | SF | 5712606620746 | 0.24692 | 0.16314
99093317 | Kit, Coupling MG100/112,MTS20/40/80 cpl. | 457 | USD | CRKKT | SC | 5712606621828 | 1.5741 | 1.5124
99093319 | Spare, Motor stool MG100/112, MTS20/40 | 707 | USD | CRKKT | SC | 5712606621866 | 2.4934 | 1.9841
99093607 | CRN5-11 A-FGJ-L-E-HQQE 3x230/460 60HZ | 7898 | USD | CRN05 | IA | 5712606626205 | 154.4895 | 139.9833
99093693 | CRN10-5 U-FN-A-E-HQQE FT130 60 HZ | 6798 | USD | CRN10 | IA | 5712606627523 | 99.207 | 72.7518
99093697 | Bulk, O-ring 70NBR150, 69.5x3.0, 10 pcs | 215 | USD | SYCKT | SH | 5712606627905 | 0.14109 | 0.044092
99093698 | Spare, Bottom chamber cpl. NE | 138 | USD | SPKIT | SD | 5712606627912 | 0.30423 | 0.24251
99093699 | Spare, Bottom chamber cpl. N | 138 | USD | SPKIT | SD | 5712606627929 | 0.30423 | 0.24251
99093700 | Bulk, Chamber cpl. N, 5 pcs | 332 | USD | SPKIT | SD | 5712606627936 | 2.8307 | 2.3148
99093721 | Spare, Coupling Spidex A38/45.42H7-25H7 | 809 | USD | BMEKT | SC | 5712606628438 | 0.28219 | 0.22046
99093733 | Spare, Pump shaft cpl. N 33stg (L801) | 255 | USD | SPKIT | SD | 5712606628612 | 3.1416 | 2.705
99093759 | Spare, Main switch contactor V0 25A | 221 | USD | SYCKT | SH | 5712606629831 | 2.5595 | 2.5595
99093789 | MTR5-6/5 A-W-A-HUUV 3X230/400 60Hz | 3659 | USD | MTR05 | IH | 5712606630622 | 57.6238 | 51.6714
99093925 | MTR8-22/4-1 A-W-A-HUUV 3X230/400 60Hz | 4596 | USD | MTR08 | IH | 5712606633302 | 80.2518 | 70.9925
99094270 | Spare,Impeller,KP30145,IMP. DIA 327.1mm | 3343 | USD | PASE1 | SB | 5712606639151 | 39.5064 | 39.5064
99094305 | Spare, Motor flange, MG90 L, CED | 409 | USD | CMKIT | SC | 5712606639878 | 9.8656 | 9.4577
99094311 | Spare, Flange, retain S 1 1/4", CED | 132 | USD | CMKIT | SC | 5712606640065 | 3.8426 | 3.7478
99094327 | Spare,Cable gland DUPLO PA6 M20 2X7black | 90 | USD | SYCKT | SH | 5712606640195 | 0.092593 | 0.030864
99094329 | Spare,Cable gland DUPLO PA6 M25 2x8 grey | 98 | USD | SYCKT | SH | 5712606640218 | 0.12787 | 0.066138
99094574 | 11-50957-146P08 PNRNCNSN01AA | 6868 | USD | LF000 | CE | 5712606645947 | 295 | 295
99094919 | Spare, Press.gauge 16BAR ND63 G1/4"A | 741 | USD | SYCKT | SH | 5712606653027 | 0.42549 | 0.36376
99094937 | Spare,Pump housing DN80 L360 cpl. | 1565 | USD | TPKIT | SB | 5712606653416 | 67.3064 | 66.343
99094944 | Spare, Impeller 100-160/169 CI | 782 | USD | NBKIT | SB | 5712606653546 | 10.3925 | 10.0971
99094998 | CRI10-12 K-FN-A-E-HQQE 3x266/460 60 HZ | 11205 | USD | CRI10 | IA | 5712606654505 | 275.575 | 227.0738
99095599 | Bulk, O-ring FKM 43,8x5.30, 50 pcs | 1191 | USD | DOCKT | SH | 5712606665228 | 0.87964 | 0.66138
99095602 | Bulk, O-ring DN32 D51,2x5,3mm EPDM 4pcs | 77 | USD | DOCKT | SH | 5712606665259 | 2.1627 | 0.044092
99095603 | Bulk, O-ring DN32 D51,2x5,3mm EPDM 50pcs | 229 | USD | DOCKT | SH | 5712606665266 | 0.76941 | 0.55115
99095695 | CR15-12 K-GJ-A-E-HQQE 3x230/400 50 HZ | 14538 | USD | CR015 | IC | 5712606666539 | 401.2372 | 337.3038
99095699 | CRE3-11 N-FGJ-A-E-HQQE 3x440-480 60HZ | 5883 | USD | CRE03 | IB | 5712606666706 | 93.4243 | 78.9181
99096185 | MTB 50-200/215 X-F-A-BQQV 200D-4 5,5kW | 7120 | USD | MTB00 | CC | 5712606675173 | 246.9152 | 189.5956
99096304 | 11-30957-1A6P08 PNRNCNSN01AA | 5058 | USD | LF000 | CE | 5712606677016 | 175 | 175
99096635 | Spare, Impeller 32-160 /172 CI | 485 | USD | NBKIT | SB | 5712606682751 | 5.7849 | 5.5556
99096713 | Bulk, Hexagon socket head cap screw | 159 | USD | DOCKT | SH | 5712606684359 | 0.6702 | 0.60847
99101247 | MTR8-10/2-1 A-WB-A-HUUV 3x230/460 60Hz | 3438 | USD | MTR08 | IH | 5712606778508 | 51.4201 | 43.4835
99101249 | MTR8-13/2-1 A-WB-A-HUUV 3x230/460 60Hz | 3355 | USD | MTR08 | IH | 5712606778669 | 51.645 | 43.7084
99101255 | Bulk, flat gasket, 20x5 | 339 | USD | DOCKT | SH | 5712606778577 | 0.35274 | 0.35274
99101272 | CRE5-5 N-FGJ-A-E-HQQE 3x440-480 60HZ | 5072 | USD | CRE05 | IB | 5712606779185 | 86.5063 | 75.5053
99101274 | Bulk, lock washer 20pcs | 104 | USD | DOCKT | SH | 5712606778874 | 0.044092 | 0.044092
99101281 | Bulk, o-ring DN 8 EPDM, 100 pcs | 126 | USD | DOCKT | SH | 5712606778942 | 0.22046 | 0.22046
99101284 | Bulk, o-ring 10.1x5.3x2.4mm FKM, 20 pcs | 116 | USD | DOCKT | SH | 5712606778973 | 0.22046 | 0.22046
99101285 | Bulk, o-ring FKM 26x20x3mm, 10 pcs | 110 | USD | DOCKT | SH | 5712606778980 | 0.022046 | 0.022046
99102045 | Spare, Impeller 300-400 D60 GG 475mm | 3434 | USD | TPKIT | SB | 5712606793570 | 173.0611 | 91.4909
99102100 | Kit, Cover 250-400 D48 PN16 | 3659 | USD | TPKIT | SB | 5712606794126 | 135.7923 | 125.8716
99102104 | Kit, Cover 250-315 D48 PN25 | 2235 | USD | TPKIT | SB | 5712606794164 | 52.7671 | 42.8464
99102425 | Spare, O-ring EPDM 485x4 | 236 | USD | SICKT | SH | 5712606799732 | 0.44092 | 0.11023
99102625 | Spare, Impeller cpl., low NPSH (CR(N)64) | 741 | USD | CRLKT | SC | 5712606803002 | 1.3536 | 1.1243
99102752 | Kit, retrofit backflow | 1045 | USD | VACKT | SF | 5712606805938 | 0.41887 | 0.33069
99102865 | CRN64-3-2 A-F-A-E-HQQE 3x266/460 60 HZ | 28469 | USD | CRN64 | IC | 5712606807413 | 527.1199 | 454.3681
99102891 | MOTOR,Z-X500-3-204-22P 184JP | 1122 | USD | KNUSA | AI | 5712606807741 | 96 | 96
99102934 | CRN5-7 M-CX-A-E 182/184TC 60HZ | 10130 | USD | CRN05 | IA | 5712606808199 | 65.4678 | 50.9615
99102947 | CM10-2 A-R-A-V-AQQV E-A-A-N | 1867 | USD | CM10A | IE | 5712606808519 | 79.7073 | 74.1958
99102991 | Spare,Housing,KP,X6,BRG,C | 651 | USD | PASE1 | SB | 5712606809349 | 22.046 | 22.046
99103284 | MTR15-4/1 A-W-A-HUUV 3X230/400 60Hz | 5280 | USD | MTR15 | IH | 5712606815548 | 78.982 | 71.2659
99103380 | 11-25957-133P08 PNRNCNSN01AA | 3586 | USD | LF000 | CE | 5712606817092 | 158 | 158
99104096 | Spare, BALL BEARING 6312 C3 electric | 5177 | USD | SUCKT | SH | 5712606828883 | 1.6843 | 1.455
99104112 | Spare, Impeller 125-200/214 CI | 990 | USD | NBKIT | SB | 5712606829552 | 19.0984 | 18.3864
99104123 | Spare, Impeller 80-250/251 CI | 941 | USD | NBKIT | SB | 5712606829569 | 16.0892 | 15.2558
99104174 | Spare, Extension shaft set LV429338 | 350 | USD | BOKIT | SA | 5712606830244 | 2.4427 | 2.2046
99104176 | Spare, Extension shaft VZ17 | 144 | USD | BOKIT | SA | 5712606830374 | 0.40344 | 0.16534
99104207 | Spare, Washer for coupling D54/18x10 | 513 | USD | TPGKT | SB | 5712606831128 | 0.37699 | 0.33069
99104243 | Spare, Strainer | 126 | USD | CRKKT | SC | 5712606832156 | 0.32849 | 0.099207
99104283 | Spare, Flange F265 (MG132), cat. | 568 | USD | CRKIT | SC | 5712606832958 | 9.7223 | 9.3144
99104407 | Spare, Formed wire spring D95/D85 | 236 | USD | MUCKT | SH | 5712606835362 | 0.31746 | 0.22046
99104502 | CR3-5 K-B-A-E-HQQE 3x230/460 60HZ | 3075 | USD | CR003 | IA | 5712606837052 | 59.716 | 48.715
99104599 | KIT,STL BASE,LF2.0,3P,56-210 6 PC | 3292 | USD | PKIT0 | AC | 5712606837922 | 392.4 | 392.4
99104601 | KIT,STL BASE,LF2.0,3P,250-280 6 PC | 3868 | USD | PKIT0 | AC | 5712606838066 | 456 | 456
99104614 | KIT,STL BASE,LF2.0,6P,210-320 6 PC | 6112 | USD | PKIT0 | AC | 5712606838103 | 829.26 | 829.26
99104616 | KIT,STL BASE,LF2.0,6P,360 6 PC | 6983 | USD | PKIT0 | AC | 5712606838110 | 906.12 | 906.12
99104846 | Kit, Rep. NRV SP17/18/30/46/60 NBR | 582 | USD | SPLKT | SD | 5712606843817 | 1.0097 | 0.59965
99104847 | Kit, Rep. NRV SP17/18/30/46/60 NBRw.hole | 686 | USD | SPLKT | SD | 5712606843824 | 1.0075 | 0.59745
99104850 | Kit, Rep. NRV SP17/18/30/46/60 FKMw.hole | 715 | USD | SPLKT | SD | 5712606843954 | 1.0097 | 0.59965
99104852 | Kit, Rep. NRV SP77/95 NBR w. hole | 987 | USD | SPKIT | SD | 5712606843978 | 3.1768 | 2.7668
99104858 | Kit, Rep. NRV SP77/95 FKM w. hole | 1185 | USD | SPKIT | SD | 5712606844036 | 2.7337 | 2.3236
99104864 | Kit, Rep. NRV SP125/160 NBR | 1474 | USD | SPKIT | SD | 5712606844098 | 6.2412 | 5.8312
99104872 | Kit, Rep. NRV SP125/160 FKM w. hole | 2360 | USD | SPKIT | SD | 5712606844173 | 21.6734 | 21.2634
99104873 | Kit, Rep. NRV SP215 NBR w. hole | 3223 | USD | SPKIT | SD | 5712606844180 | 6.788 | 6.3779
99104876 | Kit, Rep. NRV SP215 FKM | 3273 | USD | SPKIT | SD | 5712606844210 | 6.7725 | 6.3625
99104988 | Kit, Cable Guard Clamp 4" | 200 | USD | SPLKT | SD | 5712606846962 | 0.12346 | 0.061729
99104989 | Kit, Cable Guard Clamp 6" | 200 | USD | SPLKT | SD | 5712606846979 | 0.11243 | 0.066138
99104990 | Kit, Cable Guard Clamp 6 Large" | 236 | USD | SPLKT | SD | 5712606846986 | 0.15432 | 0.092593
99104991 | Kit, Cable Guard Clamp 8" | 236 | USD | SPLKT | SD | 5712606846993 | 0.1455 | 0.083775
99104992 | Kit, Cable Guard Clamp 6" diff-bot-clamp | 209 | USD | SPLKT | SD | 5712606847006 | 0.12566 | 0.055115
99105022 | Kit, Wear Parts SP160-15 stages FKMmod B | 2512 | USD | SPKIT | SD | 5712606847365 | 24.0279 | 23.6179
99105023 | Kit, Wear Parts SP215- 2 Stages FKMmod C | 1142 | USD | SPKIT | SD | 5712606847372 | 2.2311 | 1.821
99105024 | Kit, Wear Parts SP215- 4 Stages FKMmod C | 1725 | USD | SPKIT | SD | 5712606847389 | 3.2849 | 2.8748
99105025 | Kit, Wear Parts SP215- 7 Stages FKMmod C | 2512 | USD | SPKIT | SD | 5712606847396 | 4.8656 | 4.4555
99105088 | Spare, Strainer 6" N" series | 464 | USD | SPKIT | SD | 5712606848638 | 3.0313 | 2.0679
99105104 | Spare, Lock for strainer N | 229 | USD | SPKIT | SD | 5712606848737 | 0.31305 | 0.083775
99105158 | CR32-5 KP-G-A-E-HQQE 254/256TC 60 HZ | 12178 | USD | CR032 | IC | 5712606849734 | 169.5778 | 151.6765
99105912 | Spare, Stator housing C-170 IE3 painted | 1289 | USD | SEKIT | SD | 5712606862368 | 80.4789 | 78.7042
99105980 | Bulk, O-ring NBR D32,0x2,0 | 83 | USD | MUCKT | SH | 5712606864379 | 0.068343 | 0.022046
99105981 | Bulk, O-ring NBR, JQ 37x2.0 | 98 | USD | MUCKT | SH | 5712606864386 | 0.068343 | 0.022046
99106058 | Spare, Shaft seal type G Q1Q1X N 22 | 713 | USD | SICKT | SH | 5712606865307 | 0.2381 | 0.17637
99106086 | Spare, LAMP GREEN XB2-BVM3C | 104 | USD | SYCKT | SH | 5712606865857 | 0.090389 | 0.044092
99106087 | Spare, LAMP RED XB2-BVM4C | 104 | USD | SYCKT | SH | 5712606865864 | 0.090389 | 0.044092
99106091 | Spare, LAMP YELLOW XB2-BVM5C | 104 | USD | SYCKT | SH | 5712606865918 | 0.090389 | 0.044092
99106103 | MTR64-8/3-2 A-G-A-HUUV 3x230/460 60Hz | 23648 | USD | MTR64 | IH | 5712606866083 | 439.1541 | 381.3936
99106104 | MTR45-4/2 A-G-A-HUUV 3x230/460 60Hz | 12973 | USD | MTR45 | IH | 5712606866113 | 367.5884 | 311.3711
99106112 | Spare, Inlet part mach. | 941 | USD | CRXKT | SC | 5712606866243 | 5.5446 | 5.1367
99106125 | CR15-12 K-GJ-A-E-HQQE 3x230/460 60 HZ | 15822 | USD | CR015 | IC | 5712606866571 | 482.8074 | 357.1452
99106186 | 11-30127-1A6P08 PNRNCNSN01AA | 6554 | USD | LF000 | CE | 5712606867714 | 210 | 210
99106220 | 11-50157-158208 PNRNCNSN01AA | 10712 | USD | LF000 | CE | 5712606867981 | 500 | 500
99106303 | Spare, Impeller 40-125/65-50-125/130 BS | 1440 | USD | NBKIT | SB | 5712606869800 | 5.4321 | 5.2029
99106304 | Spare, Impeller 65-200/194 BS trim | 2734 | USD | NBKIT | SB | 5712606869817 | 9.6517 | 8.8184
99106352 | Spare, Impeller 32-125 /119 SS trim | 1267 | USD | NBKIT | SB | 5712606870912 | 2.963 | 2.7337
99106402 | Bulk, reducing nipple PVC G5/8-G3/8 10pc | 872 | USD | MDAKT | SF | 5712606872060 | 0.37478 | 0.37478
99106414 | Bulk, oval head scew, 32 mm, M5, 20 pcs | 126 | USD | MDAKT | SF | 5712606872091 | 0.26455 | 0.26455
99106415 | Bulk, oval head scew 16mm, M5, 20 pcs | 110 | USD | MDAKT | SF | 5712606872107 | 0.17637 | 0.17637
99106458 | Spare, Impeller 125-315/282 CI | 1407 | USD | NBKIT | SB | 5712606873371 | 26.2788 | 24.9561
99106556 | CM5-6 X-R-I-E-AQQE J-A-A-N | 3471 | USD | CM05I | IE | 5712606875429 | 76.6716 | 71.1601
99106824 | Spare, Motor cpl. 1.1kW 3x400V 50Hz | 741 | USD | CCOKT | SA | 5712606879243 | 18.8295 | 17.0548
99106928 | Spare , motor 0,09kW 110-120V | 1576 | USD | DOSKT | SH | 5712606882120 | 13.6685 | 13.6685
99106955 | Spare, Impeller 40-125/65-50-125/117 CI | 430 | USD | NBKIT | SB | 5712606882755 | 4.3519 | 4.1226
99107001 | Spare, Impeller 150-315/282 D48 2p CI | 2581 | USD | NBKIT | SB | 5712606884209 | 39.4844 | 38.1616
99107014 | Spare, Impeller 125-250/251 CI | 1156 | USD | NBKIT | SB | 5712606884582 | 24.934 | 23.6113
99107217 | CRN15-2 K-FGJ-A-K-HQQK 213/215TC 60 HZ | 13816 | USD | CRN15 | IC | 5712606888986 | 101.4116 | 83.7748
99107242 | Kit, Cable entry F52 FM | 1280 | USD | GS2KT | SD | 5712606893942 | 4.0829 | 3.836
99107602 | Bulk, o-ring FKM 22.36x17.12x2.62 -10pcs | 110 | USD | DOCKT | SH | 5712606897155 | 0.066138 | 0.066138
99107623 | Kit, Cable gasket D23,5-28 FM F52 | 128 | USD | GS2KT | SD | 5712606897452 | 0.69445 | 0.15432
99107802 | CRI15-7 FK-FGJ-A-F-HQQE 254/256TC 60 HZ | 15722 | USD | CRI15 | IC | 5712606901005 | 240.3014 | 125.6622
99107875 | SPARE,KIT,SLEEVE,L,X5 SEAL,SGL B | 460 | USD | PKIT0 | AC | 5712606902835 | 1.941 | 1.941
99107893 | SPARE,KIT,SLEEVE,L,XA PED H416 | 1181 | USD | PKIT0 | AC | 5712606903030 | 1.01 | 1.01
99107894 | SPARE,KIT,SLEEVE,L,XA PED H303 | 300 | USD | PKIT0 | AC | 5712606903047 | 1.001 | 1.001
99107900 | SPARE,SLEEVE,OL,X3 BRNZB | 277 | USD | PAREP | SB | 5712606903092 | 0.49 | 0.49
99107902 | SPARE,SLEEVE,L,X5 SEAL,SGL H303 | 837 | USD | PAREP | SB | 5712606903115 | 1.8 | 1.8
99107913 | SPARE,KIT,SLEEVE,L,XA JM H30 | 794 | USD | PKIT0 | AC | 5712606903122 | 0.72 | 0.72
99107917 | SPARE,KIT,SLEEVE,L,X4 PED H416 | 1072 | USD | PKIT0 | AC | 5712606903269 | 1.16 | 1.16
99107971 | MTR20-10/3 D-M-A-AQQV 3x200/346 60Hz | 9457 | USD | MTR20 | IH | 5712606904341 | 190.9184 | 144.8422
99108141 | Spare, Impeller 100-315/298,ISO D42,CI | 1225 | USD | NBKIT | SB | 5712606908462 | 24.7356 | 23.4129
99108315 | Spare, Motor stool FF300 D178 1.4408 | 6458 | USD | CRLKT | SC | 5712606908523 | 36.7617 | 34.987
99108318 | Spare, Flange, mach. ISO/DIN PN40 DN80 N | 1405 | USD | CRLKT | SC | 5712606908783 | 7.8418 | 7.4339
99108449 | Spare, Upper Winding Housing MMS6 mach | 851 | USD | MMSKT | SD | 5712606910618 | 7.9674 | 7.672
99108451 | Spare, Circuit breaker SH203-D6 | 361 | USD | SYCKT | SH | 5712606910649 | 0.75838 | 0.66138
99108452 | Spare, Circuit breaker SH203-D10 | 332 | USD | SYCKT | SH | 5712606910755 | 0.75838 | 0.66138
99108548 | Spare,Fan Cover D139.5x57 MG71 for GTW | 83 | USD | MO6KT | SH | 5712606912889 | 0.77602 | 0.54674
99108552 | Spare, Impeller 40-125/65-50-125/141 BS | 1440 | USD | NBKIT | SB | 5712606913060 | 5.8951 | 5.6658
99108604 | Spare, Main switch contactor V5 125A | 492 | USD | SYCKT | SH | 5712606914234 | 2.2134 | 1.9841
99108605 | Spare, Extension shaft VZ18 | 198 | USD | BOKIT | SA | 5712606914241 | 0.61288 | 0.37478
99108606 | Spare, Operation set, ye-red padlockable | 305 | USD | SYCKT | SH | 5712606914258 | 0.61949 | 0.61949
99108735 | KIT,SHAFT,KP,60153,X5,CW F | 3949 | USD | PAREP | SB | 5712606916498 | 29.88 | 29.88
99108736 | KIT,SHAFT,KP,X2,CW/CCW,SEAL H303 | 2222 | USD | PAREP | SB | 5712606916511 | 6 | 6
99108739 | SPARE,SHAFT,KP,X4O,CCW,SEAL,F19 | 2470 | USD | PAREP | SB | 5712606916542 | 37 | 37
99108740 | Spare,SHAFT,KP,X4,CW,SEAL F19 | 430 | USD | PAREP | SB | 5712606916559 | 37 | 37
99108742 | KIT,SHAFT,KP,60154,X5,CCW F | 3761 | USD | PAREP | SB | 5712606916580 | 29.88 | 29.88
99108763 | KIT,SHAFT,KP,10129,X5,CWF | 1239 | USD | PAREP | SB | 5712606916597 | 29.66 | 29.66
99108771 | KIT,SHAFT,KP,50127,X4,CW H303 | 2966 | USD | PAREP | SB | 5712606917082 | 16.2 | 16.2
99108872 | Spare, Impeller 40-125 /65-50-125/141 SS | 1682 | USD | NBKIT | SB | 5712606919154 | 5.5865 | 5.3572
99108884 | Spare, Impeller 50-250/253, ISO D32, SS | 3932 | USD | NBKIT | SB | 5712606919178 | 13.0027 | 12.1694
99108893 | Spare, Impeller 40-125 /65-50-125/141 BZ | 1572 | USD | NBKIT | SB | 5712606919307 | 6.2919 | 6.0627
99108900 | Spare, Impeller 50-250/253, ISO D32, BZ | 3821 | USD | NBKIT | SB | 5712606919666 | 14.6121 | 13.7788
99108918 | Spare, Impeller SxV.80.80/100.13.4 50Hz | 415 | USD | SEKIT | SD | 5712606919925 | 9.7091 | 9.4798
99108970 | Spare, Strainer N f. 8"/10" motor SP | 403 | USD | SPKIT | SD | 5712606921751 | 0.69665 | 0.55997
99109209 | Spare, Impeller 80-160/173,ISO D32,CI | 609 | USD | NBKIT | SB | 5712606926459 | 9.9295 | 9.6341
99109231 | 29-50159-140001-2942P BPRNC4S101AA | 42483 | USD | SPLK0 | CF | 5712606926794 | 3089 | 3089
99109326 | 29-60197-160001-2962P BPRNC4S101AA | 79629 | USD | SPLK0 | CF | 5712606927623 | 2373 | 2373
99109695 | Spare, Pump shaft, splined cpl. 10stg | 215 | USD | SPKIT | SD | 5712606935185 | 0.85538 | 0.61729
99110418 | Spare, Power cable 2RNCT 1.5Sqx4C+1Sqx2C | 1323 | USD | DW0KT | SD | 5712606949649 | 28.6885 | 27.8551
99110481 | Spare, Circuit breaker SH203-D16 | 339 | USD | SYCKT | SH | 5712606951307 | 19.5173 | 17.7492
99110549 | Spare, Impeller 32-200 /208 CI | 485 | USD | NBKIT | SB | 5712606952236 | 7.7778 | 6.9445
99110905 | Bulk, seat for injector, PTFE, 10 pcs | 187 | USD | VACKT | SF | 5712606958825 | 0.022046 | 0.022046
99110913 | Bulk, pressure spring DN8, tantal,10 pcs | 305 | USD | MDAKT | SF | 5712606959136 | 0.11023 | 0.11023
99110952 | Bulk, union nut, 3/8", PVC, 2 pcs | 35 | USD | DOCKT | SH | 5712606959839 | 0.022046 | 0.022046
99110963 | Bulk, union nut, 1", brass, 2 pcs | 187 | USD | DOCKT | SH | 5712606959846 | 0.39683 | 0.39683
99110964 | Bulk, union nut for 8/11 tubing, 10 pcs | 116 | USD | DOCKT | SH | 5712606959952 | 0.088184 | 0.088184
99110965 | Bulk, union nut G5/8, PP30% Gf., 50 pcs | 264 | USD | DOCKT | SH | 5712606959976 | 0.99207 | 0.99207
99110966 | Bulk, union nut G5/8, PVC, 10 pcs | 116 | USD | DOCKT | SH | 5712606959983 | 0.17637 | 0.17637
99110992 | Bulk, valve PVC/V/C DN4, 10 pcs | 1053 | USD | MDAKT | SF | 5712606960545 | 0.2866 | 0.2866
99110993 | Bulk, lip valve, FKM, 10 pcs | 264 | USD | MDAKT | SF | 5712606960668 | 0.022046 | 0.022046
99110994 | Bulk, valve PVC/V/C DN4, 2 pcs | 110 | USD | MDAKT | SF | 5712606960675 | 0.074956 | 0.074956
99110996 | Bulk, valve PVC/V/C DN4, 10 pcs | 444 | USD | MDAKT | SF | 5712606960705 | 0.37478 | 0.37478
99110997 | bulk, valve PP/EPDM/C DN 4, 10 pcs | 499 | USD | MDAKT | SF | 5712606960712 | 0.70547 | 0.70547
99110998 | Bulk, valve PVC/V/G DN 8, 0,8bar, 10 pcs | 754 | USD | MDAKT | SF | 5712606960736 | 0.26896 | 0.068343
99110999 | Bulk, valve DN8 PP/E/T 0,8bar, 10 pcs | 782 | USD | MDAKT | SF | 5712606960743 | 0.61729 | 0.61729
99111001 | Bulk, valve DN8 PP/FKM/C 0,8bar, 10 pcs | 2408 | USD | MDAKT | SF | 5712606960798 | 0.41887 | 0.41887
99111002 | Bulk, valve DN8 PP/V/G 0,8bar, 10 pcs | 748 | USD | MDAKT | SF | 5712606960804 | 0.70547 | 0.70547
99111003 | Bulk, valve DN8 PP/V/T, 10 pcs | 603 | USD | MDAKT | SF | 5712606960811 | 0.63933 | 0.63933
99111017 | Spare,Sleeve,KP,X4 RH,H316 | 731 | USD | PASE1 | SB | 5712606961047 | 2.6455 | 2.6455
99111171 | Kit , tappet f. DMX226L, left | 727 | USD | MDAKT | SF | 5712606964482 | 0.88184 | 0.88184
99111303 | 11-50123-1A6P08 PNRNCNSN01AA | 8541 | USD | LF000 | CE | 5712606966257 | 323 | 323
99111548 | Kit, Shaft guard cpl. TPE2, TPE3 | 152 | USD | TPKIT | SB | 5712606974405 | 0.13448 | 0.072752
99111612 | Spare, Impeller 32-160 /145 SS trim | 1952 | USD | NBKIT | SB | 5712606977024 | 5.0353 | 4.806
99111615 | Spare, Impeller 32-160 /167 CI | 485 | USD | NBKIT | SB | 5712606977116 | 5.5644 | 5.3351
99111618 | Spare, INTERMEDIATE FLANGE MG71-MG80 | 311 | USD | TPKIT | SB | 5712606977178 | 0.097002 | 0.035274
99111663 | Spare, Angular bearing 7203BE.2CS.SYN | 255 | USD | SUCKT | SH | 5712606977970 | 0.16534 | 0.14109
99111684 | Spare, Suction interconnector mach. 8" | 3653 | USD | SPKIT | SD | 5712606978526 | 40.3949 | 39.6828
99111687 | Spare,Cable Guard cpl. 8 N 1stg(L586) | 422 | USD | SPKIT | SD | 5712606978755 | 1.4286 | 0.99207
99111717 | Kit, Coupling cpl. mach 80 D 44.45 -75 | 2817 | USD | HSKIT | SB | 5712606979172 | 42.3371 | 40.5624
99112213 | CRN5-3 H-GA-A-K-HQQK 56C 60HZ | 8077 | USD | CN05H | IA | 5712606989393 | 46.4884 | 34.1867
99112288 | 11-60951-1A6P08 PNRNCNSN01AA | 7837 | USD | LF000 | CE | 5712606990795 | 403 | 403
99112437 | Bulk, Strap cpl. 26stg (L1238) | 264 | USD | SPKIT | SD | 5712606992720 | 3.0622 | 2.4251
99112441 | Spare, Impeller 80-160/168 BZ trim | 2934 | USD | TPKIT | SB | 5712606992898 | 12.262 | 11.9666
99112453 | Spare, MULTIFUNCTION RELAY E1ZMQ10 | 569 | USD | BOKIT | SA | 5712606992928 | 0.15653 | 0.13228
99112454 | Spare, Valve casing Rp 2 -valve SP14A | 236 | USD | SPKIT | SD | 5712606992935 | 0.93916 | 0.89286
99112484 | Spare, PRESSURE GAUGE,LIQUID FILLED 0-25 | 274 | USD | BOKIT | SA | 5712606993512 | 0.53572 | 0.47399
99112818 | KIT,IMPELLER,VL,40707,X3 H304 7.10" PAUL | 1191 | USD | PAREP | SB | 5712606999163 | 7.286 | 7.286
99112839 | MTR5-16/7 A-W-A-HUUV 3x230/400 50Hz | 4773 | USD | MTR05 | IH | 5712606999354 | 46.3407 | 38.4041
99113045 | Kit, Control box cpl. BFAB | 1456 | USD | MO2KT | SC | 5712607002695 | 10.5049 | 9.2439
99113116 | Spare, O-ring EPDM 102x4 | 110 | USD | SICKT | SH | 5712607003944 | 0.76279 | 0.22046
99113120 | Kit, TP Shaft Seal 12MM BUBV | 98 | USD | SISKT | SH | 5712607004347 | 0.65036 | 0.10803
99113177 | Spare, Impeller 65-125/126 CI | 436 | USD | NBKIT | SB | 5712607005108 | 4.7928 | 4.5635
99113266 | Spare motor 85906492 MG80A-2 .75kW | 1180 | USD | MO5KT | SC | 5712607006563 | 23.1483 | 20.9437
99113339 | 11-20121-133P08 PNRNCNSN01AA | 4063 | USD | LF000 | CE | 5712607007812 | 120 | 120
99113542 | Bulk, Strap cpl. 3stg (L-278) | 180 | USD | SPKIT | SD | 5712607012182 | 0.85538 | 0.85538
99113582 | Bulk, Strap cpl. 4stg (L-320) | 187 | USD | SPKIT | SD | 5712607012403 | 0.91711 | 0.91711
99113584 | Bulk, Strap cpl. 5stg (L-362) | 187 | USD | SPKIT | SD | 5712607012427 | 2.8395 | 1.0053
99113585 | Bulk, Strap cpl. 6stg (L-404) | 194 | USD | SPKIT | SD | 5712607012434 | 1.0758 | 1.0758
99113590 | Bulk, Strap cpl. 8stg (L-488) | 200 | USD | SPKIT | SD | 5712607012526 | 1.2081 | 1.2081
99113592 | Bulk, Strap cpl. 9stg (L-530) | 209 | USD | SPKIT | SD | 5712607012540 | 1.5035 | 1.5035
99113604 | Bulk, Strap cpl. 10stg (L-572) | 209 | USD | SPKIT | SD | 5712607012779 | 1.6005 | 1.6005
99113608 | Bulk, Strap cpl. 13stg (L-698) | 215 | USD | SPKIT | SD | 5712607012816 | 1.8298 | 1.7593
99113609 | Bulk, Strap cpl. 14stg (L-740) | 229 | USD | SPKIT | SD | 5712607012823 | 22.4825 | 1.9092
99113612 | Bulk, Strap cpl. 16stg (L-824) | 236 | USD | SPKIT | SD | 5712607012977 | 2.9057 | 2.0856
99113624 | Bulk, Strap cpl. 17stg (L866) | 236 | USD | SPKIT | SD | 5712607013004 | 22.4825 | 2.1561
99113625 | Bulk, Strap cpl. 18stg (L-908) | 236 | USD | SPKIT | SD | 5712607013011 | 2.2266 | 2.2266
99113626 | Bulk, Strap cpl. 22stg (L-1075) | 264 | USD | SPKIT | SD | 5712607013035 | 2.7535 | 2.7535
99113627 | Bulk, Strap cpl. 23stg (L-1112,5) | 271 | USD | SPKIT | SD | 5712607013042 | 2.8153 | 2.8153
99113628 | Bulk, Strap cpl. 24stg (L-1154,5) | 271 | USD | SPKIT | SD | 5712607013158 | 2.8946 | 2.8946
99113629 | Bulk, Strap cpl. 26stg (L-1238) | 271 | USD | SPKIT | SD | 5712607013165 | 3.0622 | 3.0622
99113631 | Bulk, Strap cpl. 28stg (L-1321,5) | 271 | USD | SPKIT | SD | 5712607013196 | 3.2121 | 3.2121
99113647 | Bulk, Strap cpl. 29stg (L-1363,5) | 277 | USD | SPKIT | SD | 5712607013400 | 3.2826 | 3.2826
99113822 | Bulk, O-Ring 70NBR769 15x1 | 180 | USD | SUCKT | SH | 5712607017101 | 0.20944 | 0.0022046
99114181 | Spare, Impeller 80-160/156,ISO D32,CI | 609 | USD | NBKIT | SB | 5712607025250 | 8.9154 | 8.62
99114212 | Spare, Flow switch for UPA 120 | 171 | USD | UPKIT | SB | 5712607025878 | 1.0692 | 0.66138
99115266 | Bulk, o-ring FKM 8x6x1mm, 10pcs | 116 | USD | DOCKT | SH | 5712607043407 | 0.022046 | 0.022046
99115779 | Spare, Impeller 32-160/163 BS trim | 1842 | USD | NBKIT | SB | 5712607055974 | 5.4762 | 5.2469
99115989 | Spare, Impeller 50-200 /197 CI | 588 | USD | NBKIT | SB | 5712607059835 | 8.5053 | 7.672
99116162 | CRN3-5 FK-FGJ-A-F-HQQE 56C 60HZ | 9514 | USD | CRN03 | IA | 5712607063320 | 64.2597 | 49.7534
99116501 | Spare, Impeller 125-200/180-156 D32 CI | 1079 | USD | NBKIT | SB | 5712607072698 | 17.5001 | 17.5001
99116548 | Spare, Pump head F215, cata. MTR10/15/20 | 1101 | USD | CRKKT | SC | 5712607073534 | 31.7573 | 29.9826
99116549 | Spare, Intermediate chamber cpl. | 187 | USD | CHKIT | SC | 5712607073657 | 0.51808 | 0.42549
99116551 | Spare, Impeller 65-315/279 BS trim | 5116 | USD | NBKIT | SB | 5712607073688 | 19.7973 | 19.7973
99116555 | Kit, Motor SB/SBA 3-35/3-45, 50Hz/60Hz | 576 | USD | SBAKT | SA | 5712607073855 | 10.2955 | 9.8876
99116557 | Kit, Motor SB/SBA 3-35/3-45, 115V, 60Hz | 576 | USD | SBAKT | SA | 5712607073893 | 2.2046 | 2.2046
99116694 | CR5-24 K-FGJ-A-E-HQQE 3x230/400 50HZ | 7614 | USD | CR005 | IA | 5712607076030 | 158.9473 | 148.6518
99116696 | MTR10-12/6 A-WB-A-HUUV 3x230/460 60Hz | 7638 | USD | MTR10 | IH | 5712607076061 | 140.8938 | 132.9572
99116697 | MTR15-7/4 A-WB-A-HUUV 3x230/460 60Hz | 8914 | USD | MTR15 | IH | 5712607076092 | 198.5551 | 152.479
99116698 | MTR8-9/2 A-WB-A-HUUV 3x230/460 60Hz | 3403 | USD | MTR08 | IH | 5712607076122 | 51.7861 | 43.8495
99118036 | Spare,Bolts,nuts and sleeve for D4-14 | 215 | USD | SICKT | SH | 5712607102777 | 1.1023 | 1.1023
99119352 | 11-30957-133P08 PNRNCNSN01AA | 4078 | USD | LF000 | CE | 5712607128500 | 150 | 150
99120260 | Spare, Impeller 40-160/65-50-160/163 CI | 505 | USD | NBKIT | SB | 5712607147686 | 5.8069 | 5.5776
99120374 | Spare, Impeller 125-200/196-178 D32 CI | 975 | USD | TPKIT | SB | 5712607147747 | 18.7788 | 17.9454
99121429 | Spare, CU301 Front cpl./PSI | 492 | USD | SQKIT | SD | 5712607168728 | 0.46297 | 0.055115
99121431 | Spare, CU301 Front cpl./Bar | 442 | USD | SQKIT | SD | 5712607168742 | 0.46517 | 0.05732
99122658 | MTR8-18/6 A-WB-A-HUUV 3x230/460 60Hz | 6670 | USD | MTR08 | IH | 5712607188290 | 135.53 | 126.2707
99122764 | KIT,IMPELLER,L,15507,X3 B22 | 1427 | USD | PAREP | SB | 5712607189389 | 4.494 | 4.494
99123097 | Kit, repair Paint for Srange | 671 | USD | GS3KT | SD | 5712607197339 | 2.2046 | 2.2046
99123567 | Spare, Impeller 65-200/195, ISO D32, CI | 679 | USD | NBKIT | SB | 5712607208011 | 10.0486 | 9.2152
99124709 | Kit, Chamber stack CRN 5-4 | 830 | USD | CRSKT | SC | 5712607230487 | 4.6473 | 4.1314
99124721 | Spare, Operation set KCF2PZ | 145 | USD | SYCKT | SH | 5712607230432 | 2.2729 | 0.15432
99124737 | Spare, Motor stool MG280, MTS210 | 4188 | USD | CRKKT | SC | 5712607230685 | 16.1046 | 14.3299
99124742 | Spare, Shaft seal housing cpl Cer/Carbon | 430 | USD | MS0KT | SD | 5712607230722 | 1.1574 | 0.92814
99124799 | 14-40707-13036A-2742P BPR1C8S101AA | 7963 | USD | LCSCA | CE | 5712607231903 | 248 | 248
99124800 | 14-30957-13036A-2782P BPR1C8S101AA | 8319 | USD | LCSCA | CE | 5712607231910 | 335 | 335
99124803 | Spare, Impeller 125-200/172-150 D32 CI | 990 | USD | NBKIT | SB | 5712607231750 | 16.6535 | 16.3581
99124922 | Kit, Impeller D22 CR95 1 stage | 464 | USD | XCRKT | SC | 5712607234430 | 2.026 | 1.4859
99124953 | Kit, Impeller D22 CR95 2 to 12 stage | 444 | USD | XCRKT | SC | 5712607234447 | 2.0393 | 1.4991
99124954 | Kit, Impeller D22 CRN95 1 stage | 492 | USD | XCRKT | SC | 5712607234652 | 2.026 | 1.4859
99124955 | Kit, Impeller D22 CRN95 2 to 12 stage | 485 | USD | XCRKT | SC | 5712607234669 | 2.0393 | 1.4991
99124957 | Kit, Impeller D28 bush CR125 | 367 | USD | XCRKT | SC | 5712607234683 | 3.0137 | 2.4736
99124958 | Kit, Impeller D28 bush CRN125 | 374 | USD | XCRKT | SC | 5712607234690 | 3.0137 | 2.4736
99124961 | Kit, Impeller D28 bush CRN155 | 495 | USD | XCRKT | SC | 5712607234720 | 3.1217 | 2.5816
99124966 | Kit, Impeller D22 Reduced CR95 1st | 430 | USD | XCRKT | SC | 5712607234775 | 1.7703 | 1.2302
99124968 | Kit, Impeller D22 Reduced CRN95 1st | 457 | USD | XCRKT | SC | 5712607234799 | 1.7703 | 1.2302
99124972 | Kit, Impeller D28 Reduced bush CR/N125 | 374 | USD | XCRKT | SC | 5712607234836 | 2.5904 | 2.0503
99124978 | Kit, Impeller D36 Reduced bush CR/N215 | 1008 | USD | XCRKT | SC | 5712607234898 | 3.7875 | 3.2716
99125308 | 11-40157-1A6P08 PNRNCNSN01AA | 11053 | USD | LF000 | CE | 5712607242039 | 388 | 388
99125399 | CR3-17 A-FGJ-A-E-HQQE 3x230/460 60HZ | 4920 | USD | CR003 | IA | 5712607243074 | 120.8341 | 106.3279
99125549 | Spare, Shaft, special, MTR45 | 499 | USD | CRKKT | SC | 5712607245726 | 7.4471 | 7.0106
99125604 | Bulk, o-ring DN10 FKM, 25pcs | 104 | USD | DOCKT | SH | 5712607246266 | 0.055115 | 0.055115
99125727 | Bulk, Spacing pipe 20,00mm | 325 | USD | CRKKT | SC | 5712607249830 | 0.41446 | 0.35274
99126026 | 11-20953-146P08 PNRNCNSN01AA | 4348 | USD | LF000 | CE | 5712607255305 | 140 | 140
99126048 | CR5-4 K-FGJ-A-E-HQQE 3x230/400 60HZ | 3647 | USD | CR005 | IA | 5712607255671 | 69.0966 | 63.0339
99126050 | CR3-15 K-FGJ-A-E-HQQE 3x230/400 60HZ | 5404 | USD | CR003 | IA | 5712607255718 | 103.0915 | 94.1629
99126260 | CR5-18 K-FGJ-A-E-HQQE 3x230/460 60HZ | 7272 | USD | CR005 | IA | 5712607258191 | 245.5439 | 227.6426
99126310 | Kit, Lower part cpl, small 3ph LV NPT | 2926 | USD | MO2KT | SC | 5712607258917 | 12.6412 | 10.948
99126630 | CR10-17 A-GJ-A-E-HQQE 3x230/460 60 HZ | 12481 | USD | CR010 | IA | 5712607265427 | 445.3292 | 332.8946
99126685 | 10-40959-1A0008-2911P BPRNCNSN01AA | 18793 | USD | LC000 | CE | 5712607265991 | 977 | 977
99128224 | Spare, Pumphead F265 (MG132), cat. | 679 | USD | CRSKT | SC | 5712607283551 | 16.8365 | 15.8731
99128245 | MTH2-6/4 A-W-A-AQQV 3x200D/346Y50/60Hz3' | 2296 | USD | MTH02 | IH | 5712607308735 | 32.4076 | 31.7462
99128293 | MTH2-5/5 A-W-A-AUUV 3x200D/346Y 50/60Hz | 2329 | USD | MTH02 | IH | 5712607285326 | 34.1713 | 31.3053
99128422 | Spare, Impeller 80-160/175, ISO D32, CI | 609 | USD | NBKIT | SB | 5712607287979 | 10.0397 | 9.7443
99128507 | MTR15-10/3 A-WB-A-HUUV 3x230/460 60Hz | 8659 | USD | MTR15 | IH | 5712607289164 | 199.2517 | 153.1756
99128569 | CR45-6 A-G-A-E-HUBE 324/326TSC 60 HZ | 16919 | USD | CR045 | IC | 5712607290528 | 229.102 | 211.2007
99128585 | 11-15705-133P08 PNRNCNSN01AA | 2775 | USD | LF000 | CE | 5712607290320 | 90 | 90
99128587 | MOTOR,N-0040-3-204-31P 364TCZ | 12395 | USD | KNUSA | AI | 5712607290344 | 575 | 575
99128588 | 11-60123-1A6P08-2912P BPRNC4S101AA | 23822 | USD | LF000 | CE | 5712607290559 | 1470 | 1470
99130329 | Kit, Control box cpl. CBAK NPT | 5116 | USD | MO2KT | SC | 5712607310042 | 25.6836 | 22.2224
99130454 | Kit, Control box cpl. CDAK NPT | 2519 | USD | MO2KT | SC | 5712607312367 | 20.3044 | 16.8431
99130525 | Kit, Suction cover 99130492 Fr58.Z | 4832 | USD | GS3KT | SD | 5712607313432 | 73.8541 | 50.7058
99130633 | 11-25957-146P08 PNRNCNSN01AA | 4462 | USD | LF000 | CE | 5712607315023 | 160 | 160
99130686 | MTR5-10/3 A-M-A-HUUV 3x230/400 60Hz | 3554 | USD | MTR05 | IH | 5712607315986 | 45.891 | 37.9544
99130797 | Spare, Impeller 65-315/275 CI | 1114 | USD | NKDKT | SB | 5712607318376 | 19.9516 | 18.6289
99130813 | Spare, Impeller 125-250/224, ISO D42, CI | 1772 | USD | NBKIT | SB | 5712607318574 | 22.1121 | 20.7894
99130814 | Spare, Impeller 65-200/184, ISO D32, CI | 679 | USD | NBKIT | SB | 5712607318581 | 9.4974 | 8.6641
99130858 | Spare, Pumphead F56C, cat | 347 | USD | CRSKT | SC | 5712607319472 | 11.7593 | 11.4639
99130950 | CR45-5 A-G-A-E-HQQE 3x230/460 60 HZ | 24596 | USD | CR045 | IC | 5712607330224 | 591.1194 | 573.218
99130951 | CR64-3 A-G-A-E-HQQE 3x230/460 60 HZ | 21988 | USD | CR064 | IC | 5712607338855 | 581.1987 | 563.2973
99131032 | PRV-G5/4-10 PVC/V,E U3 | 578 | USD | ALACC | IJ | 5712607323585 | 2.4912 | 2.4912
99131272 | CR15-4 A-F-A-E-HQQE 213/215TC 60 HZ | 4966 | USD | CR015 | IC | 5712607327422 | 114.6392 | 97.0024
99131304 | Kit,Shaft D16 EN 1.4301 keyway5 | 392 | USD | TPKIT | SB | 5712607327972 | 3.0512 | 2.9145
99131305 | Kit,Shaft D16 EN 1.4401 keyway5 | 409 | USD | TPKIT | SB | 5712607327989 | 3.0512 | 2.9145
99131591 | Spare, Impeller 32-160 /173 CI | 485 | USD | NBKIT | SB | 5712607333294 | 5.829 | 5.5997
99131625 | Spare, Impeller 80-200/197 CI | 790 | USD | NBKIT | SB | 5712607333805 | 13.4437 | 12.6103
99131626 | Spare, Impeller 100-315/303,ISO D42,CI | 1225 | USD | NBKIT | SB | 5712607333812 | 25.2206 | 23.8979
99131736 | KIT,LIQ END,L,80123,X5 H304 | 4558 | USD | PKIT0 | AC | 5712607336530 | 343.351 | 343.351
99132259 | Kit, Control box cpl. BBAH | 2602 | USD | MO2KT | SC | 5712607346874 | 13.7236 | 12.4626
99132329 | Kit, Cable guard 4" | 83 | USD | SPKIT | SD | 5712607347482 | 0.12566 | 0.079366
99132363 | Kit, Control box cpl. BBAH NPT | 2602 | USD | MO2KT | SC | 5712607347741 | 13.7236 | 12.4626
99132392 | Kit, Control box cpl. BAAH | 2601 | USD | MO2KT | SC | 5712607348144 | 13.6972 | 12.4361
99132394 | Kit, Control box cpl. BAAH NPT | 2601 | USD | MO2KT | SC | 5712607348168 | 13.6972 | 12.4361
99132397 | Bulk, wear ring Titan, Impeller | 221 | USD | CRTKT | SC | 5712607348199 | 0.090389 | 0.044092
99132425 | Kit, Control box cpl. CDAH NPT | 1572 | USD | MO2KT | SC | 5712607348427 | 13.7347 | 12.4736
99133051 | Spare motor 86902560 ML90EA-4 1,5HP | 879 | USD | MO5KT | SC | 5712607359010 | 49.6035 | 49.6035
99133787 | Kit, Control box cpl. BBAO LV | 3571 | USD | MO2KT | SC | 5712607370466 | 13.7236 | 12.4626
99133814 | Bulk, o-ring EPDM 9,36x5,8x1,78, 50pcs | 311 | USD | DOCKT | SH | 5712607370961 | 0.11023 | 0.11023
99133818 | Bulk, o-ring EPDM 94x90x2, 50pcs | 430 | USD | DOCKT | SH | 5712607371012 | 0.11023 | 0.11023
99133827 | Bulk, ball 8mm V2A, 50 pcs | 221 | USD | MDAKT | SF | 5712607371234 | 0.22046 | 0.22046
99133838 | Kit, Control box cpl. CDAO LV NPT | 2539 | USD | MO2KT | SC | 5712607371487 | 13.7347 | 12.4736
99133916 | MTR5-5/3 A-W-A-HUUV 3x230/400 60Hz | 3298 | USD | MTR05 | IH | 5712607373139 | 43.532 | 37.5796
99133978 | MTR8-22/4-1 A-WB-A-HUUV 3x230/460 60Hz | 4596 | USD | MTR08 | IH | 5712607374099 | 94.908 | 85.6487
99133985 | 11-60123-1A6P08 PNRNCNSN01AA | 9586 | USD | LF000 | CE | 5712607374143 | 403 | 403
99134264 | Kit, Chamber stack CRN10-6 cpl. MAGdrive | 1799 | USD | CRMKT | SC | 5712607378936 | 14.277 | 12.5089
99134271 | Spare, Impeller 80-160/171 BS trim | 2569 | USD | NBKIT | SB | 5712607379414 | 10.5689 | 10.2734
99134285 | Spare, Impeller 65-125/142 BS trim | 1613 | USD | NBKIT | SB | 5712607379476 | 6.2324 | 6.0031
99134291 | Spare, Priming valve G1/2A, FXM, cpl. | 837 | USD | MUCKT | SH | 5712607379568 | 0.26235 | 0.033069
99135295 | 11-40957-133P08 PNRNCNSN01AA | 4812 | USD | LF000 | CE | 5712607400002 | 178 | 178
99135487 | Bulk, ball glass 25 mm, 10 pcs | 588 | USD | MDAKT | SF | 5712607404024 | 0.48501 | 0.48501
99135492 | Bulk, ball PTFE 16mm, 4 pcs | 138 | USD | MDAKT | SF | 5712607404208 | 0.10803 | 0.070547
99135533 | Bulk, ball V2A 8mm, 10 pcs | 138 | USD | MDAKT | SF | 5712607404925 | 0.044092 | 0.044092
99135534 | Bulk, ball SS 16mm, 4 pcs | 159 | USD | MDAKT | SF | 5712607404949 | 0.14991 | 0.14991
99135536 | Bulk, ball ceramic 16mm, 10 pcs | 541 | USD | MDAKT | SF | 5712607404987 | 0.37478 | 0.37478
99135539 | Bulk, spiral clamp pin 14x2.5mm, 50pcs | 42 | USD | MDAKT | SF | 5712607405038 | 0.11023 | 0.11023
99135540 | Bulk, diaphragm disc PVC, 10 pcs | 298 | USD | MDAKT | SF | 5712607405045 | 0.19841 | 0.19841
99135545 | Bulk, diaphragm ring PVC, 10 pcs | 188 | USD | MDAKT | SF | 5712607405267 | 0.13228 | 0.13228
99135569 | Bulk, o-ring FKM 12x18x3, 10 pcs | 116 | USD | DOCKT | SH | 5712607405823 | 0.022046 | 0.022046
99135595 | Bulk, o-ring FKM 10x7x1.5, 10 pcs | 110 | USD | DOCKT | SH | 5712607406264 | 0.022046 | 0.022046
99135597 | Bulk, o-ring FKM 12.81x9.25x1.78, 10 pcs | 110 | USD | DOCKT | SH | 5712607406301 | 0.022046 | 0.022046
99135618 | Bulk, o-ring FKM 36x32x2, 10 pcs | 152 | USD | DOCKT | SH | 5712607406530 | 0.15432 | 0.15432
99135626 | Bulk, o-ring FKM 6x2.6x1.7, 10 pcs | 116 | USD | DOCKT | SH | 5712607406745 | 0.066138 | 0.066138
99135627 | Bulk, o-ring FKM 77x72x2.5, 10 pcs | 173 | USD | DOCKT | SH | 5712607406769 | 0.022046 | 0.022046
99135644 | Bulk, o-ring NBR 57x53x2, 10 pcs | 42 | USD | DOCKT | SH | 5712607407650 | 0.022046 | 0.022046
99135669 | Bulk, o-ring FKM 15x2.5, 10 pcs | 56 | USD | DOCKT | SH | 5712607408657 | 0.022046 | 0.022046
99135685 | Bulk, plug PVC M18x1.5, 10 pcs | 152 | USD | ALSKT | SF | 5712607408893 | 0.066138 | 0.066138
99135700 | Kit, valve PV/V/T PTFE seat DN8 | 104 | USD | MDAKT | SF | 5712607409418 | 0.059524 | 0.059524
99135709 | Spare, Cover for PUST D600, D800 B | 664 | USD | PTKIT | SB | 5712607409326 | 11.023 | 8.8184
99135716 | Bulk, valve seat, abrasive media, 4 pcs | 718 | USD | MDAKT | SF | 5712607409500 | 1.4109 | 1.4109
99135718 | Bulk, valve seat PTFE DN 8, 10 pcs | 152 | USD | MDAKT | SF | 5712607409548 | 0.022046 | 0.022046
99135951 | MTH2-6/6 A-W-A-AUUV 3x200D/346Y 50/60Hz | 2479 | USD | MTH02 | IH | 5712607414122 | 33.9508 | 31.0849
99136002 | Spare, Impeller 65-160/154 BS trim | 2569 | USD | NBKIT | SB | 5712607415518 | 8.5406 | 8.3113
99136261 | Spare, Impeller 50-160 /80-65-160/159 BS | 1842 | USD | NBKIT | SB | 5712607416973 | 6.4242 | 6.1949
99136265 | Spare, Impeller 65-160/164 BS trim | 2569 | USD | NBKIT | SB | 5712607417048 | 9.0036 | 8.7743
99136267 | Spare, Impeller 65-160/169 BS trim | 2569 | USD | NBKIT | SB | 5712607417178 | 9.2461 | 9.0168
99136268 | Spare, Impeller 32-200/190 BS trim | 2028 | USD | NBKIT | SB | 5712607417185 | 6.5212 | 5.6879
99136302 | Spare, Impeller 80-160/170 CI | 575 | USD | NBKIT | SB | 5712607417871 | 9.9141 | 9.6848
99136313 | Spare, Terminal plug MGE090-132 | 103 | USD | BOKIT | SA | 5712607417888 | 0.26014 | 0.21385
99136320 | Spare, Pump housing twin. DN50 L340 D178 | 3393 | USD | UPKIT | SB | 5712607418076 | 97.5513 | 95.7766
99136628 | Spare, Pump shaft cpl. R 60stg (L1368) | 361 | USD | SPKIT | SD | 5712607424534 | 3.7456 | 3.1085
99136629 | Spare, Bottom chamber cpl. R | 173 | USD | SPKIT | SD | 5712607424541 | 0.41446 | 0.35274
99136630 | Spare, Valve casing Rp 1 1/4 LH R/NBR | 367 | USD | SPKIT | SD | 5712607424855 | 1.3845 | 1.1552
99136870 | Bulk,Connector guage - sensor 3/4"2X1/2" | 1488 | USD | SYCKT | SH | 5712607429027 | 3.9771 | 3.8801
99137404 | Bulk, O-ring FKM 11.5x3.18 | 116 | USD | MUCKT | SH | 5712607438050 | 0.88404 | 0.83775
99138526 | NB 65-125/144AXF2AESBAQEPX2 | 8901 | USD | NB065 | CC | 5712607461331 | 445.3292 | 359.3498
99138629 | 11-25707-133P08 PNRNCNSN01AA | 3144 | USD | LF000 | CE | 5712607463038 | 105 | 105
99138640 | Filter Magnetic, 1" NPT to 3/4" adaptor | 311 | USD | UCACC | AD | 5712607463243 | 7 | 7
99138642 | Filter Commercial, 1.5" connection | 3160 | USD | UCACC | AD | 5712607463465 | 6.9 | 6.9
99138691 | MTR5-10/7 A-WB-A-HUUV 3x230/460 60Hz | 4630 | USD | MTR05 | IH | 5712607468040 | 82.9679 | 75.0314
99138881 | Spare, Impeller 65-250/100-65-250/252 CI | 921 | USD | NBKIT | SB | 5712607468705 | 15.5292 | 15.2999
99138904 | Spare, Impeller 125-200/196-180 CI | 990 | USD | NBKIT | SB | 5712607468958 | 16.2214 | 15.3881
99139001 | Spare, Impeller 40-125/65-50-125-123 BZ | 1883 | USD | NBKIT | SB | 5712607471873 | 5.4762 | 5.2469
99139052 | Spare, Impeller 65-200/190,ISO D32,BS | 3343 | USD | NBKIT | SB | 5712607473495 | 9.5856 | 8.7523
99139064 | Service tool Sleeve CR95-255 | 1371 | USD | SVVKT | SD | 5712607473549 | 1.7637 | 1.7637
99139113 | Spare,Interm. chamber cpl. w bear. neck. | 367 | USD | CRKKT | SC | 5712607474546 | 3.9881 | 3.7588
99139183 | CRN32-10 B-G-A-V-HQQV 324/326TSC 60 HZ | 24906 | USD | CRN32 | IC | 5712607475703 | 228.4407 | 210.5393
99139560 | Spare, Impeller 80-250/227 CI | 941 | USD | NBKIT | SB | 5712607485474 | 14.3255 | 13.4922
99139634 | Spare, Cover for shaft seal IFV | 2679 | USD | TPKIT | SB | 5712607487010 | 1.5102 | 1.1023
99139637 | Spare, Bush with pin D150/150-134 | 2839 | USD | SICKT | SH | 5712607487157 | 0.74075 | 0.44533
99139758 | CR3-10 A-FGJ-A-E-HQQE 3x230/400 60HZ | 3609 | USD | CR003 | IA | 5712607489595 | 87.4785 | 81.1954
99139853 | CRN15-2 HK-FGJ-A-K-HQQK 213/215TC 60 HZ | 15819 | USD | CRN15 | IC | 5712607490935 | 169.7542 | 83.7748
99139867 | VFI/5.2-104m/1/C/M5.00-X/EG6/SG/41F/AC-1 | 2641 | USD | VFI01 | II | 5712607491062 | 10.3616 | 10.3616
99139874 | 14-20953-13036A-2682P BPR1C8S101AA | 6598 | USD | LCSCA | CE | 5712607491017 | 228 | 228
99139891 | SPK2-8/5 A-M-A-RUUV 3x266/460 60 Hz | 2838 | USD | SPK02 | IH | 5712607492182 | 28.188 | 25.322
99140026 | CR32-9 A-G-A-E-HQQE 3x230/460 60 HZ | 24596 | USD | CR032 | IC | 5712607494544 | 594.6468 | 576.7454
99140040 | Spare, Lifting Eye MGE132 | 66 | USD | MOCKT | SH | 5712607494711 | 0.26014 | 0.23589
99140152 | Spare,Chamber cpl.N,CM10/15/25 w/o ring | 145 | USD | CMKIT | SC | 5712607497521 | 0.40344 | 0.30864
99140307 | MOTOR,K-0010-3-204-12P 215JP | 1517 | USD | KNUSA | AI | 5712607499297 | 118 | 118
99140345 | CRN15-2 HK-G22-A-K-HQQK 213/215TC 60 HZ | 14247 | USD | CN15H | IC | 5712607500412 | 224.8692 | 123.4576
99140484 | Bulk, Seal ring rot. D12, SiC | 381 | USD | CHKIT | SC | 5712607502133 | 0.090389 | 0.066138
99140486 | Bulk, Seal Ring, SiC, D16 | 1141 | USD | CHKIT | SC | 5712607502379 | 0.33951 | 0.11023
99140489 | Bulk, Seal Ring, SiC, D12 | 994 | USD | CHKIT | SC | 5712607502423 | 0.059524 | 0.013228
99140490 | Bulk, Seal Ring, SiC, D12 | 464 | USD | CHKIT | SC | 5712607502430 | 0.05732 | 0.011023
99140596 | PLV-G5/4-3 PVC/V,E A7 | 535 | USD | ALACC | IJ | 5712607504755 | 1.1728 | 1.1728
99140600 | PLV-G5/4-3 PVC/T A7 | 420 | USD | ALACC | IJ | 5712607504809 | 1.1728 | 1.1728
99140610 | PLV-G5/4-3 PP/V,E U3 | 636 | USD | ALACC | IJ | 5712607505066 | 1.6138 | 1.1728
99140630 | PLV-G5/4-3 PP/V,E A7 | 646 | USD | ALACC | IJ | 5712607505202 | 1.1728 | 1.1728
99140655 | PLV-G5/4-3 PV/V,E A7 | 1171 | USD | ALACC | IJ | 5712607505653 | 1.1728 | 1.1728
99140657 | PLV-G5/4-3 PV/T A7 | 1223 | USD | ALACC | IJ | 5712607505691 | 1.1728 | 1.1728
99140660 | PLV-G3/4-3 SS/ A3 | 1171 | USD | ALACC | IJ | 5712607505738 | 1.1728 | 1.1728
99140857 | 11-60123-158208 PNRNCNSN01AA | 10619 | USD | LF000 | CE | 5712607509415 | 494 | 494
99141153 | PRV-G5/4-10 PVC/V,E A7 | 630 | USD | ALACC | IJ | 5712607515027 | 0.22046 | 0.22046
99141157 | PRV-G5/4-10 PVC/T A7 | 503 | USD | ALACC | IJ | 5712607515096 | 1.1728 | 1.1728
99141201 | PRV-G5/4-10 PP/V,E A7 | 536 | USD | ALACC | IJ | 5712607515584 | 1.1728 | 1.1728
99141225 | PRV-G5/4-10 PV/V,E A7 | 1370 | USD | ALACC | IJ | 5712607515898 | 1.1728 | 1.1728
99141227 | PRV-G5/4-10 PV/T A7 | 1451 | USD | ALACC | IJ | 5712607515911 | 1.1023 | 1.1023
99141229 | PRV-G3/4-10 SS/ A3 | 870 | USD | ALACC | IJ | 5712607515935 | 1.1684 | 1.1684
99142240 | MTR3-34/9 A-W-A-HUUV 3X230/400 60Hz | 4493 | USD | MTR03 | IH | 5712607538040 | 61.1909 | 52.3725
99144693 | MTH2-6/3A-W-A-AUUV 3x200D/346Y50/60Hz 3' | 2227 | USD | MTH02 | IH | 5712607581107 | 34.3918 | 30.6439
99144696 | MTH2-6/6A-W-A-AUUV 3x200D/346Y50/60Hz 3' | 2417 | USD | MTH02 | IH | 5712607581145 | 31.5258 | 31.0849
99144699 | MTH4-4/4A-W-A-AUUV 3x200D/346Y50/60Hz 3' | 2485 | USD | MTH04 | IH | 5712607581596 | 26.0143 | 25.5734
99145031 | CR95-1-1 A-G-A-E-HQQE 220DD/460D 60 HZ | 10648 | USD | CL095 | IC | 5712607589868 | 685.8885 | 425.1417
99145032 | CR95-1 A-G-A-E-HQQE 220DD/460D 60 HZ | 13356 | USD | CL095 | IC | 5712607589882 | 685.8885 | 425.1417
99145043 | CR95-2-2 A-G-A-E-HQQE 220DD/460D 60 HZ | 15894 | USD | CL095 | IC | 5712607589905 | 726.1842 | 465.4374
99145044 | CR95-2-1 A-G-A-E-HQQE 220DD/460D 60 HZ | 17622 | USD | CL095 | IC | 5712607589929 | 752.6394 | 491.8926
99145045 | CR95-2 A-G-A-E-HQQE 220DD/460D 60 HZ | 19564 | USD | CL095 | IC | 5712607589943 | 752.6394 | 491.8926
99145046 | CR95-3-2 A-G-A-E-HQQE 230D/460Y 60 HZ | 21976 | USD | CL095 | IC | 5712607589967 | 1017.9476 | 758.594
99145048 | CR95-3 A-G-A-E-HQQE 230D/460Y 60 HZ | 26180 | USD | CL095 | IC | 5712607589981 | 1086.5107 | 827.1571
99145049 | CR95-4-1 A-G-A-E-HQQE 230D/460Y 60 HZ | 32110 | USD | CL095 | IC | 5712607590024 | 1150.2589 | 890.9053
99145050 | CR95-5-1 A-G-A-E-HQQE 230D/460Y 60 HZ | 38415 | USD | CL095 | IC | 5712607590048 | 1563.5376 | 1244.942
99145051 | CR95-1-1 A-G-A-V-HQQV 220DD/460D 60 HZ | 10779 | USD | CL095 | IC | 5712607590062 | 685.8885 | 425.1417
99145052 | CR95-1 A-G-A-V-HQQV 220DD/460D 60 HZ | 13484 | USD | CL095 | IC | 5712607590086 | 685.8885 | 425.1417
99145053 | CR95-2-2 A-G-A-V-HQQV 220DD/460D 60 HZ | 16020 | USD | CL095 | IC | 5712607590109 | 726.1842 | 465.4374
99145054 | CR95-2-1 A-G-A-V-HQQV 220DD/460D 60 HZ | 17748 | USD | CL095 | IC | 5712607590123 | 752.6394 | 491.8926
99145055 | CR95-2 A-G-A-V-HQQV 220DD/460D 60 HZ | 19564 | USD | CL095 | IC | 5712607590147 | 752.6394 | 491.8926
99145056 | CR95-3-2 A-G-A-V-HQQV 230D/460Y 60 HZ | 22106 | USD | CL095 | IC | 5712607590161 | 1017.9476 | 758.594
99145057 | CR95-3 A-G-A-V-HQQV 230D/460Y 60 HZ | 26312 | USD | CL095 | IC | 5712607590185 | 1086.5107 | 827.1571
99145058 | CR95-4-1 A-G-A-V-HQQV 230D/460Y 60 HZ | 32110 | USD | CL095 | IC | 5712607590208 | 1150.2589 | 890.9053
99145059 | CR95-5-1 A-G-A-V-HQQV 230D/460Y 60 HZ | 38546 | USD | CL095 | IC | 5712607590222 | 1563.5376 | 1244.942
99145060 | CRN95-1-1 A-G-A-E-HQQE 220DD/460D 60 HZ | 14525 | USD | CN095 | IC | 5712607590246 | 695.893 | 435.1462
99145061 | CRN95-1 A-G-A-E-HQQE 220DD/460D 60 HZ | 17429 | USD | CN095 | IC | 5712607590260 | 695.893 | 435.1462
99145063 | CRN95-2-2 A-G-A-E-HQQE 220DD/460D 60 HZ | 20831 | USD | CN095 | IC | 5712607590291 | 736.063 | 475.3162
99145065 | CRN95-2-1 A-G-A-E-HQQE 220DD/460D 60 HZ | 23006 | USD | CN095 | IC | 5712607590338 | 762.5182 | 501.7714
99145066 | CRN95-2 A-G-A-E-HQQE 220DD/460D 60 HZ | 25608 | USD | CN095 | IC | 5712607590352 | 762.5182 | 501.7714
99145068 | CRN95-3-2 A-G-A-E-HQQE 230D/460Y 60 HZ | 28293 | USD | CN095 | IC | 5712607590383 | 1027.6985 | 768.345
99145069 | CRN95-3 A-G-A-E-HQQE 230D/460Y 60 HZ | 32776 | USD | CN095 | IC | 5712607590413 | 1096.2616 | 836.908
99145070 | CRN95-4-1 A-G-A-E-HQQE 230D/460Y 60 HZ | 40909 | USD | CN095 | IC | 5712607590437 | 1159.8842 | 900.5306
99145071 | CRN95-5-1 A-G-A-E-HQQE 230D/460Y 60 HZ | 47399 | USD | CN095 | IC | 5712607590451 | 1573.0372 | 1254.4417
99145076 | CRN95-1-1 A-G-A-V-HQQV 220DD/460D 60 HZ | 14656 | USD | CN095 | IC | 5712607590550 | 695.893 | 435.1462
99145077 | CRN95-1 A-G-A-V-HQQV 220DD/460D 60 HZ | 17563 | USD | CN095 | IC | 5712607590574 | 695.893 | 435.1462
99145078 | CRN95-2-2 A-G-A-V-HQQV 220DD/460D 60 HZ | 20957 | USD | CN095 | IC | 5712607590598 | 736.063 | 475.3162
99145079 | CRN95-2-1 A-G-A-V-HQQV 220DD/460D 60 HZ | 23141 | USD | CN095 | IC | 5712607590611 | 762.5182 | 501.7714
99145081 | CRN95-2 A-G-A-V-HQQV 220DD/460D 60 HZ | 25736 | USD | CN095 | IC | 5712607590642 | 762.5182 | 501.7714
99145082 | CRN95-3-2 A-G-A-V-HQQV 230D/460Y 60 HZ | 28421 | USD | CN095 | IC | 5712607590666 | 1027.6985 | 768.345
99145083 | CRN95-3 A-G-A-V-HQQV 230D/460Y 60 HZ | 32910 | USD | CN095 | IC | 5712607590680 | 1096.2616 | 836.908
99145084 | CRN95-4-1 A-G-A-V-HQQV 230D/460Y 60 HZ | 40909 | USD | CN095 | IC | 5712607590703 | 1159.8842 | 900.5306
99145085 | CRN95-5-1 A-G-A-V-HQQV 230D/460Y 60 HZ | 47532 | USD | CN095 | IC | 5712607590727 | 1573.0372 | 1254.4417
99145091 | CRN95-1-1 A-P-A-E-HQQE 220DD/460D 60 HZ | 16029 | USD | CN095 | IC | 5712607590833 | 679.3144 | 418.5676
99145092 | CRN95-1 A-P-A-E-HQQE 220DD/460D 60 HZ | 18933 | USD | CN095 | IC | 5712607590857 | 679.3144 | 418.5676
99145093 | CRN95-2-2 A-P-A-E-HQQE 220DD/460D 60 HZ | 22333 | USD | CN095 | IC | 5712607590871 | 719.4844 | 458.7376
99145094 | CRN95-2-1 A-P-A-E-HQQE 220DD/460D 60 HZ | 24515 | USD | CN095 | IC | 5712607590895 | 745.9396 | 485.1928
99145095 | CRN95-2 A-P-A-E-HQQE 220DD/460D 60 HZ | 27117 | USD | CN095 | IC | 5712607590918 | 745.9396 | 485.1928
99145096 | CRN95-3-2 A-P-A-E-HQQE 230D/460Y 60 HZ | 29795 | USD | CN095 | IC | 5712607590932 | 1011.1199 | 751.7664
99145097 | CRN95-3 A-P-A-E-HQQE 230D/460Y 60 HZ | 34161 | USD | CN095 | IC | 5712607590956 | 1079.683 | 820.3295
99145098 | CRN95-4-1 A-P-A-E-HQQE 230D/460Y 60 HZ | 42481 | USD | CN095 | IC | 5712607590970 | 1143.3056 | 883.952
99145099 | CRN95-5-1 A-P-A-E-HQQE 230D/460Y 60 HZ | 48900 | USD | CN095 | IC | 5712607590994 | 1545.127 | 1226.5314
99145104 | CRN95-1-1 A-P-A-V-HQQV 220DD/460D 60 HZ | 16160 | USD | CN095 | IC | 5712607591090 | 679.3144 | 418.5676
99145106 | CRN95-1 A-P-A-V-HQQV 220DD/460D 60 HZ | 19065 | USD | CN095 | IC | 5712607591137 | 679.3144 | 418.5676
99145107 | CRN95-2-2 A-P-A-V-HQQV 220DD/460D 60 HZ | 22462 | USD | CN095 | IC | 5712607591168 | 719.4844 | 458.7376
99145108 | CRN95-2-1 A-P-A-V-HQQV 220DD/460D 60 HZ | 24644 | USD | CN095 | IC | 5712607591182 | 745.9396 | 485.1928
99145109 | CRN95-2 A-P-A-V-HQQV 220DD/460D 60 HZ | 27246 | USD | CN095 | IC | 5712607591205 | 745.9396 | 485.1928
99145110 | CRN95-3-2 A-P-A-V-HQQV 230D/460Y 60 HZ | 29923 | USD | CN095 | IC | 5712607591229 | 1011.1199 | 751.7664
99145111 | CRN95-3 A-P-A-V-HQQV 230D/460Y 60 HZ | 34414 | USD | CN095 | IC | 5712607591243 | 1079.683 | 820.3295
99145113 | CRN95-4-1 A-P-A-V-HQQV 230D/460Y 60 HZ | 42481 | USD | CN095 | IC | 5712607591274 | 1143.3056 | 883.952
99145114 | CRN95-5-1 A-P-A-V-HQQV 230D/460Y 60 HZ | 49025 | USD | CN095 | IC | 5712607591298 | 1545.127 | 1226.5314
99145119 | CR125-1-1 A-G-A-E-HQQE 220DD/460D 60 HZ | 17969 | USD | CL125 | IC | 5712607591397 | 772.0509 | 508.5704
99145120 | CR125-1 A-G-A-E-HQQE 220DD/460D 60 HZ | 21023 | USD | CL125 | IC | 5712607591410 | 812.2276 | 548.747
99145121 | CR125-2-2 A-G-A-E-HQQE 220DD/460D 60 HZ | 25997 | USD | CL125 | IC | 5712607591434 | 862.4616 | 598.981
99145122 | CR125-2-1 A-G-A-E-HQQE 230D/460Y 60 HZ | 32870 | USD | CL125 | IC | 5712607591458 | 1175.2855 | 856.6899
99145123 | CR125-2 A-G-A-E-HQQE 230D/460Y 60 HZ | 38223 | USD | CL125 | IC | 5712607591472 | 1243.8485 | 925.253
99145124 | CR125-3-2 A-G-A-E-HQQE 230D/460Y 60 HZ | 43388 | USD | CL125 | IC | 5712607591496 | 1318.3332 | 999.7376
99145125 | CR125-3 A-G-A-E-HQQE 230D/460Y 60 HZ | 50078 | USD | CL125 | IC | 5712607591519 | 1638.0002 | 1319.4046
99145126 | CR125-4-2 A-G-A-E-HQQE 230D/460Y 60 HZ | 52368 | USD | CL125 | IC | 5712607591533 | 1690.4388 | 1371.8432
99145127 | CR125-1-1 A-G-A-V-HQQV 220DD/460D 60 HZ | 18103 | USD | CL125 | IC | 5712607591557 | 772.0509 | 508.5704
99145128 | CR125-1 A-G-A-V-HQQV 220DD/460D 60 HZ | 21157 | USD | CL125 | IC | 5712607591571 | 812.2276 | 548.747
99145129 | CR125-2-2 A-G-A-V-HQQV 220DD/460D 60 HZ | 26128 | USD | CL125 | IC | 5712607591595 | 862.4616 | 598.981
99145130 | CR125-2-1 A-G-A-V-HQQV 230D/460Y 60 HZ | 33005 | USD | CL125 | IC | 5712607591618 | 1175.2855 | 856.6899
99145132 | CR125-2 A-G-A-V-HQQV 230D/460Y 60 HZ | 38355 | USD | CL125 | IC | 5712607591649 | 1243.8485 | 925.253
99145133 | CR125-3-2 A-G-A-V-HQQV 230D/460Y 60 HZ | 43520 | USD | CL125 | IC | 5712607591663 | 1318.3332 | 999.7376
99145134 | CR125-3 A-G-A-V-HQQV 230D/460Y 60 HZ | 50078 | USD | CL125 | IC | 5712607591687 | 1638.0002 | 1319.4046
99145135 | CR125-4-2 A-G-A-V-HQQV 230D/460Y 60 HZ | 52508 | USD | CL125 | IC | 5712607591700 | 1690.4388 | 1371.8432
99145136 | CRN125-1-1 A-G-A-E-HQQE 220DD/460D 60 HZ | 21791 | USD | CN125 | IC | 5712607591724 | 792.9241 | 529.4435
99145137 | CRN125-1 A-G-A-E-HQQE 220DD/460D 60 HZ | 25607 | USD | CN125 | IC | 5712607591748 | 833.1007 | 569.6201
99145138 | CRN125-2-2 A-G-A-E-HQQE 220DD/460D 60 HZ | 31349 | USD | CN125 | IC | 5712607591762 | 883.3347 | 619.8542
99145139 | CRN125-2-1 A-G-A-E-HQQE 230D/460Y 60 HZ | 36698 | USD | CN125 | IC | 5712607591786 | 1196.1586 | 877.5631
99145140 | CRN125-2 A-G-A-E-HQQE 230D/460Y 60 HZ | 41285 | USD | CN125 | IC | 5712607591809 | 1264.7217 | 946.1261
99145141 | CRN125-3-2 A-G-A-E-HQQE 230D/460Y 60 HZ | 45877 | USD | CN125 | IC | 5712607591823 | 1339.2063 | 1020.6108
99145143 | CRN125-3 A-G-A-E-HQQE 230D/460Y 60 HZ | 55434 | USD | CN125 | IC | 5712607591854 | 1658.8733 | 1340.2778
99145144 | CRN125-4-2 A-G-A-E-HQQE 230D/460Y 60 HZ | 61158 | USD | CN125 | IC | 5712607591878 | 1711.3119 | 1392.7164
99145145 | CRN125-4 A-G-A-E-HQQE 460Y 60 HZ | 66322 | USD | CN125 | IC | 5712607591892 | 2474.8112 | 1991.532
99145146 | CRN125-5-2 A-G-A-E-HQQE 460Y 60 HZ | 72417 | USD | CN125 | IC | 5712607591915 | 2501.4604 | 2018.1812
99145147 | CRN125-5 A-G-A-E-HQQE 460Y 60 HZ | 77901 | USD | CN125 | IC | 5712607591939 | 2952.9625 | 2469.6833
99145149 | CRN125-6-2 A-G-A-E-HQQE 460Y 60 HZ | 83096 | USD | CN125 | IC | 5712607591977 | 2979.6117 | 2496.3325
99145150 | CRN125-6 A-G-A-E-HQQE 460Y 60 HZ | 87786 | USD | CN125 | IC | 5712607591991 | 3211.0947 | 2727.8155
99145151 | CRN125-7-2 A-G-A-E-HQQE 460Y 60 HZ | 94578 | USD | CN125 | IC | 5712607592011 | 3237.7439 | 2754.4647
99145157 | CRN125-1-1 A-G-A-V-HQQV 220DD/460D 60 HZ | 21921 | USD | CN125 | IC | 5712607592134 | 792.9241 | 529.4435
99145158 | CRN125-1 A-G-A-V-HQQV 220DD/460D 60 HZ | 25742 | USD | CN125 | IC | 5712607592158 | 833.1007 | 569.6201
99145159 | CRN125-2-2 A-G-A-V-HQQV 220DD/460D 60 HZ | 31478 | USD | CN125 | IC | 5712607592172 | 883.3347 | 619.8542
99145160 | CRN125-2-1 A-G-A-V-HQQV 230D/460Y 60 HZ | 36836 | USD | CN125 | IC | 5712607592196 | 1196.1586 | 877.5631
99145161 | CRN125-2 A-G-A-V-HQQV 230D/460Y 60 HZ | 41414 | USD | CN125 | IC | 5712607592219 | 1264.7217 | 946.1261
99145162 | CRN125-3-2 A-G-A-V-HQQV 230D/460Y 60 HZ | 46010 | USD | CN125 | IC | 5712607592233 | 1339.2063 | 1020.6108
99145164 | CRN125-3 A-G-A-V-HQQV 230D/460Y 60 HZ | 55562 | USD | CN125 | IC | 5712607592257 | 1658.8733 | 1340.2778
99145165 | CRN125-4-2 A-G-A-V-HQQV 230D/460Y 60 HZ | 61291 | USD | CN125 | IC | 5712607592271 | 1711.3119 | 1392.7164
99145166 | CRN125-4 A-G-A-V-HQQV 460Y 60 HZ | 66448 | USD | CN125 | IC | 5712607592295 | 2474.8112 | 1991.532
99145167 | CRN125-5-2 A-G-A-V-HQQV 460Y 60 HZ | 72758 | USD | CN125 | IC | 5712607592318 | 2501.4604 | 2018.1812
99145168 | CRN125-5 A-G-A-V-HQQV 460Y 60 HZ | 78039 | USD | CN125 | IC | 5712607592332 | 2952.9625 | 2469.6833
99145169 | CRN125-6-2 A-G-A-V-HQQV 460Y 60 HZ | 83237 | USD | CN125 | IC | 5712607592356 | 2979.6117 | 2496.3325
99145171 | CRN125-6 A-G-A-V-HQQV 460Y 60 HZ | 87786 | USD | CN125 | IC | 5712607592394 | 3211.0947 | 2727.8155
99145172 | CRN125-7-2 A-G-A-V-HQQV 460Y 60 HZ | 94698 | USD | CN125 | IC | 5712607592417 | 3237.7439 | 2754.4647
99145177 | CRN125-1-1 A-P-A-E-HQQE 220DD/460D 60 HZ | 23293 | USD | CN125 | IC | 5712607592516 | 771.1162 | 507.6356
99145178 | CRN125-1 A-P-A-E-HQQE 220DD/460D 60 HZ | 27116 | USD | CN125 | IC | 5712607592530 | 811.2928 | 547.8122
99145179 | CRN125-2-2 A-P-A-E-HQQE 220DD/460D 60 HZ | 32854 | USD | CN125 | IC | 5712607592554 | 861.5268 | 598.0463
99145180 | CRN125-2-1 A-P-A-E-HQQE 230D/460Y 60 HZ | 38205 | USD | CN125 | IC | 5712607592578 | 1174.3507 | 855.7552
99145181 | CRN125-2 A-P-A-E-HQQE 230D/460Y 60 HZ | 42785 | USD | CN125 | IC | 5712607592592 | 1242.9138 | 924.3182
99145182 | CRN125-3-2 A-P-A-E-HQQE 230D/460Y 60 HZ | 47382 | USD | CN125 | IC | 5712607592615 | 1317.3984 | 998.8028
99145183 | CRN125-3 A-P-A-E-HQQE 230D/460Y 60 HZ | 56928 | USD | CN125 | IC | 5712607592639 | 1637.0654 | 1318.4698
99145184 | CRN125-4-2 A-P-A-E-HQQE 230D/460Y 60 HZ | 62670 | USD | CN125 | IC | 5712607592653 | 1660.8442 | 1342.2487
99145186 | CRN125-4 A-P-A-E-HQQE 460Y 60 HZ | 67835 | USD | CN125 | IC | 5712607592691 | 2424.3435 | 1941.0643
99145187 | CRN125-5-2 A-P-A-E-HQQE 460Y 60 HZ | 74345 | USD | CN125 | IC | 5712607592714 | 2450.9927 | 1967.7135
99145188 | CRN125-5 A-P-A-E-HQQE 460Y 60 HZ | 79413 | USD | CN125 | IC | 5712607592745 | 2902.4948 | 2419.2156
99145189 | CRN125-6-2 A-P-A-E-HQQE 460Y 60 HZ | 84615 | USD | CN125 | IC | 5712607592868 | 2929.144 | 2445.8648
99145190 | CRN125-6 A-P-A-E-HQQE 460Y 60 HZ | 89714 | USD | CN125 | IC | 5712607592882 | 3160.627 | 2677.3478
99145191 | CRN125-7-2 A-P-A-E-HQQE 460Y 60 HZ | 96066 | USD | CN125 | IC | 5712607592905 | 3187.2762 | 2703.997
99145207 | CRN125-1-1 A-P-A-V-HQQV 220DD/460D 60 HZ | 23428 | USD | CN125 | IC | 5712607593032 | 771.1162 | 507.6356
99145208 | CRN125-1 A-P-A-V-HQQV 220DD/460D 60 HZ | 27247 | USD | CN125 | IC | 5712607593056 | 811.2928 | 547.8122
99145209 | CRN125-2-2 A-P-A-V-HQQV 220DD/460D 60 HZ | 32985 | USD | CN125 | IC | 5712607593070 | 861.5268 | 598.0463
99145210 | CRN125-2-1 A-P-A-V-HQQV 230D/460Y 60 HZ | 38335 | USD | CN125 | IC | 5712607593094 | 1174.3507 | 855.7552
99145212 | CRN125-2 A-P-A-V-HQQV 230D/460Y 60 HZ | 42919 | USD | CN125 | IC | 5712607593131 | 1242.9138 | 924.3182
99145213 | CRN125-3-2 A-P-A-V-HQQV 230D/460Y 60 HZ | 47509 | USD | CN125 | IC | 5712607593155 | 1317.3984 | 998.8028
99145215 | CRN125-3 A-P-A-V-HQQV 230D/460Y 60 HZ | 57062 | USD | CN125 | IC | 5712607593209 | 1637.0654 | 1318.4698
99145216 | CRN125-4-2 A-P-A-V-HQQV 230D/460Y 60 HZ | 62793 | USD | CN125 | IC | 5712607593223 | 1660.8442 | 1342.2487
99145217 | CRN125-4 A-P-A-V-HQQV 460Y 60 HZ | 67966 | USD | CN125 | IC | 5712607593247 | 2424.3435 | 1941.0643
99145218 | CRN125-5-2 A-P-A-V-HQQV 460Y 60 HZ | 74345 | USD | CN125 | IC | 5712607593278 | 2450.9927 | 1967.7135
99145219 | CRN125-5 A-P-A-V-HQQV 460Y 60 HZ | 79413 | USD | CN125 | IC | 5712607593308 | 2902.4948 | 2419.2156
99145220 | CRN125-6-2 A-P-A-V-HQQV 460Y 60 HZ | 84741 | USD | CN125 | IC | 5712607593322 | 2929.144 | 2445.8648
99145221 | CRN125-6 A-P-A-V-HQQV 460Y 60 HZ | 89714 | USD | CN125 | IC | 5712607593346 | 3160.627 | 2677.3478
99145222 | CRN125-7-2 A-P-A-V-HQQV 460Y 60 HZ | 96209 | USD | CN125 | IC | 5712607593360 | 3187.2762 | 2703.997
99145234 | CR155-1-1 A-G-A-E-HQQE 220DD/460D 60 HZ | 23967 | USD | CL155 | IC | 5712607593612 | 812.3951 | 548.9145
99145235 | CR155-1 A-G-A-E-HQQE 230D/460Y 60 HZ | 30425 | USD | CL155 | IC | 5712607593636 | 1151.6742 | 833.0787
99145236 | CR155-2-2 A-G-A-E-HQQE 230D/460Y 60 HZ | 37799 | USD | CL155 | IC | 5712607593650 | 1244.3115 | 925.7159
99145237 | CR155-2-1 A-G-A-E-HQQE 230D/460Y 60 HZ | 42441 | USD | CL155 | IC | 5712607593674 | 1295.0173 | 976.4217
99145238 | CR155-2 A-G-A-E-HQQE 230D/460Y 60 HZ | 50667 | USD | CL155 | IC | 5712607593698 | 1624.68 | 1306.0844
99145239 | CR155-3-2 A-G-A-E-HQQE 230D/460Y 60 HZ | 54907 | USD | CL155 | IC | 5712607593711 | 1638.7585 | 1320.163
99145240 | CR155-1-1 A-G-A-V-HQQV 220DD/460D 60 HZ | 24100 | USD | CL155 | IC | 5712607593735 | 812.3951 | 548.9145
99145241 | CR155-1 A-G-A-V-HQQV 230D/460Y 60 HZ | 30559 | USD | CL155 | IC | 5712607593858 | 1151.6742 | 833.0787
99145242 | CR155-2-2 A-G-A-V-HQQV 230D/460Y 60 HZ | 37930 | USD | CL155 | IC | 5712607593872 | 1244.3115 | 925.7159
99145243 | CR155-2-1 A-G-A-V-HQQV 230D/460Y 60 HZ | 42573 | USD | CL155 | IC | 5712607593896 | 1295.0173 | 976.4217
99145244 | CR155-2 A-G-A-V-HQQV 230D/460Y 60 HZ | 50792 | USD | CL155 | IC | 5712607593919 | 1624.68 | 1306.0844
99145245 | CR155-3-2 A-G-A-V-HQQV 230D/460Y 60 HZ | 55037 | USD | CL155 | IC | 5712607593933 | 1638.7585 | 1320.163
99145246 | CRN155-1-1 A-G-A-E-HQQE 220DD/460D 60 HZ | 29588 | USD | CN155 | IC | 5712607593957 | 832.9287 | 569.4482
99145248 | CRN155-1 A-G-A-E-HQQE 230D/460Y 60 HZ | 36624 | USD | CN155 | IC | 5712607593995 | 1172.2079 | 853.6123
99145249 | CRN155-2-2 A-G-A-E-HQQE 230D/460Y 60 HZ | 43990 | USD | CN155 | IC | 5712607594015 | 1264.8452 | 946.2496
99145250 | CRN155-2-1 A-G-A-E-HQQE 230D/460Y 60 HZ | 48826 | USD | CN155 | IC | 5712607594046 | 1315.551 | 996.9554
99145251 | CRN155-2 A-G-A-E-HQQE 230D/460Y 60 HZ | 56303 | USD | CN155 | IC | 5712607594060 | 1645.2136 | 1326.6181
99145252 | CRN155-3-2 A-G-A-E-HQQE 230D/460Y 60 HZ | 62395 | USD | CN155 | IC | 5712607594084 | 1659.2922 | 1340.6966
99145253 | CRN155-3 A-G-A-E-HQQE 460Y 60 HZ | 70321 | USD | CN155 | IC | 5712607594107 | 2450.2409 | 1966.9618
99145254 | CRN155-4-2 A-G-A-E-HQQE 460Y 60 HZ | 79845 | USD | CN155 | IC | 5712607594121 | 2928.7273 | 2445.4481
99145255 | CRN155-4 A-G-A-E-HQQE 460Y 60 HZ | 86724 | USD | CN155 | IC | 5712607594145 | 2928.7273 | 2445.4481
99145256 | CRN155-5-1 A-G-A-E-HQQE 460Y 60 HZ | 100283 | USD | CN155 | IC | 5712607594169 | 3187.1946 | 2703.9154
99145264 | CRN155-1-1 A-G-A-V-HQQV 220DD/460D 60 HZ | 29721 | USD | CN155 | IC | 5712607594435 | 832.9287 | 569.4482
99145265 | CRN155-1 A-G-A-V-HQQV 230D/460Y 60 HZ | 36749 | USD | CN155 | IC | 5712607594459 | 1172.2079 | 853.6123
99145266 | CRN155-2-2 A-G-A-V-HQQV 230D/460Y 60 HZ | 44124 | USD | CN155 | IC | 5712607594473 | 1264.8452 | 946.2496
99145267 | CRN155-2-1 A-G-A-V-HQQV 230D/460Y 60 HZ | 48963 | USD | CN155 | IC | 5712607594497 | 1315.551 | 996.9554
99145268 | CRN155-2 A-G-A-V-HQQV 230D/460Y 60 HZ | 56413 | USD | CN155 | IC | 5712607594510 | 1645.2136 | 1326.6181
99145269 | CRN155-3-2 A-G-A-V-HQQV 230D/460Y 60 HZ | 62534 | USD | CN155 | IC | 5712607594534 | 1659.2922 | 1340.6966
99145270 | CRN155-3 A-G-A-V-HQQV 460Y 60 HZ | 70445 | USD | CN155 | IC | 5712607594558 | 2450.2409 | 1966.9618
99145271 | CRN155-4-2 A-G-A-V-HQQV 460Y 60 HZ | 79975 | USD | CN155 | IC | 5712607594572 | 2928.7273 | 2445.4481
99145272 | CRN155-4 A-G-A-V-HQQV 460Y 60 HZ | 86857 | USD | CN155 | IC | 5712607594596 | 2928.7273 | 2445.4481
99145273 | CRN155-5-1 A-G-A-V-HQQV 460Y 60 HZ | 100434 | USD | CN155 | IC | 5712607594619 | 3187.1946 | 2703.9154
99145282 | CRN155-1-1 A-P-A-E-HQQE 220DD/460D 60 HZ | 31091 | USD | CN155 | IC | 5712607594817 | 811.1208 | 547.6403
99145284 | CRN155-1 A-P-A-E-HQQE 230D/460Y 60 HZ | 38124 | USD | CN155 | IC | 5712607594848 | 1150.4 | 831.8044
99145285 | CRN155-2-2 A-P-A-E-HQQE 230D/460Y 60 HZ | 45492 | USD | CN155 | IC | 5712607594862 | 1243.0373 | 924.4417
99145287 | CRN155-2-1 A-P-A-E-HQQE 230D/460Y 60 HZ | 50332 | USD | CN155 | IC | 5712607594909 | 1293.7431 | 975.1475
99145288 | CRN155-2 A-P-A-E-HQQE 230D/460Y 60 HZ | 57798 | USD | CN155 | IC | 5712607594923 | 1623.4057 | 1304.8101
99145289 | CRN155-3-2 A-P-A-E-HQQE 230D/460Y 60 HZ | 63909 | USD | CN155 | IC | 5712607594954 | 1637.4843 | 1318.8887
99145290 | CRN155-3 A-P-A-E-HQQE 460Y 60 HZ | 71821 | USD | CN155 | IC | 5712607594978 | 2399.7732 | 1916.4941
99145291 | CRN155-4-2 A-P-A-E-HQQE 460Y 60 HZ | 81352 | USD | CN155 | IC | 5712607594992 | 2878.2596 | 2394.9804
99145292 | CRN155-4 A-P-A-E-HQQE 460Y 60 HZ | 88230 | USD | CN155 | IC | 5712607595012 | 2878.2596 | 2394.9804
99145303 | CRN155-5-1 A-P-A-E-HQQE 460Y 60 HZ | 101803 | USD | CN155 | IC | 5712607595036 | 3136.7269 | 2653.4477
99145309 | CRN155-7 A-P-A-E-HQQE 460Y 60 HZ | 134320 | USD | CN155 | IC | 5712607595241 | 3637.213 | 3138.5016
99145311 | CRN155-1-1 A-P-A-V-HQQV 220DD/460D 60 HZ | 31091 | USD | CN155 | IC | 5712607595289 | 811.1208 | 547.6403
99145313 | CRN155-1 A-P-A-V-HQQV 230D/460Y 60 HZ | 38257 | USD | CN155 | IC | 5712607595326 | 1150.4 | 831.8044
99145314 | CRN155-2-2 A-P-A-V-HQQV 230D/460Y 60 HZ | 45632 | USD | CN155 | IC | 5712607595357 | 1243.0373 | 924.4417
99145315 | CRN155-2-1 A-P-A-V-HQQV 230D/460Y 60 HZ | 50462 | USD | CN155 | IC | 5712607595371 | 1293.7431 | 975.1475
99145316 | CRN155-2 A-P-A-V-HQQV 230D/460Y 60 HZ | 57923 | USD | CN155 | IC | 5712607595395 | 1623.4057 | 1304.8101
99145317 | CRN155-3-2 A-P-A-V-HQQV 230D/460Y 60 HZ | 64038 | USD | CN155 | IC | 5712607595425 | 1637.4843 | 1318.8887
99145318 | CRN155-3 A-P-A-V-HQQV 460Y 60 HZ | 71948 | USD | CN155 | IC | 5712607595449 | 2399.7732 | 1916.4941
99145319 | CRN155-4-2 A-P-A-V-HQQV 460Y 60 HZ | 81486 | USD | CN155 | IC | 5712607595562 | 2878.2596 | 2394.9804
99145320 | CRN155-4 A-P-A-V-HQQV 460Y 60 HZ | 88346 | USD | CN155 | IC | 5712607595586 | 2878.2596 | 2394.9804
99145321 | CRN155-5-1 A-P-A-V-HQQV 460Y 60 HZ | 101935 | USD | CN155 | IC | 5712607595609 | 3136.7269 | 2653.4477
99145338 | CR185-1-1 A-G-A-E-HQQE 220DD/460D 60 HZ | 29905 | USD | CL185 | IC | 5712607595746 | 1490.4 | 1128.5987
99145340 | CR185-1 A-G-A-E-HQQE 220DD/460D 60 HZ | 32253 | USD | CL185 | IC | 5712607595784 | 1524.2582 | 1162.4569
99145341 | CR185-2-2 A-G-A-E-HQQE 220DD/460D 60 HZ | 47937 | USD | CL185 | IC | 5712607595807 | 1858.4712 | 1496.6699
99145342 | CR185-2 A-G-A-E-HQQE 460Y 60 HZ | 59682 | USD | CL185 | IC | 5712607595821 | 2362.8991 | 1884.47
99145343 | CR185-3-2 A-G-A-E-HQQE 460Y 60 HZ | 74646 | USD | CL185 | IC | 5712607595845 | 2970.1231 | 2491.694
99145344 | CR185-3 A-G-A-E-HQQE 460Y 60 HZ | 83946 | USD | CL185 | IC | 5712607595869 | 3084.2927 | 2605.8637
99145345 | CR185-4-3 A-G-A-E-HQQE 460Y 60 HZ | 93588 | USD | CL185 | IC | 5712607595883 | 3591.3772 | 3112.9481
99145346 | CR185-4 A-G-A-E-HQQE 460Y 60 HZ | 102933 | USD | CL185 | IC | 5712607595906 | 3591.3772 | 3112.9481
99145347 | CR185-1-1 A-G-A-V-HQQV 220DD/460D 60 HZ | 30095 | USD | CL185 | IC | 5712607595920 | 1490.4 | 1128.5987
99145348 | CR185-1 A-G-A-V-HQQV 220DD/460D 60 HZ | 32443 | USD | CL185 | IC | 5712607595944 | 1524.2582 | 1162.4569
99145349 | CR185-2-2 A-G-A-V-HQQV 220DD/460D 60 HZ | 48127 | USD | CL185 | IC | 5712607595968 | 1858.4712 | 1496.6699
99145350 | CR185-2 A-G-A-V-HQQV 460Y 60 HZ | 59872 | USD | CL185 | IC | 5712607595982 | 2362.8991 | 1884.47
99145352 | CR185-3-2 A-G-A-V-HQQV 460Y 60 HZ | 74836 | USD | CL185 | IC | 5712607596019 | 2970.1231 | 2491.694
99145353 | CR185-3 A-G-A-V-HQQV 460Y 60 HZ | 84136 | USD | CL185 | IC | 5712607596033 | 3084.2927 | 2605.8637
99145355 | CR185-4-3 A-G-A-V-HQQV 460Y 60 HZ | 93777 | USD | CL185 | IC | 5712607596071 | 3591.3772 | 3112.9481
99145356 | CR185-4 A-G-A-V-HQQV 460Y 60 HZ | 103123 | USD | CL185 | IC | 5712607596101 | 3591.3772 | 3112.9481
99145357 | CRN185-1-1 A-G-A-E-HQQE 220DD/460D 60 HZ | 37122 | USD | CN185 | IC | 5712607596125 | 1503.2264 | 1141.425
99145358 | CRN185-1 A-G-A-E-HQQE 220DD/460D 60 HZ | 39838 | USD | CN185 | IC | 5712607596149 | 1537.0846 | 1175.2833
99145359 | CRN185-2-2 A-G-A-E-HQQE 220DD/460D 60 HZ | 57967 | USD | CN185 | IC | 5712607596163 | 1871.2975 | 1509.4962
99145360 | CRN185-2 A-G-A-E-HQQE 460Y 60 HZ | 71531 | USD | CN185 | IC | 5712607596187 | 2399.6035 | 1921.1744
99145361 | CRN185-3-2 A-G-A-E-HQQE 460Y 60 HZ | 87697 | USD | CN185 | IC | 5712607596200 | 3006.8275 | 2528.3984
99145362 | CRN185-3 A-G-A-E-HQQE 460Y 60 HZ | 98421 | USD | CN185 | IC | 5712607596224 | 3120.9971 | 2642.568
99145363 | CRN185-4-3 A-G-A-E-HQQE 460Y 60 HZ | 110631 | USD | CN185 | IC | 5712607596248 | 3628.0816 | 3149.6525
99145364 | CRN185-4 A-G-A-E-HQQE 460Y 60 HZ | 123504 | USD | CN185 | IC | 5712607596262 | 3628.0816 | 3149.6525
99145365 | CRN185-5-3 A-G-A-E-HQQE 460Y 60 HZ | 129635 | USD | CN185 | IC | 5712607596286 | 3669.4994 | 3191.0703
99145367 | CRN185-5 A-G-A-E-HQQE 460Y 60 HZ | 145904 | USD | CN185 | IC | 5712607596316 | 3914.0182 | 3435.5891
99145368 | CRN185-6-3 A-G-A-E-HQQE 460Y 60 HZ | 152413 | USD | CN185 | IC | 5712607596330 | 3972.8171 | 3477.0069
99145369 | CRN185-6 A-G-A-E-HQQE 460Y 60 HZ | 164732 | USD | CN185 | IC | 5712607596354 | 4280.6608 | 3784.8507
99145371 | CRN185-1-1 A-G-A-V-HQQV 220DD/460D 60 HZ | 37312 | USD | CN185 | IC | 5712607596385 | 1503.2264 | 1141.425
99145372 | CRN185-1 A-G-A-V-HQQV 220DD/460D 60 HZ | 40028 | USD | CN185 | IC | 5712607596408 | 1537.0846 | 1175.2833
99145373 | CRN185-2-2 A-G-A-V-HQQV 220DD/460D 60 HZ | 58157 | USD | CN185 | IC | 5712607596422 | 1871.2975 | 1509.4962
99145374 | CRN185-2 A-G-A-V-HQQV 460Y 60 HZ | 71721 | USD | CN185 | IC | 5712607596446 | 2399.6035 | 1921.1744
99145376 | CRN185-3-2 A-G-A-V-HQQV 460Y 60 HZ | 87887 | USD | CN185 | IC | 5712607596477 | 3006.8275 | 2528.3984
99145377 | CRN185-3 A-G-A-V-HQQV 460Y 60 HZ | 98610 | USD | CN185 | IC | 5712607596491 | 3120.9971 | 2642.568
99145378 | CRN185-4-3 A-G-A-V-HQQV 460Y 60 HZ | 110821 | USD | CN185 | IC | 5712607596514 | 3628.0816 | 3149.6525
99145379 | CRN185-4 A-G-A-V-HQQV 460Y 60 HZ | 123694 | USD | CN185 | IC | 5712607596538 | 3628.0816 | 3149.6525
99145380 | CRN185-5-3 A-G-A-V-HQQV 460Y 60 HZ | 129824 | USD | CN185 | IC | 5712607596552 | 3669.4994 | 3191.0703
99145381 | CRN185-5 A-G-A-V-HQQV 460Y 60 HZ | 146093 | USD | CN185 | IC | 5712607596576 | 3914.0182 | 3435.5891
99145383 | CRN185-6-3 A-G-A-V-HQQV 460Y 60 HZ | 152603 | USD | CN185 | IC | 5712607596606 | 3972.8171 | 3477.0069
99145384 | CRN185-6 A-G-A-V-HQQV 460Y 60 HZ | 164922 | USD | CN185 | IC | 5712607596620 | 4280.6608 | 3784.8507
99145385 | CRN185-1-1 A-P-A-E-HQQE 220DD/460D 60 HZ | 39218 | USD | CN185 | IC | 5712607596644 | 1464.2402 | 1102.4389
99145386 | CRN185-1 A-P-A-E-HQQE 220DD/460D 60 HZ | 41934 | USD | CN185 | IC | 5712607596767 | 1498.0985 | 1136.2971
99145387 | CRN185-2-2 A-P-A-E-HQQE 220DD/460D 60 HZ | 60063 | USD | CN185 | IC | 5712607596781 | 1832.3114 | 1470.5101
99145388 | CRN185-2 A-P-A-E-HQQE 460Y 60 HZ | 73627 | USD | CN185 | IC | 5712607596804 | 2360.6173 | 1882.1883
99145389 | CRN185-3-2 A-P-A-E-HQQE 460Y 60 HZ | 89793 | USD | CN185 | IC | 5712607596828 | 2936.2274 | 2457.7983
99145390 | CRN185-3 A-P-A-E-HQQE 460Y 60 HZ | 100517 | USD | CN185 | IC | 5712607596842 | 3050.397 | 2571.9679
99145391 | CRN185-4-3 A-P-A-E-HQQE 460Y 60 HZ | 112727 | USD | CN185 | IC | 5712607596866 | 3557.4814 | 3079.0524
99145392 | CRN185-4 A-P-A-E-HQQE 460Y 60 HZ | 125600 | USD | CN185 | IC | 5712607596880 | 3557.4814 | 3079.0524
99145393 | CRN185-5-3 A-P-A-E-HQQE 460Y 60 HZ | 131731 | USD | CN185 | IC | 5712607596903 | 3598.8993 | 3120.4702
99145395 | CRN185-5 A-P-A-E-HQQE 460Y 60 HZ | 148000 | USD | CN185 | IC | 5712607596934 | 3843.4181 | 3364.989
99145396 | CRN185-6-3 A-P-A-E-HQQE 460Y 60 HZ | 154509 | USD | CN185 | IC | 5712607596958 | 3902.217 | 3406.4068
99145397 | CRN185-6 A-P-A-E-HQQE 460Y 60 HZ | 166828 | USD | CN185 | IC | 5712607596989 | 4210.0607 | 3714.2506
99145399 | CRN185-1-1 A-P-A-V-HQQV 220DD/460D 60 HZ | 39408 | USD | CN185 | IC | 5712607597016 | 1464.2402 | 1102.4389
99145400 | CRN185-1 A-P-A-V-HQQV 220DD/460D 60 HZ | 42124 | USD | CN185 | IC | 5712607597030 | 1498.0985 | 1136.2971
99145402 | CRN185-2-2 A-P-A-V-HQQV 220DD/460D 60 HZ | 60253 | USD | CN185 | IC | 5712607597061 | 1832.3114 | 1470.5101
99145413 | CRN185-2 A-P-A-V-HQQV 460Y 60 HZ | 73817 | USD | CN185 | IC | 5712607597085 | 2360.6173 | 1882.1883
99145414 | CRN185-3-2 A-P-A-V-HQQV 460Y 60 HZ | 89983 | USD | CN185 | IC | 5712607597108 | 2936.2274 | 2457.7983
99145415 | CRN185-3 A-P-A-V-HQQV 460Y 60 HZ | 100706 | USD | CN185 | IC | 5712607597122 | 3050.397 | 2571.9679
99145416 | CRN185-4-3 A-P-A-V-HQQV 460Y 60 HZ | 112917 | USD | CN185 | IC | 5712607597146 | 3557.4814 | 3079.0524
99145417 | CRN185-4 A-P-A-V-HQQV 460Y 60 HZ | 125790 | USD | CN185 | IC | 5712607597160 | 3557.4814 | 3079.0524
99145418 | CRN185-5-3 A-P-A-V-HQQV 460Y 60 HZ | 131920 | USD | CN185 | IC | 5712607597184 | 3598.8993 | 3120.4702
99145419 | CRN185-5 A-P-A-V-HQQV 460Y 60 HZ | 148189 | USD | CN185 | IC | 5712607597207 | 3843.4181 | 3364.989
99145420 | CRN185-6-3 A-P-A-V-HQQV 460Y 60 HZ | 154699 | USD | CN185 | IC | 5712607597221 | 3902.217 | 3406.4068
99145421 | CRN185-6 A-P-A-V-HQQV 460Y 60 HZ | 167018 | USD | CN185 | IC | 5712607597245 | 4210.0607 | 3714.2506
99145443 | CR215-1-1 A-G-A-E-HQQE 220DD/460D 60 HZ | 31017 | USD | CL215 | IC | 5712607597665 | 1524.2693 | 1162.4679
99145445 | CR215-1 A-G-A-E-HQQE 220DD/460D 60 HZ | 42285 | USD | CL215 | IC | 5712607597696 | 1817.2474 | 1455.4461
99145446 | CR215-2-2 A-G-A-E-HQQE 460Y 60 HZ | 54421 | USD | CL215 | IC | 5712607597719 | 2364.6209 | 1886.1918
99145447 | CR215-2 A-G-A-E-HQQE 460Y 60 HZ | 73905 | USD | CL215 | IC | 5712607597733 | 2898.8131 | 2420.384
99145448 | CRE95-1-1 A-G-A-E-HQQE 440-480 60 HZ | 14482 | USD | CRE95 | ID | 5712607597757 | 604.0097 | 343.2628
99145449 | CR215-3-2 A-G-A-E-HQQE 460Y 60 HZ | 88778 | USD | CL215 | IC | 5712607597771 | 3086.3739 | 2607.9448
99145451 | CR215-3 A-G-A-E-HQQE 460Y 60 HZ | 105467 | USD | CL215 | IC | 5712607597818 | 3552.0405 | 3073.6114
99145452 | CR215-4-3 A-G-A-E-HQQE 460Y 60 HZ | 109203 | USD | CL215 | IC | 5712607597832 | 3593.8177 | 3115.3886
99145453 | CR215-1-1 A-G-A-V-HQQV 220DD/460D 60 HZ | 31198 | USD | CL215 | IC | 5712607597856 | 1524.2693 | 1162.4679
99145454 | CR215-1 A-G-A-V-HQQV 220DD/460D 60 HZ | 42474 | USD | CL215 | IC | 5712607597870 | 1817.2474 | 1455.4461
99145455 | CR215-2-2 A-G-A-V-HQQV 460Y 60 HZ | 54612 | USD | CL215 | IC | 5712607597894 | 2364.6209 | 1886.1918
99145456 | CR215-2 A-G-A-V-HQQV 460Y 60 HZ | 74095 | USD | CL215 | IC | 5712607597917 | 2898.8131 | 2420.384
99145457 | CRE95-1 A-G-A-E-HQQE 460-480 60 HZ | 16606 | USD | CRE95 | ID | 5712607597931 | 771.8679 | 511.1211
99145459 | CR215-3-2 A-G-A-V-HQQV 460Y 60 HZ | 88967 | USD | CL215 | IC | 5712607597962 | 3086.3739 | 2607.9448
99145460 | CR215-3 A-G-A-V-HQQV 460Y 60 HZ | 105657 | USD | CL215 | IC | 5712607597986 | 3552.0405 | 3073.6114
99145461 | CR215-4-3 A-G-A-V-HQQV 460Y 60 HZ | 109392 | USD | CL215 | IC | 5712607598006 | 3593.8177 | 3115.3886
99145462 | CRN215-1-1 A-G-A-E-HQQE 220DD/460D 60 HZ | 38677 | USD | CN215 | IC | 5712607598020 | 1537.0956 | 1175.2943
99145463 | CRN215-1 A-G-A-E-HQQE 220DD/460D 60 HZ | 49086 | USD | CN215 | IC | 5712607598044 | 1830.0737 | 1468.2724
99145464 | CRN215-2-2 A-G-A-E-HQQE 460Y 60 HZ | 65815 | USD | CN215 | IC | 5712607598068 | 2401.3253 | 1922.8962
99145465 | CRN215-2 A-G-A-E-HQQE 460Y 60 HZ | 87509 | USD | CN215 | IC | 5712607598099 | 2935.5175 | 2457.0884
99145466 | CRE95-2-2 A-G-A-E-HQQE 460-480 60 HZ | 22039 | USD | CRE95 | ID | 5712607598112 | 812.1636 | 551.4168
99145467 | CRN215-3-2 A-G-A-E-HQQE 460Y 60 HZ | 102143 | USD | CN215 | IC | 5712607598136 | 3123.0782 | 2644.6492
99145468 | CRN215-3 A-G-A-E-HQQE 460Y 60 HZ | 125197 | USD | CN215 | IC | 5712607598150 | 3588.7449 | 3110.3158
99145469 | CRN215-4-3 A-G-A-E-HQQE 460Y 60 HZ | 126042 | USD | CN215 | IC | 5712607598174 | 3630.5221 | 3152.093
99145470 | CRN215-4 A-G-A-E-HQQE 460Y 60 HZ | 153691 | USD | CN215 | IC | 5712607598198 | 3875.0409 | 3396.6118
99145471 | CRN215-5-3 A-G-A-E-HQQE 460Y 60 HZ | 157736 | USD | CN215 | IC | 5712607598211 | 3916.818 | 3438.389
99145472 | CRN215-5-1 A-G-A-E-HQQE 460Y 60 HZ | 169319 | USD | CN215 | IC | 5712607598235 | 4224.6618 | 3746.2327
99145473 | CRN215-1-1 A-G-A-V-HQQV 220DD/460D 60 HZ | 38867 | USD | CN215 | IC | 5712607598259 | 1537.0956 | 1175.2943
99145474 | CRN215-1 A-G-A-V-HQQV 220DD/460D 60 HZ | 49276 | USD | CN215 | IC | 5712607598273 | 1830.0737 | 1468.2724
99145475 | CRN215-2-2 A-G-A-V-HQQV 460Y 60 HZ | 66005 | USD | CN215 | IC | 5712607598297 | 2401.3253 | 1922.8962
99145476 | CRN215-2 A-G-A-V-HQQV 460Y 60 HZ | 87698 | USD | CN215 | IC | 5712607598310 | 2935.5175 | 2457.0884
99145477 | CRE95-2-1 A-G-A-E-HQQE 460-480 60 HZ | 24503 | USD | CRE95 | ID | 5712607598334 | 838.6188 | 577.872
99145478 | CRN215-3-2 A-G-A-V-HQQV 460Y 60 HZ | 102333 | USD | CN215 | IC | 5712607598358 | 3123.0782 | 2644.6492
99145480 | CRN215-3 A-G-A-V-HQQV 460Y 60 HZ | 125386 | USD | CN215 | IC | 5712607598389 | 3588.7449 | 3110.3158
99145481 | CRN215-4-3 A-G-A-V-HQQV 460Y 60 HZ | 126232 | USD | CN215 | IC | 5712607598402 | 3630.5221 | 3152.093
99145482 | CRN215-4 A-G-A-V-HQQV 460Y 60 HZ | 153882 | USD | CN215 | IC | 5712607598426 | 3875.0409 | 3396.6118
99145483 | CRN215-5-3 A-G-A-V-HQQV 460Y 60 HZ | 157927 | USD | CN215 | IC | 5712607598440 | 3916.818 | 3438.389
99145485 | CRN215-5-1 A-G-A-V-HQQV 460Y 60 HZ | 169508 | USD | CN215 | IC | 5712607598471 | 4224.6618 | 3746.2327
99145486 | CRN215-1-1 A-P-A-E-HQQE 220DD/460D 60 HZ | 40773 | USD | CN215 | IC | 5712607598495 | 1498.1095 | 1136.3082
99145487 | CRN215-1 A-P-A-E-HQQE 220DD/460D 60 HZ | 51182 | USD | CN215 | IC | 5712607598518 | 1791.0876 | 1429.2863
99145488 | CRN215-2-2 A-P-A-E-HQQE 460Y 60 HZ | 67911 | USD | CN215 | IC | 5712607598532 | 2362.3391 | 1883.9101
99145489 | CRN215-2 A-P-A-E-HQQE 460Y 60 HZ | 89605 | USD | CN215 | IC | 5712607598655 | 2896.5313 | 2418.1023
99145490 | CRE95-2 A-G-A-E-HQQE 460-480 60 HZ | 25519 | USD | CRE95 | ID | 5712607598679 | 838.6188 | 577.872
99145491 | CRN215-3-2 A-P-A-E-HQQE 460Y 60 HZ | 104239 | USD | CN215 | IC | 5712607598693 | 3052.4781 | 2574.0491
99145492 | CRN215-3 A-P-A-E-HQQE 460Y 60 HZ | 127293 | USD | CN215 | IC | 5712607598716 | 3518.1448 | 3039.7157
99145493 | CRN215-4-3 A-P-A-E-HQQE 460Y 60 HZ | 128138 | USD | CN215 | IC | 5712607598730 | 3559.9219 | 3081.4929
99145494 | CRN215-4 A-P-A-E-HQQE 460Y 60 HZ | 155788 | USD | CN215 | IC | 5712607598754 | 3804.4407 | 3326.0117
99145495 | CRN215-5-3 A-P-A-E-HQQE 460Y 60 HZ | 159832 | USD | CN215 | IC | 5712607598778 | 3846.2179 | 3367.7888
99145496 | CRN215-5-1 A-P-A-E-HQQE 460Y 60 HZ | 171415 | USD | CN215 | IC | 5712607598792 | 4154.0616 | 3675.6326
99145497 | CRN215-1-1 A-P-A-V-HQQV 220DD/460D 60 HZ | 40963 | USD | CN215 | IC | 5712607598815 | 1498.1095 | 1136.3082
99145498 | CRN215-1 A-P-A-V-HQQV 220DD/460D 60 HZ | 51372 | USD | CN215 | IC | 5712607598839 | 1791.0876 | 1429.2863
99145499 | CRN215-2-2 A-P-A-V-HQQV 460Y 60 HZ | 68102 | USD | CN215 | IC | 5712607598853 | 2362.3391 | 1883.9101
99145500 | CRN215-2 A-P-A-V-HQQV 460Y 60 HZ | 89794 | USD | CN215 | IC | 5712607598877 | 2896.5313 | 2418.1023
99145501 | CRNE95-1-1 A-G-A-E-HQQE 440-480 60 HZ | 18955 | USD | CNE95 | ID | 5712607598891 | 614.0142 | 353.2673
99145502 | CRN215-3-2 A-P-A-V-HQQV 460Y 60 HZ | 104429 | USD | CN215 | IC | 5712607598914 | 3052.4781 | 2574.0491
99145503 | CRN215-3 A-P-A-V-HQQV 460Y 60 HZ | 127482 | USD | CN215 | IC | 5712607598938 | 3518.1448 | 3039.7157
99145504 | CRN215-4-3 A-P-A-V-HQQV 460Y 60 HZ | 128328 | USD | CN215 | IC | 5712607598952 | 3559.9219 | 3081.4929
99145505 | CRN215-4 A-P-A-V-HQQV 460Y 60 HZ | 155978 | USD | CN215 | IC | 5712607598976 | 3804.4407 | 3326.0117
99145506 | CRN215-5-3 A-P-A-V-HQQV 460Y 60 HZ | 160023 | USD | CN215 | IC | 5712607598990 | 3846.2179 | 3367.7888
99145507 | CRN215-5-1 A-P-A-V-HQQV 460Y 60 HZ | 171604 | USD | CN215 | IC | 5712607599010 | 4154.0616 | 3675.6326
99145508 | CR255-1-1 A-G-A-E-HQQE 220DD/460D 60 HZ | 39343 | USD | CL255 | IC | 5712607599034 | 1813.6406 | 1451.8393
99145509 | CR255-1 A-G-A-E-HQQE 460Y 60 HZ | 53683 | USD | CL255 | IC | 5712607599058 | 2323.3794 | 1844.9504
99145510 | CR255-2-2 A-G-A-E-HQQE 460Y 60 HZ | 68390 | USD | CL255 | IC | 5712607599072 | 2899.1725 | 2420.7434
99145511 | CR255-2-1 A-G-A-E-HQQE 460Y 60 HZ | 81074 | USD | CL255 | IC | 5712607599096 | 3013.3421 | 2534.913
99145512 | CR255-2 A-G-A-E-HQQE 460Y 60 HZ | 92841 | USD | CL255 | IC | 5712607599119 | 3510.6227 | 3032.1936
99145513 | CR255-3-2 A-G-A-E-HQQE 460Y 60 HZ | 105158 | USD | CL255 | IC | 5712607599133 | 3552.2235 | 3073.7944
99145514 | CR255-3 A-G-A-E-HQQE 460Y 60 HZ | 125013 | USD | CL255 | IC | 5712607599256 | 3796.7423 | 3318.3132
99145515 | CR255-1-1 A-G-A-V-HQQV 220DD/460D 60 HZ | 39532 | USD | CL255 | IC | 5712607599270 | 1813.6406 | 1451.8393
99145516 | CR255-1 A-G-A-V-HQQV 460Y 60 HZ | 53872 | USD | CL255 | IC | 5712607599294 | 2323.3794 | 1844.9504
99145517 | CR255-2-2 A-G-A-V-HQQV 460Y 60 HZ | 68579 | USD | CL255 | IC | 5712607599317 | 2899.1725 | 2420.7434
99145518 | CR255-2-1 A-G-A-V-HQQV 460Y 60 HZ | 81265 | USD | CL255 | IC | 5712607599331 | 3013.3421 | 2534.913
99145519 | CR255-2 A-G-A-V-HQQV 460Y 60 HZ | 93031 | USD | CL255 | IC | 5712607599355 | 3510.6227 | 3032.1936
99145521 | CR255-3-2 A-G-A-V-HQQV 460Y 60 HZ | 105348 | USD | CL255 | IC | 5712607599386 | 3552.2235 | 3073.7944
99145522 | CR255-3 A-G-A-V-HQQV 460Y 60 HZ | 125203 | USD | CL255 | IC | 5712607599409 | 3796.7423 | 3318.3132
99145523 | CRN255-1-1 A-G-A-E-HQQE 220DD/460D 60 HZ | 47432 | USD | CN255 | IC | 5712607599423 | 1826.467 | 1464.6657
99145524 | CRN255-1 A-G-A-E-HQQE 460Y 60 HZ | 64345 | USD | CN255 | IC | 5712607599447 | 2360.0838 | 1881.6548
99145525 | CRN255-2-2 A-G-A-E-HQQE 460Y 60 HZ | 80891 | USD | CN255 | IC | 5712607599461 | 2935.8768 | 2457.4478
99145526 | CRN255-2-1 A-G-A-E-HQQE 460Y 60 HZ | 95598 | USD | CN255 | IC | 5712607599485 | 3050.0465 | 2571.6174
99145527 | CRN255-2 A-G-A-E-HQQE 460Y 60 HZ | 109754 | USD | CN255 | IC | 5712607599508 | 3547.3271 | 3068.898
99145528 | CRN255-3-2 A-G-A-E-HQQE 460Y 60 HZ | 125013 | USD | CN255 | IC | 5712607599522 | 3588.9279 | 3110.4988
99145529 | CRN255-3 A-G-A-E-HQQE 460Y 60 HZ | 147074 | USD | CN255 | IC | 5712607599546 | 3833.4467 | 3355.0176
99145530 | CRN255-4-3 A-G-A-E-HQQE 460Y 60 HZ | 148545 | USD | CN255 | IC | 5712607599560 | 3875.0475 | 3396.6184
99145531 | CRN255-4-1 A-G-A-E-HQQE 460Y 60 HZ | 167848 | USD | CN255 | IC | 5712607599584 | 4182.8912 | 3704.4621
99145532 | CRN255-1-1 A-G-A-V-HQQV 220DD/460D 60 HZ | 47622 | USD | CN255 | IC | 5712607599607 | 1826.467 | 1464.6657
99145533 | CRN255-1 A-G-A-V-HQQV 460Y 60 HZ | 64536 | USD | CN255 | IC | 5712607599621 | 2360.0838 | 1881.6548
99145534 | CRN255-2-2 A-G-A-V-HQQV 460Y 60 HZ | 81081 | USD | CN255 | IC | 5712607599645 | 2935.8768 | 2457.4478
99145535 | CRN255-2-1 A-G-A-V-HQQV 460Y 60 HZ | 95788 | USD | CN255 | IC | 5712607599669 | 3050.0465 | 2571.6174
99145536 | CRN255-2 A-G-A-V-HQQV 460Y 60 HZ | 109944 | USD | CN255 | IC | 5712607599683 | 3547.3271 | 3068.898
99145537 | CRN255-3-2 A-G-A-V-HQQV 460Y 60 HZ | 125203 | USD | CN255 | IC | 5712607599706 | 3588.9279 | 3110.4988
99145538 | CRN255-3 A-G-A-V-HQQV 460Y 60 HZ | 147264 | USD | CN255 | IC | 5712607599720 | 3833.4467 | 3355.0176
99145539 | CRN255-4-3 A-G-A-V-HQQV 460Y 60 HZ | 148735 | USD | CN255 | IC | 5712607599744 | 3875.0475 | 3396.6184
99145540 | CRN255-4-1 A-G-A-V-HQQV 460Y 60 HZ | 168038 | USD | CN255 | IC | 5712607599768 | 4182.8912 | 3704.4621
99145541 | CRN255-1-1 A-P-A-E-HQQE 220DD/460D 60 HZ | 49528 | USD | CN255 | IC | 5712607599782 | 1787.4809 | 1425.6795
99145542 | CRN255-1 A-P-A-E-HQQE 460Y 60 HZ | 66441 | USD | CN255 | IC | 5712607599805 | 2321.0977 | 1842.6686
99145543 | CRN255-2-2 A-P-A-E-HQQE 460Y 60 HZ | 82987 | USD | CN255 | IC | 5712607599829 | 2896.8907 | 2418.4616
99145544 | CRN255-2-1 A-P-A-E-HQQE 460Y 60 HZ | 97694 | USD | CN255 | IC | 5712607599843 | 3011.0603 | 2532.6313
99145545 | CRN255-2 A-P-A-E-HQQE 460Y 60 HZ | 111850 | USD | CN255 | IC | 5712607599867 | 3476.727 | 2998.2979
99145546 | CRN255-3-2 A-P-A-E-HQQE 460Y 60 HZ | 127109 | USD | CN255 | IC | 5712607599881 | 3518.3278 | 3039.8987
99145548 | CRN255-3 A-P-A-E-HQQE 460Y 60 HZ | 149170 | USD | CN255 | IC | 5712607599928 | 3762.8466 | 3284.4175
99145549 | CRN255-4-3 A-P-A-E-HQQE 460Y 60 HZ | 150641 | USD | CN255 | IC | 5712607599942 | 3804.4474 | 3326.0183
99145550 | CRN255-4-1 A-P-A-E-HQQE 460Y 60 HZ | 169944 | USD | CN255 | IC | 5712607599966 | 4112.2911 | 3633.862
99145551 | CRN255-1-1 A-P-A-V-HQQV 220DD/460D 60 HZ | 49718 | USD | CN255 | IC | 5712607599980 | 1787.4809 | 1425.6795
99145552 | CRN255-1 A-P-A-V-HQQV 460Y 60 HZ | 66632 | USD | CN255 | IC | 5712607600006 | 2321.0977 | 1842.6686
99145553 | CRN255-2-2 A-P-A-V-HQQV 460Y 60 HZ | 83177 | USD | CN255 | IC | 5712607600020 | 2896.8907 | 2418.4616
99145554 | CRN255-2-1 A-P-A-V-HQQV 460Y 60 HZ | 97884 | USD | CN255 | IC | 5712607600044 | 3011.0603 | 2532.6313
99145555 | CRN255-2 A-P-A-V-HQQV 460Y 60 HZ | 112040 | USD | CN255 | IC | 5712607600068 | 3476.727 | 2998.2979
99145556 | CRN255-3-2 A-P-A-V-HQQV 460Y 60 HZ | 127299 | USD | CN255 | IC | 5712607600082 | 3518.3278 | 3039.8987
99145557 | CRN255-3 A-P-A-V-HQQV 460Y 60 HZ | 149360 | USD | CN255 | IC | 5712607600105 | 3762.8466 | 3284.4175
99145558 | CRN255-4-3 A-P-A-V-HQQV 460Y 60 HZ | 150831 | USD | CN255 | IC | 5712607600129 | 3804.4474 | 3326.0183
99145559 | CRN255-4-1 A-P-A-V-HQQV 460Y 60 HZ | 170134 | USD | CN255 | IC | 5712607600143 | 4112.2911 | 3633.862
99145956 | Kit,diaph DMH287/288 | 145 | USD | MDAKT | SF | 5712607606558 | 2.0062 | 2.0062
99145959 | Kit,diaph DMH254/286 | 522 | USD | MDAKT | SF | 5712607606619 | 1.2787 | 1.2787
99145974 | Kit,diaph DMX227-2000 PTFE | 2492 | USD | MDAKT | SF | 5712607606671 | 10.1412 | 10.1412
99145975 | Kit,diaph DMX221-16 PTFE | 311 | USD | MDAKT | SF | 5712607606688 | 0.13228 | 0.13228
99145979 | Kit,diaph DMX221-50 PTFE | 475 | USD | MDAKT | SF | 5712607606749 | 0.44092 | 0.44092
99145980 | Kit,maint DMH287-SS/E/SS | 1557 | USD | MDAKT | SF | 5712607606855 | 2.2046 | 2.2046
99145995 | Kit,diaph DMX221-75 PTFE | 547 | USD | MDAKT | SF | 5712607606978 | 0.92593 | 0.92593
99145996 | Kit,diaph DMX221-115 PTFE | 457 | USD | MDAKT | SF | 5712607606985 | 1.433 | 1.433
99145999 | Kit,diaph DMH251/252 PTFE | 242 | USD | MDAKT | SF | 5712607607012 | 0.22046 | 0.22046
99146000 | Kit,diaph DMH253 PTFE | 347 | USD | MDAKT | SF | 5712607607029 | 0.22046 | 0.22046
99146001 | Kit,valve std. DN20 PVC/E/G | 132 | USD | MDAKT | SF | 5712607607036 | 0.22046 | 0.22046
99146002 | Kit,diaph DMH255 PTFE | 2083 | USD | MDAKT | SF | 5712607607043 | 0.33069 | 0.33069
99146014 | Kit,diaph DMH280 | 747 | USD | MDAKT | SF | 5712607607265 | 0.99207 | 0.99207
99146016 | Kit,diaph DMH283/285 | 837 | USD | MDAKT | SF | 5712607607289 | 1.0582 | 1.0582
99146543 | CR64-3-1 A-G-A-V-HQQV 3x230/460 60 HZ | 25031 | USD | CR064 | IC | 5712607614072 | 691.1862 | 673.2848
99146545 | CR64-4-2 A-G-A-V-HQQV 3x230/460 60 HZ | 26005 | USD | CR064 | IC | 5712607614133 | 712.7913 | 694.8899
99146546 | CRN64-3-1 A-G-A-V-HQQV 3x230/460 60 HZ | 32191 | USD | CRN64 | IC | 5712607614164 | 692.509 | 674.6076
99146547 | CRN64-3 A-G-A-V-HQQV 3x230/460 60 HZ | 32191 | USD | CRN64 | IC | 5712607614195 | 692.509 | 674.6076
99146548 | CRN64-4-2 A-G-A-V-HQQV 3x230/460 60 HZ | 33872 | USD | CRN64 | IC | 5712607614225 | 715.4368 | 697.5354
99146549 | CR45-5-2 A-G-A-E-HQQE 3x230/460 60 HZ | 27519 | USD | CR045 | IC | 5712607614256 | 701.1069 | 683.2055
99146552 | CR45-5 A-G-A-V-HQQV 3x230/460 60 HZ | 27639 | USD | CR045 | IC | 5712607614348 | 701.1069 | 683.2055
99146553 | CRN45-5-2 A-G-A-V-HQQV 3x230/460 60 HZ | 35817 | USD | CRN45 | IC | 5712607614379 | 699.3432 | 681.4419
99146554 | CRN45-5-1 A-G-A-V-HQQV 3x230/460 60 HZ | 35817 | USD | CRN45 | IC | 5712607614409 | 699.3432 | 681.4419
99146555 | CRN45-5 A-G-A-V-HQQV 3x230/460 60 HZ | 35817 | USD | CRN45 | IC | 5712607614430 | 699.3432 | 681.4419
99146556 | CR32-9-2 A-G-A-E-HQQE 3x230/460 60 HZ | 27520 | USD | CR032 | IC | 5712607614461 | 704.6343 | 686.7329
99146557 | CR32-9 A-G-A-E-HQQE 3x230/460 60 HZ | 27520 | USD | CR032 | IC | 5712607614492 | 704.6343 | 686.7329
99146558 | CRN32-9 A-G-A-E-HQQE 3x230/460 60 HZ | 34351 | USD | CRN32 | IC | 5712607614522 | 708.1616 | 690.2603
99146564 | MTR8-10/2-1 A-WB-A-HUUV 56C 60Hz | 2407 | USD | MTR08 | IH | 5712607614669 | 33.5628 | 26.5081
99147103 | CR32-9 A-G-A-V-HQQV 3x230/460 60 HZ | 27641 | USD | CR032 | IC | 5712607625276 | 704.6343 | 686.7329
99147104 | CR32-10-2 A-G-A-V-HQQV 3x230/460 60 HZ | 28911 | USD | CR032 | IC | 5712607625306 | 712.1299 | 694.2285
99147105 | CR32-10 A-G-A-V-HQQV 3x230/460 60 HZ | 28911 | USD | CR032 | IC | 5712607625337 | 712.1299 | 694.2285
99147106 | CRN32-9-2 A-G-A-V-HQQV 3x230/460 60 HZ | 34471 | USD | CRN32 | IC | 5712607625368 | 708.1616 | 690.2603
99147108 | CRN32-10-2 A-G-A-V-HQQV 3x230/460 60 HZ | 36689 | USD | CRN32 | IC | 5712607625429 | 715.4368 | 697.5354
99147125 | 11-20709-133P08 PNRNCNSN01AA | 2852 | USD | LF000 | CE | 5712607625122 | 100 | 100
99147143 | CR32-8 A-G-A-E-HQQE 3x230/460 60 HZ | 26698 | USD | CR032 | IC | 5712607625573 | 696.9182 | 679.0168
99147146 | CR32-7 K-G-A-E-HQQE 3x230/460 60 HZ | 26904 | USD | CR032 | IC | 5712607625665 | 684.1315 | 666.2301
99147147 | CR32-8 K-G-A-E-HQQE 3x230/460 60 HZ | 27533 | USD | CR032 | IC | 5712607625696 | 696.9182 | 679.0168
99147148 | CR32-9 K-G-A-E-HQQE 3x230/460 60 HZ | 28353 | USD | CR032 | IC | 5712607625726 | 704.6343 | 686.7329
99147150 | CR45-4-1 K-G-A-E-HQQE 3x230/460 60 HZ | 26791 | USD | CR045 | IC | 5712607625887 | 692.9499 | 675.0485
99147151 | CR45-4 K-G-A-E-HQQE 3x230/460 60 HZ | 26791 | USD | CR045 | IC | 5712607625917 | 692.9499 | 675.0485
99147152 | CR45-5-2 K-G-A-E-HQQE 3x230/460 60 HZ | 28354 | USD | CR045 | IC | 5712607625948 | 701.1069 | 683.2055
99147154 | CR64-3 K-G-A-E-HQQE 3x230/460 60 HZ | 25745 | USD | CR064 | IC | 5712607626006 | 691.1862 | 673.2848
99147782 | 11-40707-146P08 PNRNCNSN01AA | 5099 | USD | LF000 | CE | 5712607636906 | 153 | 153
99147783 | 11-30157-1A6P08 PNRNCNSN01AA | 7724 | USD | LF000 | CE | 5712607636913 | 270 | 270
99148167 | CR3-17 K-FGJ-A-E-HQQE 3x230/400 50HZ | 4835 | USD | CR003 | IA | 5712607644710 | 96.4292 | 87.5006
99148231 | CRN1-7 M-FGJ-A-E 56C 60HZ | 8866 | USD | CRN01 | IA | 5712607645816 | 68.0626 | 53.5563
99148243 | 14-25123-13036A-2822P BPR1C8S101AA | 9647 | USD | LCSCA | CE | 5712607645687 | 409 | 409
99148568 | MTH4-4/4 A-W-A-AUUV 3x200D/346Y 50/60Hz | 2496 | USD | MTH04 | IH | 5712607651664 | 26.0143 | 25.5734
99148569 | MTH4-9/4 A-W-A-AUUV 3x200D/346Y 50/60Hz | 2775 | USD | MTH04 | IH | 5712607651671 | 28.2189 | 27.778
99148571 | MTH2-6/4 A-W-A-AUUV 3x200D/346Y 50/60Hz | 2296 | USD | MTH02 | IH | 5712607651695 | 38.801 | 31.7462
99148574 | MTH4-8/4 A-W-A-AUUV 3x200D/346Y 50/60Hz | 2784 | USD | MTH04 | IH | 5712607651725 | 27.5575 | 27.1166
99148577 | MTH2-6/2 A-W-A-AUUV 3x200D/346Y 50/60Hz | 2178 | USD | MTH02 | IH | 5712607651770 | 37.0373 | 30.203
99148579 | MTH2-6/6 A-W-A-AUUV 3x230/400V 50/60Hz | 2478 | USD | MTH02 | IH | 5712607651794 | 41.6669 | 34.8327
99148837 | Spare,Terminal box exclud terminal board | 581 | USD | PASE1 | SB | 5712607656126 | 4.4092 | 4.4092
99149233 | CRN32-4-2 A-G-A-E-HQBE 3x230/460 60 HZ | 16959 | USD | CRN32 | IC | 5712607663292 | 363.8031 | 345.9017
99149566 | Spare, Impeller 40-160/65-50-160/144 SS | 1823 | USD | NBKIT | SB | 5712607669140 | 5.366 | 5.1367
99149590 | Spare, Cable 4g1.0 no plug cpl. 0,650m | 66 | USD | APKIT | SD | 5712607669867 | 0.58201 | 0.52029
99149608 | Spare, Impeller 80-200/179 CI | 731 | USD | NBKIT | SB | 5712607670078 | 12.2532 | 11.4198
99149679 | Spare,Impeller 80-315/280 BS trim | 5392 | USD | NBKIT | SB | 5712607671518 | 20.8555 | 19.5328
99149722 | Spare, Impeller 40-160/65-50-160/169 SS | 1823 | USD | NBKIT | SB | 5712607672393 | 6.4903 | 6.2611
99149738 | MTR15-5/1 A-W-A-HUUV 3x200/346 60Hz | 5378 | USD | MTR15 | IH | 5712607672645 | 82.5116 | 74.7955
99150065 | Bulk, Hexagon socket screw | 167 | USD | WLCKT | SH | 5712607678067 | 0.59745 | 0.55115
99150071 | FV-NL-G5/8 PV/T/C U7, spec.weight | 227 | USD | DRSLS | IJ | 5712607678678 | 0.37478 | 0.37478
99150232 | Spare, Impeller 125-250/258 CI | 1025 | USD | NBKIT | SB | 5712607685201 | 25.6836 | 24.3608
99150271 | Bulk, O-RING D94X3 EPDM-70 SHORE KTW- | 525 | USD | SYCKT | SH | 5712607685744 | 0.27337 | 0.044092
99150403 | CRN3-9 A-FGJ-A-V-HQQV 3x575 60HZ | 4448 | USD | CRN03 | IA | 5712607688011 | 79.8705 | 68.8695
99150710 | Bulk, Intermediate chamber cpl. | 865 | USD | SKKIT | SC | 5712607694135 | 1.6512 | 1.422
99150807 | MTR5-12/4 A-WB-A-HUUV 3x230/460 60Hz | 3614 | USD | MTR05 | IH | 5712607696269 | 42.293 | 34.3565
99150912 | 14-60123-1A036A-2912P BPR4C8S101AA | 24401 | USD | LCSCA | CE | 5712607697594 | 1294 | 1294
99150986 | CR5-20 A-FGJ-A-E-HQQE 3x266/460 60HZ | 7659 | USD | CR005 | IA | 5712607698799 | 212.8696 | 166.573
99150991 | MTR8-8/2 A-WB-A-HUUV 3x230/460 60Hz | 3379 | USD | MTR08 | IH | 5712607698881 | 49.727 | 43.7745
99151275 | Kit, valve/diaph. SD-XS-1-PVC/E/C-1 | 637 | USD | MDSKT | SF | 5712607703370 | 0.8157 | 0.72752
99151276 | Kit, valve/diaph. SD-XS-1-PVC/V/C-1 | 664 | USD | MDSKT | SF | 5712609945082 | 0.8157 | 0.72752
99151277 | Kit, valve/diaph. SD-XS-1-PVC/T/C-1 | 1014 | USD | MDSKT | SF | 5712607703394 | 0.8157 | 0.72752
99151278 | Kit, valve/diaph. SD-XS-1-PV/E/C-1 | 846 | USD | MDSKT | SF | 5712607703400 | 0.88184 | 0.79366
99151279 | Kit, valve/diaph. SD-XS-1-PV/V/C-1 | 867 | USD | MDSKT | SF | 5712607703417 | 0.88184 | 0.79366
99151280 | Kit, valve/diaph. SD-XS-1-PV/T/C-1 | 1205 | USD | MDSKT | SF | 5712609861191 | 0.88184 | 0.79366
99151281 | Kit, valve/diaph. SD-XS-1-SS/T/SS-1 | 1691 | USD | MDSKT | SF | 5712607703431 | 2.0503 | 1.9621
99151282 | Kit, valve/diaph. SD-XS-1-PVC/E/C-2 | 853 | USD | MDSKT | SF | 5712607703448 | 0.83775 | 0.74956
99151293 | Kit, valve/diaph. SD-XS-1-PVC/V/C-2 | 872 | USD | MDSKT | SF | 5712609945051 | 0.83775 | 0.74956
99151294 | Kit, valve/diaph. SD-XS-1-PVC/T/C-2 | 1224 | USD | MDSKT | SF | 5712607703561 | 0.83775 | 0.74956
99151295 | Kit, valve/diaph. SD-XS-1-PV/E/C-2 | 1057 | USD | MDSKT | SF | 5712607703578 | 0.88184 | 0.79366
99151296 | Kit, valve/diaph. SD-XS-1-PV/V/C-2 | 1078 | USD | MDSKT | SF | 5712607703585 | 0.88184 | 0.79366
99151297 | Kit, valve/diaph. SD-XS-1-PV/T/C-2 | 1426 | USD | MDSKT | SF | 5712607703592 | 0.88184 | 0.79366
99151298 | Kit, valve/diaph. SD-XS-1-SS/T/SS-2 | 1901 | USD | MDSKT | SF | 5712607703608 | 2.0503 | 1.9621
99151299 | Kit, valve/diaph. SD-XS-3-PVC/E/C-1 | 810 | USD | MDSKT | SF | 5712607703615 | 0.83775 | 0.74956
99151300 | Kit, valve/diaph. SD-XS-3-PVC/V/C-1 | 839 | USD | MDSKT | SF | 5712607703622 | 0.83775 | 0.74956
99151301 | Kit, valve/diaph. SD-XS-3-PVC/T/C-1 | 1190 | USD | MDSKT | SF | 5712607703639 | 0.83775 | 0.74956
99151302 | Kit, valve/diaph. SD-XS-3-PV/E/C-1 | 1022 | USD | MDSKT | SF | 5712607703646 | 0.88184 | 0.79366
99151303 | Kit, valve/diaph. SD-XS-3-PV/V/C-1 | 1041 | USD | MDSKT | SF | 5712607703653 | 0.88184 | 0.79366
99151304 | Kit, valve/diaph. SD-XS-3-PV/T/C-1 | 1392 | USD | MDSKT | SF | 5712607703660 | 0.88184 | 0.79366
99151305 | Kit, valve/diaph. SD-XS-3-SS/T/SS-1 | 1848 | USD | MDSKT | SF | 5712607703677 | 2.0503 | 1.9621
99151306 | Kit, valve/diaph. SD-XS-3-PVC/E/C-2 | 1028 | USD | MDSKT | SF | 5712607703684 | 0.83775 | 0.74956
99151307 | Kit, valve/diaph. SD-XS-3-PVC/V/C-2 | 1038 | USD | MDSKT | SF | 5712607703691 | 0.83775 | 0.74956
99151308 | Kit, valve/diaph. SD-XS-3-PVC/T/C-2 | 1398 | USD | MDSKT | SF | 5712607703707 | 0.83775 | 0.74956
99151309 | Kit, valve/diaph. SD-XS-3-PV/E/C-2 | 1230 | USD | MDSKT | SF | 5712607703714 | 0.88184 | 0.79366
99151310 | Kit, valve/diaph. SD-XS-3-PV/V/C-2 | 1250 | USD | MDSKT | SF | 5712607703721 | 0.88184 | 0.79366
99151311 | Kit, valve/diaph. SD-XS-3-PV/T/C-2 | 1600 | USD | MDSKT | SF | 5712607703738 | 0.88184 | 0.79366
99151312 | Kit, valve/diaph. SD-XS-3-SS/T/SS-2 | 2056 | USD | MDSKT | SF | 5712607703745 | 2.0503 | 1.9621
99151313 | Kit, valve/diaph. SD-XM-1-PVC/E/C-1 | 770 | USD | MDSKT | SF | 5712607703752 | 0.8157 | 0.72752
99151314 | Kit, valve/diaph. SD-XM-1-PVC/V/C-1 | 790 | USD | MDSKT | SF | 5712609945020 | 0.8157 | 0.72752
99151315 | Kit, valve/diaph. SD-XM-1-PVC/T/C-1 | 1128 | USD | MDSKT | SF | 5712607703776 | 0.8157 | 0.72752
99151316 | Kit, valve/diaph. SD-XM-1-PV/E/C-1 | 972 | USD | MDSKT | SF | 5712607703783 | 0.88184 | 0.79366
99151317 | Kit, valve/diaph. SD-XM-1-PV/V/C-1 | 994 | USD | MDSKT | SF | 5712607703790 | 0.88184 | 0.79366
99151318 | Kit, valve/diaph. SD-XM-1-PV/T/C-1 | 1328 | USD | MDSKT | SF | 5712607703806 | 0.88184 | 0.79366
99151319 | Kit, valve/diaph. SD-XM-1-SS/T/SS-1 | 1817 | USD | MDSKT | SF | 5712607703813 | 2.0503 | 1.9621
99151320 | Kit, valve/diaph. SD-XM-1-PVC/E/C-2 | 979 | USD | MDSKT | SF | 5712607703820 | 0.83775 | 0.74956
99151321 | Kit, valve/diaph. SD-XM-1-PVC/V/C-2 | 999 | USD | MDSKT | SF | 5712609944993 | 0.83775 | 0.74956
99151322 | Kit, valve/diaph. SD-XM-1-PVC/T/C-2 | 1349 | USD | MDSKT | SF | 5712607703844 | 0.83775 | 0.74956
99151323 | Kit, valve/diaph. SD-XM-1-PV/E/C-2 | 1180 | USD | MDSKT | SF | 5712607703851 | 0.88184 | 0.79366
99151324 | Kit, valve/diaph. SD-XM-1-PV/V/C-2 | 1203 | USD | MDSKT | SF | 5712607703868 | 0.88184 | 0.79366
99151325 | Kit, valve/diaph. SD-XM-1-PV/T/C-2 | 1552 | USD | MDSKT | SF | 5712607703875 | 0.88184 | 0.79366
99151326 | Kit, valve/diaph. SD-XM-1-SS/T/SS-2 | 2027 | USD | MDSKT | SF | 5712607703882 | 2.0503 | 1.9621
99151327 | Kit, valve/diaph. SD-XM-3-PVC/E/C-1 | 1038 | USD | MDSKT | SF | 5712607703899 | 0.83775 | 0.74956
99151328 | Kit, valve/diaph. SD-XM-3-PVC/V/C-1 | 1069 | USD | MDSKT | SF | 5712607703905 | 0.83775 | 0.74956
99151329 | Kit, valve/diaph. SD-XM-3-PVC/T/C-1 | 1406 | USD | MDSKT | SF | 5712607703912 | 0.83775 | 0.74956
99151330 | Kit, valve/diaph. SD-XM-3-PV/E/C-1 | 1250 | USD | MDSKT | SF | 5712607703929 | 0.90389 | 0.8157
99151331 | Kit, valve/diaph. SD-XM-3-PV/V/C-1 | 1260 | USD | MDSKT | SF | 5712607703936 | 0.90389 | 0.8157
99151332 | Kit, valve/diaph. SD-XM-3-PV/T/C-1 | 1606 | USD | MDSKT | SF | 5712607703943 | 0.90389 | 0.8157
99151333 | Kit, valve/diaph. SD-XM-3-SS/T/SS-1 | 2078 | USD | MDSKT | SF | 5712607703950 | 2.0723 | 1.9841
99151334 | Kit, valve/diaph. SD-XM-3-PVC/E/C-2 | 1246 | USD | MDSKT | SF | 5712607703967 | 0.83775 | 0.74956
99151335 | Kit, valve/diaph. SD-XM-3-PVC/V/C-2 | 1268 | USD | MDSKT | SF | 5712607703974 | 0.83775 | 0.74956
99151336 | Kit, valve/diaph. SD-XM-3-PVC/T/C-2 | 1612 | USD | MDSKT | SF | 5712607703981 | 0.83775 | 0.74956
99151337 | Kit, valve/diaph. SD-XM-3-PV/E/C-2 | 1446 | USD | MDSKT | SF | 5712607703998 | 0.90389 | 0.8157
99151338 | Kit, valve/diaph. SD-XM-3-PV/V/C-2 | 1482 | USD | MDSKT | SF | 5712607704001 | 0.90389 | 0.8157
99151339 | Kit, valve/diaph. SD-XM-3-PV/T/C-2 | 1815 | USD | MDSKT | SF | 5712607704018 | 0.90389 | 0.8157
99151340 | Kit, valve/diaph. SD-XM-3-SS/T/SS-2 | 2286 | USD | MDSKT | SF | 5712607704025 | 2.0723 | 1.9841
99151341 | Kit, valve/diaph. SD-XL-1-PVC/E/C-1 | 839 | USD | MDSKT | SF | 5712607704032 | 0.85979 | 0.77161
99151342 | Kit, valve/diaph. SD-XL-1-PVC/V/C-1 | 852 | USD | MDSKT | SF | 5712609944962 | 0.85979 | 0.77161
99151343 | Kit, valve/diaph. SD-XL-1-PVC/T/C-1 | 1196 | USD | MDSKT | SF | 5712607704056 | 0.85979 | 0.77161
99151344 | Kit, valve/diaph. SD-XL-1-PV/E/C-1 | 1041 | USD | MDSKT | SF | 5712607704063 | 0.90389 | 0.8157
99151345 | Kit, valve/diaph. SD-XL-1-PV/V/C-1 | 1063 | USD | MDSKT | SF | 5712607704070 | 0.90389 | 0.8157
99151346 | Kit, valve/diaph. SD-XL-1-PV/T/C-1 | 1413 | USD | MDSKT | SF | 5712607704087 | 0.90389 | 0.8157
99151347 | Kit, valve/diaph. SD-XL-1-SS/T/SS-1 | 1868 | USD | MDSKT | SF | 5712607704094 | 2.0944 | 2.0062
99151348 | Kit, valve/diaph. SD-XL-1-PVC/E/C-2 | 1038 | USD | MDSKT | SF | 5712607704100 | 0.85979 | 0.77161
99151349 | Kit, valve/diaph. SD-XL-1-PVC/V/C-2 | 1069 | USD | MDSKT | SF | 5712609944931 | 0.85979 | 0.77161
99151350 | Kit, valve/diaph. SD-XL-1-PVC/T/C-2 | 1406 | USD | MDSKT | SF | 5712607704124 | 0.85979 | 0.77161
99151351 | Kit, valve/diaph. SD-XL-1-PV/E/C-2 | 1250 | USD | MDSKT | SF | 5712607704131 | 0.92593 | 0.83775
99151352 | Kit, valve/diaph. SD-XL-1-PV/V/C-2 | 1260 | USD | MDSKT | SF | 5712607704148 | 0.92593 | 0.83775
99151353 | Kit, valve/diaph. SD-XL-1-PV/T/C-2 | 1606 | USD | MDSKT | SF | 5712607704155 | 0.92593 | 0.83775
99151354 | Kit, valve/diaph. SD-XL-1-SS/T/SS-2 | 2078 | USD | MDSKT | SF | 5712607704162 | 2.0944 | 2.0062
99151355 | Kit, valve/diaph. SD-XL-3-PVC/E/C-1 | 1128 | USD | MDSKT | SF | 5712607704179 | 0.88184 | 0.79366
99151356 | Kit, valve/diaph. SD-XL-3-PVC/V/C-1 | 1161 | USD | MDSKT | SF | 5712607704186 | 0.88184 | 0.79366
99151357 | Kit, valve/diaph. SD-XL-3-PVC/T/C-1 | 1509 | USD | MDSKT | SF | 5712607704193 | 0.88184 | 0.79366
99151358 | Kit, valve/diaph. SD-XL-3-PV/E/C-1 | 1328 | USD | MDSKT | SF | 5712607704209 | 0.92593 | 0.83775
99151359 | Kit, valve/diaph. SD-XL-3-PV/V/C-1 | 1363 | USD | MDSKT | SF | 5712607704216 | 0.92593 | 0.83775
99151360 | Kit, valve/diaph. SD-XL-3-PV/T/C-1 | 1694 | USD | MDSKT | SF | 5712607704223 | 0.92593 | 0.83775
99151361 | Kit, valve/diaph. SD-XL-3-SS/T/SS-1 | 2188 | USD | MDSKT | SF | 5712607704230 | 2.1164 | 2.0282
99151362 | Kit, valve/diaph. SD-XL-3-PVC/E/C-2 | 1349 | USD | MDSKT | SF | 5712607704247 | 0.88184 | 0.79366
99151363 | Kit, valve/diaph. SD-XL-3-PVC/V/C-2 | 1371 | USD | MDSKT | SF | 5712607704254 | 0.88184 | 0.79366
99151364 | Kit, valve/diaph. SD-XL-3-PVC/T/C-2 | 1705 | USD | MDSKT | SF | 5712607704261 | 0.88184 | 0.79366
99151365 | Kit, valve/diaph. SD-XL-3-PV/E/C-2 | 1552 | USD | MDSKT | SF | 5712607704278 | 0.94798 | 0.85979
99151366 | Kit, valve/diaph. SD-XL-3-PV/V/C-2 | 1573 | USD | MDSKT | SF | 5712607704285 | 0.94798 | 0.85979
99151367 | Kit, valve/diaph. SD-XL-3-PV/T/C-2 | 1923 | USD | MDSKT | SF | 5712607704292 | 0.94798 | 0.85979
99151368 | Kit, valve/diaph. SD-XL-3-SS/T/SS-2 | 2397 | USD | MDSKT | SF | 5712607704308 | 2.1164 | 2.0062
99151369 | Kit, valve SD-DN20-PVC/E/C-1 | 339 | USD | MDSKT | SF | 5712607704315 | 0.50706 | 0.41887
99151370 | Kit, valve SD-DN20-PVC/V/C-1 | 361 | USD | MDSKT | SF | 5712609944900 | 0.50706 | 0.41887
99151372 | Kit, valve SD-DN20-PV/E/C-1 | 553 | USD | MDSKT | SF | 5712607704346 | 0.55115 | 0.46297
99151373 | Kit, valve SD-DN20-PV/V/C-1 | 544 | USD | MDSKT | SF | 5712607704353 | 0.55115 | 0.46297
99151374 | Kit, valve SD-DN20-PV/T/C-1 | 657 | USD | MDSKT | SF | 5712607704360 | 0.55115 | 0.46297
99151376 | Kit, valve SD-DN20-PVC/E/C-2 | 558 | USD | MDSKT | SF | 5712607704384 | 0.50706 | 0.41887
99151377 | Kit, valve SD-DN20-PVC/V/C-2 | 664 | USD | MDSKT | SF | 5712609944870 | 0.50706 | 0.41887
99151378 | Kit, valve SD-DN20-PVC/T/C-2 | 796 | USD | MDSKT | SF | 5712607704407 | 0.50706 | 0.41887
99151379 | Kit, valve SD-DN20-PV/E/C-2 | 769 | USD | MDSKT | SF | 5712607704414 | 0.5732 | 0.46297
99151380 | Kit, valve SD-DN20-PV/V/C-2 | 845 | USD | MDSKT | SF | 5712607704421 | 0.5732 | 0.46297
99151382 | Kit, valve SD-DN20-SS/T/SS-2 | 1392 | USD | MDSKT | SF | 5712607704445 | 1.7857 | 1.6975
99151383 | Kit, DIAPHRAGM SD-XS-1 | 457 | USD | MDSKT | SF | 5712607704452 | 0.17637 | 0.088184
99151385 | Kit, DIAPHRAGM SD-XM-1 | 512 | USD | MDSKT | SF | 5712609944849 | 0.22046 | 0.13228
99151386 | Kit, DIAPHRAGM SD-XM-3 | 708 | USD | MDSKT | SF | 5712607704483 | 0.22046 | 0.13228
99151387 | Kit, DIAPHRAGM SD-XL-1 | 644 | USD | MDSKT | SF | 5712609944818 | 0.24251 | 0.15432
99151388 | Kit, DIAPHRAGM SD-XL-3 | 795 | USD | MDSKT | SF | 5712607704506 | 0.26455 | 0.17637
99151389 | Kit, head SD-XS-1-PVC/E/C-1 | 1489 | USD | MDSKT | SF | 5712607704513 | 3.1085 | 2.8439
99151390 | Kit, head SD-XS-1-PVC/V/C-1 | 1524 | USD | MDSKT | SF | 5712609944788 | 3.3069 | 3.0423
99151391 | Kit, head SD-XS-1-PVC/T/C-1 | 1873 | USD | MDSKT | SF | 5712607704537 | 3.2849 | 3.0203
99151392 | Kit, head SD-XS-1-PV/E/C-1 | 2132 | USD | MDSKT | SF | 5712607704544 | 3.8801 | 3.6155
99151393 | Kit, head SD-XS-1-PV/V/C-1 | 2153 | USD | MDSKT | SF | 5712607704551 | 3.7699 | 3.5053
99151394 | Kit, head SD-XS-1-PV/T/C-1 | 2479 | USD | MDSKT | SF | 5712607704568 | 3.7478 | 3.5053
99151395 | Kit, head SD-XS-1-SS/T/SS-1 | 3460 | USD | MDSKT | SF | 5712607704575 | 5.3131 | 5.0485
99151396 | Kit, head SD-XS-1-PVC/E/C-2 | 1694 | USD | MDSKT | SF | 5712607704582 | 3.1085 | 2.866
99151397 | Kit, head SD-XS-1-PVC/V/C-2 | 1733 | USD | MDSKT | SF | 5712609944757 | 3.3069 | 3.0423
99151398 | Kit, head SD-XS-1-PVC/T/C-2 | 2063 | USD | MDSKT | SF | 5712607704605 | 3.2849 | 3.0423
99151399 | Kit, head SD-XS-1-PV/E/C-2 | 2320 | USD | MDSKT | SF | 5712607704612 | 3.8801 | 3.6376
99151400 | Kit, head SD-XS-1-PV/V/C-2 | 2340 | USD | MDSKT | SF | 5712607704629 | 3.7699 | 3.5053
99151401 | Kit, head SD-XS-1-PV/T/C-2 | 2685 | USD | MDSKT | SF | 5712607704636 | 3.7699 | 3.5053
99151402 | Kit, head SD-XS-1-SS/T/SS-2 | 3633 | USD | MDSKT | SF | 5712607704643 | 5.3131 | 5.0485
99151403 | Kit, head SD-XM-1-PVC/E/C-1 | 1782 | USD | MDSKT | SF | 5712607704650 | 3.814 | 3.5494
99151404 | Kit, head SD-XM-1-PVC/V/C-1 | 1804 | USD | MDSKT | SF | 5712609944726 | 4.0124 | 3.7478
99151405 | Kit, head SD-XM-1-PVC/T/C-1 | 2153 | USD | MDSKT | SF | 5712607704674 | 3.9903 | 3.7258
99151406 | Kit, head SD-XM-1-PV/E/C-1 | 2596 | USD | MDSKT | SF | 5712607704681 | 4.7619 | 4.4974
99151407 | Kit, head SD-XM-1-PV/V/C-1 | 2617 | USD | MDSKT | SF | 5712607704698 | 4.6517 | 4.3872
99151408 | Kit, head SD-XM-1-PV/T/C-1 | 2991 | USD | MDSKT | SF | 5712607704704 | 4.6297 | 4.3872
99151409 | Kit, head SD-XM-1-SS/T/SS-1 | 3740 | USD | MDSKT | SF | 5712607704711 | 5.7761 | 5.5335
99151410 | Kit, head SD-XM-1-PVC/E/C-2 | 1992 | USD | MDSKT | SF | 5712607704728 | 3.814 | 3.5494
99151411 | Kit, head SD-XM-1-PVC/V/C-2 | 2013 | USD | MDSKT | SF | 5712609944696 | 4.0124 | 3.7478
99151412 | Kit, head SD-XM-1-PVC/T/C-2 | 2340 | USD | MDSKT | SF | 5712607704742 | 3.9903 | 3.7258
99151413 | Kit, head SD-XM-1-PV/E/C-2 | 2804 | USD | MDSKT | SF | 5712607704759 | 4.7619 | 4.5194
99151414 | Kit, head SD-XM-1-PV/V/C-2 | 2825 | USD | MDSKT | SF | 5712607704766 | 4.6517 | 4.3872
99151415 | Kit, head SD-XM-1-PV/T/C-2 | 3200 | USD | MDSKT | SF | 5712607704773 | 4.6517 | 4.3872
99151416 | Kit, head SD-XM-1-SS/T/SS-2 | 3911 | USD | MDSKT | SF | 5712607704780 | 5.7761 | 5.5115
99151417 | Kit, head SD-XL-1-PVC/E/C-1 | 2147 | USD | MDSKT | SF | 5712607704797 | 6.4595 | 6.1949
99151418 | Kit, head SD-XL-1-PVC/V/C-1 | 2188 | USD | MDSKT | SF | 5712609944665 | 6.6579 | 6.3933
99151419 | Kit, head SD-XL-1-PVC/T/C-1 | 2537 | USD | MDSKT | SF | 5712607704810 | 6.6358 | 6.3713
99151420 | Kit, head SD-XL-1-PV/E/C-1 | 3531 | USD | MDSKT | SF | 5712607704827 | 7.6279 | 7.3634
99151421 | Kit, head SD-XL-1-PV/V/C-1 | 3550 | USD | MDSKT | SF | 5712607704834 | 7.5177 | 7.2531
99151422 | Kit, head SD-XL-1-PV/T/C-1 | 3935 | USD | MDSKT | SF | 5712607704841 | 7.4956 | 7.2531
99151423 | Kit, head SD-XL-1-SS/T/SS-1 | 4085 | USD | MDSKT | SF | 5712607704858 | 8.4877 | 8.2232
99151424 | Kit, head SD-XL-1-PVC/E/C-2 | 2354 | USD | MDSKT | SF | 5712607704865 | 6.4595 | 6.1949
99151425 | Kit, head SD-XL-1-PVC/V/C-2 | 2397 | USD | MDSKT | SF | 5712609944634 | 6.6579 | 6.3933
99151426 | Kit, head SD-XL-1-PVC/T/C-2 | 2746 | USD | MDSKT | SF | 5712607704889 | 6.6358 | 6.3713
99151427 | Kit, head SD-XL-1-PV/E/C-2 | 3738 | USD | MDSKT | SF | 5712607704896 | 7.6279 | 7.3854
99151428 | Kit, head SD-XL-1-PV/V/C-2 | 3795 | USD | MDSKT | SF | 5712607704902 | 7.5177 | 7.2531
99151429 | Kit, head SD-XL-1-PV/T/C-2 | 4144 | USD | MDSKT | SF | 5712607704919 | 7.5177 | 7.2531
99151430 | Kit, head SD-XL-1-SS/T/SS-2 | 4333 | USD | MDSKT | SF | 5712607704926 | 8.4877 | 8.2232
99151431 | Kit, head SD-XS-3-PVC/E/C-1 | 2760 | USD | MDSKT | SF | 5712607704933 | 3.0864 | 2.8219
99151432 | Kit, head SD-XS-3-PVC/V/C-1 | 2754 | USD | MDSKT | SF | 5712607704940 | 3.2849 | 3.0203
99151433 | Kit, head SD-XS-3-PVC/T/C-1 | 3131 | USD | MDSKT | SF | 5712607704957 | 4.4974 | 4.2769
99151434 | Kit, head SD-XS-3-PV/E/C-1 | 3390 | USD | MDSKT | SF | 5712607704964 | 5.0926 | 4.8722
99151435 | Kit, head SD-XS-3-PV/V/C-1 | 3377 | USD | MDSKT | SF | 5712607704971 | 3.7478 | 3.4833
99151436 | Kit, head SD-XS-3-PV/T/C-1 | 3724 | USD | MDSKT | SF | 5712607704988 | 3.7258 | 3.4833
99151437 | Kit, head SD-XS-3-SS/T/SS-1 | 4673 | USD | MDSKT | SF | 5712607704995 | 5.3351 | 5.0706
99151438 | Kit, head SD-XS-3-PVC/E/C-2 | 2971 | USD | MDSKT | SF | 5712607705008 | 4.321 | 4.1006
99151439 | Kit, head SD-XS-3-PVC/V/C-2 | 2991 | USD | MDSKT | SF | 5712607705015 | 4.5194 | 4.299
99151440 | Kit, head SD-XS-3-PVC/T/C-2 | 3341 | USD | MDSKT | SF | 5712607705022 | 4.4974 | 4.2769
99151441 | Kit, head SD-XS-3-PV/E/C-2 | 3565 | USD | MDSKT | SF | 5712607705039 | 5.0926 | 4.8722
99151442 | Kit, head SD-XS-3-PV/V/C-2 | 3585 | USD | MDSKT | SF | 5712607705046 | 4.9604 | 4.7399
99151443 | Kit, head SD-XS-3-PV/T/C-2 | 3970 | USD | MDSKT | SF | 5712607705053 | 4.9604 | 4.7399
99151444 | Kit, head SD-XS-3-SS/T/SS-2 | 4879 | USD | MDSKT | SF | 5712607705060 | 6.5477 | 6.3052
99151445 | Kit, head SD-XM-3-PVC/E/C-1 | 3011 | USD | MDSKT | SF | 5712607705077 | 3.814 | 3.5494
99151446 | Kit, head SD-XM-3-PVC/V/C-1 | 3062 | USD | MDSKT | SF | 5712607705084 | 4.0124 | 3.7478
99151447 | Kit, head SD-XM-3-PVC/T/C-1 | 3377 | USD | MDSKT | SF | 5712607705091 | 6.5697 | 6.3492
99151448 | Kit, head SD-XM-3-PV/E/C-1 | 3879 | USD | MDSKT | SF | 5712607705107 | 7.2752 | 7.0547
99151449 | Kit, head SD-XM-3-PV/V/C-1 | 3864 | USD | MDSKT | SF | 5712607705114 | 4.6517 | 4.3872
99151450 | Kit, head SD-XM-3-PV/T/C-1 | 4210 | USD | MDSKT | SF | 5712607705121 | 4.6297 | 4.3651
99151451 | Kit, head SD-XM-3-SS/T/SS-1 | 4949 | USD | MDSKT | SF | 5712607705138 | 5.7761 | 5.5115
99151452 | Kit, head SD-XM-3-PVC/E/C-2 | 3218 | USD | MDSKT | SF | 5712607705145 | 6.3933 | 6.1729
99151453 | Kit, head SD-XM-3-PVC/V/C-2 | 3239 | USD | MDSKT | SF | 5712607705152 | 6.5918 | 6.3713
99151454 | Kit, head SD-XM-3-PVC/T/C-2 | 3585 | USD | MDSKT | SF | 5712607705169 | 6.5697 | 6.3492
99151455 | Kit, head SD-XM-3-PV/E/C-2 | 4048 | USD | MDSKT | SF | 5712607705176 | 7.2752 | 7.0547
99151456 | Kit, head SD-XM-3-PV/V/C-2 | 4109 | USD | MDSKT | SF | 5712607705183 | 7.2311 | 7.0106
99151457 | Kit, head SD-XM-3-PV/T/C-2 | 4460 | USD | MDSKT | SF | 5712607705190 | 7.2311 | 7.0106
99151458 | Kit, head SD-XM-3-SS/T/SS-2 | 5156 | USD | MDSKT | SF | 5712607705206 | 8.4877 | 8.2673
99151459 | Kit, head SD-XL-3-PVC/E/C-1 | 3425 | USD | MDSKT | SF | 5712607705213 | 6.4595 | 6.217
99151460 | Kit, head SD-XL-3-PVC/V/C-1 | 3411 | USD | MDSKT | SF | 5712607705237 | 6.6579 | 6.4154
99151462 | Kit, head SD-XL-3-PVC/T/C-1 | 3795 | USD | MDSKT | SF | 5712607705244 | 8.0027 | 7.7822
99151463 | Kit, head SD-XL-3-PV/E/C-1 | 4776 | USD | MDSKT | SF | 5712607705268 | 8.9948 | 8.7743
99151464 | Kit, head SD-XL-3-PV/V/C-1 | 4796 | USD | MDSKT | SF | 5712607705275 | 7.5177 | 7.2531
99151465 | Kit, head SD-XL-3-PV/T/C-1 | 5143 | USD | MDSKT | SF | 5712607705282 | 7.5177 | 7.2531
99151466 | Kit, head SD-XL-3-SS/T/SS-1 | 5330 | USD | MDSKT | SF | 5712607705299 | 8.4877 | 8.2232
99151467 | Kit, head SD-XL-3-PVC/E/C-2 | 3599 | USD | MDSKT | SF | 5712607705305 | 7.8263 | 7.6059
99151468 | Kit, head SD-XL-3-PVC/V/C-2 | 3620 | USD | MDSKT | SF | 5712607705312 | 8.0247 | 7.8043
99151469 | Kit, head SD-XL-3-PVC/T/C-2 | 3964 | USD | MDSKT | SF | 5712607705329 | 8.0027 | 7.7822
99151470 | Kit, head SD-XL-3-PV/E/C-2 | 4983 | USD | MDSKT | SF | 5712607705336 | 8.9948 | 8.7743
99151471 | Kit, head SD-XL-3-PV/V/C-2 | 5005 | USD | MDSKT | SF | 5712607705343 | 8.8625 | 8.642
99151472 | Kit, head SD-XL-3-PV/T/C-2 | 5349 | USD | MDSKT | SF | 5712607705350 | 8.8625 | 8.642
99151473 | Kit, head SD-XL-3-SS/T/SS-2 | 5537 | USD | MDSKT | SF | 5712607705367 | 9.9868 | 9.7664
99151474 | Kit, head SD-XS-2-PVC/E/C-1 | 2804 | USD | MDSKT | SF | 5712607705374 | 3.0644 | 2.7998
99151475 | Kit, head SD-XS-2-PVC/V/C-1 | 2825 | USD | MDSKT | SF | 5712609944603 | 3.2628 | 2.9983
99151476 | Kit, head SD-XS-2-PVC/T/C-1 | 3200 | USD | MDSKT | SF | 5712607705398 | 3.2408 | 2.9762
99151477 | Kit, head SD-XS-2-PV/E/C-1 | 3460 | USD | MDSKT | SF | 5712607705404 | 3.814 | 3.5494
99151478 | Kit, head SD-XS-2-PV/V/C-1 | 3481 | USD | MDSKT | SF | 5712607705411 | 3.6817 | 3.4392
99151479 | Kit, head SD-XS-2-PV/T/C-1 | 3831 | USD | MDSKT | SF | 5712607705428 | 3.6817 | 3.4171
99151480 | Kit, head SD-XS-2-SS/T/SS-1 | 4741 | USD | MDSKT | SF | 5712607705435 | 5.3351 | 5.0706
99151481 | Kit, head SD-XS-2-PVC/E/C-2 | 3011 | USD | MDSKT | SF | 5712607705442 | 3.0644 | 2.7998
99151482 | Kit, head SD-XS-2-PVC/V/C-2 | 3062 | USD | MDSKT | SF | 5712609944573 | 3.2628 | 2.9983
99151483 | Kit, head SD-XS-2-PVC/T/C-2 | 3377 | USD | MDSKT | SF | 5712607705466 | 3.2408 | 2.9762
99151484 | Kit, head SD-XS-2-PV/E/C-2 | 3633 | USD | MDSKT | SF | 5712607705473 | 3.814 | 3.5494
99151485 | Kit, head SD-XS-2-PV/V/C-2 | 3689 | USD | MDSKT | SF | 5712607705480 | 3.7037 | 3.4392
99151486 | Kit, head SD-XS-2-PV/T/C-2 | 4002 | USD | MDSKT | SF | 5712607705497 | 3.6817 | 3.4171
99151487 | Kit, head SD-XS-2-SS/T/SS-2 | 4949 | USD | MDSKT | SF | 5712607705503 | 5.3351 | 5.0706
99151488 | Kit, head SD-XM-2-PVC/E/C-1 | 3079 | USD | MDSKT | SF | 5712607705510 | 3.7919 | 3.5274
99151489 | Kit, head SD-XM-2-PVC/V/C-1 | 3131 | USD | MDSKT | SF | 5712609944542 | 3.9903 | 3.7258
99151490 | Kit, head SD-XM-2-PVC/T/C-1 | 3481 | USD | MDSKT | SF | 5712607705534 | 3.9683 | 3.7037
99151491 | Kit, head SD-XM-2-PV/E/C-1 | 3911 | USD | MDSKT | SF | 5712607705541 | 4.7178 | 4.4753
99151492 | Kit, head SD-XM-2-PV/V/C-1 | 3970 | USD | MDSKT | SF | 5712607705558 | 4.6076 | 4.3431
99151493 | Kit, head SD-XM-2-PV/T/C-1 | 4279 | USD | MDSKT | SF | 5712607705565 | 4.6076 | 4.3431
99151494 | Kit, head SD-XM-2-SS/T/SS-1 | 5017 | USD | MDSKT | SF | 5712607705572 | 5.6438 | 5.3792
99151495 | Kit, head SD-XM-2-PVC/E/C-2 | 3321 | USD | MDSKT | SF | 5712607705589 | 3.7919 | 3.5274
99151496 | Kit, head SD-XM-2-PVC/V/C-2 | 3341 | USD | MDSKT | SF | 5712609944511 | 3.9903 | 3.7258
99151497 | Kit, head SD-XM-2-PVC/T/C-2 | 3689 | USD | MDSKT | SF | 5712607705602 | 3.9683 | 3.7037
99151498 | Kit, head SD-XM-2-PV/E/C-2 | 4118 | USD | MDSKT | SF | 5712607705619 | 4.7399 | 4.4753
99151499 | Kit, head SD-XM-2-PV/V/C-2 | 4139 | USD | MDSKT | SF | 5712607705626 | 4.6076 | 4.3431
99151500 | Kit, head SD-XM-2-PV/T/C-2 | 4485 | USD | MDSKT | SF | 5712607705633 | 4.6076 | 4.3431
99151501 | Kit, head SD-XM-2-SS/T/SS-2 | 5226 | USD | MDSKT | SF | 5712607705640 | 5.6217 | 5.3792
99151502 | Kit, head SD-XL-2-PVC/E/C-1 | 3461 | USD | MDSKT | SF | 5712607705657 | 6.4374 | 6.1729
99151503 | Kit, head SD-XL-2-PVC/V/C-1 | 3481 | USD | MDSKT | SF | 5712609944481 | 6.6358 | 6.3713
99151504 | Kit, head SD-XL-2-PVC/T/C-1 | 3865 | USD | MDSKT | SF | 5712607705671 | 6.6138 | 6.3492
99151505 | Kit, head SD-XL-2-PV/E/C-1 | 4845 | USD | MDSKT | SF | 5712607705688 | 7.5838 | 7.3413
99151506 | Kit, head SD-XL-2-PV/V/C-1 | 4866 | USD | MDSKT | SF | 5712607705695 | 7.4736 | 7.209
99151507 | Kit, head SD-XL-2-PV/T/C-1 | 5212 | USD | MDSKT | SF | 5712607705701 | 7.4736 | 7.209
99151508 | Kit, head SD-XL-2-SS/T/SS-1 | 5399 | USD | MDSKT | SF | 5712607705718 | 7.9586 | 7.7161
99151509 | Kit, head SD-XL-2-PVC/E/C-2 | 3670 | USD | MDSKT | SF | 5712607705725 | 6.4374 | 6.1729
99151510 | Kit, head SD-XL-2-PVC/V/C-2 | 3689 | USD | MDSKT | SF | 5712609944450 | 6.6358 | 6.3713
99151511 | Kit, head SD-XL-2-PVC/T/C-2 | 4037 | USD | MDSKT | SF | 5712607705749 | 6.6138 | 6.3713
99151512 | Kit, head SD-XL-2-PV/E/C-2 | 5053 | USD | MDSKT | SF | 5712607705756 | 7.6059 | 7.3413
99151513 | Kit, head SD-XL-2-PV/V/C-2 | 5074 | USD | MDSKT | SF | 5712607705763 | 7.4736 | 7.209
99151514 | Kit, head SD-XL-2-PV/T/C-2 | 5421 | USD | MDSKT | SF | 5712607705770 | 7.4736 | 7.209
99151515 | Kit, head SD-XL-2-SS/T/SS-2 | 5606 | USD | MDSKT | SF | 5712607705787 | 7.9586 | 7.6941
99151545 | Spare, Power cable SD-XL, F | 215 | USD | MDSKT | SF | 5712607706494 | 0.2866 | 0.22046
99151546 | Spare, Power cable SD-XL, B | 267 | USD | MDSKT | SF | 5712607706500 | 0.2866 | 0.22046
99151547 | Spare, Power cable SD-XL, G | 237 | USD | MDSKT | SF | 5712607706517 | 0.2866 | 0.22046
99151548 | Spare, Power cable SD-XL, I | 237 | USD | MDSKT | SF | 5712607706524 | 0.2866 | 0.22046
99151549 | Spare, Power cable SD-XL, J | 237 | USD | MDSKT | SF | 5712607706531 | 0.2866 | 0.22046
99151550 | Spare, Power cable SD-XL, E | 237 | USD | MDSKT | SF | 5712607706548 | 0.2866 | 0.22046
99151551 | Spare, Power cable SD-XL, L | 237 | USD | MDSKT | SF | 5712607706555 | 0.2866 | 0.22046
99151552 | Kit, mounting plate SD-XL | 208 | USD | MDSKT | SF | 5712607706562 | 0.77161 | 0.70547
99151698 | MTR10-14/2 A-W-A-HUUV 3x200/346 60Hz | 5846 | USD | MTR10 | IH | 5712607709143 | 81.6209 | 73.6843
99151718 | MTR8-13/1 A-M-A-HUUV 3x200/346 60Hz | 3192 | USD | MTR08 | IH | 5712607709433 | 55.6132 | 47.6767
99152015 | Spare, Pump shaft 6" 56stg (L 1471) | 391 | USD | SPKIT | SD | 5712607714413 | 4.806 | 4.1689
99152116 | CRN10-12 A-FGJ-H-E-HQQE 3x230/460 60 HZ | 12547 | USD | CRN10 | IA | 5712607716523 | 370.3728 | 284.3934
99152180 | MTR45-8/3 A-G-A-HUUV 284TC 60Hz | 12953 | USD | MTR45 | IH | 5712607717223 | 169.3816 | 123.3055
99152302 | Bulk, Diaphragm DMX 221 115, 2 pcs | 430 | USD | MDAKT | SF | 5712607719616 | 0.31305 | 0.31305
99152306 | Bulk, Diaphragm DMX 227 size 1, 2 pcs | 1965 | USD | MDAKT | SF | 5712607719661 | 2.2663 | 2.2663
99152307 | Bulk, Diaphragm DMX 227 size 2, 2 pcs | 2042 | USD | MDAKT | SF | 5712607719685 | 2.9586 | 2.9586
99152574 | 29-50127-140001-2902P BPRNC4S101AA | 21207 | USD | SPLK0 | CF | 5712607724191 | 1580 | 1580
99152864 | Spare, Sleeve CM10-6 thread laser welded | 997 | USD | CMKIT | SC | 5712607729882 | 4.0366 | 3.0732
99153134 | SPK4-11/5 A-M-A-AUUV 3x230/400 60 Hz | 3153 | USD | SPK04 | IH | 5712607735111 | 27.2489 | 24.3829
99153386 | Kit, guide shoe 4 ANSI.Z | 2021 | USD | GS2KT | SD | 5712607739201 | 37.6987 | 37.6987
99154206 | Kit, Chamber stack CRI 20-6 | 6513 | USD | CRMKT | SC | 5712607754846 | 16.9512 | 14.7245
99154250 | CM3-4 B-S-I-E-AQQE E-A-A-N | 1716 | USD | CM03I | IE | 5712607755621 | 41.3296 | 35.8181
99154278 | KIT,FLUSHING UNIT MACK01 55 | 3837 | USD | UPKIT | SB | 5712607756178 | 5 | 5
99154285 | CRN15-3 A-P-X-E-HQQE 213/215TC 60 HZ | 8243 | USD | CRN15 | IC | 5712607756024 | 92.5932 | 77.161
99154481 | Spare, Impeller 150-200/210-158 SS trim | 4128 | USD | NBKIT | SB | 5712607759643 | 20.7894 | 19.4666
99154530 | Kit, Stub shaft, D48/D28 (D24), IEC 180 | 845 | USD | NBKIT | SB | 5712607761073 | 8.5296 | 6.5719
99154599 | Spare, APstart switch 2,6A200230V5060Hz | 541 | USD | APKIT | SD | 5712607762322 | 0.5291 | 0.38581
99154700 | CR45-1 A-F-A-E-HQQE 3x266/460 60 HZ | 7891 | USD | CR045 | IC | 5712607763961 | 294.0936 | 243.6083
99154711 | Spare, Impeller 65-160/173, ISO D32, BS | 2893 | USD | NBKIT | SB | 5712607764173 | 9.6209 | 9.3255
99154902 | Spare, Impeller 50-160/80-65-160/174 SS | 1889 | USD | NBKIT | SB | 5712607766900 | 7.284 | 7.0547
99155211 | CRN15-3 A-FGJ-L-E-HQQE 213/215TC 60 HZ | 8549 | USD | CRN15 | IC | 5712607772680 | 99.207 | 83.7748
99155217 | CR32-4-2 BF-G-A-F-HQQE 3x230/460 60 HZ | 25337 | USD | CR032 | IC | 5712607772789 | 482.6861 | 464.7848
99155389 | CM1-8 A-S-G-E-AQQE E-A-A-N | 2502 | USD | CM01G | IE | 5712607775100 | 44.9121 | 39.4006
99155390 | CM3-5 A-S-G-E-AQQE E-A-A-N | 2036 | USD | CM03G | IE | 5712607775124 | 42.099 | 36.5875
99155392 | CM3-5 A-S-A-V-AQQV E-A-A-N | 1580 | USD | CM03A | IE | 5712607775254 | 39.9584 | 34.4469
99155393 | CM5-3 A-S-A-V-AQQV E-A-A-N | 1340 | USD | CM05A | IE | 5712607775278 | 38.5452 | 33.0337
99155395 | CM1-8 A-S-I-V-AQQV E-A-A-N | 2083 | USD | CM01I | IE | 5712607775308 | 44.9121 | 39.4006
99155396 | CM3-5 A-S-I-V-AQQV E-A-A-N | 1833 | USD | CM03I | IE | 5712607775322 | 42.099 | 36.5875
99155398 | CM5-3 A-S-I-V-AQQV E-A-A-N | 1622 | USD | CM05I | IE | 5712607775353 | 40.5448 | 35.0333
99155401 | CM1-8 A-S-G-V-AQQV E-A-A-N | 2555 | USD | CM01G | IE | 5712607775414 | 44.9121 | 39.4006
99155404 | CM3-5 A-S-G-V-AQQV E-A-A-N | 2094 | USD | CM03G | IE | 5712607775469 | 42.099 | 36.5875
99155406 | CM5-3 A-S-G-V-AQQV E-A-A-N | 2061 | USD | CM05G | IE | 5712607775506 | 40.5448 | 35.0333
99155407 | CM1-9 A-S-G-E-AQQE E-A-A-N | 2711 | USD | CM01G | IE | 5712607775537 | 45.0885 | 39.577
99155408 | CM3-6 A-S-G-E-AQQE E-A-A-N | 2262 | USD | CM03G | IE | 5712607775650 | 61.9228 | 56.4113
99155409 | CM10-1 A-S-G-E-AQQE E-A-A-N | 2551 | USD | CM10G | IE | 5712607775674 | 46.5016 | 40.9901
99155412 | CM10-1 A-S-A-V-AQQV E-A-A-N | 1560 | USD | CM10A | IE | 5712607775711 | 56.6604 | 51.1489
99155413 | CM1-9 A-S-I-V-AQQV E-A-A-N | 2278 | USD | CM01I | IE | 5712607775735 | 45.0885 | 39.577
99155415 | CM3-6 A-S-I-V-AQQV E-A-A-N | 2041 | USD | CM03I | IE | 5712607775766 | 61.9228 | 56.4113
99155416 | CM10-1 A-S-I-V-AQQV E-A-A-N | 2167 | USD | CM10I | IE | 5712607775780 | 46.5016 | 40.9901
99155418 | CM1-9 A-S-G-V-AQQV E-A-A-N | 2769 | USD | CM01G | IE | 5712607775810 | 45.0885 | 39.577
99155419 | CM10-1 A-S-G-V-AQQV E-A-A-N | 2663 | USD | CM10G | IE | 5712607775841 | 46.5016 | 40.9901
99155763 | CRN20-4 M-FGJ-A-V 3x230/460 60 HZ | 22605 | USD | CRN20 | IC | 5712607782610 | 370.3728 | 284.3934
99156147 | Spare, Bracket 4" motor | 132 | USD | SPKIT | SD | 5712607787653 | 0.05732 | 0.033069
99157276 | Spare, Impeller 65-160/143, ISO D32, BZ | 3050 | USD | NBKIT | SB | 5712607802875 | 8.9374 | 8.7082
99157294 | Kit, Rubber plug, 7mm, 3 holes, 16mm2 | 145 | USD | SPKIT | SD | 5712607803278 | 0.10582 | 0.044092
99157699 | CRIE15-8 FKN-FGJ-A-F-HQQE 3x460 60 HZ | 25544 | USD | CIE15 | ID | 5712607810580 | 564.3776 | 412.2602
99158148 | Spare,Bearing bracket foot h1:315 CED | 706 | USD | NKDKT | SB | 5712607818807 | 27.1673 | 26.4552
99158175 | Spare, Impeller 50-200 /189 SS trim | 2256 | USD | NBKIT | SB | 5712607819583 | 8.7038 | 7.8704
99158186 | Spare,Suction interconnector cpl.MTH8/12 | 119 | USD | CHKKT | SC | 5712607819774 | 0.61508 | 0.38581
99158250 | CRN45-6 K-G-H-E-HQQE 3x230/460 60 HZ | 48819 | USD | CRN45 | IC | 5712607821050 | 676.1949 | 658.2936
99158754 | Bulk,GASKET 273/220X3 NP-UNIVERSAL | 1220 | USD | BOKIT | SA | 5712607830502 | 2.6125 | 2.2046
99158758 | Spare, Motor contactor LC1D12P7 | 188 | USD | SYSKT | SH | 5712607830656 | 0.94577 | 0.7165
99159412 | DDE 60-10 B-PVC/E/C-F-31A7A7BG | 4501 | USD | DDE02 | IJ | 5712607842000 | 14.2086 | 13.1063
99159413 | DDE 60-10 B-PVC/V/C-F-31A7A7BG | 4501 | USD | DDE02 | IJ | 5712607842017 | 14.2086 | 13.1063
99159414 | DDE 60-10 B-PV/E/C-F-31A7A7BG | 5177 | USD | DDE02 | IJ | 5712607842024 | 14.6187 | 13.5164
99159415 | DDE 60-10 B-PV/T/C-F-31A7A7BG | 5393 | USD | DDE02 | IJ | 5712607842031 | 14.6187 | 13.5164
99159416 | DDE 60-10 B-PV/V/C-F-31A7A7BG | 5177 | USD | DDE02 | IJ | 5712607842048 | 14.6187 | 13.5164
99159417 | DDE 60-10 B-SS/V/SS-F-31A3A3BG | 5491 | USD | DDE02 | IJ | 5712607842055 | 15.4057 | 14.3034
99159418 | DDE 60-10 B-SS/T/SS-F-31A3A3BG | 5706 | USD | DDE02 | IJ | 5712607842062 | 15.4057 | 14.3034
99159419 | DDE 60-10 AR-PVC/E/C-F-31A7A7BG | 5627 | USD | DDE02 | IJ | 5712607842079 | 14.2086 | 13.1063
99159420 | DDE 60-10 AR-PVC/V/C-F-31A7A7BG | 5627 | USD | DDE02 | IJ | 5712607842086 | 14.2086 | 13.1063
99159421 | DDE 60-10 AR-PV/E/C-F-31A7A7BG | 6304 | USD | DDE02 | IJ | 5712607842093 | 14.6187 | 13.5164
99159422 | DDE 60-10 AR-PV/T/C-F-31A7A7BG | 6519 | USD | DDE02 | IJ | 5712607842109 | 14.6187 | 13.5164
99159423 | DDE 60-10 AR-PV/V/C-F-31A7A7BG | 6304 | USD | DDE02 | IJ | 5712607842116 | 14.6187 | 13.5164
99159424 | DDE 60-10 AR-SS/V/SS-F-31A3A3BG | 6617 | USD | DDE02 | IJ | 5712607842123 | 15.4057 | 14.3034
99159425 | DDE 60-10 AR-SS/T/SS-F-31A3A3BG | 6832 | USD | DDE02 | IJ | 5712607842130 | 15.4057 | 14.3034
99159426 | DDE 120-7 B-PVC/E/C-F-31A7A7BG | 5357 | USD | DDE02 | IJ | 5712607842147 | 15.2779 | 14.1756
99159427 | DDE 120-7 B-PVC/V/C-F-31A7A7BG | 5357 | USD | DDE02 | IJ | 5712607842154 | 15.2779 | 14.1756
99159428 | DDE 120-7 B-PV/E/C-F-31A7A7BG | 6031 | USD | DDE02 | IJ | 5712607842161 | 15.8731 | 14.7708
99159429 | DDE 120-7 B-PV/T/C-F-31A7A7BG | 6248 | USD | DDE02 | IJ | 5712607842178 | 15.8731 | 14.7708
99159430 | DDE 120-7 B-PV/V/C-F-31A7A7BG | 6031 | USD | DDE02 | IJ | 5712607842185 | 15.8731 | 14.7708
99159431 | DDE 120-7 B-SS/V/SS-F-31A3A3BG | 6349 | USD | DDE02 | IJ | 5712607842192 | 16.6844 | 15.5821
99159432 | DDE 120-7 B-SS/T/SS-F-31A3A3BG | 6562 | USD | DDE02 | IJ | 5712607842208 | 16.6844 | 15.5821
99159433 | DDE 120-7 AR-PVC/E/C-F-31A7A7BG | 6483 | USD | DDE02 | IJ | 5712607842215 | 15.2779 | 14.1756
99159434 | DDE 120-7 AR-PVC/V/C-F-31A7A7BG | 6483 | USD | DDE02 | IJ | 5712607842222 | 15.2779 | 14.1756
99159435 | DDE 120-7 AR-PV/E/C-F-31A7A7BG | 7156 | USD | DDE02 | IJ | 5712607842239 | 15.8731 | 14.7708
99159436 | DDE 120-7 AR-PV/T/C-F-31A7A7BG | 7375 | USD | DDE02 | IJ | 5712607842246 | 15.8731 | 14.7708
99159437 | DDE 120-7 AR-PV/V/C-F-31A7A7BG | 7156 | USD | DDE02 | IJ | 5712607842253 | 15.8731 | 14.7708
99159438 | DDE 120-7 AR-SS/V/SS-F-31A3A3BG | 7472 | USD | DDE02 | IJ | 5712607842260 | 16.6844 | 15.5821
99159439 | DDE 120-7 AR-SS/T/SS-F-31A3A3BG | 7690 | USD | DDE02 | IJ | 5712607842277 | 16.6844 | 15.5821
99159440 | DDE 200-4 B-PVC/E/C-F-31A7A7BG | 5806 | USD | DDE02 | IJ | 5712607842284 | 16.0296 | 14.9273
99159441 | DDE 200-4 B-PVC/V/C-F-31A7A7BG | 5806 | USD | DDE02 | IJ | 5712607842291 | 16.0296 | 14.9273
99159442 | DDE 200-4 B-PV/E/C-F-31A7A7BG | 6480 | USD | DDE02 | IJ | 5712607842307 | 16.8409 | 15.7386
99159443 | DDE 200-4 B-PV/T/C-F-31A7A7BG | 6696 | USD | DDE02 | IJ | 5712607842314 | 16.8409 | 15.7386
99159444 | DDE 200-4 B-PV/V/C-F-31A7A7BG | 6480 | USD | DDE02 | IJ | 5712607842321 | 16.8409 | 15.7386
99159445 | DDE 200-4 B-SS/V/SS-F-31A3A3BG | 6796 | USD | DDE02 | IJ | 5712607842338 | 17.7162 | 16.6139
99159446 | DDE 200-4 B-SS/T/SS-F-31A3A3BG | 7012 | USD | DDE02 | IJ | 5712607842345 | 17.7162 | 16.6139
99159447 | DDE 200-4 AR-PVC/E/C-F-31A7A7BG | 6931 | USD | DDE02 | IJ | 5712607842352 | 16.0296 | 14.9273
99159448 | DDE 200-4 AR-PVC/V/C-F-31A7A7BG | 6931 | USD | DDE02 | IJ | 5712607842369 | 16.0296 | 14.9273
99159449 | DDE 200-4 AR-PV/E/C-F-31A7A7BG | 7608 | USD | DDE02 | IJ | 5712607842376 | 16.8409 | 15.7386
99159450 | DDE 200-4 AR-PV/T/C-F-31A7A7BG | 7824 | USD | DDE02 | IJ | 5712607842383 | 16.8409 | 15.7386
99159451 | DDE 200-4 AR-PV/V/C-F-31A7A7BG | 7608 | USD | DDE02 | IJ | 5712607842390 | 16.8409 | 15.7386
99159452 | DDE 200-4 AR-SS/V/SS-F-31A3A3BG | 7922 | USD | DDE02 | IJ | 5712607842406 | 17.7162 | 16.6139
99159453 | DDE 200-4 AR-SS/T/SS-F-31A3A3BG | 8138 | USD | DDE02 | IJ | 5712607842413 | 17.7162 | 16.6139
99159454 | DDA 60-10 AR-PVC/E/C-F-31A7A7BG | 6753 | USD | DDA02 | IJ | 5712607842420 | 14.2086 | 13.1063
99159455 | DDA 60-10 AR-PVC/V/C-F-31A7A7BG | 6753 | USD | DDA02 | IJ | 5712607842437 | 14.2086 | 13.1063
99159456 | DDA 60-10 AR-PV/E/C-F-31A7A7BG | 7429 | USD | DDA02 | IJ | 5712607842444 | 14.6187 | 13.5164
99159457 | DDA 60-10 AR-PV/T/C-F-31A7A7BG | 7642 | USD | DDA02 | IJ | 5712607842451 | 14.6187 | 13.5164
99159458 | DDA 60-10 AR-PV/V/C-F-31A7A7BG | 7429 | USD | DDA02 | IJ | 5712607842468 | 14.6187 | 13.5164
99159459 | DDA 60-10 AR-SS/V/SS-F-31A3A3BG | 7740 | USD | DDA02 | IJ | 5712607842475 | 15.4057 | 14.3034
99159460 | DDA 60-10 AR-SS/T/SS-F-31A3A3BG | 7959 | USD | DDA02 | IJ | 5712607842482 | 15.4057 | 14.3034
99159461 | DDA 60-10 FCM-PVC/E/C-F-31A7A7BG | 8777 | USD | DDA02 | IJ | 5712607842499 | 14.1601 | 13.0578
99159462 | DDA 60-10 FCM-PVC/V/C-F-31A7A7BG | 8777 | USD | DDA02 | IJ | 5712607842505 | 14.1601 | 13.0578
99159463 | DDA 60-10 FCM-PV/E/C-F-31A7A7BG | 9451 | USD | DDA02 | IJ | 5712607842512 | 14.5437 | 13.4414
99159464 | DDA 60-10 FCM-PV/T/C-F-31A7A7BG | 9668 | USD | DDA02 | IJ | 5712607842529 | 14.5437 | 13.4414
99159465 | DDA 60-10 FCM-PV/V/C-F-31A7A7BG | 9451 | USD | DDA02 | IJ | 5712607842536 | 14.5437 | 13.4414
99159466 | DDA 60-10 FCM-SS/V/SS-F-31A3A3BG | 9766 | USD | DDA02 | IJ | 5712607842543 | 17.8573 | 16.755
99159467 | DDA 60-10 FCM-SS/T/SS-F-31A3A3BG | 9984 | USD | DDA02 | IJ | 5712607842550 | 15.4322 | 14.3299
99159468 | DDA 120-7 AR-PVC/E/C-F-31A7A7BG | 7608 | USD | DDA02 | IJ | 5712607842567 | 15.2779 | 14.1756
99159469 | DDA 120-7 AR-PVC/V/C-F-31A7A7BG | 7608 | USD | DDA02 | IJ | 5712607842574 | 15.2779 | 14.1756
99159470 | DDA 120-7 AR-PV/E/C-F-31A7A7BG | 8281 | USD | DDA02 | IJ | 5712607842581 | 15.8731 | 14.7708
99159471 | DDA 120-7 AR-PV/T/C-F-31A7A7BG | 8499 | USD | DDA02 | IJ | 5712607842598 | 15.8731 | 14.7708
99159472 | DDA 120-7 AR-PV/V/C-F-31A7A7BG | 8281 | USD | DDA02 | IJ | 5712607842604 | 15.8731 | 14.7708
99159473 | DDA 120-7 AR-SS/V/SS-F-31A3A3BG | 8596 | USD | DDA02 | IJ | 5712607842611 | 16.6844 | 15.5821
99159474 | DDA 120-7 AR-SS/T/SS-F-31A3A3BG | 8814 | USD | DDA02 | IJ | 5712607842628 | 16.6844 | 15.5821
99159475 | DDA 120-7 FCM-PVC/E/C-F-31A7A7BG | 9628 | USD | DDA02 | IJ | 5712607842635 | 15.258 | 14.1557
99159476 | DDA 120-7 FCM-PVC/V/C-F-31A7A7BG | 9628 | USD | DDA02 | IJ | 5712607842642 | 15.258 | 14.1557
99159477 | DDA 120-7 FCM-PV/E/C-F-31A7A7BG | 10305 | USD | DDA02 | IJ | 5712607842659 | 15.8334 | 14.7311
99159478 | DDA 120-7 FCM-PV/T/C-F-31A7A7BG | 10522 | USD | DDA02 | IJ | 5712607842666 | 15.8334 | 14.7311
99159479 | DDA 120-7 FCM-PV/V/C-F-31A7A7BG | 10305 | USD | DDA02 | IJ | 5712607842673 | 15.8334 | 14.7311
99159480 | DDA 120-7 FCM-SS/V/SS-F-31A3A3BG | 10620 | USD | DDA02 | IJ | 5712607842680 | 16.5345 | 15.4322
99159481 | DDA 120-7 FCM-SS/T/SS-F-31A3A3BG | 10837 | USD | DDA02 | IJ | 5712607842697 | 16.5345 | 15.4322
99159482 | DDA 200-4 AR-PVC/E/C-F-31A7A7BG | 8057 | USD | DDA02 | IJ | 5712607842703 | 16.0296 | 14.9273
99159483 | DDA 200-4 AR-PVC/V/C-F-31A7A7BG | 8057 | USD | DDA02 | IJ | 5712607842710 | 16.0296 | 14.9273
99159484 | DDA 200-4 AR-PV/E/C-F-31A7A7BG | 8730 | USD | DDA02 | IJ | 5712607842727 | 16.8409 | 15.7386
99159485 | DDA 200-4 AR-PV/T/C-F-31A7A7BG | 8949 | USD | DDA02 | IJ | 5712607842734 | 16.8409 | 15.7386
99159486 | DDA 200-4 AR-PV/V/C-F-31A7A7BG | 8730 | USD | DDA02 | IJ | 5712607842741 | 16.8409 | 15.7386
99159487 | DDA 200-4 AR-SS/V/SS-F-31A3A3BG | 9047 | USD | DDA02 | IJ | 5712607842758 | 17.7162 | 16.6139
99159488 | DDA 200-4 AR-SS/T/SS-F-31A3A3BG | 9260 | USD | DDA02 | IJ | 5712607842765 | 17.7162 | 16.6139
99159489 | DDA 200-4 FCM-PVC/E/C-F-31A7A7BG | 10079 | USD | DDA02 | IJ | 5712607842772 | 16.0098 | 14.9075
99159490 | DDA 200-4 FCM-PVC/V/C-F-31A7A7BG | 10079 | USD | DDA02 | IJ | 5712607842789 | 16.0098 | 14.9075
99159491 | DDA 200-4 FCM-PV/E/C-F-31A7A7BG | 10756 | USD | DDA02 | IJ | 5712607842796 | 16.8013 | 15.699
99159492 | DDA 200-4 FCM-PV/T/C-F-31A7A7BG | 10972 | USD | DDA02 | IJ | 5712607842802 | 16.8013 | 15.699
99159493 | DDA 200-4 FCM-PV/V/C-F-31A7A7BG | 10756 | USD | DDA02 | IJ | 5712607842819 | 16.8013 | 15.699
99159494 | DDA 200-4 FCM-SS/V/SS-F-31A3A3BG | 11069 | USD | DDA02 | IJ | 5712607842826 | 17.1959 | 16.0936
99159495 | DDA 200-4 FCM-SS/T/SS-F-31A3A3BG | 11288 | USD | DDA02 | IJ | 5712607842833 | 17.1959 | 16.0936
99159867 | MTRE1S-19/19 HS-WB-A-HUUV 3X480V 60Hz | 8242 | USD | MTRE0 | IH | 5712607849320 | 128.7486 | 116.4029
99159869 | MTRE1-19/19 HS-WB-A-HUUV 3x480V 60Hz | 9927 | USD | MTRE0 | IH | 5712607849344 | 164.4632 | 152.1174
99159871 | MTRE3-19/19 HS-WB-A-HUUV 3x480 60Hz | 10699 | USD | MTRE0 | IH | 5712607849368 | 170.4156 | 167.7701
99160109 | 14-4012A-1A036A-2872P BPR1C8S101AA | 13134 | USD | LCSCA | CE | 5712607854409 | 671 | 671
99160120 | 14-30127-1A036A-2872P BPR1C8S101AA | 12140 | USD | LCSCA | CE | 5712607854638 | 568 | 568
99160123 | CR45-4-2 K-G-A-E-HQQE 3x230/460 60 HZ | 26790 | USD | CR045 | IC | 5712607854546 | 687.2179 | 669.3166
99160812 | CR32-11-2 P-G-A-E-HQQE 3x230/460 60 HZ | 29655 | USD | CR032 | IC | 5712607866280 | 719.846 | 701.9446
99161163 | Spare,Handle DPK 0.75-2.2kW | 132 | USD | DW0KT | SD | 5712607872250 | 0.53131 | 0.30203
99161260 | 10-60123-150008-1873P BPRNCNSN01AA | 20368 | USD | LC000 | CE | 5712607873776 | 831 | 831
99161612 | NB 80-200/222ACF2AESBQQEXX2 | 14932 | USD | NB080 | CC | 5712607879938 | 293.2118 | 238.0968
99161946 | RSL-1200-2L-G5/4 PE/V,E/C U3 | 968 | USD | DRSLS | IJ | 5712607886493 | 2.1385 | 2.1385
99161948 | RSL-0500-2L-G5/4 PE/V,E/C A7 | 970 | USD | DRSLS | IJ | 5712607886516 | 1.4771 | 1.4771
99161949 | RSL-0500-2L-G5/4 PE/T/C A7 | 707 | USD | DRSLS | IJ | 5712607886523 | 1.4771 | 1.4771
99161950 | RSL-0690-2L-G5/4 PE/V,E/C A7 | 984 | USD | DRSLS | IJ | 5712607886530 | 1.6975 | 1.6975
99161951 | RSL-0690-2L-G5/4 PE/T/C A7 | 716 | USD | DRSLS | IJ | 5712607886547 | 1.6975 | 1.6975
99161952 | RSL-0980-2L-G5/4 PE/V,E/C A7 | 1027 | USD | DRSLS | IJ | 5712607886653 | 1.918 | 1.918
99161963 | RSL-0980-2L-G5/4 PE/T/C A7 | 1054 | USD | DRSLS | IJ | 5712607886660 | 1.918 | 1.918
99161964 | RSL-1200-2L-G5/4 PE/V,E/C A7 | 1051 | USD | DRSLS | IJ | 5712607886677 | 2.1385 | 2.1385
99161965 | RSL-1200-2L-G5/4 PE/T/C A7 | 763 | USD | DRSLS | IJ | 5712607886684 | 2.1385 | 2.1385
99162162 | 14-30157-1A036A-2892P BPR1C8S101AA | 17356 | USD | LCSCA | CE | 5712607890216 | 851 | 851
99162459 | Spare, Impeller 125-200/218 D32 CI trim | 1018 | USD | NBKIT | SB | 5712607894597 | 22.1408 | 21.4287
99162462 | Spare,Impeller 32-200 /213 SS trim | 1959 | USD | NBKIT | SB | 5712607894634 | 8.4282 | 7.7161
99162785 | SPK2-11/11 A-W-I-AUUE 3x200/346 60 Hz | 3643 | USD | SPK02 | IH | 5712607900465 | 40.234 | 37.368
99163453 | CR5-29 K-FGJ-A-E-HQQE 3x230/400 50HZ | 8216 | USD | CR005 | IA | 5712607910280 | 200.6847 | 155.292
99163489 | CR15-10 A-F-A-E-HQQE 3x230/400 50 HZ | 9001 | USD | CR015 | IC | 5712607910792 | 390.2142 | 328.4854
99163611 | Kit, Chamber stack CRN45-7 SF-P-GI-E | 15889 | USD | CRLKT | SC | 5712607912734 | 51.8412 | 49.0479
99163937 | ALPHA2 15-55SF | 592 | USD | ALPNA | DD | 5712607918767 | 6.2831 | 5.7738
99164029 | CRN5-5 A-FGJ-A-E-HQQE 3x230/460 60HZ | 4022 | USD | CRN05 | IA | 5712607920081 | 88.2281 | 77.2271
99164188 | DDA 200-4 AR-PVC/T/C-F-31U3U3FG | 8283 | USD | DDA02 | IJ | 5712607923143 | 16.0296 | 14.9273
99164417 | Spare, Impeller 50-160/80-65-160/142 SS | 1889 | USD | NBKIT | SB | 5712607927561 | 5.6526 | 5.4233
99164626 | Kit,imp assy,4083-180,RH,CI/420SS | 5018 | USD | YZSUB | SD | 5712607930523 | 22 | 22
99164627 | Kit,imp assy,4083-180,RH,CI/420SS | 5018 | USD | YZSUB | SD | 5712607930530 | 22 | 22
99164654 | CR3-21 K-FGJ-A-V-HQQV 182/184TC 60HZ | 4208 | USD | CR003 | IA | 5712607930837 | 79.4384 | 61.537
99164664 | Kit imp assy,4123-250,CI/420SS | 10485 | USD | YZSUB | SD | 5712607931001 | 42.949 | 42.949
99165426 | Spare,Seal seat "BO",2.25",B-08,O-RING | 381 | USD | PASE1 | SB | 5712607945749 | 0.17637 | 0.17637
99166156 | Kit, Chamber stack CR/CRI 3-5 | 818 | USD | CRSKT | SC | 5712607957803 | 7.2487 | 5.4498
99166266 | 11-40157-158208 PNRNCNSN01AA | 12164 | USD | LF000 | CE | 5712607960469 | 479 | 479
99166482 | Bulk, ball PTFE 8mm, 10 pcs | 42 | USD | DOCKT | SH | 5712607963705 | 0.022046 | 0.022046
99166707 | Spare, Strainer f. pressure reducer | 277 | USD | ALSKT | SF | 5712607968663 | 0.10582 | 0.10582
99166783 | Spare, Bushing D94/49x47.9 | 546 | USD | TPKIT | SB | 5712607969998 | 2.5595 | 0.44092
99166820 | 11-40129-1A6P08 PNRNCNSN01AA | 7185 | USD | LF000 | CE | 5712607970710 | 313 | 313
99166821 | 11-40959-1A6P08 PNRNCNSN01AA | 5880 | USD | LF000 | CE | 5712607970727 | 203 | 203
99167065 | KIT MGE80B 3R230-2 1.1kW B5-19-I | 1225 | USD | MO7KT | SC | 5712607974626 | 24.9164 | 18.3952
99167073 | KIT MGE90SC 3R230-2 1.5kW B14-24-I | 1086 | USD | MO7KT | SC | 5712607974848 | 25.666 | 19.1447
99167642 | MTR3-22/17 A-W-A-HUUV 3X230/400 60Hz | 6020 | USD | MTR03 | IH | 5712607984274 | 68.9952 | 60.1768
99167796 | KIT MGE100LA 3R230-2 3kW B14-28-J | 1707 | USD | MO7KT | SC | 5712607986926 | 62.7495 | 37.9257
99167824 | KIT MGE100LA 3R230-2 3kW B34-28-J | 1707 | USD | MO7KT | SC | 5712607987244 | 56.0167 | 41.29
99167829 | KIT MGE100LA 3R230-2 3kW B3-28-J | 1689 | USD | MO7KT | SC | 5712607987749 | 55.2385 | 40.5117
99167896 | KIT MGE132SF 3R230-2 5.5kW B35-38-J | 3413 | USD | MO7KT | SC | 5712607989088 | 101.3366 | 86.3498
99167944 | KIT, MLE100A 3U230-2 3HP 182TC-J | 1014 | USD | MO7KT | SC | 5712607989828 | 64.231 | 39.4072
99168310 | KIT MLE112C 3U230-2 5HP 182TC-J | 1740 | USD | MO7KT | SC | 5712607996277 | 71.224 | 46.4002
99168336 | KIT MLE132F 3U230-2 7.5HP 213TC-J CBAN | 2280 | USD | MO7KT | SC | 5712607996468 | 107.7123 | 82.2867
99168498 | Bulk, o-ring EPDM 15x2,5, 50pcs | 62 | USD | MDSKT | SF | 5712608000706 | 0.11023 | 0.11023
99168633 | FV-NL-G5/4 PE/V,E/C U3 | 440 | USD | DRSLS | IJ | 5712608002939 | 0.63492 | 0.52249
99168650 | FV-NL-G5/4 PE/V,E/C A7 | 400 | USD | DRSLS | IJ | 5712608003325 | 0.44092 | 0.44092
99168652 | FV-NL-G5/4 PV/V,E/C A7 | 558 | USD | DRSLS | IJ | 5712608003349 | 0.44092 | 0.44092
99168653 | FV-NL-G5/4 PV/T/C A7 | 589 | USD | DRSLS | IJ | 5712608003455 | 0.44092 | 0.44092
99168672 | CRN5-6 F-FGJ-A-F-HQQE 3x230/460 60HZ | 10883 | USD | CRN05 | IA | 5712608003868 | 111.6145 | 97.1082
99168768 | Acc. Elbow PVC DN20 G 5/4 | 207 | USD | DCONS | IJ | 5712608006203 | 0.42769 | 0.42769
99169126 | Kit Fluid Circulator Impeller 210CLC+key | 1447 | USD | YZSUB | SD | 5712608012310 | 0.692 | 0.692
99169132 | Kit Moisture Probes+Leads 210CLC | 965 | USD | YZSUB | SD | 5712608012389 | 0.25 | 0.25
99169169 | Spare,Sleeve cpl.CM1/3-4 Rp laser welded | 683 | USD | CMKIT | SC | 5712608013041 | 1.4881 | 1.2588
99169177 | CRNE3-9 N-CX-A-E-HQQE 3x440-480 60HZ | 6767 | USD | CRNE3 | IB | 5712608013096 | 69.9916 | 58.9907
99169207 | Spare, Impeller, (11609A), mach. fr.58.Z | 1883 | USD | GS3KT | SD | 5712608013362 | 74.0746 | 72.7518
99169409 | Inj.unit 0300-10 PVC/V/C 4A7-31/120 | 332 | USD | DINJS | IJ | 5712608016691 | 0.88184 | 0.88184
99169412 | Inj.unit 0300-10 PVC/E/C 4A7-31/120 | 465 | USD | DINJS | IJ | 5712608016752 | 0.88184 | 0.88184
99169423 | Inj.unit 0300-10 PVC/T/C 4A7-31/120 | 380 | USD | DINJS | IJ | 5712608016776 | 0.88184 | 0.88184
99169424 | Inj.unit 0300-10 PP/V/C 4A7-31/120 | 396 | USD | DINJS | IJ | 5712608016783 | 0.79366 | 0.79366
99169425 | Inj.unit 0300-10 PP/E/C 4A7-31/120 | 396 | USD | DINJS | IJ | 5712608016790 | 0.85979 | 0.85979
99169426 | Inj.unit 0300-10 PV/V/C 4A7-31/120 | 713 | USD | DINJS | IJ | 5712608016806 | 0.85979 | 0.85979
99169428 | Inj.unit 0300-10 PV/T/C 4A7-31/120 | 763 | USD | DINJS | IJ | 5712608016820 | 0.88184 | 0.88184
99169429 | Inj.unit 0300-10 SS/T/SS 4A3-31/120 | 1386 | USD | DINJS | IJ | 5712608016844 | 2.0944 | 2.0944
99169738 | Acc.inlay PVDF-Q,tubing ID.19mm,ID.20mm | 53 | USD | ALACC | IJ | 5712608021732 | 0.22046 | 0.22046
99169740 | Acc.inlay PVC-Q,tubing ID.19mm,ID.20mm | 39 | USD | ALACC | IJ | 5712608021855 | 0.22046 | 0.22046
99169823 | CRN1S-11 B-FGJ-A-E-HQQE 3x230/460 60HZ | 4815 | USD | CRN1S | IA | 5712608023118 | 87.3859 | 76.385
99169907 | CR10-5 A-GJ-A-E-HQQE 56C 60 HZ | 4528 | USD | CR010 | IA | 5712608024375 | 94.7978 | 77.161
99169917 | CRN3-6 A-FGJ-A-V-HQQV 3x230/400 60HZ | 4203 | USD | CRN03 | IA | 5712608024542 | 65.5824 | 59.5198
99170269 | MTR8-7/1 A-WB-A-HUUV 3x230/460 60Hz | 2846 | USD | MTR08 | IH | 5712608031106 | 49.2111 | 43.2587
99170357 | CRN3-2 A-FGJ-A-K-HQQK 56C 60HZ | 7459 | USD | CRN03 | IA | 5712608032233 | 45.1877 | 34.1867
99170589 | Kit, Pump housing MxG-Frame A | 1374 | USD | MMDKT | SA | 5712608036460 | 21.7418 | 21.2369
99170594 | FV-NL-G5/4 SS/T/SS A3 | 1101 | USD | DRSLS | IJ | 5712608034701 | 1.7637 | 1.7637
99170742 | CR45-5-1 A-G-A-E-HQQE 324/326TSC 60 HZ | 15739 | USD | CR045 | IC | 5712608039348 | 198.0348 | 180.1335
99170753 | CR45-5 A-G-A-E-HQQE 324/326TSC 60 HZ | 15739 | USD | CR045 | IC | 5712608039355 | 198.0348 | 180.1335
99170754 | CR45-5-1 A-G-A-V-HQQV 324/326TSC 60 HZ | 15863 | USD | CR045 | IC | 5712608039362 | 198.0348 | 180.1335
99170755 | CR45-5 A-G-A-V-HQQV 324/326TSC 60 HZ | 15863 | USD | CR045 | IC | 5712608039379 | 198.0348 | 180.1335
99170756 | CRN45-5-1 A-G-A-E-HQQE 324/326TSC 60 HZ | 23915 | USD | CRN45 | IC | 5712608039386 | 196.2711 | 178.3698
99170757 | CRN45-5 A-G-A-E-HQQE 324/326TSC 60 HZ | 23915 | USD | CRN45 | IC | 5712608039393 | 196.2711 | 178.3698
99170758 | CRN45-5-1 A-G-A-V-HQQV 324/326TSC 60 HZ | 24038 | USD | CRN45 | IC | 5712608039409 | 196.2711 | 178.3698
99170759 | CRN45-5 A-G-A-V-HQQV 324/326TSC 60 HZ | 24038 | USD | CRN45 | IC | 5712608039416 | 196.2711 | 178.3698
99170760 | CR64-3-1 A-G-A-E-HQQE 324/326TSC 60 HZ | 13129 | USD | CR064 | IC | 5712608039423 | 188.1141 | 170.2128
99170761 | CR64-3 A-G-A-E-HQQE 324/326TSC 60 HZ | 13129 | USD | CR064 | IC | 5712608039430 | 188.1141 | 170.2128
99170762 | CR64-4-2 A-G-A-E-HQQE 324/326TSC 60 HZ | 14104 | USD | CR064 | IC | 5712608039447 | 209.7192 | 191.8178
99170763 | CR64-3-1 A-G-A-V-HQQV 324/326TSC 60 HZ | 13252 | USD | CR064 | IC | 5712608039454 | 188.1141 | 170.2128
99170764 | CR64-3 A-G-A-V-HQQV 324/326TSC 60 HZ | 13252 | USD | CR064 | IC | 5712608039461 | 188.1141 | 170.2128
99170765 | CR64-4-2 A-G-A-V-HQQV 324/326TSC 60 HZ | 14226 | USD | CR064 | IC | 5712608039478 | 209.7192 | 191.8178
99170766 | CRN64-3-1 A-G-A-E-HQQE 324/326TSC 60 HZ | 20291 | USD | CRN64 | IC | 5712608039485 | 189.4369 | 171.5355
99170767 | CRN64-3 A-G-A-E-HQQE 324/326TSC 60 HZ | 20291 | USD | CRN64 | IC | 5712608039492 | 189.4369 | 171.5355
99170768 | CRN64-4-2 A-G-A-E-HQQE 324/326TSC 60 HZ | 21973 | USD | CRN64 | IC | 5712608039508 | 212.3647 | 194.4634
99170769 | CRN64-3-1 A-G-A-V-HQQV 324/326TSC 60 HZ | 20414 | USD | CRN64 | IC | 5712608039515 | 189.4369 | 171.5355
99170770 | CRN64-3 A-G-A-V-HQQV 324/326TSC 60 HZ | 20414 | USD | CRN64 | IC | 5712608039522 | 189.4369 | 171.5355
99170771 | CRN64-4-2 A-G-A-V-HQQV 324/326TSC 60 HZ | 22096 | USD | CRN64 | IC | 5712608039539 | 212.3647 | 194.4634
99170776 | CR32-8 A-G-A-E-HQQE 324/326TSC 60 HZ | 14922 | USD | CR032 | IC | 5712608039584 | 193.8461 | 175.9447
99170777 | CR32-9 A-G-A-E-HQQE 324/326TSC 60 HZ | 15739 | USD | CR032 | IC | 5712608039591 | 201.5622 | 183.6608
99170778 | CR32-10 A-G-A-E-HQQE 324/326TSC 60 HZ | 17006 | USD | CR032 | IC | 5712608039607 | 209.0578 | 191.1565
99170779 | CR32-8 A-G-A-V-HQQV 324/326TSC 60 HZ | 15045 | USD | CR032 | IC | 5712608039614 | 193.8461 | 175.9447
99170780 | CR32-9 A-G-A-V-HQQV 324/326TSC 60 HZ | 15863 | USD | CR032 | IC | 5712608039621 | 201.5622 | 183.6608
99170781 | CR32-10 A-G-A-V-HQQV 324/326TSC 60 HZ | 17130 | USD | CR032 | IC | 5712608039638 | 209.0578 | 191.1565
99170782 | CRN32-8 A-G-A-E-HQQE 324/326TSC 60 HZ | 21593 | USD | CRN32 | IC | 5712608039645 | 197.3734 | 179.4721
99170783 | CRN32-9 A-G-A-E-HQQE 324/326TSC 60 HZ | 22572 | USD | CRN32 | IC | 5712608039652 | 205.0895 | 187.1882
99170784 | CRN32-10 A-G-A-E-HQQE 324/326TSC 60 HZ | 24784 | USD | CRN32 | IC | 5712608039669 | 212.3647 | 194.4634
99170785 | CRN32-8 A-G-A-V-HQQV 324/326TSC 60 HZ | 21717 | USD | CRN32 | IC | 5712608039676 | 197.3734 | 179.4721
99170786 | CRN32-9 A-G-A-V-HQQV 324/326TSC 60 HZ | 22696 | USD | CRN32 | IC | 5712608039683 | 205.0895 | 187.1882
99170787 | CRN32-10 A-G-A-V-HQQV 324/326TSC 60 HZ | 24907 | USD | CRN32 | IC | 5712608039690 | 212.3647 | 194.4634
99170788 | CR45-5-2 A-G-A-E-HQQE 324/326TSC 60 HZ | 15739 | USD | CR045 | IC | 5712608039706 | 198.0348 | 180.1335
99170789 | CR45-5-2 A-G-A-V-HQQV 324/326TSC 60 HZ | 15863 | USD | CR045 | IC | 5712608039713 | 198.0348 | 180.1335
99170790 | CRN45-5-2 A-G-A-E-HQQE 324/326TSC 60 HZ | 23915 | USD | CRN45 | IC | 5712608039720 | 196.2711 | 178.3698
99170791 | CRN45-5-2 A-G-A-V-HQQV 324/326TSC 60 HZ | 24038 | USD | CRN45 | IC | 5712608039737 | 196.2711 | 178.3698
99170792 | CR32-9-2 A-G-A-E-HQQE 324/326TSC 60 HZ | 15739 | USD | CR032 | IC | 5712608039744 | 201.5622 | 183.6608
99170793 | CR32-10-2 A-G-A-E-HQQE 324/326TSC 60 HZ | 17006 | USD | CR032 | IC | 5712608039751 | 209.0578 | 191.1565
99170794 | CR32-9-2 A-G-A-V-HQQV 324/326TSC 60 HZ | 15863 | USD | CR032 | IC | 5712608039768 | 201.5622 | 183.6608
99170795 | CR32-10-2 A-G-A-V-HQQV 324/326TSC 60 HZ | 17130 | USD | CR032 | IC | 5712608039775 | 209.0578 | 191.1565
99170796 | CRN32-9-2 A-G-A-E-HQQE 324/326TSC 60 HZ | 22572 | USD | CRN32 | IC | 5712608039782 | 205.0895 | 187.1882
99170797 | CRN32-10-2 A-G-A-E-HQQE 324/326TSC 60 HZ | 24784 | USD | CRN32 | IC | 5712608039799 | 212.3647 | 194.4634
99170798 | CRN32-9-2 A-G-A-V-HQQV 324/326TSC 60 HZ | 22696 | USD | CRN32 | IC | 5712608039805 | 205.0895 | 187.1882
99170799 | CRN32-10-2 A-G-A-V-HQQV 324/326TSC 60 HZ | 24907 | USD | CRN32 | IC | 5712608039812 | 212.3647 | 194.4634
99170858 | Acc.connector PVC-C7,pipe cement.D.3/4" | 60 | USD | ALACC | IJ | 5712608041006 | 0.088184 | 0.088184
99170873 | Kit, Terminal Box UPA15-90 230V 50/60Hz | 83 | USD | UPKIT | SB | 5712608041297 | 0.55115 | 0.38801
99171456 | Kit, Chamber Stack CRN 45-7 LNPSH | 13962 | USD | CRLKT | SC | 5712608052316 | 46.3738 | 43.8561
99171463 | CRN20-4 X-FGJ-A-E-HQQE 254/256TC 60 HZ | 7720 | USD | CRN20 | IC | 5712608052569 | 182.9818 | 97.0024
99171485 | 10-40959-1A0008-1921P BPRNCNSN01AA | 18550 | USD | LC000 | CE | 5712608052941 | 896 | 896
99171522 | 10-50157-150008-2942P BPRNCNSN01AA | 20782 | USD | LC000 | CE | 5712608053436 | 1464 | 1464
99171932 | E-box 500, Ethernet DDA | 1306 | USD | APART | IJ | 5712608061417 | 2.6455 | 1.9841
99172012 | Kit, Sensor MBS 1900 0-10 bar with cable | 553 | USD | CMKIT | SC | 5712608062926 | 1.4506 | 0.61729
99172203 | Spare,PACKING,19mm SQ,L78" | 519 | USD | PASE1 | SB | 5712608065750 | 9.5018 | 9.4798
99172649 | Spare,MG80B 400D/690Y-2 1.1KW B14-19+230 | 1225 | USD | MO1KT | SC | 5712608073410 | 73.8607 | 25.7938
99172650 | CRN10-12 A-FGJ-A-K-HUUK 3x230/460 60 HZ | 18781 | USD | CRN10 | IA | 5712608073441 | 374.782 | 288.8026
99172652 | CR32-3-2 F-F-A-F-HQQE 3x230/460 60 HZ | 21468 | USD | CR032 | IC | 5712608073687 | 359.3939 | 341.4925
99172739 | 29-10121-150001-2952P BPRNC4S101AA | 66545 | USD | SPLK0 | CF | 5712608074950 | 1820 | 1820
99173122 | CRN20-10 K-FGJ-A-V-HQQV 284/286TC 60 HZ | 14770 | USD | CRN20 | IC | 5712608083167 | 231.483 | 116.8438
99173205 | 11-4012A-1A6P08 PNRNCNSN01AA | 7259 | USD | LF000 | CE | 5712608083914 | 313 | 313
99174027 | MTR8-10/2 A-WB-A-HUUE 3x230/460 60Hz | 3523 | USD | MTR08 | IH | 5712608094033 | 51.861 | 43.9245
99174214 | Spare,Gasket,case,KPS12283,0.6mm | 332 | USD | PASE1 | SB | 5712608096679 | 1.1023 | 1.1023
99174569 | Kit, cable gland set 46-3 Ex | 796 | USD | GS2KT | SD | 5712608104411 | 4.3034 | 4.0609
99174588 | Kit, Rubber seal 46-1 | 522 | USD | GS2KT | SD | 5712608104619 | 0.40124 | 0.17637
99174591 | Kit, Rubber seal 46-4 | 712 | USD | GS2KT | SD | 5712608104640 | 0.55776 | 0.33289
99174592 | Kit, Rubber seal 65-1 | 616 | USD | GS2KT | SD | 5712608104657 | 0.41226 | 0.18739
99174594 | Kit, Rubber seal 80-1 | 697 | USD | GS2KT | SD | 5712608104671 | 0.56879 | 0.35935
99174752 | 11-20953-133P08 PNRNCNSN01AA | 3475 | USD | LF000 | CE | 5712608107665 | 115 | 115
99175935 | Bulk, insert PVC, DN20/D25, 5 pcs | 92 | USD | MDAKT | SF | 5712608127793 | 0.1896 | 0.15432
99176138 | Spare, Shaft cpl. 8" SP46/60-8 R | 620 | USD | SPKIT | SD | 5712608132131 | 9.1447 | 8.5076
99176284 | SPK2-8/8 A-M-A-AUUV 3x230/400 60 Hz | 3030 | USD | SPK02 | IH | 5712608134395 | 28.7039 | 25.8379
99176537 | Spare,PACKING,10mm(3/8")SQE,43.5"LG-6pcs | 298 | USD | PASE1 | SB | 5712608138140 | 4.806 | 4.806
99176669 | Spare, Impeller 100-250/235 CI | 936 | USD | NBKIT | SB | 5712608140839 | 17.6985 | 16.8652
99176689 | Spare, Impeller 125-200/225 BZ trim | 5232 | USD | TPKIT | SB | 5712608141348 | 24.3564 | 23.5231
99176979 | Service tool for THD | 145 | USD | SVVKT | SD | 5712608149757 | 0.70988 | 0.70988
99177052 | CRN45-2 B-G-H-E-HQQE 3x230/460 60 HZ | 18395 | USD | CRN45 | IC | 5712608153778 | 452.4831 | 434.5818
99177092 | Spare, Impeller 65-200/219 BS trim | 2838 | USD | NBKIT | SB | 5712608148651 | 10.3065 | 9.8987
99177339 | 10-50157-150008-1932P BPRNCNSN01AA | 18288 | USD | LC000 | CE | 5712608152573 | 933 | 933
99177394 | Kit, Rebuild Model B4209 | 1800 | USD | YAKIT | SD | 5712608153105 | 2.967 | 2.967
99179117 | Spare, Impeller 40-250 /250 CI | 652 | USD | NBKIT | SB | 5712608182648 | 11.5256 | 10.6923
99179251 | CR10-7 P-GJ-A-E-HQQE 182/184TC 60 HZ | 5242 | USD | CR010 | IA | 5712608185076 | 112.4346 | 97.0024
99179796 | CR10-4 A-GJ-A-E-HQQE 56C 60 HZ | 4266 | USD | CR010 | IA | 5712608195310 | 92.5932 | 74.9564
99179951 | CRN15-9 A-FGJ-A-V-HQQV 182/184TC 60 HZ | 10577 | USD | CRN15 | IC | 5712608197932 | 125.6622 | 105.8208
99179956 | Spare,Bearing bracket foot,4H | 387 | USD | PASE1 | SB | 5712608198045 | 7.2752 | 7.2752
99180253 | Spare, Impeller 40-160/65-50-160/167 CI | 464 | USD | NBKIT | SB | 5712608202605 | 5.9612 | 5.732
99180521 | CRI5-11 A-P-T-E-HQQE 3x266/460 60HZ | 6201 | USD | CRI05 | IA | 5712608207983 | 100.7194 | 91.7907
99180692 | Spare,Seal seat"BO",2.75",B-08,O-RING | 430 | USD | PASE1 | SB | 5712608210853 | 0.2866 | 0.2866
99181036 | Spare, Air Release Valve,0.5" 300psi | 711 | USD | FISER | SB | 5712608217593 | 9.1094 | 9.1094
99181222 | Spare, Module Current | 745 | USD | BOKIT | SA | 5712608221897 | 2.3391 | 0.22046
99181459 | Kit,Terminal block assy 18-6,"W" 180-210 | 405 | USD | YZSUB | SD | 5712608226038 | 0.65 | 0.65
99181480 | 14-15955-13036A-2682P BGR3C8S101AA | 6426 | USD | LCSCA | CE | 5712608228179 | 223 | 223
99182038 | Spare, Motorstool, electrocoated. Nema | 790 | USD | CRLKT | SC | 5712608236655 | 33.9398 | 32.1651
99182445 | ZGPC-ES1-14 ELEV SUMP PANEL | 1611 | USD | DCSOL | WD | 5712608243660 | 45 | 45
99182448 | ZGPC-ES1-20 ELEV SUMP PANEL | 1680 | USD | APCON | WD | 5712608243691 | 45 | 45
99182449 | ZGPC-ES2 ELEV SUMP PANEL | 1641 | USD | DCSOL | WD | 5712608243707 | 45 | 45
99182450 | ZGPC-ES4 ELEV SUMP PANEL | 2563 | USD | DCSOL | WD | 5712608243714 | 45 | 45
99183144 | CRI15-8 K-FGJ-A-E-HQQE 254/256TC 60 HZ | 7922 | USD | CRI15 | IC | 5712608259517 | 222.6646 | 110.23
99183152 | CRI3-17 A-CX-A-E-HQQE 3x230/400 50HZ | 4996 | USD | CRI03 | IA | 5712608259647 | 82.2999 | 73.3713
99183179 | MTR10-22/6 A-WB-I-HQQE 3x230/460 60Hz | 11372 | USD | MTR10 | IH | 5712608259821 | 224.468 | 142.4833
99183226 | Kit, Gauge 0-160psi Stainless/copper | 159 | USD | MDSKT | SF | 5712608260216 | 0.22046 | 0.22046
99183689 | MTR3-19/7 A-M-A-HUUV 3x230/400 60Hz | 4083 | USD | MTR03 | IH | 5712608268113 | 45.5426 | 37.6061
99183793 | MTR64-12/3-2 A-G-A-HUUV 284TC 60Hz | 18258 | USD | MTR64 | IH | 5712608269479 | 182.3866 | 132.7831
99184098 | Spare, Impeller 50-160/80-65-160/151 CI | 487 | USD | NBKIT | SB | 5712608277634 | 5.7849 | 5.5556
99184237 | kit, Capillary tubes E-pumps | 207 | USD | TPKIT | SB | 5712608280825 | 0.9568 | 0.45194
99184377 | Hydro Multi-B/E 2CME25-1A 5HP 3x208V | 23313 | USD | MUCM1 | CG | 5712608283314 | 687.8352 | 465.1706
99184379 | Hydro Multi-B/E 2CME25-2A 7.5HP 3x208V | 25300 | USD | MUCM1 | CG | 5712608283321 | 727.518 | 504.8534
99184380 | Hydro Multi-B/E 3CME25-1A 5HP 3x208V | 30268 | USD | MUCM1 | CG | 5712608283338 | 846.5664 | 623.9018
99184381 | Hydro Multi-B/E 3CME25-2A 7.5HP 3x208V | 32944 | USD | MUCM1 | CG | 5712608283345 | 906.0906 | 683.426
99184382 | Hydro Multi-B/E 2CME25-1A 5HP 3x460V | 23006 | USD | MUCM1 | CG | 5712608283352 | 705.472 | 482.8074
99184383 | Hydro Multi-B/E 2CME25-2A 7.5HP 3x460V | 25072 | USD | MUCM1 | CG | 5712608283369 | 725.3134 | 502.6488
99184384 | Hydro Multi-B/E 3CME25-1A 5HP 3x460V | 30346 | USD | MUCM1 | CG | 5712608283376 | 873.0216 | 650.357
99184385 | Hydro Multi-B/E 3CME25-2A 7.5HP 3x460V | 33017 | USD | MUCM1 | CG | 5712608283383 | 901.6814 | 679.0168
99185138 | Kit, Cover DPK.V 5.5-7.5kW 2P | 492 | USD | APKIT | SD | 5712608298479 | 16.2214 | 14.8987
99185328 | Kit, pressure switch G1/4-14, SD-XL | 994 | USD | MDSKT | SF | 5712608302220 | 0.61729 | 0.55115
99185433 | Bulk, o-ring 35x4 FKM 65 20pcs | 167 | USD | MDSKT | SF | 5712608303692 | 0.22046 | 0.13228
99185471 | Kit, PCB + pressure switch SBA | 549 | USD | SBAKT | SA | 5712608304910 | 1.7681 | 1.444
99185811 | Bulk, o-ring 13x2,5 FKM 5pcs | 35 | USD | MDAKT | SF | 5712608310980 | 0.11023 | 0.011023
99185880 | Bulk, o-ring 200x5 FKM 3pcs | 541 | USD | MDAKT | SF | 5712608312212 | 0.22046 | 0.16534
99186046 | CRE3-6 A-B-A-E-HQQE 1x200-240 60HZ | 4175 | USD | CRE03 | IB | 5712608316005 | 67.862 | 56.861
99186258 | 150R75- 4 3NPT 6" 60 | 9499 | USD | SP030 | WG | 5712608319952 | 31.7462 | 26.2347
99186501 | Kit, Impeller SE1/SL1.100.75.4 50Hz MKII | 1765 | USD | SEKIT | SD | 5712608324772 | 49.2442 | 47.4694
99186535 | Kit, Wear and seal ring SE1/SL1.100 SS. | 713 | USD | SEKIT | SD | 5712608325304 | 1.1971 | 1.1023
99186539 | Kit, Wear and seal ring SE1/SL1.80 SS. | 644 | USD | SEKIT | SD | 5712608325359 | 0.87082 | 0.77602
99186585 | CRN10-4 K-FGJ-A-V-HQQV 182/184TC 60 HZ | 6166 | USD | CRN10 | IA | 5712608326400 | 99.207 | 81.5702
99186927 | Kit,2x Floater,PVDF, for RSL-2L, FV-2L | 159 | USD | ALSER | SF | 5712608331992 | 0.11023 | 0.11023
99186948 | Puls.damper-CSD0,25l PVC/V,E G1/2-B3/F | 896 | USD | ALACC | IJ | 5712608332319 | 6.6138 | 6.6138
99187681 | Spare, Transformer JBK5 AC220 63VA | 230 | USD | SYCKT | SH | 5712608343322 | 4.6385 | 4.4092
99187985 | MTR8-10/1 A-M-A-HUUV 3x230/400 60Hz | 3215 | USD | MTR08 | IH | 5712608349744 | 51.1996 | 43.2631
99188064 | CRE32-6 N-G-A-V-HQQV 3x460 60 HZ | 24714 | USD | CRE32 | ID | 5712608350900 | 487.0402 | 469.1389
99188069 | CRE45-4 N-G-A-V-HQQV 3x460 60 HZ | 26950 | USD | CRE45 | ID | 5712608350931 | 529.1481 | 511.2467
99189123 | SPK2-8/8 A-M-A-AUUV 3x200/346 60 Hz | 3030 | USD | SPK02 | IH | 5712609980496 | 30.8644 | 27.9984
99189434 | Kit, Shaft Seal Type BQQV | 236 | USD | SPKIT | SD | 5712608376597 | 0.14109 | 0.079366
99189452 | Kit, Coupling D24/D12 - Special | 207 | USD | SPKIT | SD | 5712608376979 | 1.5388 | 1.4771
99189466 | Kit, Coupling D14/D12 - Special | 264 | USD | SPKIT | SD | 5712608377273 | 1.2125 | 1.1508
99189468 | Kit, Coupling D19/D12 - Special | 255 | USD | SPKIT | SD | 5712608377303 | 1.1706 | 1.1089
99189517 | Spare, Impeller 150-200/218-180 CI | 888 | USD | NBKIT | SB | 5712608378447 | 20.0839 | 19.4225
99189519 | Spare, Impeller 125-315/324 CI | 1407 | USD | NBKIT | SB | 5712608378560 | 31.4596 | 30.1369
99189522 | MTR1-21/8 A-M-A-HUUV 3x230/400 60Hz | 4186 | USD | MTR01 | IH | 5712608378645 | 41.2326 | 33.2961
99189644 | KIT,SENSOR, B/M, 40 psi /2.5 bar | 886 | USD | PAREP | SB | 5712608380242 | 1 | 1
99189676 | CRN1-8 M-CX-A-E 3x230/460 60HZ | 10159 | USD | CRN01 | IA | 5712608380693 | 93.8719 | 79.3656
99190020 | 11-40707-133P08 PNRNCNSN01AA | 4026 | USD | LF000 | CE | 5712608388675 | 172 | 172
99190032 | Kit, Coupling cpl. D38/D22 | 430 | USD | XCRKT | SC | 5712608388637 | 10.9833 | 10.4696
99190033 | Kit, Coupling cpl. D41,275/D22 | 430 | USD | XCRKT | SC | 5712608388644 | 10.5644 | 10.0508
99190035 | Kit, Coupling cpl. D42/D22 | 430 | USD | XCRKT | SC | 5712608388767 | 10.5424 | 10.0287
99190037 | Kit, Coupling cpl. D47,625/D22 | 361 | USD | XCRKT | SC | 5712608388781 | 9.9251 | 9.4114
99190038 | Kit, Coupling cpl. D48/D22 | 361 | USD | XCRKT | SC | 5712608388798 | 9.9251 | 9.4114
99190039 | Kit, Coupling cpl. D55/D22 | 361 | USD | XCRKT | SC | 5712608388804 | 9.1315 | 8.6178
99190040 | Kit, Coupling cpl. D60/D22 | 568 | USD | XCRKT | SC | 5712608388811 | 22.9675 | 22.4539
99190043 | Kit, Coupling cpl. D60,325/D28 | 729 | USD | XCRKT | SC | 5712608388842 | 20.8136 | 20.3
99190044 | Kit, Coupling cpl. D65/D36 | 779 | USD | XCRKT | SC | 5712608388859 | 20.5976 | 20.0839
99190046 | Kit, Strap CR/N95-1 | 104 | USD | XCRKT | SC | 5712608388873 | 0.42108 | 0.18298
99190047 | Kit, Strap CR/N95-2 | 110 | USD | XCRKT | SC | 5712608388880 | 0.47178 | 0.23369
99190048 | Kit, Strap CR/N95-3 | 110 | USD | XCRKT | SC | 5712608388897 | 0.52029 | 0.28219
99190049 | Kit, Strap CR/N95-4 | 126 | USD | XCRKT | SC | 5712608388903 | 0.56879 | 0.33069
99190050 | Kit, Strap CR/N95-5 | 116 | USD | XCRKT | SC | 5712608388910 | 0.90609 | 0.37919
99190051 | Kit, Strap CR/N95-6 | 116 | USD | XCRKT | SC | 5712608388927 | 0.9568 | 0.4299
99190052 | Kit, Strap CR/N95-7 | 126 | USD | XCRKT | SC | 5712608388934 | 1.0053 | 0.4784
99190053 | Kit, Strap CR/N95-8 | 126 | USD | XCRKT | SC | 5712608388941 | 0.96341 | 0.5269
99190058 | Kit, Strap CR/N125/155/185/215/255-1 | 110 | USD | XCRKT | SC | 5712608388996 | 0.45856 | 0.22046
99190059 | Kit, Strap CR/N125/155-2 | 110 | USD | XCRKT | SC | 5712608389009 | 0.51367 | 0.27558
99190060 | Kit, Strap CR/N125/155-3 | 126 | USD | XCRKT | SC | 5712608389016 | 0.57099 | 0.33289
99190061 | Kit, Strap CR/N125/155-4 | 116 | USD | XCRKT | SC | 5712608389023 | 0.62831 | 0.39021
99190062 | Kit, Strap CR/N125/155-5 | 116 | USD | XCRKT | SC | 5712608389030 | 0.97443 | 0.44753
99190065 | Kit, Strap CRN125/155-8 | 164 | USD | XCRKT | SC | 5712608389061 | 1.056 | 0.61949
99190066 | Kit, Strap CRN125/155-9 | 167 | USD | XCRKT | SC | 5712608389078 | 1.3139 | 0.67681
99190070 | Kit, Strap CR/N185/215/255-2 | 138 | USD | XCRKT | SC | 5712608389115 | 0.51808 | 0.27998
99190073 | Kit, Strap CR/N185/215/255-5 | 152 | USD | XCRKT | SC | 5712608389146 | 0.98546 | 0.45856
99190075 | Kit, Strap CR/N185/215/255-7 | 164 | USD | XCRKT | SC | 5712608389160 | 1.0163 | 0.57981
99190078 | Kit, Staybolt CR/N95-1 M16 PN30 | 132 | USD | XCRKT | SC | 5712608389191 | 1.4616 | 1.2147
99190079 | Kit, Staybolt CR/N95-2 M16 PN30 | 145 | USD | XCRKT | SC | 5712608389207 | 1.7593 | 1.5124
99190080 | Kit, Staybolt CR/N95-3 M16 PN30 | 152 | USD | XCRKT | SC | 5712608389214 | 2.3435 | 1.8078
99190081 | Kit, Staybolt CR/N95-4 M16 PN30 | 159 | USD | XCRKT | SC | 5712608389221 | 2.6389 | 2.1032
99190082 | Kit, Staybolt CR/N95-5 M16 PN30 | 159 | USD | XCRKT | SC | 5712608389238 | 2.8439 | 2.3986
99190083 | Kit, Staybolt CR/N95-6 M16 PN30 | 180 | USD | XCRKT | SC | 5712608389245 | 3.1394 | 2.694
99190084 | Kit, Staybolt CR/N95-7 M16 PN30 | 187 | USD | XCRKT | SC | 5712608389252 | 3.6376 | 2.9916
99190085 | Kit, Staybolt CR/N95-8 M16 PN30 | 187 | USD | XCRKT | SC | 5712608389269 | 3.933 | 3.2871
99190088 | Kit, Staybolt CRN95-3 M20 PN40 | 209 | USD | XCRKT | SC | 5712608389290 | 3.3951 | 2.8594
99190089 | Kit, Staybolt CRN95-4 M20 PN40 | 236 | USD | XCRKT | SC | 5712608389306 | 3.8581 | 3.3223
99190090 | Kit, Staybolt CRN95-5 M20 PN40 | 255 | USD | XCRKT | SC | 5712608389313 | 4.2284 | 3.7831
99190091 | Kit, Staybolt CRN95-6 M20 PN40 | 277 | USD | XCRKT | SC | 5712608389320 | 4.687 | 4.2417
99190092 | Kit, Staybolt CRN95-7 M20 PN40 | 298 | USD | XCRKT | SC | 5712608389337 | 5.3462 | 4.7002
99190093 | Kit, Staybolt CRN95-8 M20 PN40 | 332 | USD | XCRKT | SC | 5712608389344 | 5.8113 | 5.1654
99190095 | Kit, Staybolt CRN95-10 M20 PN40 | 475 | USD | XCRKT | SC | 5712608389368 | 6.7284 | 6.0825
99190098 | Kit, Staybolt CR/N125/155-1 M20 PN30 | 180 | USD | XCRKT | SC | 5712608389399 | 2.4559 | 2.209
99190099 | Kit, Staybolt CR/N125/155-2 M20 PN30 | 194 | USD | XCRKT | SC | 5712608389405 | 3.2849 | 2.7491
99190100 | Kit, Staybolt CR/N125/155-3 M20 PN30 | 200 | USD | XCRKT | SC | 5712608389412 | 3.8228 | 3.2871
99190101 | Kit, Staybolt CR/N125-4 M20 PN30 | 209 | USD | XCRKT | SC | 5712608389429 | 4.2725 | 3.8272
99190102 | Kit, Staybolt CR/N125-5 M20 PN30 | 229 | USD | XCRKT | SC | 5712608389436 | 4.806 | 4.3607
99190103 | Kit, Staybolt CR/N125-6 M20 PN30 | 236 | USD | XCRKT | SC | 5712608389443 | 5.5446 | 4.8986
99190106 | Kit, Staybolt CRN125/155-2 M24 PN40 | 229 | USD | XCRKT | SC | 5712608389467 | 4.7024 | 4.1667
99190107 | Kit, Staybolt CRN125/155-3 M24 PN40 | 325 | USD | XCRKT | SC | 5712608389474 | 5.4895 | 4.9537
99190109 | Kit, Staybolt CRN125/155-5 M24 PN40 | 409 | USD | XCRKT | SC | 5712608389498 | 6.9665 | 6.5212
99190110 | Kit, Staybolt CRN125/155-6 M24 PN40 | 450 | USD | XCRKT | SC | 5712608389504 | 7.9542 | 7.3082
99190111 | Kit, Staybolt CRN125/155-7 M24 PN40 | 491 | USD | XCRKT | SC | 5712608389511 | 8.7434 | 8.0975
99190113 | Kit, Staybolt CRN125/155-9 M24 PN40 | 575 | USD | XCRKT | SC | 5712608389535 | 10.3175 | 9.6716
99190114 | Kit, Staybolt CRN125/155-10 M24 PN40 | 615 | USD | XCRKT | SC | 5712608389542 | 14.6077 | 10.452
99190115 | Kit, Staybolt CRN125/155-11 M24 PN40 | 505 | USD | XCRKT | SC | 5712608389559 | 15.3947 | 11.2391
99190116 | Kit, Staybolt CRN125-12 M24 PN40 | 698 | USD | XCRKT | SC | 5712608389566 | 16.1818 | 12.0261
99190117 | Kit, Staybolt CR/N185/215/255-1 M30 PN40 | 727 | USD | XCRKT | SC | 5712608389573 | 6.8739 | 6.3382
99190119 | Kit, Staybolt CR/N185/215/255-3 M30 PN40 | 782 | USD | XCRKT | SC | 5712608389597 | 9.3828 | 8.9374
99190121 | Kit, Staybolt CR/N185/215/255-5 M30 PN40 | 838 | USD | XCRKT | SC | 5712608389610 | 12.1738 | 11.5279
99190141 | CRNE1-7 A-CX-T-E-HQQE 3x380-500 60HZ | 5415 | USD | CRNE1 | IB | 5712608390180 | 58.7019 | 52.3085
99190177 | Kit, MLE90LC 3U460-1 3Hp 56C-I | 1334 | USD | MO7KT | SC | 5712608390579 | 25.1258 | 18.6531
99190179 | Kit, MLE90D 3U460-2 3HP 56C-I | 423 | USD | MO7KT | SC | 5712608390593 | 30.0289 | 23.5562
99190257 | BAL 326JP 3 230/460 4P 50HP 1 K P | 6856 | USD | KNUSA | AI | 5712608391392 | 500 | 500
99190815 | Spare, Ball valve type R251WX 3/4" DIN D | 274 | USD | BOKIT | SA | 5712608402388 | 0.88625 | 0.65697
99190850 | Kit, Rectangular flange SmMTR | 1661 | USD | CRKKT | SC | 5712608402999 | 1.6005 | 1.5388
99190863 | Kit, Rectangular flange MeMTR | 198 | USD | CRKKT | SC | 5712608403040 | 1.7416 | 1.702
99191160 | 14-25957-13036A-2782P BPR1C8S101AA | 8091 | USD | LCSCA | CE | 5712608408373 | 320 | 320
99191439 | Spare, Shaft with rotor 2.2kW 3phase | 691 | USD | APKIT | SD | 5712608413414 | 17.3877 | 16.8718
99191565 | Spare, Impeller 80-200/220 CI | 436 | USD | NBKIT | SB | 5712608415579 | 15.0971 | 14.2638
99192296 | CR20-7 A-GJ-A-E-HQQE 3x230/460 60 HZ | 12691 | USD | CR020 | IC | 5712608428227 | 419.9763 | 308.644
99192594 | Kit, Chamber stack CR 64-2-1 | 7166 | USD | CRLKT | SC | 5712608433078 | 17.4825 | 15.6527
99192634 | Spare, Impeller 32-200 /197 SS trim | 1959 | USD | NBKIT | SB | 5712608433948 | 7.7558 | 6.9224
99192660 | Kit, valve/diaph. SD-XS-1-PVC/T/T-1 | 930 | USD | MDSKT | SF | 5712608434921 | 0.70547 | 0.66138
99192661 | Kit, valve/diaph. SD-XS-1-PV/T/T-1 | 1133 | USD | MDSKT | SF | 5712608434938 | 0.70547 | 0.66138
99192662 | Kit, valve/diaph. SD-XS-1-SS/E/SS-1 | 1309 | USD | MDSKT | SF | 5712608434945 | 0.70547 | 0.66138
99192743 | Kit, valve/diaph. SD-XS-1-SS/V/SS-1 | 1328 | USD | MDSKT | SF | 5712608436550 | 2.0503 | 1.918
99192744 | Kit, valve/diaph. SD-XS-1-PVC/T/T-2 | 1128 | USD | MDSKT | SF | 5712608436567 | 0.70547 | 0.66138
99192745 | Kit, valve/diaph. SD-XS-1-PV/T/T-2 | 1328 | USD | MDSKT | SF | 5712608436574 | 0.70547 | 0.66138
99192746 | Kit, valve/diaph. SD-XS-1-SS/E/SS-2 | 1532 | USD | MDSKT | SF | 5712608436581 | 0.70547 | 0.66138
99192747 | Kit, valve/diaph. SD-XS-1-SS/V/SS-2 | 1552 | USD | MDSKT | SF | 5712608436598 | 1.6535 | 1.5212
99192748 | Kit, valve/diaph. SD-XM-1-PVC/T/T-1 | 1057 | USD | MDSKT | SF | 5712608436604 | 0.70547 | 0.66138
99192749 | Kit, valve/diaph. SD-XM-1-PV/T/T-1 | 1246 | USD | MDSKT | SF | 5712608436611 | 0.70547 | 0.66138
99192750 | Kit, valve/diaph. SD-XM-1-SS/E/SS-1 | 1433 | USD | MDSKT | SF | 5712608436628 | 0.70547 | 0.66138
99192751 | Kit, valve/diaph. SD-XM-1-SS/V/SS-1 | 1453 | USD | MDSKT | SF | 5712608436635 | 2.0503 | 1.918
99192752 | Kit, valve/diaph. SD-XM-1-PVC/T/T-2 | 1265 | USD | MDSKT | SF | 5712608436642 | 0.70547 | 0.66138
99192753 | Kit, valve/diaph. SD-XM-1-PV/T/T-2 | 1453 | USD | MDSKT | SF | 5712608436659 | 0.70547 | 0.66138
99192754 | Kit, valve/diaph. SD-XM-1-SS/E/SS-2 | 1641 | USD | MDSKT | SF | 5712608436666 | 0.70547 | 0.66138
99192755 | Kit, valve/diaph. SD-XM-1-SS/V/SS-2 | 1678 | USD | MDSKT | SF | 5712608436673 | 1.6535 | 1.5212
99192756 | Kit, valve/diaph. SD-XL-1-PVC/T/T-1 | 1125 | USD | MDSKT | SF | 5712608436680 | 0.70547 | 0.66138
99192757 | Kit, valve/diaph. SD-XL-1-PV/T/T-1 | 1316 | USD | MDSKT | SF | 5712608436697 | 0.70547 | 0.66138
99192758 | Kit, valve/diaph. SD-XL-1-SS/E/SS-1 | 1516 | USD | MDSKT | SF | 5712608436703 | 0.70547 | 0.66138
99192759 | Kit, valve/diaph. SD-XL-1-SS/V/SS-1 | 1522 | USD | MDSKT | SF | 5712608436710 | 2.0723 | 1.9621
99192760 | Kit, valve/diaph. SD-XL-1-PVC/T/T-2 | 1321 | USD | MDSKT | SF | 5712608436727 | 0.70547 | 0.66138
99192761 | Kit, valve/diaph. SD-XL-1-PV/T/T-2 | 1522 | USD | MDSKT | SF | 5712608436734 | 0.70547 | 0.66138
99192762 | Kit, valve/diaph. SD-XL-1-SS/E/SS-2 | 1726 | USD | MDSKT | SF | 5712608436741 | 0.70547 | 0.66138
99192763 | Kit, valve/diaph. SD-XL-1-SS/V/SS-2 | 1731 | USD | MDSKT | SF | 5712608436758 | 1.6755 | 1.5653
99192764 | Kit, valve/diaph. SD-XS-3-PVC/T/T-1 | 1095 | USD | MDSKT | SF | 5712608436765 | 0.70547 | 0.66138
99192765 | Kit, valve/diaph. SD-XS-3-PV/T/T-1 | 1307 | USD | MDSKT | SF | 5712608436772 | 0.70547 | 0.66138
99192766 | Kit, valve/diaph. SD-XS-3-SS/E/SS-1 | 1482 | USD | MDSKT | SF | 5712608436789 | 0.70547 | 0.66138
99192767 | Kit, valve/diaph. SD-XS-3-SS/V/SS-1 | 1516 | USD | MDSKT | SF | 5712608436796 | 2.0503 | 1.94
99192768 | Kit, valve/diaph. SD-XS-3-PVC/T/T-2 | 1314 | USD | MDSKT | SF | 5712608436802 | 0.70547 | 0.66138
99192769 | Kit, valve/diaph. SD-XS-3-PV/T/T-2 | 1516 | USD | MDSKT | SF | 5712608436819 | 0.70547 | 0.66138
99192770 | Kit, valve/diaph. SD-XS-3-SS/E/SS-2 | 1706 | USD | MDSKT | SF | 5712608436826 | 0.70547 | 0.66138
99192771 | Kit, valve/diaph. SD-XS-3-SS/V/SS-2 | 1726 | USD | MDSKT | SF | 5712608436833 | 0.70547 | 0.66138
99192772 | Kit, valve/diaph. SD-XM-3-PVC/T/T-1 | 1321 | USD | MDSKT | SF | 5712608436840 | 0.70547 | 0.66138
99192773 | Kit, valve/diaph. SD-XM-3-PV/T/T-1 | 1522 | USD | MDSKT | SF | 5712608436857 | 0.70547 | 0.66138
99192774 | Kit, valve/diaph. SD-XM-3-SS/E/SS-1 | 1726 | USD | MDSKT | SF | 5712608436864 | 0.70547 | 0.66138
99192775 | Kit, valve/diaph. SD-XM-3-SS/V/SS-1 | 1731 | USD | MDSKT | SF | 5712608436871 | 2.0723 | 1.94
99192776 | Kit, valve/diaph. SD-XM-3-PVC/T/T-2 | 1531 | USD | MDSKT | SF | 5712608436888 | 0.70547 | 0.66138
99192777 | Kit, valve/diaph. SD-XM-3-PV/T/T-2 | 1731 | USD | MDSKT | SF | 5712608436895 | 0.70547 | 0.66138
99192778 | Kit, valve/diaph. SD-XM-3-SS/E/SS-2 | 1935 | USD | MDSKT | SF | 5712608436901 | 0.70547 | 0.66138
99192779 | Kit, valve/diaph. SD-XM-3-SS/V/SS-2 | 1938 | USD | MDSKT | SF | 5712608436918 | 0.70547 | 0.66138
99192780 | Kit, valve/diaph. SD-XL-3-PVC/T/T-1 | 1426 | USD | MDSKT | SF | 5712608436925 | 0.70547 | 0.66138
99192781 | Kit, valve/diaph. SD-XL-3-PV/T/T-1 | 1612 | USD | MDSKT | SF | 5712608436932 | 0.70547 | 0.66138
99192782 | Kit, valve/diaph. SD-XL-3-SS/E/SS-1 | 1817 | USD | MDSKT | SF | 5712608436949 | 0.70547 | 0.66138
99192783 | Kit, valve/diaph. SD-XL-3-SS/V/SS-1 | 1821 | USD | MDSKT | SF | 5712608436956 | 2.0944 | 1.9841
99192784 | Kit, valve/diaph. SD-XL-3-PVC/T/T-2 | 1636 | USD | MDSKT | SF | 5712608436963 | 0.70547 | 0.66138
99192785 | Kit, valve/diaph. SD-XL-3-PV/T/T-2 | 1821 | USD | MDSKT | SF | 5712608436970 | 0.70547 | 0.66138
99192786 | Kit, valve/diaph. SD-XL-3-SS/E/SS-2 | 2027 | USD | MDSKT | SF | 5712608436987 | 0.70547 | 0.66138
99192787 | Kit, valve/diaph. SD-XL-3-SS/V/SS-2 | 2048 | USD | MDSKT | SF | 5712608436994 | 0.70547 | 0.66138
99192788 | Kit, valve SD-DN20-PVC/T/T-1 | 464 | USD | MDSKT | SF | 5712608437007 | 0.88184 | 0.77161
99192789 | Kit, valve SD-DN20-PV/T/T-1 | 615 | USD | MDSKT | SF | 5712608437014 | 0.48501 | 0.37478
99192793 | Kit, valve SD-DN20-PV/T/T-2 | 994 | USD | MDSKT | SF | 5712608437052 | 0.88184 | 0.77161
99192796 | Kit, head SD-XS-1-PVC/T/T-1 | 1773 | USD | MDSKT | SF | 5712608437083 | 1.3228 | 1.1023
99192797 | Kit, head SD-XS-1-PV/T/T-1 | 2418 | USD | MDSKT | SF | 5712608437090 | 1.3228 | 1.1023
99192798 | Kit, head SD-XS-1-SS/E/SS-1 | 3059 | USD | MDSKT | SF | 5712608437106 | 1.3228 | 1.1023
99192799 | Kit, head SD-XS-1-SS/V/SS-1 | 3079 | USD | MDSKT | SF | 5712608437113 | 5.3131 | 5.0485
99192800 | Kit, head SD-XS-1-PVC/T/T-2 | 1999 | USD | MDSKT | SF | 5712608437120 | 1.3228 | 1.1023
99192801 | Kit, head SD-XS-1-PV/T/T-2 | 2628 | USD | MDSKT | SF | 5712608437137 | 1.3228 | 1.1023
99192802 | Kit, head SD-XS-1-SS/E/SS-2 | 3267 | USD | MDSKT | SF | 5712608437144 | 1.3228 | 1.1023
99192803 | Kit, head SD-XS-1-SS/V/SS-2 | 3321 | USD | MDSKT | SF | 5712608437151 | 4.9163 | 4.6517
99192804 | Kit, head SD-XM-1-PVC/T/T-1 | 2049 | USD | MDSKT | SF | 5712608437168 | 1.3228 | 1.1023
99192805 | Kit, head SD-XM-1-PV/T/T-1 | 2879 | USD | MDSKT | SF | 5712608437175 | 1.3228 | 1.1023
99192806 | Kit, head SD-XM-1-SS/E/SS-1 | 3336 | USD | MDSKT | SF | 5712608437182 | 1.3228 | 1.1023
99192807 | Kit, head SD-XM-1-SS/V/SS-1 | 3390 | USD | MDSKT | SF | 5712608437199 | 5.7761 | 5.5335
99192808 | Kit, head SD-XM-1-PVC/T/T-2 | 2257 | USD | MDSKT | SF | 5712608437205 | 1.3228 | 1.1023
99192809 | Kit, head SD-XM-1-PV/T/T-2 | 3088 | USD | MDSKT | SF | 5712608437212 | 1.3228 | 1.1023
99192810 | Kit, head SD-XM-1-SS/E/SS-2 | 3543 | USD | MDSKT | SF | 5712608437229 | 1.3228 | 1.1023
99192811 | Kit, head SD-XM-1-SS/V/SS-2 | 3565 | USD | MDSKT | SF | 5712608437236 | 5.3792 | 5.1367
99192812 | Kit, head SD-XL-1-PVC/T/T-1 | 2453 | USD | MDSKT | SF | 5712608437243 | 1.3228 | 1.1023
99192813 | Kit, head SD-XL-1-PV/T/T-1 | 3814 | USD | MDSKT | SF | 5712608437250 | 5.8201 | 5.5556
99192814 | Kit, head SD-XL-1-SS/E/SS-1 | 3752 | USD | MDSKT | SF | 5712608437267 | 1.3228 | 1.1023
99192815 | Kit, head SD-XL-1-SS/V/SS-1 | 3738 | USD | MDSKT | SF | 5712608437274 | 6.8563 | 6.5918
99192816 | Kit, head SD-XL-1-PVC/T/T-2 | 2637 | USD | MDSKT | SF | 5712608437281 | 1.3228 | 1.1023
99192817 | Kit, head SD-XL-1-PV/T/T-2 | 4021 | USD | MDSKT | SF | 5712608437298 | 1.3228 | 1.1023
99192818 | Kit, head SD-XL-1-SS/E/SS-2 | 3924 | USD | MDSKT | SF | 5712608437304 | 1.3228 | 1.1023
99192819 | Kit, head SD-XL-1-SS/V/SS-2 | 3946 | USD | MDSKT | SF | 5712608437311 | 6.4595 | 6.1949
99192820 | Kit, head SD-XS-3-PVC/T/T-1 | 3047 | USD | MDSKT | SF | 5712608437328 | 1.3228 | 1.1023
99192821 | Kit, head SD-XS-3-PV/T/T-1 | 3641 | USD | MDSKT | SF | 5712608437335 | 1.3228 | 1.1023
99192822 | Kit, head SD-XS-3-SS/E/SS-1 | 4305 | USD | MDSKT | SF | 5712608437342 | 1.3228 | 1.1023
99192823 | Kit, head SD-XS-3-SS/V/SS-1 | 4326 | USD | MDSKT | SF | 5712608437359 | 5.3131 | 5.0485
99192824 | Kit, head SD-XS-3-PVC/T/T-2 | 3226 | USD | MDSKT | SF | 5712608437366 | 1.3228 | 1.1023
99192825 | Kit, head SD-XS-3-PV/T/T-2 | 3848 | USD | MDSKT | SF | 5712608437373 | 1.3228 | 1.1023
99192826 | Kit, head SD-XS-3-SS/E/SS-2 | 4512 | USD | MDSKT | SF | 5712608437380 | 1.3228 | 1.1023
99192827 | Kit, head SD-XS-3-SS/V/SS-2 | 4534 | USD | MDSKT | SF | 5712608437397 | 1.3228 | 1.1023
99192828 | Kit, head SD-XM-3-PVC/T/T-1 | 3294 | USD | MDSKT | SF | 5712608437403 | 1.3228 | 1.1023
99192829 | Kit, head SD-XM-3-PV/T/T-1 | 4126 | USD | MDSKT | SF | 5712608437410 | 1.3228 | 1.1023
99192830 | Kit, head SD-XM-3-SS/E/SS-1 | 4628 | USD | MDSKT | SF | 5712608437427 | 1.3228 | 1.1023
99192831 | Kit, head SD-XM-3-SS/V/SS-1 | 4602 | USD | MDSKT | SF | 5712608437434 | 5.754 | 5.4895
99192832 | Kit, head SD-XM-3-PVC/T/T-2 | 3502 | USD | MDSKT | SF | 5712608437441 | 1.3228 | 1.1023
99192833 | Kit, head SD-XM-3-PV/T/T-2 | 4333 | USD | MDSKT | SF | 5712608437458 | 1.3228 | 1.1023
99192834 | Kit, head SD-XM-3-SS/E/SS-2 | 4790 | USD | MDSKT | SF | 5712608437465 | 1.3228 | 1.1023
99192835 | Kit, head SD-XM-3-SS/V/SS-2 | 4856 | USD | MDSKT | SF | 5712608437472 | 1.3228 | 1.1023
99192836 | Kit, head SD-XL-3-PVC/T/T-1 | 3675 | USD | MDSKT | SF | 5712608437489 | 1.3228 | 1.1023
99192837 | Kit, head SD-XL-3-PV/T/T-1 | 5059 | USD | MDSKT | SF | 5712608437496 | 1.3228 | 1.1023
99192838 | Kit, head SD-XL-3-SS/E/SS-1 | 4963 | USD | MDSKT | SF | 5712608437502 | 1.3228 | 1.1023
99192839 | Kit, head SD-XL-3-SS/V/SS-1 | 4983 | USD | MDSKT | SF | 5712608437519 | 6.8343 | 6.5697
99192840 | Kit, head SD-XL-3-PVC/T/T-2 | 3920 | USD | MDSKT | SF | 5712608437526 | 1.3228 | 1.1023
99192841 | Kit, head SD-XL-3-PV/T/T-2 | 5267 | USD | MDSKT | SF | 5712608437533 | 1.3228 | 1.1023
99192842 | Kit, head SD-XL-3-SS/E/SS-2 | 5171 | USD | MDSKT | SF | 5712608437540 | 1.3228 | 1.1023
99192843 | Kit, head SD-XL-3-SS/V/SS-2 | 5241 | USD | MDSKT | SF | 5712608437557 | 1.3228 | 1.1023
99192844 | Kit, head SD-XS-2-PVC/T/T-1 | 3088 | USD | MDSKT | SF | 5712608437564 | 1.3228 | 1.1023
99192845 | Kit, head SD-XS-2-PV/T/T-1 | 3710 | USD | MDSKT | SF | 5712608437571 | 1.3228 | 1.1023
99192846 | Kit, head SD-XS-2-SS/E/SS-1 | 4374 | USD | MDSKT | SF | 5712608437588 | 1.3228 | 1.1023
99192847 | Kit, head SD-XS-2-SS/V/SS-1 | 4437 | USD | MDSKT | SF | 5712608437595 | 7.7381 | 7.4736
99192848 | Kit, head SD-XS-2-PVC/T/T-2 | 3294 | USD | MDSKT | SF | 5712608437601 | 1.3228 | 1.1023
99192849 | Kit, head SD-XS-2-PV/T/T-2 | 3956 | USD | MDSKT | SF | 5712608437618 | 1.3228 | 1.1023
99192850 | Kit, head SD-XS-2-SS/E/SS-2 | 4628 | USD | MDSKT | SF | 5712608437625 | 1.3228 | 1.1023
99192851 | Kit, head SD-XS-2-SS/V/SS-2 | 4602 | USD | MDSKT | SF | 5712608437632 | 7.3634 | 7.0988
99192852 | Kit, head SD-XM-2-PVC/T/T-1 | 3397 | USD | MDSKT | SF | 5712608437649 | 1.3228 | 1.1023
99192853 | Kit, head SD-XM-2-PV/T/T-1 | 4235 | USD | MDSKT | SF | 5712608437656 | 1.3228 | 1.1023
99192854 | Kit, head SD-XM-2-SS/E/SS-1 | 4651 | USD | MDSKT | SF | 5712608437663 | 1.3228 | 1.1023
99192855 | Kit, head SD-XM-2-SS/V/SS-1 | 4673 | USD | MDSKT | SF | 5712608437670 | 5.6217 | 5.3572
99192856 | Kit, head SD-XM-2-PVC/T/T-2 | 3572 | USD | MDSKT | SF | 5712608437687 | 1.3228 | 1.1023
99192857 | Kit, head SD-XM-2-PV/T/T-2 | 4402 | USD | MDSKT | SF | 5712608437694 | 1.3228 | 1.1023
99192858 | Kit, head SD-XM-2-SS/E/SS-2 | 4906 | USD | MDSKT | SF | 5712608437700 | 1.3228 | 1.1023
99192859 | Kit, head SD-XM-2-SS/V/SS-2 | 4879 | USD | MDSKT | SF | 5712608437717 | 5.2469 | 4.9824
99192860 | Kit, head SD-XL-2-PVC/T/T-1 | 3744 | USD | MDSKT | SF | 5712608437724 | 1.3228 | 1.1023
99192861 | Kit, head SD-XL-2-PV/T/T-1 | 5127 | USD | MDSKT | SF | 5712608437731 | 1.3228 | 1.1023
99192862 | Kit, head SD-XL-2-SS/E/SS-1 | 5081 | USD | MDSKT | SF | 5712608437748 | 1.3228 | 1.1023
99192863 | Kit, head SD-XL-2-SS/V/SS-1 | 5053 | USD | MDSKT | SF | 5712608437755 | 6.3272 | 6.0627
99192864 | Kit, head SD-XL-2-PVC/T/T-2 | 3953 | USD | MDSKT | SF | 5712608437762 | 1.3228 | 1.1023
99192865 | Kit, head SD-XL-2-PV/T/T-2 | 5337 | USD | MDSKT | SF | 5712608437779 | 1.3228 | 1.1023
99192866 | Kit, head SD-XL-2-SS/E/SS-2 | 5239 | USD | MDSKT | SF | 5712608437786 | 1.3228 | 1.1023
99192867 | Kit, head SD-XL-2-SS/V/SS-2 | 5259 | USD | MDSKT | SF | 5712608437793 | 5.9524 | 5.6879
99193044 | Spare, Ball Valve PVC EPDM 1/2" | 200 | USD | DOCKT | SH | 5712608441288 | 0.66579 | 0.48722
99193045 | Spare, Ball Valve PVC FKM 1/2" | 290 | USD | DOCKT | SH | 5712608441295 | 0.66579 | 0.48722
99193047 | Spare, Ball Valve CPVC FKM 1/2" | 859 | USD | DOCKT | SH | 5712608441318 | 1.5146 | 0.51588
99193092 | SE1.30.A40.150.4.52H.EX.61R.00 | 17198 | USD | XE652 | WB | 5712608442124 | 828.9296 | 767.2008
99193118 | SEV.30.A30.200.2.52H.EX.61R.00 | 15106 | USD | XE652 | WB | 5712608442612 | 758.3824 | 696.6536
99193305 | CR32-6 A-F-A-E-HQQE 3x230/400 50 HZ | 17745 | USD | CR032 | IC | 5712608444326 | 427.9129 | 355.1611
99193307 | 10-40959-1A0008-2931P BPRNCNSN01AA | 34845 | USD | LC000 | CE | 5712608444364 | 1464 | 1464
99193927 | Kit, Seal Fail/Overtemp | 282 | USD | YZMBO | SD | 5712608455452 | 0.5 | 0.5
99194167 | Spare, Impeller 65-200/185 CI | 603 | USD | NBKIT | SB | 5712608459139 | 9.784 | 8.9507
99194299 | Kit, Shaft seal TP(D) 16 mm BQBE | 126 | USD | TPKIT | SB | 5712609822956 | 0.13228 | 0.070547
99194300 | Kit, Shaft seal TP(D) 12 mm BQBV | 249 | USD | TPKIT | SB | 5712608461750 | 0.27558 | 0.21385
99194322 | spare, flange f. DDI222-150 | 458 | USD | ASHKT | SF | 5712608462092 | 1.433 | 1.433
99194328 | CRT16-10 A-P-A-E-AUUE F254TC | 38928 | USD | CRT16 | IC | 5712608462399 | 178.5726 | 156.5266
99194469 | Spare, Top chamber w/guidevane MTR15/20 | 77 | USD | CRKKT | SC | 5712608465956 | 1.1111 | 0.88184
99194502 | Kit, Capacitor run 40uF 400V P0 | 70 | USD | MUCKT | SH | 5712608466588 | 0.40785 | 0.3836
99194638 | CR10-12 A-GJ-A-E-HQQE 3x230/460 60 HZ | 8238 | USD | CR010 | IA | 5712608468155 | 152.1174 | 136.6852
99195054 | Spare, adjusting spindle,Cl2, DE1000g/h | 242 | USD | VACKT | SF | 5712608475993 | 0.11023 | 0.066138
99195151 | Spare, adjusting spindle,Cl2, 8000g/h | 449 | USD | VACKT | SF | 5712608477874 | 0.11023 | 0.066138
99195203 | Spare, Impeller 65-200/209 CI | 603 | USD | NBKIT | SB | 5712608478222 | 10.8025 | 10.1412
99195392 | Spare motor 85905450 MG100LC-2 3,0KW | 1758 | USD | MO5KT | SC | 5712608479823 | 54.0127 | 54.0127
99195943 | Spare, Pump housing Sx1.80.80.15-22 50Hz | 1274 | USD | SEKIT | SD | 5712608488658 | 3.9793 | 2.2046
99195991 | Kit, hydraulic part Sx1.100.100.40 50Hz | 2470 | USD | SEKIT | SD | 5712608489020 | 186.1388 | 129.5842
99195995 | Kit, hydraulic part Sx1.80.100.15 50Hz | 1934 | USD | SEKIT | SD | 5712608489266 | 182.9818 | 138.8898
99196128 | CR10-4 K-GJN-A-E-HQQE 3x230/400 50 HZ | 5709 | USD | CR010 | IA | 5712608490781 | 138.8898 | 110.23
99196379 | Kit, Coupling guard (227) with red PUR | 194 | USD | XCRKT | SC | 5712608497704 | 0.84877 | 0.39903
99196380 | Kit, Coupling guard (236.5) with red PUR | 194 | USD | XCRKT | SC | 5712608497711 | 0.89507 | 0.44533
99196381 | Kit, Coupling guard (252) with red PUR | 194 | USD | XCRKT | SC | 5712608497728 | 0.92814 | 0.4784
99196382 | Kit, Coupling guard (252.5) with red PUR | 194 | USD | XCRKT | SC | 5712608497735 | 0.73413 | 0.46076
99196401 | Spare, Sleeve CR95-1 PN30 | 485 | USD | XCRKT | SC | 5712608497957 | 7.1231 | 5.8025
99196402 | Spare, Sleeve CR95-2 PN30 | 575 | USD | XCRKT | SC | 5712608497964 | 15.4256 | 10.1345
99196413 | Spare, Sleeve CR95-3 PN30 | 698 | USD | XCRKT | SC | 5712608497971 | 19.7598 | 14.4688
99196414 | Spare, Sleeve CR95-4 PN30 | 809 | USD | XCRKT | SC | 5712608497988 | 24.0919 | 18.8008
99196415 | Spare, Sleeve CR95-5 PN30 | 997 | USD | XCRKT | SC | 5712608497995 | 28.5672 | 23.1329
99196416 | Spare, Sleeve CR95-6 PN30 | 1122 | USD | XCRKT | SC | 5712608498008 | 32.9015 | 27.4671
99196417 | Spare, Sleeve CR95-7 PN30 | 1280 | USD | XCRKT | SC | 5712608498015 | 37.2335 | 31.7992
99196418 | Spare, Sleeve CR95-8 PN30 | 1412 | USD | XCRKT | SC | 5712608498022 | 41.5655 | 36.1312
99196419 | Spare, Sleeve CRN95-1 PN30 | 519 | USD | XCRKT | SC | 5712608498039 | 7.1231 | 5.8025
99196420 | Spare, Sleeve CRN95-2 PN30 | 651 | USD | XCRKT | SC | 5712608498046 | 15.4256 | 10.1345
99196421 | Spare, Sleeve CRN95-3 PN30 | 809 | USD | XCRKT | SC | 5712608498053 | 19.7598 | 14.4688
99196422 | Spare, Sleeve CRN95-4 PN30 | 948 | USD | XCRKT | SC | 5712608498060 | 24.0919 | 18.8008
99196423 | Spare, Sleeve CRN95-5 PN30 | 1156 | USD | XCRKT | SC | 5712608498077 | 28.5672 | 23.1329
99196425 | Spare, Sleeve CRN95-7 PN30 | 1495 | USD | XCRKT | SC | 5712608498091 | 37.2335 | 31.7992
99196429 | Spare, Sleeve CRN95-3 PN40 | 1018 | USD | XCRKT | SC | 5712608498138 | 24.4248 | 19.1337
99196430 | Spare, Sleeve CRN95-4 PN40 | 1185 | USD | XCRKT | SC | 5712608498145 | 30.1788 | 24.8877
99196431 | Spare, Sleeve CRN95-5 PN40 | 1412 | USD | XCRKT | SC | 5712608498152 | 36.0761 | 30.6417
99196432 | Spare, Sleeve CRN95-6 PN40 | 1593 | USD | XCRKT | SC | 5712608498169 | 41.8301 | 36.3957
99196433 | Spare, Sleeve CRN95-7 PN40 | 1765 | USD | XCRKT | SC | 5712608498176 | 47.5841 | 42.1497
99196434 | Spare, Sleeve CRN95-8 PN40 | 1945 | USD | XCRKT | SC | 5712608498183 | 53.3359 | 47.9015
99196441 | Spare, Sleeve CR/N125/155-3 PN30 | 1217 | USD | XCRKT | SC | 5712608498251 | 31.6933 | 26.4023
99196442 | Spare, Sleeve CR/N125/155-4 PN30 | 1516 | USD | XCRKT | SC | 5712608498268 | 39.7533 | 34.4623
99196443 | Spare, Sleeve CR/N125/155-5 PN30 | 1787 | USD | XCRKT | SC | 5712608498275 | 49.2816 | 42.5245
99196446 | Spare, Sleeve CRN125/155-2 PN40 | 1136 | USD | XCRKT | SC | 5712608498305 | 28.1483 | 22.8573
99196467 | Spare, Base loose flange DN100 N | 3757 | USD | XCRKT | SC | 5712608498510 | 52.0286 | 46.7375
99196473 | Spare, Base loose flange DN150 N | 8971 | USD | XCRKT | SC | 5712608498572 | 97.8115 | 82.7276
99196481 | Spare, Base plate soft M16 CR/N95 | 872 | USD | XCRKT | SC | 5712608498657 | 49.6961 | 34.6122
99196482 | Spare, Base plate soft M20 CR/N95 | 872 | USD | XCRKT | SC | 5712608498664 | 49.6961 | 34.6122
99196483 | Spare, Base plate M16 CR/N95 | 790 | USD | XCRKT | SC | 5712608498671 | 50.137 | 35.0531
99196484 | Spare, Base plate M20 CR/N95 | 790 | USD | XCRKT | SC | 5712608498688 | 50.137 | 35.0531
99196486 | Spare, Base plate soft M20 CR/N125-155 | 1461 | USD | XCRKT | SC | 5712608498701 | 76.6363 | 61.5524
99196490 | Spare, Base plate M24 THD CR/N125-155 | 1634 | USD | XCRKT | SC | 5712608498749 | 77.0772 | 61.9934
99196493 | Spare, Cover CED D254 M50 | 1999 | USD | XCRKT | SC | 5712608498770 | 18.3533 | 17.0129
99196494 | Spare, Cover Mach D254 M50 N | 1999 | USD | XCRKT | SC | 5712608498787 | 22.5575 | 21.2369
99196496 | Spare, Cover CED D304 M50 | 809 | USD | XCRKT | SC | 5712608498800 | 31.1708 | 25.8798
99196506 | Spare, Motor stool CR95 284-286TC | 2093 | USD | XCRKT | SC | 5712608498909 | 193.4184 | 76.5702
99196509 | Spare, Motor stool CR95 FF400 | 2499 | USD | XCRKT | SC | 5712608498930 | 193.6719 | 76.8237
99196528 | Spare, Shaft CR95-1 D22/D22 | 200 | USD | XCRKT | SC | 5712608499128 | 2.2178 | 1.9136
99196529 | Spare, Shaft CR95-2 D22/D22 | 215 | USD | XCRKT | SC | 5712608499135 | 2.8902 | 2.586
99196530 | Spare, Shaft CR95-3 D22/D22 | 229 | USD | XCRKT | SC | 5712608499142 | 3.8536 | 3.2606
99196531 | Spare, Shaft CR95-4 D22/D22 | 236 | USD | XCRKT | SC | 5712608499159 | 4.5282 | 3.9352
99196532 | Spare, Shaft CR95-5 D22/D22 | 249 | USD | XCRKT | SC | 5712608499166 | 5.2029 | 4.6098
99196533 | Spare, Shaft CR95-6 D22/D22 | 264 | USD | XCRKT | SC | 5712608499173 | 5.7871 | 5.2844
99196534 | Spare, Shaft CR95-7 D22/D22 | 283 | USD | XCRKT | SC | 5712608499180 | 6.4617 | 5.959
99196535 | Spare, Shaft CR95-8 D22/D22 | 290 | USD | XCRKT | SC | 5712608499197 | 7.3369 | 6.6336
99196536 | Spare, Shaft CRN95-1 D22/D22 | 221 | USD | XCRKT | SC | 5712608499203 | 2.2421 | 1.9378
99196537 | Spare, Shaft CRN95-2 D22/D22 | 242 | USD | XCRKT | SC | 5712608499210 | 2.9255 | 2.6213
99196538 | Spare, Shaft CRN95-3 D22/D22 | 255 | USD | XCRKT | SC | 5712608499227 | 3.8977 | 3.3047
99196539 | Spare, Shaft CRN95-4 D22/D22 | 283 | USD | XCRKT | SC | 5712608499234 | 4.5812 | 3.9881
99196540 | Spare, Shaft CRN95-5 D22/D22 | 298 | USD | XCRKT | SC | 5712608499241 | 5.2668 | 4.6738
99196541 | Spare, Shaft CRN95-6 D22/D22 | 325 | USD | XCRKT | SC | 5712608499258 | 5.8598 | 5.3572
99196542 | Spare, Shaft CRN95-7 D22/D22 | 339 | USD | XCRKT | SC | 5712608499265 | 6.5433 | 6.0406
99196543 | Spare, Shaft CRN95-8 D22/D22 | 361 | USD | XCRKT | SC | 5712608499272 | 7.4273 | 6.724
99196560 | Spare, Shaft CR/N125/155-1 D28/D22 | 311 | USD | XCRKT | SC | 5712608499449 | 3.2011 | 2.8968
99196561 | Spare, Shaft CR/N125/155-2 D28/D22 | 347 | USD | XCRKT | SC | 5712608499456 | 4.4952 | 4.1909
99196562 | Spare, Shaft CR/N125/155-3 D28/D22 | 374 | USD | XCRKT | SC | 5712608499463 | 6.0759 | 5.4828
99196563 | Spare, Shaft CR/N125/155-4 D28/D22 | 409 | USD | XCRKT | SC | 5712608499470 | 7.3678 | 6.7747
99196564 | Spare, Shaft CR/N125/155-5 D28/D22 | 444 | USD | XCRKT | SC | 5712608499487 | 8.5715 | 8.0688
99196565 | Spare, Shaft CR/N125/155-6 D28/D22 | 477 | USD | XCRKT | SC | 5712608499494 | 9.8634 | 9.3607
99196566 | Spare, Shaft CR/N125/155-7 D28/D22 | 505 | USD | XCRKT | SC | 5712608499500 | 11.3559 | 10.6526
99196567 | Spare, Shaft CR/N125/155-8 D28/D22 | 547 | USD | XCRKT | SC | 5712608499517 | 12.65 | 11.9467
99196568 | Kit, Shaft CRN155-2 THD D28/D28 | 361 | USD | XCRKT | SC | 5712608499524 | 6.411 | 5.6283
99196570 | Kit, Shaft CRN125/155-4 THD D28/D28 | 542 | USD | XCRKT | SC | 5712608499548 | 8.9044 | 8.2121
99196571 | Kit, Shaft CRN125/155-5 THD D28/D28 | 582 | USD | XCRKT | SC | 5712608499555 | 10.1985 | 9.5062
99196573 | Kit, Shaft CRN125/155-7 THD D28/D28 | 630 | USD | XCRKT | SC | 5712608499579 | 12.9829 | 12.09
99196575 | Kit, Shaft CRN125/155-9 THD D28/D28 | 743 | USD | XCRKT | SC | 5712608499593 | 15.5689 | 14.676
99196576 | Kit, Shaft CRN125/155-10 THD D28/D28 | 782 | USD | XCRKT | SC | 5712608499609 | 20.3705 | 15.9679
99196587 | Spare, Shaft CR/N185/215/255-1 D36/D22 | 515 | USD | XCRKT | SC | 5712608499715 | 4.9581 | 4.6539
99196589 | Spare, Shaft CR/N185/215/255-3 D36/D22 | 666 | USD | XCRKT | SC | 5712608499739 | 9.7311 | 9.1381
99196590 | Spare, Shaft CR/N185/215/255-4 D36/D22 | 741 | USD | XCRKT | SC | 5712608499746 | 11.8828 | 11.3801
99196600 | Kit, Shaft CRN185/215/255-3THD D36/D28 | 711 | USD | XCRKT | SC | 5712608499845 | 12.4273 | 11.7351
99196601 | Kit, Shaft CRN185/215/255-4THD D36/D28 | 782 | USD | XCRKT | SC | 5712608499852 | 14.6694 | 13.9772
99196603 | Kit, Shaft CRN185-6 THD D36/D28 | 927 | USD | XCRKT | SC | 5712608499876 | 19.3542 | 18.4613
99196604 | Kit, Shaft CRN215/255-2 THD D36/D36 | 636 | USD | XCRKT | SC | 5712608499883 | 11.3868 | 10.4652
99196605 | Kit, Shaft CRN185/215/255-3THD D36/D36 | 708 | USD | XCRKT | SC | 5712608499890 | 13.5384 | 12.7073
99196607 | Kit, Shaft CRN185/215/255-5THD D36/D36 | 845 | USD | XCRKT | SC | 5712608499913 | 18.2232 | 17.1915
99196612 | Spare, Suction part CR95 w/neck ring 2st | 374 | USD | XCRKT | SC | 5712608499968 | 6.9489 | 6.3779
99196613 | Spare, Suction part CRN95 w/neck ring2st | 568 | USD | XCRKT | SC | 5712608499975 | 7.6169 | 7.0459
99196614 | Spare, Suction part CRN95 w/neck ring3st | 790 | USD | XCRKT | SC | 5712608499982 | 8.0777 | 7.5067
99196615 | Spare, Suction part CRN125 w/neck ring | 1114 | USD | XCRKT | SC | 5712608499999 | 11.8012 | 11.0517
99196620 | Spare, Discharge part CR95 | 159 | USD | XCRKT | SC | 5712608500046 | 1.0185 | 19.8414
99196621 | Spare, Discharge part CRN95 | 173 | USD | XCRKT | SC | 5712608500053 | 1.0185 | 0.63933
99196622 | Spare, Discharge part CR/N125/155 | 200 | USD | XCRKT | SC | 5712608500060 | 1.4661 | 0.96121
99196625 | Spare, Chamber bearing D22 SiC CR/N95 | 837 | USD | XCRKT | SC | 5712608500091 | 5.4432 | 4.7068
99196626 | Spare, Chamber bush D22 CR95 | 698 | USD | XCRKT | SC | 5712608500107 | 5.646 | 4.9096
99196627 | Spare, Chamber bush D22 CRN95 | 727 | USD | XCRKT | SC | 5712608500114 | 5.4652 | 4.7289
99196629 | Spare, Chamber disc. bear.D22 SiC CR/N95 | 796 | USD | XCRKT | SC | 5712608500138 | 5.269 | 4.5327
99196630 | Spare, Chamber discharge bush D22 CR95 | 657 | USD | XCRKT | SC | 5712608500145 | 5.4696 | 4.7333
99196631 | Spare, Chamber discharge bush D22 CRN95 | 686 | USD | XCRKT | SC | 5712608500152 | 5.291 | 4.5547
99196638 | Spare, Chamber bush D28 CR125 | 845 | USD | XCRKT | SC | 5712608500220 | 9.3343 | 8.6994
99196639 | Spare, Chamber bush D28 CRN125 | 948 | USD | XCRKT | SC | 5712608500237 | 9.3343 | 8.6994
99196642 | Spare, Chamber discharge bush D28 CR125 | 790 | USD | XCRKT | SC | 5712608500268 | 9.0896 | 8.4546
99196643 | Spare, Chamber discharge bush D28 CRN125 | 892 | USD | XCRKT | SC | 5712608500275 | 9.0896 | 8.4546
99196650 | Spare, Chamber bush D28 CR155 | 885 | USD | XCRKT | SC | 5712608500343 | 9.3585 | 8.7236
99196651 | Spare, Chamber bush D28 CRN155 | 898 | USD | XCRKT | SC | 5712608500350 | 9.3607 | 8.7258
99196654 | Spare, Chamber discharge bush D28 CR155 | 802 | USD | XCRKT | SC | 5712608500381 | 9.4489 | 8.814
99196655 | Spare, Chamber discharge bush D28 CRN155 | 818 | USD | XCRKT | SC | 5712608500398 | 9.105 | 8.4701
99196859 | MTR8-7/1 A-M-A-HUUV 3x200/346 60Hz | 3143 | USD | MTR08 | IH | 5712608503955 | 53.1794 | 47.2269
99197120 | Bulk, Intermediate bearing | 305 | USD | SPKIT | SD | 5712608508226 | 1.993 | 1.7637
99197365 | Kit,Service tool for removal shaft/rotor | 1454 | USD | SVVKT | SD | 5712608512292 | 5.0507 | 4.5679
99197367 | Kit, Assembly tool for flange | 444 | USD | SVVKT | SD | 5712608512353 | 0.54674 | 0.48501
99197873 | Bottom fixation 3" complete AISI 304 | 577 | USD | AFACC | AW | 5712608521010 | 14.9913 | 14.9913
99198232 | MLE112E 3U460-4 5HP 182TC-28-J CDAK | 5936 | USD | MGE70 | AI | 5712608527135 | 68.056 | 68.056
99198234 | MLE132G 3U460-4 7.5HP 213TC-38-J CDAL | 7066 | USD | MGE71 | AI | 5712608527197 | 100.9045 | 100.9045
99198235 | MLE132H 3U460-4 10HP 213TC-38-J CDAL | 8595 | USD | MGE71 | AI | 5712608527210 | 112.3905 | 112.3905
99198279 | MLE100B 3U460-4 3HP 182TC-28-J CDAK | 4318 | USD | MGE70 | AI | 5712608528385 | 56.5921 | 56.5921
99198768 | Spare,Non-returnvalveH71-DN32/PN25 SS304 | 575 | USD | SYCKT | SH | 5712608537158 | 4.6385 | 4.4092
99198789 | Bulk, O-RING FKM 5.3X2.4 | 66 | USD | MUCKT | SH | 5712608537561 | 0.13448 | 0.11023
99198791 | Bulk, O-Ring EPDM 5.3x2.4 | 98 | USD | MUCKT | SH | 5712608537592 | 0.046297 | 0.022046
99198813 | Bulk, O-ring FKM 16.3x2.4 | 70 | USD | MUCKT | SH | 5712608537615 | 0.046297 | 0.022046
99198815 | Bulk, O-ring EPDM2064 16,3x2,4 WRAS | 104 | USD | MUCKT | SH | 5712608537639 | 0.046297 | 0.022046
99199043 | 14-30707-13036A-2682P BPR1C8S101AA | 6469 | USD | LCSCA | CE | 5712608541773 | 188 | 188
99199134 | Kit, Chesterton ARC855grey+black repeair | 3392 | USD | HSKIT | SB | 5712608542763 | 11.023 | 8.8184
99199371 | RSL-0500-NL-G5/4 PE/V,E/C A7 | 404 | USD | DRSLS | IJ | 5712608545931 | 1.4771 | 1.4771
99199372 | RSL-0500-NL-G5/4 PE/T/C A7 | 423 | USD | DRSLS | IJ | 5712608545948 | 1.4771 | 1.4771
99199393 | RSL-0690-NL-G5/4 PE/V,E/C A7 | 414 | USD | DRSLS | IJ | 5712608546358 | 1.6975 | 1.6975
99199394 | RSL-0690-NL-G5/4 PE/T/C A7 | 432 | USD | DRSLS | IJ | 5712608546365 | 1.6975 | 1.6975
99199395 | RSL-0980-NL-G5/4 PE/V,E/C A7 | 443 | USD | DRSLS | IJ | 5712608546372 | 1.918 | 1.918
99199396 | RSL-0980-NL-G5/4 PE/T/C A7 | 460 | USD | DRSLS | IJ | 5712608546389 | 1.918 | 1.918
99199397 | RSL-1200-NL-G5/4 PE/V,E/C A7 | 457 | USD | DRSLS | IJ | 5712608546396 | 2.1385 | 2.1385
99199398 | RSL-1200-NL-G5/4 PE/T/C A7 | 678 | USD | DRSLS | IJ | 5712608546402 | 2.1385 | 2.1385
99199406 | Spare, 5 way valve w/NRVvalve 1inch SS | 391 | USD | MUCKT | SH | 5712608546860 | 1.1486 | 1.1023
99200122 | Spare, Phase monitoring relay, 380-480 | 927 | USD | SYCKT | SH | 5712608561191 | 0.2888 | 0.24251
99200196 | MTRE1-30/19 J-W-A-HQQV 3x400V 50HZ | 10389 | USD | MTRE0 | IH | 5712608563874 | 213.8462 | 213.8462
99200232 | Kit,maint DMX221-50 PVC/E/C | 666 | USD | MDAKT | SF | 5712608564673 | 0.44092 | 0.44092
99200918 | MTC2-4/4 A-W-I-AQQV 3x208-230/460V 60Hz | 2488 | USD | MTH02 | IH | 5712608577215 | 27.778 | 27.337
99201420 | Spare, HMS FRONT STICKER 2P 3PH | 207 | USD | SYCKT | SH | 5712608585883 | 0.23369 | 0.0044092
99201441 | Spare, HMS FRONT PCB 2P 3PH (GV-119vA) | 348 | USD | SYCKT | SH | 5712608586408 | 1.3316 | 1.1023
99201473 | Spare, HMS FRONT PCB 2P 1PH 7A | 347 | USD | SYCKT | SH | 5712608586934 | 1.3316 | 1.1023
99201476 | Spare, HMS INTERNAL PCB 2P 3PH | 771 | USD | SYCKT | SH | 5712608586989 | 1.3316 | 1.1023
99201499 | Kit, Chamber stack CR 64- 2-1 Bronze/HM | 2506 | USD | CRLKT | SC | 5712608587474 | 17.8529 | 16.0848
99202414 | Spare, CENTRERING FLANGE COMPLETE 50BAR | 1375 | USD | SPKIT | SD | 5712608604072 | 2.8748 | 2.6455
99202721 | 14-30127-1A036A-1852P BPR1C8S101AA | 10346 | USD | LCSCA | CE | 5712608609954 | 465 | 465
99202819 | Spare,Seal assy,MG1/38,MG1/38-G60-MSEH | 405 | USD | PASE1 | SB | 5712608612398 | 1.7637 | 1.7637
99203144 | Spare part, valve - needle | 1167 | USD | MDAKT | SF | 5712608618901 | 0.66138 | 0.66138
99203256 | CR15-1 A-F-A-E-HQQE 3x400D 60 HZ | 5614 | USD | CR015 | IC | 5712608621246 | 134.4806 | 108.0254
99203448 | Kit, Coupling Standard D125 d24/d28 | 560 | USD | NBKIT | SB | 5712608623837 | 8.4414 | 8.157
99203449 | Kit, Coupling Standard D140 d24/d38 | 649 | USD | NBKIT | SB | 5712608623844 | 11.9225 | 11.5675
99203450 | Kit, Coupling Standard D140 d24/d42 | 761 | USD | NBKIT | SB | 5712608623851 | 11.702 | 11.3471
99203451 | Kit, Coupling Standard D160 d24/d48 | 889 | USD | NBKIT | SB | 5712608623868 | 17.7118 | 17.3568
99203452 | Kit, Coupling Standard D180 d24/d55 | 1630 | USD | NBKIT | SB | 5712608623875 | 22.4737 | 22.1188
99203456 | Kit, Coupling Standard D140 d32/d38 | 670 | USD | NBKIT | SB | 5712608623912 | 11.7285 | 11.3735
99203457 | Kit, Coupling Standard D140 d32/d42 | 790 | USD | NBKIT | SB | 5712608623929 | 11.508 | 11.1531
99203460 | Kit, Coupling Standard D200 d32/d60 | 1303 | USD | NBKIT | SB | 5712608623950 | 29.6078 | 28.8648
99203464 | Kit, Coupling Standard D140 d42/d42 | 838 | USD | NBKIT | SB | 5712608623998 | 11.023 | 10.5821
99203471 | Kit, Coupling Standard D180 d48/d55 | 936 | USD | NBKIT | SB | 5712608624063 | 21.2744 | 20.9437
99203572 | Kit, Chamber stack CRN 1s-15 | 1448 | USD | CRSKT | SC | 5712608625718 | 12.0724 | 10.3043
99203858 | Spare, Chamber with seal ring | 98 | USD | CMKIT | SC | 5712608631290 | 0.85538 | 0.62611
99203997 | CR32-7-2 P-G-A-E-HQQE 254/256TC 60 HZ | 14614 | USD | CR032 | IC | 5712608633478 | 183.0259 | 165.1245
99204332 | Kit,val.disch. PVC/V/G Fl.11/4ASA | 1889 | USD | MDAKT | SF | 5712608641053 | 0.88184 | 0.88184
99204378 | Kit,val.suc. PVC/V/G Fl.11/4ASA | 1889 | USD | MDAKT | SF | 5712608641596 | 0.88184 | 0.88184
99204455 | 10-10707-130008-2681P BPRNCNSN01FT | 2953 | USD | LC000 | CE | 5712608642562 | 100 | 100
99204737 | Spare, Impeller 100-315/301 BZ trim | 4451 | USD | NBKIT | SB | 5712608647895 | 30.1589 | 28.8362
99204882 | CR3-9 A-FGJ-A-E-HQQE 3x230/460 60HZ | 3418 | USD | CR003 | IA | 5712608650338 | 74.0084 | 63.0075
99204893 | CR10-5 A-GJ-A-E-HQQE 3x230/460 60 HZ | 6185 | USD | CR010 | IA | 5712608650345 | 196.2094 | 180.7772
99204896 | CR10-6 A-GJ-A-E-HQQE 3x230/460 60 HZ | 6567 | USD | CR010 | IA | 5712608650376 | 198.414 | 182.9818
99204926 | KIT,VOLUTE,L,30707,125lbs C 1PC | 1177 | USD | PAREP | SB | 5712608650659 | 58.3 | 58.3
99204971 | MTR15-16/2 A-W-A-HQQV 3x266/460 60Hz | 7942 | USD | MTR15 | IH | 5712608651373 | 102.5844 | 93.5456
99205264 | Spare motor 99204822 MG100LC-2 3,0KW | 1738 | USD | MO5KT | SC | 5712608656804 | 57.7605 | 54.6741
99205284 | Spare, Impeller 150-250/282 D42 CI trim | 1351 | USD | NBKIT | SB | 5712608657207 | 33.0866 | 32.2533
99205378 | are, deaeration valve w/o spring | 367 | USD | MDAKT | SF | 5712608659249 | 0.070547 | 0.059524
99205495 | Kit, Chamber stack CRN 10-3 | 1965 | USD | CRMKT | SC | 5712608661273 | 7.2862 | 6.8343
99205547 | MTR20-16/5 A-WB-A-HUUV 254TC 60Hz | 8500 | USD | MTR20 | IH | 5712608662485 | 104.789 | 58.7129
99205550 | MTR10-5/3 A-W-A-HUUV 3X230/400 60Hz | 5555 | USD | MTR10 | IH | 5712608662553 | 85.1152 | 77.3991
99205998 | DMX 50-10 B-PVC/V/C-X-E1U2U2XEMNG | 2655 | USD | MX115 | IM | 5712608670442 | 21.0561 | 15.4322
99206198 | SPK4-11/7 P-M-A-AUUV 3x200/346 60 Hz | 3423 | USD | SPK04 | IH | 5712608674105 | 44.4006 | 33.6863
99206223 | MTR8-5/4 A-W-A-HUUV 3X230/400 60Hz | 4190 | USD | MTR08 | IH | 5712608674372 | 77.6548 | 69.7183
99206271 | MOTOR,I-X500-3-204-11P 182TCZ | 1139 | USD | KNUSA | AI | 5712608675003 | 63 | 63
99206591 | Inj.unit 0302-10 PVC/V/C 4A7-31/120 | 842 | USD | DINJS | IJ | 5712608682339 | 1.8739 | 1.8739
99206839 | Spare,Gasket,flange,8.0"-ANSI125 | 56 | USD | PASE1 | SB | 5712608686412 | 0.11023 | 0.11023
99206981 | CRN15-2 X-FGJ-A-E-HQQE 3x440D 60 HZ | 8013 | USD | CRN15 | IC | 5712608689604 | 196.2094 | 147.7082
99207002 | spare,intermedia ring sz 3+4 | 145 | USD | MDAKT | SF | 5712608689826 | 0.33069 | 0.33069
99207022 | Spare, Impeller 65-250/100-65-250/220 CI | 865 | USD | NBKIT | SB | 5712608690662 | 13.8184 | 12.9851
99207091 | CRN5-20 K-FGJ-A-V-HQQV 213/215TC 60HZ | 6610 | USD | CRN05 | IA | 5712608692376 | 83.5389 | 65.6376
99207731 | 10-15705-130008-2681P BPRNCNSN01FT | 3200 | USD | LC000 | CE | 5712608703089 | 132 | 132
99207778 | CRN15-5 A-FGJ-A-E-HQQE 3x230/460 60 HZ | 9954 | USD | CRN15 | IC | 5712608703553 | 297.621 | 213.8462
99207811 | Spare,Seal assy,MG1/70,G60,C-S-E-H316,BG | 1307 | USD | PASE1 | SB | 5712608704376 | 1.3228 | 1.3228
99208184 | Spare, Impeller 40-200 /175 SS trim | 1211 | USD | NBKIT | SB | 5712608711299 | 6.2037 | 5.9745
99208281 | CM10-1 A-S-G-V-AVBV O-A-A-N | 2719 | USD | CM10G | IE | 5712608713996 | 46.5016 | 40.9901
99208396 | CM15-2 A-R-A-V-AQQV E1-A-A-N | 2938 | USD | CM15A | IE | 5712608720185 | 117.395 | 111.8835
99208732 | Kit, Wear Ring D118/D144x10 BS | 152 | USD | NBKIT | SB | 5712608727047 | 1.2103 | 0.99207
99208792 | Spare, Wear Ring D185/D199x15 BS | 288 | USD | NBKIT | SB | 5712608728310 | 1.6204 | 1.1706
99208810 | Spare, Wear Ring D130/D146x13 BS | 249 | USD | NBKIT | SB | 5712608728495 | 1.0516 | 0.83334
99208818 | Spare, Wear Ring D112/D126x10 BS | 273 | USD | NBKIT | SB | 5712608728754 | 2.597 | 0.4784
99208819 | Spare, Wear Ring D100/D114x10 BS | 92 | USD | NBKIT | SB | 5712608728761 | 2.5507 | 0.4321
99208821 | Spare, Wear Ring D90/D104x10 BS | 213 | USD | NBKIT | SB | 5712608728808 | 0.61067 | 0.39242
99208831 | Kit, Bearing 6307/6310 | 194 | USD | WLCKT | SH | 5712608729133 | 3.7478 | 3.3069
99208843 | Kit, Shaft seal K-30 | 363 | USD | WLCKT | SH | 5712608729508 | 4.4621 | 3.9903
99208943 | Kit, RF Wear and seal ring SE1/SL1.100 | 720 | USD | SEKIT | SD | 5712608731129 | 1.1971 | 1.1023
99208944 | Kit, RF Wear and seal ring SE1/SL1.80 | 644 | USD | SEKIT | SD | 5712608731136 | 1.5807 | 1.5807
99208945 | Kit, RF Wear and seal ring SE1/SL1.50 | 485 | USD | SEKIT | SD | 5712608731143 | 0.26014 | 0.16755
99209056 | Spare, liquid for submersible motor 5L | 110 | USD | SUSKT | SH | 5712608733154 | 11.023 | 11.023
99209288 | Spare, Shaft cpl. SQ/E N (L 151,6) | 596 | USD | SQKIT | SD | 5712608741685 | 0.25132 | 0.1896
99209355 | Spare, Impeller 32-160.1 /133 CI | 450 | USD | NBKIT | SB | 5712608745478 | 3.1394 | 2.9101
99209527 | Bulk, seat, PTFE, 50 pcs | 405 | USD | MDAKT | SF | 5712608748141 | 0.14771 | 0.14771
99209540 | CR5-22 K-FGJ-A-E-HQQE 3x230/400 50HZ | 7406 | USD | CR005 | IA | 5712608748349 | 156.3568 | 146.0614
99209543 | Bulk, valve seat, TFM, 50 pcs | 605 | USD | MDAKT | SF | 5712608748202 | 0.14771 | 0.14771
99209593 | MTR8-22/3-1 A-WB-A-HUUV 56C 60Hz | 2879 | USD | MTR08 | IH | 5712608748738 | 35.3441 | 27.4076
99210297 | MTH2-8/8 A-W-I-AQQV 3x230/400V 50/60Hz | 2988 | USD | MTH02 | IH | 5712608762048 | 37.9191 | 37.6987
99211064 | Spare, Strainer | 35 | USD | CRKKT | SC | 5712608776373 | 0.53572 | 0.44092
99211094 | Bulk, O-ring 35x4 PTFE/Sil | 298 | USD | SUCKT | SH | 5712608777134 | 0.18298 | 0.088184
99211118 | Spare, ML100DA 230/400-2 4.0HP B05-28 | 2088 | USD | MO5KT | SC | 5712608777707 | 57.518 | 55.3355
99211144 | Spare, Pump sleeve D65x425,5 EN 1.4301 | 347 | USD | SQKIT | SD | 5712608778346 | 2.7602 | 0.98546
99211147 | Bulk, Ball bearing 6304.2Z.C3.SYN | 264 | USD | SUCKT | SH | 5712608778391 | 3.1482 | 3.0864
99211245 | Acc. Wall bracket for DMX226,DMH251-253 | 675 | USD | DTANK | IJ | 5712608780004 | 9.9207 | 9.9207
99211372 | Acc. Set SDXL PLV-PRV-DBG0,36l-PVC FKM | 3012 | USD | DTANK | IJ | 5712608782244 | 25.5734 | 25.5734
99211483 | Acc.Set SDXL PLV-PRV-DBG0,36l-PVC EPDM | 3012 | USD | DTANK | IJ | 5712608784354 | 25.5734 | 25.5734
99211484 | Acc. Set SDXL PLV-PRV-PVC FKM | 1370 | USD | DTANK | IJ | 5712608784361 | 22.4869 | 22.4869
99211485 | Acc. Set SDXL PLV-PRV-PVC EPDM | 1370 | USD | DTANK | IJ | 5712608784378 | 24.2506 | 24.2506
99211606 | Spare, Impeller 40-200 /207 CI | 456 | USD | NBKIT | SB | 5712608787928 | 7.844 | 7.0106
99212108 | MOTOR,I-X750-3-204-11P 184TCZ | 1306 | USD | KNUSA | AI | 5712608794896 | 77 | 77
99212153 | KIT,SEAL,L, 7.0",X0 21,XP1C1 HITEMP | 477 | USD | PAREP | SB | 5712608795114 | 1.001 | 1.001
99212697 | CR45-1 A-G-A-E-HQQE 3x230/460 60 HZ | 6817 | USD | CR045 | IC | 5712608807039 | 201.302 | 183.4007
99212699 | MOTOR,K-0075-3-204-12P 365JP/TCZ | 15681 | USD | KNUSA | AI | 5712608807046 | 1005 | 1005
99212714 | MOTOR,K-0050-3-204-12P 326JP | 10778 | USD | KNUSA | AI | 5712608807213 | 604 | 604
99212740 | Spare,Housing,KP,XK BRG | 936 | USD | PASE1 | SB | 5712608807466 | 35.935 | 35.935
99213002 | Spare motor 85905386 ML132DA-2 7.5HP | 2562 | USD | MO5KT | SC | 5712608813429 | 98.5456 | 98.5456
99213093 | CRN10-1 BM-FGJ-A-E 3x230/460 60 HZ | 10376 | USD | CRN10 | IA | 5712608814778 | 141.1054 | 126.7755
99214118 | CRN10-12 A-FGJ-A-K-HUUK 213/215TC 60 HZ | 15972 | USD | CRN10 | IA | 5712608835919 | 191.8002 | 105.8208
99214122 | CRN1S-7 A-CX-A-E-HQQE 1x115/230 60HZ | 2878 | USD | CRN1S | IA | 5712608836008 | 62.6481 | 51.6472
99217184 | Spare, Impeller 65-250/100-65-250/265 CI | 865 | USD | NBKIT | SB | 5712608872808 | 17.1694 | 16.3361
99217186 | Spare, Impeller 65-315/272, ISO D42, CI | 1152 | USD | NBKIT | SB | 5712608872839 | 18.9992 | 18.1659
99217187 | Spare, Impeller 65-250/100-65-250/250 CI | 865 | USD | NBKIT | SB | 5712608872846 | 15.9789 | 15.1456
99217457 | CRN45-7 F-G-A-F-HQQE 3x230/460 60 HZ | 57040 | USD | CRN45 | IC | 5712608877469 | 884.9705 | 867.0692
99217487 | SEPARATOR,GBSR-140-X | 48401 | USD | TAS00 | AC | 5712608877711 | 1950 | 1950
99217488 | SEPARATOR,GBHF-080-W | 11724 | USD | TAS00 | AC | 5712608877728 | 675 | 675
99217771 | Kit,head DMX227-2000 PVC | 3652 | USD | MDAKT | SF | 5712608882975 | 32.6281 | 32.6281
99218113 | MTR5-14/10 A-W-A-HQQV 3x266/460 60Hz | 5320 | USD | MTR05 | IH | 5712608887864 | 80.5825 | 71.7641
99218163 | CM3-2 A-S-G-V-AVBV E-A-A-N | 1776 | USD | CM03G | IE | 5712608888915 | 31.1686 | 25.6571
99218164 | CM3-3 A-S-G-V-AVBV J-A-A-N | 1890 | USD | CM03G | IE | 5712608888946 | 32.8882 | 27.3767
99219151 | Spare, Impeller 50-200 /204 SS trim | 2256 | USD | NBKIT | SB | 5712608904752 | 9.4092 | 8.5759
99219168 | 14-15955-13036A-2622P BPR1C8S101AA | 6257 | USD | LCSCA | CE | 5712608904844 | 205 | 205
99219200 | 29-50127-140001-1852P BPRNC4S101AA | 15831 | USD | SPLK0 | CF | 5712608905452 | 962 | 962
99219281 | CRI15-9 FK-FGJ-A-V-HQQV 254/256TC 60 HZ | 17450 | USD | CRI15 | IC | 5712608906497 | 246.9152 | 132.276
99219283 | CR10-22 K-GJN-A-E-HQQE 3x230/400 50 HZ | 15054 | USD | CR010 | IA | 5712608906558 | 310.8486 | 257.9382
99219351 | Spare,Half coupling,HL2X1.375"x3.75" | 488 | USD | PASE1 | SB | 5712608907906 | 10.8687 | 10.8687
99219424 | Spare, Shaft cpl. D16 L745 Titan | 1039 | USD | CRTKT | SC | 5712608909313 | 0.75838 | 0.32187
99219427 | Spare, Shaft cpl. D16 L565 Titan | 799 | USD | CRTKT | SC | 5712608909474 | 0.75838 | 0.32187
99219760 | Spare motor 85D07717 MG132SC-2 5,5KW | 1220 | USD | MO5KT | SC | 5712608915758 | 99.8684 | 99.8684
99219876 | sealing set DMX 227 | 77 | USD | MDAKT | SF | 5712608917622 | 0.11023 | 0.11023
99219881 | Spare, Staybolt M16 L321mm cat.special | 194 | USD | CRMKT | SC | 5712608918155 | 1.1332 | 0.89507
99219966 | Spare, Impeller 65-250/100-65-250/229 CI | 865 | USD | NBKIT | SB | 5712608919213 | 14.4357 | 13.6024
99220193 | Kit, Tubing Bend Support 1/2" | 70 | USD | DOCKT | SH | 5712608924033 | 0.66579 | 0.48722
99220557 | Kit, Chamber stack CRN 1s-19 | 1855 | USD | CRSKT | SC | 5712608929250 | 14.8303 | 13.0623
99220781 | Bulk, Valve seat, PE, DN32, 10 pcs | 450 | USD | MDAKT | SF | 5712608933592 | 0.22046 | 0.22046
99220782 | Spare, Valve seat, SS DN 32 | 367 | USD | MDAKT | SF | 5712608933608 | 0.20944 | 0.20944
99220793 | Spare, Complete deaeration unit | 290 | USD | MDAKT | SF | 5712608933615 | 0.044092 | 0.044092
99220794 | Spare, Diaphragm protection system | 547 | USD | MDAKT | SF | 5712608933622 | 0.88404 | 0.65036
99220795 | Spare, Diaphragm protection system | 409 | USD | MDAKT | SF | 5712608933639 | 0.24912 | 0.24912
99220800 | Spare, Valve, SS/V/SS SS seat DN 8 | 741 | USD | MDAKT | SF | 5712608933783 | 0.28439 | 0.28439
99220804 | Spare, Valve, PVC/PTFE/Ceramic DN 4 | 515 | USD | MDAKT | SF | 5712608933820 | 0.037478 | 0.037478
99220805 | Spare, Valve, PVDF/PTFE/Ceramic DN 4 | 527 | USD | MDAKT | SF | 5712608933837 | 0.044092 | 0.044092
99220809 | Bulk, Diaphragm, FEP, 117mm, 4 pcs | 450 | USD | MDAKT | SF | 5712608933875 | 0.044092 | 0.044092
99220811 | Bulk, Valve cone, 4 pcs | 367 | USD | MDAKT | SF | 5712608933899 | 0.026455 | 0.026455
99220812 | Bulk, Valve cone, PVC, 4 pcs | 207 | USD | MDAKT | SF | 5712608933905 | 0.0088184 | 0.0088184
99220814 | Spare, Deaeration valve cpl DMH 280 | 492 | USD | MDAKT | SF | 5712608933929 | 0.079366 | 0.079366
99220815 | Bulk, Plug, 4 pcs | 110 | USD | ALSKT | SF | 5712608933936 | 0.061729 | 0.061729
99220816 | Spare, Valve, PVC/E/C DN 4 | 77 | USD | MDAKT | SF | 5712608933943 | 0.033069 | 0.033069
99220817 | Spare, Valve, SS/V/SS DN 8 | 553 | USD | MDAKT | SF | 5712608933950 | 0.27117 | 0.27117
99220819 | Spare, Valve, SS/TSS 0.05bar DN 8 | 617 | USD | MDAKT | SF | 5712608933974 | 0.27558 | 0.27558
99220821 | Spare, Valve, PVC/E/C 0,8bar DN 8 | 104 | USD | MDAKT | SF | 5712608933998 | 0.059524 | 0.059524
99220825 | Spare, Inlet valve body | 553 | USD | MDAKT | SF | 5712608934032 | 0.83113 | 0.83113
99220826 | Bulk, Flat gasket, 20x7,5, 10x5 pcs | 159 | USD | MDAKT | SF | 5712608934049 | 0.13228 | 0.13228
99220830 | Spare, Valve, PP/E/T DN 8 | 159 | USD | MDAKT | SF | 5712608934087 | 0.050706 | 0.050706
99220922 | Bulk, Bearing and Seal Ring - PTFE 10pcs | 271 | USD | SPKIT | SD | 5712608935558 | 2.4471 | 0.24251
99220942 | Kit Sensor PT100x1,TP-Bx1,BS-Lx2,BS-Hx1 | 1593 | USD | KJIKT | SD | 5712608935770 | 0.022046 | 0.022046
99221085 | Kit, WIO gasket 1,1-11kW 1,5-15HP EX | 98 | USD | SEKIT | SD | 5712608938832 | 0.36155 | 0.3373
99221121 | Spare, MG112MC 3x440Y-2 4.0KW B14-28 | 1595 | USD | MO5KT | SC | 5712608939631 | 80.038 | 78.2633
99221226 | MAGNA1 25-100 N 180 1x230V PN10 | 3425 | USD | UPMMM | BA | 5712608941993 | 10.8092 | 9.7157
99221724 | 14-30127-1A036A-2852P BPR1C8S101AA | 11219 | USD | LCSCA | CE | 5712608947773 | 492 | 492
99221750 | KIT,BEARING,KPVS,GRP 3,LOWR,X012 | 3538 | USD | SICKT | SH | 5712608948206 | 21.4 | 21.4
99221797 | SPK2-8/8 A-M-A-CVUV 3x200/346 60 Hz | 3094 | USD | SPK02 | IH | 5712608949081 | 30.8644 | 27.9984
99222053 | TP 32-80/2 A-F-A-BQBE-DY2 | 3896 | USD | UPT32 | CA | 5712608954078 | 50.9263 | 43.2102
99222093 | TP 32-90/2 A-O-A-BQBE-DW1 | 2853 | USD | TP132 | CA | 5712608954870 | 26.4552 | 24.2506
99222439 | Spare, Pressure meter SWP | 990 | USD | SUCKT | SH | 5712608961946 | 1.3316 | 1.1023
99222857 | Spare, Manifold WG S/D 2CR32 DN100 | 3064 | USD | BOKIT | SA | 5712608969355 | 121.2398 | 115.8032
99222860 | KIT,GASKET,KPVS,1015 | 267 | USD | PAREP | SB | 5712608969386 | 0.445 | 0.445
99222901 | Kit, Adapter x2, 0.5 NPTM X 23MM CPVC | 215 | USD | DOCKT | SH | 5712608969966 | 1.0362 | 0.79366
99222902 | Kit, Adapter x2, 0.5 NPTM X 23MM PVC | 145 | USD | DOCKT | SH | 5712608969973 | 1.0362 | 0.79366
99222913 | Kit, Adapter x2, 0.5 Sckt X 23mm PVC | 387 | USD | DOCKT | SH | 5712608969980 | 1.0362 | 0.79366
99222914 | Kit, Adapter x2, 0.5 Sckt X 23mm CPVC | 492 | USD | DOCKT | SH | 5712608969997 | 1.0362 | 0.79366
99222915 | Kit, Adapter x2, 0.5 Sckt X 23mm PVDF | 159 | USD | DOCKT | SH | 5712608970009 | 1.0362 | 0.79366
99222992 | MTR45-8/3 A-J-A-HUUV 3x230/460 60Hz | 18599 | USD | MTR45 | IH | 5712608971044 | 405.9352 | 348.1747
99223626 | Kit, Chamber stack CRN 1s-23 | 1999 | USD | CRSKT | SC | 5712608984860 | 18.5429 | 16.0252
99223629 | Kit, Chamber stack CRN 1s-27 | 2166 | USD | CRSKT | SC | 5712608984907 | 21.109 | 18.5914
99223631 | Kit, Chamber stack CRN 1s-2 | 657 | USD | CRSKT | SC | 5712608984921 | 3.2165 | 2.7006
99223632 | Kit, Chamber stack CRN 3-4 | 679 | USD | CRSKT | SC | 5712608984938 | 3.8228 | 3.5274
99223721 | Spare, Pump shaft, splined cpl. 19stg | 187 | USD | SPKIT | SD | 5712608986567 | 1.1993 | 0.96121
99223722 | Spare, Pump shaft, splined cpl. 5stg | 145 | USD | SPKIT | SD | 5712608986574 | 0.52469 | 0.42108
99223795 | Spare, Discharge Pipe 1" NPT | 367 | USD | SPKIT | SD | 5712608986604 | 2.6918 | 2.6455
99224125 | TPE3 65-200 S-A-G-A-BQBE-ICC | 16068 | USD | TPE65 | CB | 5712608994289 | 90.8295 | 71.6495
99224348 | CR20-14 A-F-A-E-HQQE 3x230/400 50 HZ | 19305 | USD | CR020 | IC | 5712608998478 | 440.92 | 372.5774
99224351 | Spare, Strainer cpl N 6" | 158 | USD | SPKIT | SD | 5712608998522 | 2.3832 | 0.26455
99224374 | CR15-14 A-F-A-E-HQQE 3x230/400 50 HZ | 14396 | USD | CR015 | IC | 5712608998690 | 414.4648 | 346.1222
99224379 | CR15-6 A-F-A-E-HQQE 3x230/400 50 HZ | 8225 | USD | CR015 | IC | 5712608998836 | 251.3244 | 202.8232
99225167 | KIT,CPLG GUARD ASSY,6P,STANDARD | 533 | USD | PAREP | SB | 5712609011589 | 10.531 | 10.531
99225670 | MS6000QFT40 3x208-230/60 5hp w/cab pac | 2928 | USD | MS60X | WG | 5712609018243 | 100.3093 | 83.7748
99225684 | MS6000QFT40 3x400/50 460/60 5hpw/c pac | 2928 | USD | MS60X | WG | 5712609018410 | 100.3093 | 83.7748
99225921 | SPK4-8/7 A-M-A-RUUV 3x200/346 60 Hz | 3499 | USD | SPK04 | IH | 5712609023582 | 40.3662 | 37.5002
99226407 | CR32-3-2 A-F-A-E-HQQE 3x266/460 60 HZ | 9827 | USD | CR032 | IC | 5712609031037 | 407.851 | 335.0992
99226629 | CRN3-4 K-FGJ-A-V-HQQV 56C 60HZ | 2826 | USD | CRN03 | IA | 5712609035783 | 46.4994 | 35.4985
99226924 | Kit, Wear ring cpl. 103x146 | 187 | USD | GS3KT | SD | 5712609041456 | 1.3999 | 0.9083
99226925 | Kit, Wear ring cpl. 122x180 | 229 | USD | GS3KT | SD | 5712609041463 | 1.9511 | 1.4594
99226926 | Kit, Wear ring cpl. 127x180 | 160 | USD | GS3KT | SD | 5712609041470 | 1.843 | 1.3514
99226927 | Kit, Wear ring cpl. 137x232 | 290 | USD | GS3KT | SD | 5712609041487 | 3.3951 | 2.9035
99226928 | Kit, Wear ring cpl. 152x232 M small | 236 | USD | GS3KT | SD | 5712609041494 | 3.0534 | 2.5617
99226929 | Kit, Wear ring cpl. 152x232 M large | 242 | USD | GS3KT | SD | 5712609041500 | 3.2209 | 2.7293
99226930 | Kit, Wear ring cpl. 242x320 | 422 | USD | GS3KT | SD | 5712609041517 | 4.1645 | 3.6729
99226931 | Kit, Wear ring cpl. 103x146 | 145 | USD | GS3KT | SD | 5712609041524 | 1.3999 | 0.9083
99226932 | Kit, Wear ring cpl. 122x180 | 236 | USD | GS3KT | SD | 5712609041531 | 2.09 | 1.5983
99226943 | Kit, Wear ring cpl. 182x232 | 290 | USD | GS3KT | SD | 5712609041548 | 2.2311 | 1.7394
99226944 | Kit, Wear ring cpl. 202x262 L DT | 347 | USD | GS3KT | SD | 5712609041555 | 2.8483 | 2.3567
99227093 | MOTOR,K-0015-3-204-21P 254JP | 2696 | USD | KNUSA | AI | 5712609044488 | 219 | 219
99227095 | BAL 286JP 3 230/460 2P 40HP 1 K P | 5027 | USD | KNUSA | AI | 5712609044556 | 329 | 329
99227873 | Spare, Impeller 125-200/196-182 CI | 920 | USD | NBKIT | SB | 5712609060341 | 16.3317 | 15.4983
99227907 | Spare, Pump head f. D124 diaphragm PV | 818 | USD | MDAKT | SF | 5712609061027 | 2.8858 | 2.0415
99227908 | Spare, Pump head f. D173 diaphragm PV | 1457 | USD | MDAKT | SF | 5712609061034 | 3.6883 | 2.8439
99228182 | MTH2-8/5 X-W-A-AQQV 3x230/400V 50/60Hz | 2555 | USD | MTH02 | IH | 5712609065087 | 41.4465 | 41.4465
99228285 | Spare, Impeller 32-160.1/174 SS | 2499 | USD | NBKIT | SB | 5712609066121 | 4.9912 | 4.7619
99228294 | CRE10-3 A-BN-A-E-HQQE 3x440-480 60 HZ | 6965 | USD | CRE10 | IB | 5712609066411 | 141.0944 | 123.4576
99228347 | CR10-4 B-FJ-A-V-HQQV 3x230/460 60 HZ | 6020 | USD | CR010 | IA | 5712609067319 | 188.2684 | 170.6316
99228536 | 10-60123-150008-1922P BPRNCNSN01AA | 26050 | USD | LC000 | CE | 5712609069412 | 1169 | 1169
99228659 | Spare, Impeller 40-160/65-50-160/169 CI | 464 | USD | NBKIT | SB | 5712609071644 | 6.0715 | 5.8422
99228669 | Acc. adaptor PV-nutG5/4-nutG5/4 | 578 | USD | ALACC | IJ | 5712609071897 | 0.26455 | 0.26455
99228982 | MTR45-5/2-1 A-G-A-HUUV 3x230/460 60Hz | 13469 | USD | MTR45 | IH | 5712609078384 | 368.2454 | 312.0281
99229045 | spare, 1AC 0,37kW 230V 50Hz | 1307 | USD | MDAKT | SF | 5712609079237 | 18.0777 | 18.0777
99229389 | Bulk, O-ring 12x2 FKM 65, 50pcs | 188 | USD | DOCKT | SH | 5712609085269 | 0.65697 | 0.11023
99229390 | Bulk, O-ring 22.5x3 FKM 65, 50pcs | 353 | USD | DOCKT | SH | 5712609085276 | 0.7672 | 0.22046
99229518 | CRN45-6 K-G-A-V-HQQV 324/326TSC 60 HZ | 27021 | USD | CRN45 | IC | 5712609087966 | 227.3384 | 209.437
99229842 | Spare,IMP,B4206,RH,CI/NOWR,TRMD | 4527 | USD | YAKIT | SD | 5712609094834 | 13 | 13
99229934 | KIT CHECK VALVE GNVP 50 | 339 | USD | SYSKT | SH | 5712609096050 | 1.433 | 1.4308
99229969 | CR5-8 A-FGJ-A-E-HQQE 3x230/460 60HZ | 6113 | USD | CR005 | IA | 5712609096555 | 119.141 | 104.6347
99230340 | Bulk, Gasket D110xD103x0.25 | 277 | USD | MUCKT | SH | 5712609721877 | 0.10362 | 0.044092
99230660 | Spare, Impeller 40-250 /206 CI | 652 | USD | NBKIT | SB | 5712609126191 | 9.1204 | 8.2893
99230662 | Spare, Impeller 32-160.1 /165 CI | 450 | USD | NBKIT | SB | 5712609126214 | 4.3276 | 4.1006
99230683 | DDA 60-10 AR-PVC-L/E/C-F-31A7A7BG | 7879 | USD | DDA02 | IJ | 5712609126337 | 14.1998 | 13.0975
99231240 | 14-40957-13036A-1822P BPR1C8S101AA | 9575 | USD | LCSCA | CE | 5712609138347 | 433 | 433
99231391 | Kit, Stator 230/400-2 D55x115 IE2 IOM | 921 | USD | MO1KT | SC | 5712609141439 | 12.725 | 12.4979
99231553 | Bulk, O-Ring 7,65x1,78 ,FKM,70Shore | 200 | USD | DOCKT | SH | 5712609145482 | 0.27998 | 0.22046
99231633 | 14-40707-13036A-2682P BPR1C8S101AA | 7119 | USD | LCSCA | CE | 5712609147288 | 211 | 211
99231658 | 11-20121-1A6P08 PNRNCNSN01AA | 5155 | USD | LF000 | CE | 5712609147592 | 145 | 145
99231681 | 14-15959-13036A-2682P BPR1C8S101AA | 6413 | USD | LCSCA | CE | 5712609147844 | 223 | 223
99231694 | MOTOR,N-0040-3-204-21P 324TCZ | 9432 | USD | KNUSA | AI | 5712609147974 | 390 | 390
99231731 | Kit, Sensor TP/MS/SS/BS | 1211 | USD | WLCKT | SH | 5712609148797 | 4.4092 | 3.3069
99232529 | CR64-1 A-F-A-E-HQQE 3x440D 60 HZ | 10516 | USD | CR064 | IC | 5712609161680 | 420.8581 | 348.1063
99232540 | MOTOR,N-0040-3-204-22P 324TCZ | 14132 | USD | KNUSA | AI | 5712609161956 | 600 | 600
99232569 | KIT,CPLG GUARD ASSY,3P,STANDARD | 651 | USD | PAREP | SB | 5712609161994 | 7.263 | 7.263
99232578 | MTR3-12/4 D-M-A-AQQV 3x200/346 60Hz | 3345 | USD | MTR03 | IH | 5712609162403 | 35.9328 | 29.9804
99232650 | Kit, Manifold Asy CRE-Plus CRE3/5 16bar | 1665 | USD | BOKIT | SA | 5712609163592 | 11.7836 | 11.7571
99232898 | MOTOR,Z-X300-3-204-11P 145JP | 726 | USD | KNUSA | AI | 5712609169143 | 48 | 48
99232925 | BAL 215JP 3 230/460 2P 15HP 1 K P | 2216 | USD | KNUSA | AI | 5712609169471 | 134 | 134
99232996 | MOTOR,Q-0060-3-204-21P 364JP | 8285 | USD | KNUSA | AI | 5712609170293 | 565 | 565
99233030 | MTR5-18/5 A-WB-A-HUUV 3x230/460 60Hz | 4061 | USD | MTR05 | IH | 5712609171528 | 61.1314 | 52.313
99233467 | Spare, Impeller 40-250 /237 CI | 652 | USD | NBKIT | SB | 5712609179388 | 10.4454 | 9.9427
99233565 | MOTOR,X-X300-1-102-21 184JM | 1039 | USD | KNUSA | AI | 5712609180841 | 80 | 80
99233566 | MOTOR,X-X500-1-230-21 213JM | 1389 | USD | KNUSA | AI | 5712609180957 | 115 | 115
99233568 | MOTOR,X-X750-1-230-21 215JM | 1841 | USD | KNUSA | AI | 5712609180971 | 142 | 142
99233570 | MOTOR,X-0010-1-230-11 215JM | 1722 | USD | KNUSA | AI | 5712609181008 | 141 | 141
99234011 | MOTOR,K-X500-1-230-21 213JP | 1466 | USD | KNUSA | AI | 5712609190062 | 117 | 117
99234080 | MOTOR,K-X750-1-230-11 213JP | 1671 | USD | KNUSA | AI | 5712609191205 | 121 | 121
99234113 | MOTOR,K-0010-1-230-11 215JP | 2151 | USD | KNUSA | AI | 5712609191236 | 148 | 148
99234135 | MOTOR,Z-X300-3-204-22P 182JP | 939 | USD | KNUSA | AI | 5712609191670 | 70 | 70
99234138 | MOTOR,Z-X300-3-204-12P 182JP | 913 | USD | KNUSA | AI | 5712609191700 | 50 | 50
99234139 | MOTOR,K-X750-3-204-22P 213JP | 1718 | USD | KNUSA | AI | 5712609191717 | 151 | 151
99234140 | MOTOR,Z-X750-3-204-12P 184JP | 1254 | USD | KNUSA | AI | 5712609191724 | 96 | 96
99234141 | MOTOR,K-X750-3-204-12P 213JP | 1295 | USD | KNUSA | AI | 5712609191731 | 121 | 121
99234146 | MOTOR,K-0010-3-204-22P 215JP | 2479 | USD | KNUSA | AI | 5712609191885 | 165 | 165
99234160 | MOTOR,K-0015-3-204-22P 254JP | 3363 | USD | KNUSA | AI | 5712609192028 | 265 | 265
99234187 | MOTOR,K-0015-3-204-12P 254JP | 3337 | USD | KNUSA | AI | 5712609192219 | 260 | 260
99234188 | MOTOR,K-0015-3-204-12P 215JP | 1825 | USD | KNUSA | AI | 5712609192226 | 169 | 169
99234192 | MOTOR,K-0025-3-204-12P 284JP | 4011 | USD | KNUSA | AI | 5712609192363 | 349 | 349
99234204 | MOTOR,K-0040-3-204-22P 324JP | 7958 | USD | KNUSA | AI | 5712609192387 | 602 | 602
99234206 | MOTOR,K-0050-3-204-22P 326JP | 10223 | USD | KNUSA | AI | 5712609192400 | 646 | 646
99234545 | Spare, Impeller 32-200 /186 SS trim | 1959 | USD | NBKIT | SB | 5712609199874 | 7.1142 | 6.3933
99234757 | Spare,Cable w plug 2x0.5mm2 2m Metripack | 132 | USD | SUCKT | SH | 5712609205452 | 0.61729 | 0.10141
99234778 | 11-25123-133P08 PNRNCNSN01AA | 4117 | USD | LF000 | CE | 5712609205896 | 165 | 165
99234845 | MTR32-8/5 A-G-A-HUUV 3x266/460 60Hz | 18434 | USD | MTR32 | IH | 5712609206480 | 410.0975 | 353.8802
99235363 | MTR8-5/2 A-M-A-HUUV 3x230/400 60Hz | 3441 | USD | MTR08 | IH | 5712609216861 | 53.2499 | 47.2975
99235384 | 14-30957-13036A-2742P BPR1C8S101AA | 7927 | USD | LCSCA | CE | 5712609216793 | 300 | 300
99235398 | Spare, Sensor 1xKTP-B53 Bi-metal3phase | 615 | USD | KPLKT | SD | 5712609217196 | 1.1023 | 0.22046
99235429 | Spare,Pedestal,82,C | 1725 | USD | PASE1 | SB | 5712609217936 | 108.0254 | 108.0254
99235430 | Spare,Pedestal,82,C,OT paint | 1725 | USD | PASE1 | SB | 5712609217943 | 108.0254 | 108.0254
99235550 | Spare, Impeller 50-315/321 CI | 1039 | USD | NBKIT | SB | 5712609220462 | 24.6651 | 24.1624
99235703 | MS4000R 1x230/60 2hp CSCR UNF w/c pack | 2631 | USD | MS400 | WG | 5712609223975 | 45.1943 | 39.6828
99235867 | CR1-3 A-A-A-E-HQQE 3x230/400 60HZ | 2017 | USD | CR001 | IA | 5712609225818 | 46.5545 | 40.7123
99235889 | CRN3-6 A-FGJ-A-K-HUUK 56C 60HZ | 8016 | USD | CRN03 | IA | 5712609226242 | 48.4747 | 37.4738
99236248 | Kit, wear part CRI/N 15/20 2-6 st. (BZ) | 519 | USD | CRMKT | SC | 5712609232144 | 1.4771 | 0.37258
99236285 | Kit, Chamber stack CRI 20-1 | 2112 | USD | CRMKT | SC | 5712609233295 | 5.9634 | 5.5115
99236312 | Spare, Chamber with guide vane | 290 | USD | SPKIT | SD | 5712609233646 | 2.3766 | 0.26014
99236335 | Bulk, Lock nut M8X1.25 TOP DISTORT | 277 | USD | SUCKT | SH | 5712609233998 | 2.5573 | 0.44092
99236336 | Bulk, SUPPORTING RING | 290 | USD | SPKIT | SD | 5712609234018 | 3.3069 | 1.1905
99236540 | Hydro Multi-B/E 2CME5-5A 2HP 3x208V | 13988 | USD | MUCM1 | CG | 5712609236814 | 371.8389 | 256.0974
99236543 | Hydro Multi-B/E 3CME5-5A 2HP 3x208V | 17809 | USD | MUCM1 | CG | 5712609236845 | 587.6009 | 364.9363
99237222 | CRN3-7 B-FGJ-A-E-HUUK 182/184TC 60HZ | 5288 | USD | CRN03 | IA | 5712609253620 | 56.1445 | 41.6383
99237975 | 14-60123-1A036A-2882P BPR1C8S101AA | 15163 | USD | LCSCA | CE | 5712609269430 | 820 | 820
99238614 | 14-60123-1A036A-2902P BPR1C8S101AA | 19856 | USD | LCSCA | CE | 5712609280480 | 1043 | 1043
99238625 | 14-25123-13036A-2782P BPR1C8S101AA | 8515 | USD | LCSCA | CE | 5712609280596 | 320 | 320
99238754 | Spare,Slinger,0.62" shaft | 40 | USD | PASE1 | SB | 5712609282620 | 0.022046 | 0.022046
99239416 | Spare,Impeller,CLS-60951,trim:240mm | 1946 | USD | PASE1 | SB | 5712609297709 | 22.046 | 22.046
99239600 | Spare,Impeller 50-200 /199 SS trim | 2256 | USD | NBKIT | SB | 5712609303271 | 9.1645 | 8.3334
99239602 | Spare, Impeller 65-315/314 ISO D42 CI | 1152 | USD | NBKIT | SB | 5712609303295 | 23.2365 | 21.9137
99239675 | Spare, Impeller 32-160.1 /173 CI | 450 | USD | NBKIT | SB | 5712609303325 | 4.6583 | 4.4312
99239676 | Spare, Impeller 32-160.1 /156 CI | 450 | USD | NBKIT | SB | 5712609303332 | 3.9749 | 3.7478
99239678 | Spare, Impeller 32-125 /122 CI | 194 | USD | NBKIT | SB | 5712609303455 | 2.8726 | 2.6455
99239679 | Spare,Impeller 40-125/65-50-125/118 CI | 391 | USD | NBKIT | SB | 5712609303462 | 4.3938 | 4.1667
99239683 | Spare,Impeller 65-160/156 CI | 527 | USD | NBKIT | SB | 5712609303509 | 7.9432 | 7.7161
99239684 | Spare,Impeller 65-200/168 CI | 603 | USD | NBKIT | SB | 5712609303516 | 8.2298 | 8.0027
99239825 | 14-4012A-1A036A-1882P BPR1C8S101AA | 12489 | USD | LCSCA | CE | 5712609306517 | 683 | 683
99239831 | CM10-2 A-R-A-V-AQQV O-A-A-N | 1867 | USD | CM10A | IE | 5712609307101 | 81.1293 | 75.6178
99240040 | Bulk, spring Hastelloy C 10pcs | 589 | USD | MDAKT | SF | 5712609311801 | 0.066138 | 0.022046
99240042 | Spare, Motor MG71B 400/690-2 .55KW | 631 | USD | MO5KT | SC | 5712609311849 | 15.5733 | 13.2276
99240104 | Spare,Chamber stack CRN15-3 cpl MAGdrive | 1467 | USD | CRMKT | SC | 5712609313423 | 9.8854 | 9.224
99240184 | Bulk, stop GK meas. glass, 2pcs | 83 | USD | VACKT | SF | 5712609316349 | 0.066138 | 0.0044092
99240950 | CRE5-16 K-FGJ-A-E-HQQE 3x440-480 60HZ | 10155 | USD | CRE05 | IB | 5712609335319 | 163.9495 | 146.0481
99241332 | CRN5-5 A-FGJ-A-V-HQQV 3x690 60HZ | 4301 | USD | CRN05 | IA | 5712609342843 | 83.2898 | 77.0067
99243643 | CRE10-14 K-GJ-A-E-HQQE 3x440-480 60 HZ | 15771 | USD | CRE10 | IB | 5712609367532 | 361.5544 | 246.9152
99243664 | CRE10-17 K-GJ-A-E-HQQE 3x440-480 60 HZ | 16679 | USD | CRE10 | IB | 5712609367952 | 370.3728 | 257.9382
99243671 | CRE10-6 K-GJ-A-E-HQQE 3x440-480 60 HZ | 9720 | USD | CRE10 | IB | 5712609368218 | 176.368 | 160.9358
99243674 | CRE10-12 K-GJ-A-E-HQQE 3x440-480 60 HZ | 13587 | USD | CRE10 | IB | 5712609368386 | 299.8256 | 213.8462
99243677 | CRE15-4 K-GJ-A-E-HQQE 3x440-480 60 HZ | 11819 | USD | CRE15 | ID | 5712609368461 | 284.3934 | 198.414
99243679 | CRE15-8 K-GJ-A-E-HQQE 3x460 60 HZ | 16605 | USD | CRE15 | ID | 5712609368508 | 513.6718 | 399.0326
99243698 | CRE20-6 K-GJ-A-E-HQQE 3x440-480 60 HZ | 14937 | USD | CRE20 | ID | 5712609368751 | 319.667 | 233.6876
99243699 | CRE20-8 K-GJ-A-E-HQQE 3x460 60 HZ | 18746 | USD | CRE20 | ID | 5712609368775 | 513.6718 | 401.2372
99243725 | CR64-5-2 A-G-A-E-HQQE 213/215TC 60 HZ | 15830 | USD | CR064 | IC | 5712609369482 | 207.497 | 189.5956
99243916 | 14-4012A-1A036A-2882P BPR1C8S101AA | 13966 | USD | LCSCA | CE | 5712609374134 | 730 | 730
99244010 | Spare, Retainer for Valve seat Lower N | 383 | USD | SPKIT | SD | 5712609377067 | 4.9427 | 4.8501
99244011 | Spare, Retainer for Valve seat Lower R | 575 | USD | SPKIT | SD | 5712609377074 | 4.9427 | 4.8501
99244014 | Spare,PACKING,19mm SQ,L/93.6"-6pcs | 1218 | USD | PASE1 | SB | 5712609376756 | 0.66138 | 0.66138
99244028 | Spare, Retainer for Valve seat Upper R | 144 | USD | SPKIT | SD | 5712609377166 | 0.50265 | 0.41006
99244029 | Spare, Retainer for Valve seat Lower N | 550 | USD | SPKIT | SD | 5712609377173 | 6.0781 | 5.9855
99244164 | Spare, Impeller 125-176/160 D24 CI | 1359 | USD | TPKIT | SB | 5712609380838 | 10.5248 | 10.2293
99244194 | Spare, Neck ring | 69 | USD | UPKIT | SB | 5712609381583 | 0.13228 | 0.11023
99244318 | Spare, AG Fuseboxholder HME | 883 | USD | BOKIT | SA | 5712609383754 | 10.8069 | 9.0389
99244372 | CRN1-9 A-FGJ-A-E-HQQE 3x230/460 60HZ | 5016 | USD | CRN01 | IA | 5712609384645 | 77.7518 | 66.7509
99244379 | Kit, plug and o-ring | 196 | USD | JPKIT | SA | 5712609384539 | 0.21605 | 0.21605
99244433 | MTR5-29/12 A-W-I-HQQV 3x266/460 60Hz | 6389 | USD | MTR05 | IH | 5712609385574 | 84.1319 | 73.9908
99244669 | Kit, Shaft seal K-70 | 4188 | USD | KJIKT | SD | 5712609390707 | 11.023 | 8.8184
99245798 | CRE32-5 K-G-A-E-HQQE 3x460 60 HZ | 23142 | USD | CRE32 | ID | 5712609427328 | 478.6628 | 460.7614
99245802 | CRE45-2-1 K-G-A-E-HQQE 3x460 60 HZ | 17756 | USD | CRE45 | ID | 5712609427618 | 453.3099 | 435.4085
99246197 | CR5-13 A-A-A-E-HQQE 3x266/460 60HZ | 5515 | USD | CR005 | IA | 5712609440167 | 130.6424 | 124.2491
99246242 | BAL 284T 3 230/460 4P 25HP 1 B GH1P | 2858 | USD | KNUSA | AI | 5712609440686 | 314 | 314
99247605 | CR64-1 A-G-A-E-HQQE 3x230/460 60 HZ | 8184 | USD | CR064 | IC | 5712609480194 | 210.5613 | 192.66
99247636 | Spare,Motor stool 56C D123 D12 SS NEMA | 2668 | USD | TPKIT | SB | 5712609480897 | 7.3082 | 7.0128
99248105 | Spare, Impeller 125-200/226 D32 CI | 920 | USD | NBKIT | SB | 5712609500632 | 23.3688 | 22.046
99248358 | CR20-6 A-F-A-E-HQQE 3x266/460 60 HZ | 11016 | USD | CR020 | IC | 5712609505033 | 376.9866 | 315.2578
99248388 | Spare,Terminal box with terminal board | 575 | USD | PASE1 | SB | 5712609505729 | 4.4092 | 4.4092
99248423 | Kit, TP(D)S200 shaft seal 12mm BQQE | 374 | USD | SISKT | SH | 5712609506078 | 0.17857 | 0.072752
99248514 | Kit, Stub shaft D28/D38 (D32 L) | 818 | USD | NBKIT | SB | 5712609507082 | 11.4 | 9.2593
99248516 | Kit, Stub shaft D42/D38 (D32 S) | 523 | USD | NBKIT | SB | 5712609507105 | 13.5759 | 11.2435
99248518 | Kit, Stub shaft D55/D38 (D32 S) | 914 | USD | NBKIT | SB | 5712609507129 | 14.2373 | 11.9048
99248520 | Kit, Stub shaft D42/D48 (D42) | 1199 | USD | NBKIT | SB | 5712609507143 | 16.001 | 13.6685
99248522 | Kit, Stub shaft D55/D48 (D42) 2P | 1476 | USD | NBKIT | SB | 5712609507167 | 16.6624 | 14.3299
99248527 | Kit, Stub shaft D65/D55 (D48) 2P | 2813 | USD | NBKIT | SB | 5712609507211 | 26.9071 | 25.5734
99248877 | Kit, Seal ring NBR | 119 | USD | SPKIT | SD | 5712609511546 | 0.44974 | 0.35715
99249174 | CRE45-2 A-G-A-E-HQQE 3x440-480 60 HZ | 15476 | USD | CRE45 | ID | 5712609516763 | 296.651 | 278.7496
99249176 | CRE45-2 N-G-A-E-HQQE 3x440-480 60 HZ | 15945 | USD | CRE45 | ID | 5712609516787 | 296.651 | 278.7496
99249177 | CRNE45-2 A-G-A-E-HQQE 3x440-480 60 HZ | 19630 | USD | CNE45 | ID | 5712609516817 | 297.0919 | 279.1905
99249178 | CRNE45-2 N-G-A-E-HQQE 3x440-480 60 HZ | 20099 | USD | CNE45 | ID | 5712609516831 | 297.0919 | 279.1905
99249251 | CRI15-12 F-FGJ-A-V-HQQV 3x266/460 60 HZ | 24640 | USD | CRI15 | IC | 5712609519023 | 471.7844 | 403.4418
99249419 | MTR10-20/9 A-W-A-HUUV 3x266/460 60Hz | 9716 | USD | MTR10 | IH | 5712609520982 | 193.1031 | 143.4996
99249565 | MTR1-36/25 A-W-A-HUUV 3X230/400 60Hz | 6901 | USD | MTR01 | IH | 5712609524126 | 70.1349 | 60.8756
99249714 | Spare, Pump shaft cpl. N 52stg (L 1200) | 298 | USD | SPKIT | SD | 5712609527080 | 3.4127 | 2.7778
99249883 | Spare, O-ring 26x22x2mm , FKM 10 pcs | 77 | USD | DOCKT | SH | 5712609530356 | 0.044092 | 0.022046
99250656 | MTR10-14/3 A-WB-A-HUUV 182TC 60Hz | 4940 | USD | MTR10 | IH | 5713826003821 | 52.8421 | 45.126
99250709 | Kit, Chamber stack CRN 45-7-2 | 18173 | USD | CRLKT | SC | 5713826004279 | 50.4831 | 44.9849
99250919 | Bulk, reagent for DIT, Cl2,ClO2,O3, 10pc | 1707 | USD | ALSKT | SF | 5713826008444 | 3.5274 | 3.5274
99250922 | Bulk, reagent for DIT, Cl2, ClO2, 10 pcs | 1404 | USD | ALSKT | SF | 5713826008475 | 2.6455 | 2.6455
99250937 | Spare, Impeller 200-150-483/419 H304 | 3571 | USD | HSKIT | SB | 5713826008529 | 123.7067 | 93.2546
99251382 | 11-15955-133P08 PNRNCNSN01AA | 3419 | USD | LF000 | CE | 5713826015374 | 110 | 110
99252035 | CM1-5 X-S-G-E-AQQE B-A-A-N | 2167 | USD | CM01G | IE | 5713826024710 | 34.3256 | 28.8141
99252302 | MTR3-19/7 A-M-A-HUUV 3x200/346 60Hz | 4083 | USD | MTR03 | IH | 5713826026578 | 49.7314 | 41.7948
99252679 | Spare, Spacing bush 27,5mm Titan | 237 | USD | CRKIT | SC | 5713826032739 | 0.18519 | 0.16314
99252739 | MTR45-5/2 A-G-A-HUUV 3x230/460 60Hz | 13469 | USD | MTR45 | IH | 5713826034177 | 368.2454 | 312.0281
99252741 | CRI1-2 A-CA-A-E-HQQE 3x230/460 60HZ | 2338 | USD | CRI01 | IA | 5713826034511 | 53.2235 | 42.2225
99253157 | Spare motor 98596613 MG080-2 .75KW | 561 | USD | MO5KT | SC | 5713826041823 | 18.9596 | 18.9596
99253231 | Spare, valve pressure AQC-D11/-D12 DID | 242 | USD | MCOKT | SF | 5713826043209 | 0.1433 | 0.1433
99253379 | Bulk, Hex. socket head cap screw M8x225 | 57 | USD | MUCKT | SH | 5713826045234 | 0.13448 | 0.0066138
99253401 | Spare, Suction interconnector cpl. MTH16 | 167 | USD | CHKKT | SC | 5713826045807 | 1.4154 | 1.3228
99253402 | Spare, Suction interconnector, low NPSH | 527 | USD | CRLKT | SC | 5713826045814 | 1.9334 | 1.8408
99253427 | Spare, Impeller 125-200/224 D32 CI | 920 | USD | NBKIT | SB | 5713826045869 | 22.7449 | 21.9137
99254512 | CRN45-4-2 A-G-H-V-HQQV 284/286TC 60 HZ | 23392 | USD | CRN45 | IC | 5713826059590 | 185.451 | 167.5496
99254645 | 10-60157-150008-1942P BPRNCNSN01AA | 23807 | USD | LC000 | CE | 5713826061654 | 1696 | 1696
99254648 | CR5-13 K-FGJ-A-K-HQQK 182/184TC 60HZ | 9171 | USD | CR005 | IA | 5713826061708 | 77.1147 | 59.2134
99255126 | Spare, Impeller 65-160/163 BS | 2893 | USD | NBKIT | SB | 5713826067779 | 8.9573 | 8.7302
99255214 | CRN5-15 B-FGJ-A-V-HQQV 213/215TC 60HZ | 5508 | USD | CRN05 | IA | 5713826069216 | 77.1191 | 59.2178
99255252 | Spare motor 99250953 MG080A-2 .75KW | 769 | USD | MO5KT | SC | 5713826070328 | 17.7867 | 17.7867
99255515 | Spare,Seal assy,MG1/48,G60,SiC-SiC-VITON | 683 | USD | PASE1 | SB | 5713826074050 | 0.44092 | 0.44092
99255516 | Spare,Seal,MG1/60,G60,SiC,SiC,VITON,H316 | 880 | USD | PASE1 | SB | 5713826074067 | 0.44092 | 0.44092
99256019 | CRN1-11 BM-FGJ-A-E 3x230/460 60Hz | 10846 | USD | CRN01 | IA | 5713826081744 | 136.3104 | 121.8042
99256025 | MTR8-10/1 A-WB-A-HUUE 3x230/460 60Hz | 3014 | USD | MTR08 | IH | 5713826081904 | 51.4201 | 43.4835
99256337 | Spare motor 86901770 MG71-4 0,25KW | 790 | USD | MO5KT | SC | 5713826086893 | 14.3299 | 14.3299
99256374 | Kit, Wear ring SS316 HS100-80-242XE | 809 | USD | HSKIT | SB | 5713826087661 | 1.7416 | 1.5344
99257220 | MTR45-7/3-2 B-G-A-HUUV 284TC 60Hz | 12458 | USD | MTR45 | IH | 5713826103774 | 162.9905 | 122.6463
99257325 | CRN15-7 A-FGJ-L-V-HQQV 254/256TC 60 HZ | 10465 | USD | CRN15 | IC | 5713826105426 | 194.0048 | 108.0254
99257377 | CRN15-3 A-P-A-E-HQQE 3x230/460 60 HZ | 8882 | USD | CRN15 | IC | 5713826106362 | 189.5956 | 171.9588
99257993 | CRN3-19 K-FGJ-A-K-HUUK 182/184TC 60HZ | 11993 | USD | CRN03 | IA | 5713826117405 | 70.2121 | 52.3107
99258015 | kit, fan cover+wheel f. mot.sz.63 | 134 | USD | MDAKT | SF | 5713826117290 | 0.13228 | 0.13228
99259093 | Kit,valve 0.1 DN20 PVC/V/SS | 198 | USD | MDAKT | SF | 5713826134945 | 0.27998 | 0.27998
99259657 | Spare,parts to repair act. carbon filter | 1112 | USD | VACKT | SF | 5713826143558 | 0.35274 | 0.24251
99259915 | KIT MG/LE/71/80 230/240 .75kW/ 56C-14/19 | 736 | USD | MO7KT | SC | 5713826149703 | 20.214 | 13.6751
99259916 | KIT MG/LE/71 430/460 .25kW/ 56C-14 | 718 | USD | MO7KT | SC | 5713826149710 | 20.9635 | 14.3762
99259921 | KIT MG/LE/80B 230/240 1.1kW 56C-19 | 799 | USD | MO7KT | SC | 5713826149772 | 22.0019 | 15.4631
99259922 | KIT MG/LE/80B 430/460 1.1kW 56C-19 | 799 | USD | MO7KT | SC | 5713826149796 | 22.6545 | 16.0671
99259924 | KIT MGE90SC/MLE90C 230/240 1.5kW 56C-24 | 997 | USD | MO7KT | SC | 5713826149918 | 26.3626 | 19.8238
99259925 | KIT MGE90SB/MLE90B 230/240 1.5kW 56C-24 | 936 | USD | MO7KT | SC | 5713826149925 | 25.5513 | 18.964
99259926 | KIT MGE90SB/MLE90B 430/460 1.5kW 56C-24 | 948 | USD | MO7KT | SC | 5713826149932 | 25.5513 | 18.964
99259927 | KIT MGE90SC/MLE90C 430/460 1.5kW 56C-24 | 997 | USD | MO7KT | SC | 5713826149949 | 26.9556 | 20.3683
99259928 | KIT MGE90LD/MLE90D 430/460 2.2kW 56C-24 | 1101 | USD | MO7KT | SC | 5713826149956 | 30.0289 | 23.4415
99260100 | Kit, Wear ring cpl. 252x318 | 769 | USD | GS3KT | SD | 5713826152475 | 3.6773 | 3.1879
99260196 | SP30- 6R 3NPT 6"3X440-480/60 9.2kW | 24011 | USD | SP030 | WG | 5713826153984 | 191.5797 | 134.7011
99260270 | Kit,valve 0.05 DN8 PVC/T/T | 236 | USD | MDAKT | SF | 5713826155322 | 0.11243 | 0.05291
99260285 | Kit,valve 0.8 DN8 PVC/E/C | 236 | USD | MDAKT | SF | 5713826155384 | 0.11905 | 0.059524
99260286 | Kit,valve 0.6 DN32 PVC/V/G | 697 | USD | MDAKT | SF | 5713826155391 | 0.52469 | 0.41887
99260684 | CRN32-9-2 A-P-T-E-HQQE 3x230/460 60 HZ | 35421 | USD | CRN32 | IC | 5713826162993 | 692.509 | 674.6076
99260789 | Spare, Ball valve type R254W 11/4" M/F | 264 | USD | SUCKT | SH | 5713826165185 | 1.7615 | 1.6667
99261003 | 150R100- 5 3NPT 4" 60 | 10982 | USD | SP030 | WG | 5713826169336 | 35.0531 | 29.5416
99261389 | KIT,IMPELLER,L,15955,X3 BF/CF | 2119 | USD | PAREP | SB | 5713826175818 | 9.486 | 9.456
99262002 | 11-30707-133P08 PNRNCNSN01AA | 3352 | USD | LF000 | CE | 5713826185855 | 105 | 105
99262346 | Kit, Shaft seal H Q6Q6EGG D22 | 423 | USD | XCRKT | SC | 5713826190941 | 2.1914 | 1.6843
99262347 | Kit, Shaft seal H Q6Q6VGG D22 | 437 | USD | XCRKT | SC | 5713826190958 | 2.2024 | 1.6953
99262348 | Kit, Shaft seal H Q6BEGG D22 | 409 | USD | XCRKT | SC | 5713826190965 | 2.1715 | 1.6645
99262349 | Kit, Shaft seal H Q6BVGG D22 | 422 | USD | XCRKT | SC | 5713826190972 | 2.1826 | 1.6755
99262350 | Kit, Shaft seal H Q6Q6EGG D28 | 893 | USD | XCRKT | SC | 5713826190989 | 4.4753 | 4.1292
99262351 | Kit, Shaft seal H Q6Q6VGG D28 | 1254 | USD | XCRKT | SC | 5713826190996 | 4.4908 | 4.1446
99262353 | Kit, Shaft seal H Q6BVGG D28 | 1689 | USD | XCRKT | SC | 5713826191115 | 4.4555 | 4.1094
99262354 | Kit, Shaft seal H Q6Q6EGG D36 | 1412 | USD | XCRKT | SC | 5713826191122 | 4.4158 | 4.0697
99262355 | Kit, Shaft seal H Q6Q6VGG D36 | 1978 | USD | XCRKT | SC | 5713826191139 | 4.4401 | 4.0939
99262359 | Kit, Wear part Shaft seal H Q6Q6VGG D28 | 963 | USD | XCRKT | SC | 5713826191177 | 1.1706 | 0.96782
99262360 | Kit, Wear part Shaft seal H Q6BEGG D28 | 586 | USD | XCRKT | SC | 5713826191184 | 1.1442 | 0.94136
99262361 | Kit, Wear part Shaft seal H Q6BVGG D28 | 1048 | USD | XCRKT | SC | 5713826191191 | 1.1574 | 0.95459
99262362 | Kit, Wear part Shaft seal H Q6Q6EGG D36 | 605 | USD | XCRKT | SC | 5713826191207 | 1.1662 | 0.96341
99262364 | Kit, Wear part Shaft seal H Q6BEGG D36 | 646 | USD | XCRKT | SC | 5713826191221 | 1.1552 | 0.95239
99262366 | Kit, Plug IEC EPDM CR95-255 | 200 | USD | XCRKT | SC | 5713826191245 | 1.0163 | 0.87964
99262367 | Kit, Plug IEC FKM CR95-255 | 200 | USD | XCRKT | SC | 5713826191252 | 1.0957 | 0.959
99262368 | Kit, Plug NEMA EPDM CR95-255 | 236 | USD | XCRKT | SC | 5713826191269 | 1.0604 | 0.92373
99262369 | Kit, Plug NEMA FKM CR95-255 | 236 | USD | XCRKT | SC | 5713826191276 | 1.1398 | 1.0031
99262371 | Kit, Plug,Base for THD IEC FKM CR95-255 | 283 | USD | XCRKT | SC | 5713826191290 | 1.4087 | 1.2721
99262372 | Kit, Plug,Base forTHD NEMA EPDM CR95-255 | 383 | USD | XCRKT | SC | 5713826191306 | 1.347 | 1.2103
99262378 | Kit, O-ring CR95 EPDM D22 | 222 | USD | XCRKT | SC | 5713826191368 | 0.16094 | 0.063933
99262379 | Kit, O-ring CR95 FKM D22 | 353 | USD | XCRKT | SC | 5713826191375 | 0.31967 | 0.22266
99262380 | Kit, O-ring CR125-155 EPDM D22 | 242 | USD | XCRKT | SC | 5713826191382 | 0.29983 | 0.085979
99262381 | Kit, O-ring CR125-155 FKM D22 | 382 | USD | XCRKT | SC | 5713826191399 | 0.74075 | 0.26676
99262382 | Kit, O-ring CR185-215-255 EPDM D22 | 264 | USD | XCRKT | SC | 5713826191405 | 0.5732 | 0.099207
99262383 | Kit, O-ring CR185-215-255 FKM D22 | 437 | USD | XCRKT | SC | 5713826191412 | 0.77161 | 0.29762
99262386 | Kit, O-ring CR125-155 EPDM D28 | 409 | USD | XCRKT | SC | 5713826191443 | 0.29983 | 0.085979
99262387 | Kit, O-ring CR125-155 FKM D28 | 1033 | USD | XCRKT | SC | 5713826191450 | 0.73854 | 0.26455
99262388 | Kit, O-ring CR185-215-255 EPDM D28 | 277 | USD | XCRKT | SC | 5713826191467 | 0.5732 | 0.099207
99262389 | Kit, O-ring CR185-215-255 FKM D28 | 686 | USD | XCRKT | SC | 5713826191474 | 0.76941 | 0.29542
99262394 | Kit, O-ring CR185-215-255 EPDM D36 | 284 | USD | XCRKT | SC | 5713826191528 | 0.5732 | 0.099207
99262395 | Kit, O-ring CR185-215-255 FKM D36 | 728 | USD | XCRKT | SC | 5713826191535 | 0.77381 | 0.29983
99262399 | Kit, O-ring THD CRN125 EPDM | 353 | USD | XCRKT | SC | 5713826191573 | 0.097002 | 0.02866
99262400 | Kit, O-ring THD CRN125 FKM | 446 | USD | XCRKT | SC | 5713826191580 | 0.12787 | 0.059524
99262415 | Kit, Wear part CR/N95 Graphite D22 1-4 | 339 | USD | XCRKT | SC | 5713826191733 | 1.2346 | 0.68343
99262417 | Kit, Wear part CR/N125 Graphite D28 1-4 | 444 | USD | XCRKT | SC | 5713826191757 | 1.455 | 0.90389
99262419 | Kit, Wear part CR/N155 Graphite D28 1-4 | 892 | USD | XCRKT | SC | 5713826191771 | 1.4991 | 0.94798
99262421 | Kit, Wear part CR/N185 Graphite D36 1-4 | 1167 | USD | XCRKT | SC | 5713826191795 | 1.5432 | 1.3007
99262422 | Kit, Wear part CR/N215 Graphite D36 1-4 | 1027 | USD | XCRKT | SC | 5713826191801 | 1.8012 | 1.2853
99262423 | Kit, Wear part CR/N255 Graphite D36 1-4 | 1434 | USD | XCRKT | SC | 5713826191818 | 1.8364 | 1.3206
99262424 | Kit, Wear part CR/N95 Graphite D22 5-8 | 575 | USD | XCRKT | SC | 5713832529278 | 1.918 | 1.3669
99262426 | Kit, Wear part CR/N125 Graphite D28 5-8 | 796 | USD | XCRKT | SC | 5713832529247 | 2.5551 | 1.8188
99262428 | Kit, Wear part CR/N155 Graphite D28 5-8 | 1295 | USD | XCRKT | SC | 5713832529216 | 2.6433 | 1.907
99262437 | Kit, Wear part CR/N155 Graphite D28 9-12 | 1530 | USD | XCRKT | SC | 5713832529155 | 4.3342 | 2.9476
99262442 | Kit, Bearing rot.CR/N95 SiC D22 1 stage | 255 | USD | XCRKT | SC | 5713826192006 | 0.44312 | 0.21826
99262443 | Kit, Bearing rot.CR/N95 SiC D22 2-4 | 236 | USD | XCRKT | SC | 5713826192013 | 0.44092 | 0.21605
99262446 | Kit, Bearing rot.CR/N95 SiC D22 5-12 | 374 | USD | XCRKT | SC | 5713826192044 | 0.65697 | 0.4321
99262447 | Kit, Bearing rot.CR/N125-155 SiCD28 5-12 | 1185 | USD | XCRKT | SC
99262450 | Spare, Flange THD CR125 | 680 | USD | XCRKT | SC | 5713826192082 | 5.7606 | 5.2866
99262526 | Bulk, Impeller D22 CR95 3pcs | 782 | USD | XCRKT | SC | 5713826193768 | 6.7328 | 0.63933
99262527 | Bulk, Impeller D22 CRN95 3pcs | 809 | USD | XCRKT | SC | 5713826193775 | 6.7328 | 4.2483
99262529 | Bulk, Impeller D28 CR125 3pcs | 1191 | USD | XCRKT | SC | 5713826193799 | 7.6015 | 6.5741
99262530 | Bulk, Impeller D28 CRN125 3pcs | 1217 | USD | XCRKT | SC | 5713826193805 | 7.6015 | 6.5741
99262532 | Bulk, Impeller D28 CR155 3pcs | 1066 | USD | XCRKT | SC | 5713826193829 | 7.9255 | 6.8982
99262539 | Bulk, Impeller reduced D22 CRN95 3pcs | 782 | USD | XCRKT | SC | 5713826193898 | 5.9656 | 4.4908
99262542 | Bulk, Impeller reduced D28 CRN125 3pcs | 1169 | USD | XCRKT | SC | 5713826193928 | 6.3316 | 5.3043
99262550 | Bulk, Impeller D22 CR95 10pcs | 2138 | USD | XCRKT | SC | 5713826194000 | 15.3418 | 13.9551
99262551 | Bulk, Impeller D22 CRN95 10pcs | 2215 | USD | XCRKT | SC | 5713826194017 | 15.3418 | 13.9551
99262563 | Bulk, Impeller reduced D22 CRN95 10pcs | 2138 | USD | XCRKT | SC | 5713826194130 | 12.1187 | 11.3978
99262575 | Bulk, Chamber bear.D22 CR/N95 SiC 3pcs | 2097 | USD | XCRKT | SC | 5713826194253 | 15.1478 | 14.1205
99262579 | Bulk, Cham.disch.bear.D22 CR/N95 SiC3pcs | 1981 | USD | XCRKT | SC | 5713826194291 | 14.6253 | 13.598
99262581 | Bulk, Chamber disch.bush D22 CRN95 3pcs | 1675 | USD | XCRKT | SC | 5713826194314 | 14.6915 | 13.6641
99262588 | Bulk, Chamber bush D28 CR125 3pcs | 2091 | USD | XCRKT | SC | 5713826194383 | 31.4552 | 26.0981
99262589 | Bulk, Chamber bush D28 CRN125 3pcs | 2367 | USD | XCRKT | SC | 5713826194390 | 31.4552 | 26.0981
99262592 | Bulk, Chamber disch.bush D28 CR125 3pcs | 1959 | USD | XCRKT | SC | 5713826194420 | 30.7211 | 25.3639
99262593 | Bulk, Chamber disch.bush D28 CRN125 3pcs | 2235 | USD | XCRKT | SC | 5713826194437 | 30.7211 | 25.3639
99262623 | Bulk, Chamber bear.D22 CR/N95 SiC10pcs | 6181 | USD | XCRKT | SC | 5713826194734 | 52.5687 | 47.0682
99262641 | Bulk, Chamber disch.bush D28CRN125 10pcs | 6687 | USD | XCRKT | SC | 5713826194918 | 90.8119 | 84.5464
99262680 | Bulk, Nut for hub D22 3psc | 116 | USD | XCRKT | SC | 5713826195205 | 0.29321 | 0.23148
99262681 | Bulk, Nut for hub D28 3pcs | 492 | USD | XCRKT | SC | 5713826195212 | 0.74956 | 0.68784
99262683 | Bulk, Nut for hub D22 10pcs | 194 | USD | XCRKT | SC | 5713826195236 | 1.2456 | 0.77161
99262686 | Bulk, Split cone D22 3pcs | 126 | USD | XCRKT | SC | 5713826195267 | 0.14109 | 0.079366
99262687 | Bulk, Split cone D28 3pcs | 145 | USD | XCRKT | SC | 5713826195274 | 0.22046 | 0.15873
99262689 | Bulk, Split cone D22 10pcs | 215 | USD | XCRKT | SC | 5713826195298 | 0.73854 | 0.26455
99262690 | Bulk, Split cone D28 10pcs | 255 | USD | XCRKT | SC | 5713826195304 | 1.0031 | 0.5291
99262692 | Bulk, Nut M16 A2 DIN934 Delta seal 4pcs | 98 | USD | XCRKT | SC | 5713826195328 | 0.4784 | 0.26455
99262693 | Bulk, Nut M20 A4 DIN934 Delta seal 4pcs | 126 | USD | XCRKT | SC | 5713826195335 | 0.70768 | 0.49383
99262699 | Bulk, Washer M20/M16 FZV 4pcs | 152 | USD | XCRKT | SC | 5713826195397 | 0.13889 | 0.11464
99262700 | Bulk, Washer M24/M20 FZV 4pcs | 159 | USD | XCRKT | SC | 5713826195403 | 0.1918 | 0.16755
99262704 | Bulk, Washer D8.4/16x1.6, A4 | 90 | USD | XCRKT | SC | 5713826195441 | 0.077161 | 0.05291
99262755 | Bulk,Interm.chamber cpl.w bear+neck CR32 | 1207 | USD | CRLKT | SC | 5713826196523 | 15.139 | 13.3709
99262783 | Bulk,Interm.chambercpl.w bear+neck CRN32 | 1738 | USD | CRLKT | SC | 5713826196813 | 17.2003 | 15.4322
99262801 | Bulk, Upper chamber cpl. Graflon CR32 | 1225 | USD | CRLKT | SC | 5713826197148 | 16.4838 | 14.7157
99262804 | Bulk, Upper chamber cpl. Graflon CRN90 | 1856 | USD | CRLKT | SC | 5713826196943 | 25.2206 | 23.4459
99262811 | Bulk, Upper chamber cpl. SIC CR90 | 1856 | USD | CRLKT | SC | 5713826197247 | 24.9671 | 23.1924
99262814 | Bulk, Upper chamber cpl. Bronze CR32 | 1495 | USD | CRLKT | SC | 5713826197179 | 16.3184 | 14.5504
99262833 | Bulk,Interm.chamber cpl wbear+neck CRN90 | 2222 | USD | CRLKT | SC | 5713826197285 | 26.5985 | 24.8238
99262834 | Bulk,Interm.chamber cpl wbear+neck CRN90 | 1965 | USD | CRLKT | SC | 5713826197292 | 26.1355 | 24.3608
99262867 | Bulk,Interm.chamber cpl.w bear+neck CR45 | 1759 | USD | CRLKT | SC | 5713826198565 | 18.8207 | 17.0526
99262868 | Bulk,Interm.chamber cpl w bear+neck CR90 | 1973 | USD | CRLKT | SC | 5713826198572 | 23.5231 | 21.7484
99262871 | Bulk,Interm.chamber cpl w bear+neck CR90 | 1786 | USD | CRLKT | SC | 5713826198916 | 26.0914 | 24.3167
99262903 | Bulk,Interm.chamber cpl w bear+neck CR90 | 1889 | USD | CRLKT | SC | 5713826198930 | 23.5451 | 21.7704
99262907 | Bulk,Interm.chambercpl.w bear+neck CRN45 | 1917 | USD | CRLKT | SC | 5713826199036 | 21.2237 | 19.4556
99262911 | Bulk, Upper chamber cpl. Bronze CR64 | 1834 | USD | CRLKT | SC | 5713826199074 | 22.531 | 20.7563
99262935 | Bulk, Upper chamber cpl. SIC CR45 | 1200 | USD | CRLKT | SC | 5713826199746 | 20.1324 | 18.3643
99262937 | Bulk, Upper chamber cpl. Graflon CR45 | 1404 | USD | CRLKT | SC | 5713826199760 | 20.2978 | 18.5297
99262947 | Bulk,Interm.chamber cpl wbear+neck CRN64 | 1958 | USD | CRLKT | SC | 5713826199869 | 23.8207 | 22.046
99262955 | Bulk, Upper chamber cpl. Bronze CRN45 | 1917 | USD | CRLKT | SC | 5713826199968 | 20.7607 | 18.9926
99262958 | Bulk,Interm.chamber cpl.w bear+neck CR64 | 1817 | USD | CRLKT | SC | 5713826200015 | 20.613 | 18.8383
99263009 | Spare, Impeller 50-125/80-65-125/132 CI | 401 | USD | NBKIT | SB | 5713826201210 | 5.0111 | 4.784
99263049 | Spare, Impeller 100-250/244 CI | 936 | USD | NBKIT | SB | 5713826201876 | 18.9596 | 17.6368
99263056 | 14-50157-15036A-2922P BPR1C8S101AA | 29115 | USD | LCSCA | CE | 5713826202040 | 1382 | 1382
99263276 | Spare, Strainer | 515 | USD | SPKIT | SD | 5713826205195 | 3.1327 | 2.1693
99263278 | Spare, Lock for strainer R | 620 | USD | SPKIT | SD | 5713826205331 | 0.12787 | 0.083775
99264238 | Spare, Baseplate low | 880 | USD | CRMKT | SC | 5713826222321 | 8.2496 | 8.157
99264341 | Kit,Gasket MMS8000 VMQ | 317 | USD | MMSKT | SD | 5713826222819 | 1.1464 | 1.0913
99264489 | CRE32-5 KX-G-A-E-HQQE 3x460 60 HZ | 21690 | USD | CRE32 | ID | 5713826225490 | 585.9827 | 433.8653
99264628 | KIT,WASHER,0.406"x1.188"x0.188"TK,H,75PC | 1045 | USD | PAREP | SB | 5713826227777 | 3.77 | 3.75
99264631 | KIT,WEAR RING, 5.75"x 7.13"x0.87"B18,1PC | 679 | USD | PAREP | SB | 5713826228002 | 4.08 | 4.078
99264656 | KIT,SLV,SHFT,1-1/2"DX 3-3/4",416SS | 190 | USD | YDCKT | SD | 5713826228057 | 0.541 | 0.541
99264823 | Spare, Spacing nut f/knife 23mm CRK4 | 790 | USD | CRKKT | SC | 5713826230852 | 108.0541 | 108.0254
99264924 | Spare, Bearing bracket cover mach.Fr70 | 1039 | USD | WLSKT | SH | 5713826233143 | 17.3656 | 16.5345
99265104 | Kit, Ball bearing 5308 special | 646 | USD | YDCKT | SD | 5713826235666 | 2.32 | 2.32
99265106 | SPARE, GSKT,11-1/8"IDx13"OD,LL/OM4,VOL | 83 | USD | YDCKT | SD | 5713826235703 | 0.015 | 0.015
99265120 | MTR5-10/4 A-M-A-HUUV 3x200/346 60Hz | 3702 | USD | MTR05 | IH | 5713826236052 | 50.0797 | 42.1431
99265250 | CRN10-3 X-FGJ-A-E 3x230/460 60 HZ | 13260 | USD | CRN10 | IA | 5713826237868 | 191.8002 | 174.1634
99265269 | 10-40959-1A0008-2921P BPRNCNSN01BB | 25710 | USD | LC000 | CE | 5713826237912 | 935 | 935
99266226 | Spare, enclosure - lower part green | 92 | USD | MDAKT | SF | 5713826249786 | 0.77161 | 0.55115
99266227 | Spare, enclosure - lower part black | 116 | USD | MDAKT | SF | 5713826249793 | 0.77161 | 0.55115
99266428 | CRN1S-5 A-FGJ-A-E-HQQE 3x200/346 60HZ | 2885 | USD | CRN1S | IA | 5713826256883 | 53.0581 | 47.2159
99266473 | CRNE95-1 A-G-A-E-HQQE 460-480 60 HZ | 22028 | USD | CNE95 | ID | 5713826255534 | 781.8724 | 521.1256
99266474 | CRNE95-2-2 A-G-A-E-HQQE 460-480 60 HZ | 28530 | USD | CNE95 | ID | 5713826255558 | 822.0424 | 561.2956
99266475 | CRNE95-2-1 A-G-A-E-HQQE 460-480 60 HZ | 30466 | USD | CNE95 | ID | 5713826255572 | 848.4976 | 587.7508
99266476 | CRNE95-2 A-G-A-E-HQQE 460-480 60 HZ | 31265 | USD | CNE95 | ID | 5713826255596 | 848.4976 | 587.7508
99266478 | CRE125-1-1 A-G-A-E-HQQE 460-480 60 HZ | 24510 | USD | CE125 | ID | 5713826255732 | 858.0303 | 594.5498
99266479 | CRE125-1 A-G-A-E-HQQE 460-480 60 HZ | 26134 | USD | CE125 | ID | 5713826255756 | 898.207 | 634.7264
99266480 | CRE125-2-2 A-G-A-E-HQQE 460-480 60 HZ | 32863 | USD | CE125 | ID | 5713826255770 | 948.441 | 684.9604
99266481 | CRNE125-1-1 A-G-A-E-HQQE 460-480 60 HZ | 28127 | USD | NE125 | ID | 5713826255794 | 878.9035 | 615.4229
99266482 | CRNE125-1 A-G-A-E-HQQE 460-480 60 HZ | 29745 | USD | NE125 | ID | 5713826255817 | 919.0801 | 655.5995
99266493 | CRNE125-2-2 A-G-A-E-HQQE 460-480 60 HZ | 38497 | USD | NE125 | ID | 5713826255831 | 969.3141 | 705.8336
99266494 | CRE155-1-1 A-G-A-E-HQQE 460-480 60 HZ | 29927 | USD | CE155 | ID | 5713826255855 | 898.3745 | 634.8939
99266495 | CRNE155-1-1 A-G-A-E-HQQE 460-480 60 HZ | 36389 | USD | NE155 | ID | 5713826255879 | 908.3371 | 644.8565
99266496 | CRE95-1-1 N-G-A-E-HQQE 440-480 60 HZ | 14951 | USD | CRE95 | ID | 5713826255893 | 604.0097 | 343.2628
99266497 | CRE95-1 N-G-A-E-HQQE 460-480 60 HZ | 17075 | USD | CRE95 | ID | 5713826255916 | 771.8679 | 511.1211
99266498 | CRE95-2-2 N-G-A-E-HQQE 460-480 60 HZ | 22509 | USD | CRE95 | ID | 5713826255930 | 812.1636 | 551.4168
99266499 | CRE95-2-1 N-G-A-E-HQQE 460-480 60 HZ | 24972 | USD | CRE95 | ID | 5713826255954 | 838.6188 | 577.872
99266500 | CRE95-2 N-G-A-E-HQQE 460-480 60 HZ | 25989 | USD | CRE95 | ID | 5713826255978 | 838.6188 | 577.872
99266501 | CRNE95-1-1 N-G-A-E-HQQE 440-480 60 HZ | 19425 | USD | CNE95 | ID | 5713826255992 | 614.0142 | 353.2673
99266502 | CRNE95-1 N-G-A-E-HQQE 460-480 60 HZ | 22497 | USD | CNE95 | ID | 5713826256111 | 781.8724 | 521.1256
99266503 | CRNE95-2-2 N-G-A-E-HQQE 460-480 60 HZ | 29000 | USD | CNE95 | ID | 5713826256135 | 822.0424 | 561.2956
99266505 | CRNE95-2-1 N-G-A-E-HQQE 460-480 60 HZ | 30945 | USD | CNE95 | ID | 5713826256166 | 848.4976 | 587.7508
99266506 | CRNE95-2 N-G-A-E-HQQE 460-480 60 HZ | 31734 | USD | CNE95 | ID | 5713826256180 | 848.4976 | 587.7508
99266507 | CRE125-1-1 N-G-A-E-HQQE 460-480 60 HZ | 24980 | USD | CE125 | ID | 5713826256203 | 858.0303 | 594.5498
99266508 | CRE125-1 N-G-A-E-HQQE 460-480 60 HZ | 26604 | USD | CE125 | ID | 5713826256227 | 898.207 | 634.7264
99266509 | CRE125-2-2 N-G-A-E-HQQE 460-480 60 HZ | 33333 | USD | CE125 | ID | 5713826256241 | 948.441 | 684.9604
99266510 | CRNE125-1-1 N-G-A-E-HQQE 460-480 60 HZ | 28597 | USD | NE125 | ID | 5713826256265 | 878.9035 | 615.4229
99266511 | CRNE125-1 N-G-A-E-HQQE 460-480 60 HZ | 30221 | USD | NE125 | ID | 5713826256289 | 919.0801 | 655.5995
99266512 | CRNE125-2-2 N-G-A-E-HQQE 460-480 60 HZ | 38967 | USD | NE125 | ID | 5713826256302 | 969.3141 | 705.8336
99266513 | CRE155-1-1 N-G-A-E-HQQE 460-480 60 HZ | 30396 | USD | CE155 | ID | 5713826256326 | 908.3371 | 644.8565
99266514 | CRNE155-1-1 N-G-A-E-HQQE 460-480 60 HZ | 36859 | USD | NE155 | ID | 5713826256340 | 908.3371 | 644.8565
99266820 | Bulk, Hose nipple | 70 | USD | ALSER | SF | 5713826261832 | 0.099207 | 0.055115
99267288 | CRI15-2 A-FGJ-A-E-OQQE 3x230/460 60 HZ | 10682 | USD | CRI15 | IC | 5713826271039 | 178.5726 | 163.1404
99268131 | Spare, Holder for strainer MTH 8/12/16 | 134 | USD | CHKKT | SC | 5713826285418 | 1.142 | 0.91491
99268182 | Spare, Impeller 125-315/280 CI | 1407 | USD | NBKIT | SB | 5713826286231 | 25.5447 | 24.7136
99268214 | Bulk, Retainer for seal ring cpl. R | 207 | USD | SPKIT | SD | 5713826286910 | 0.67902 | 0.63492
99268216 | Spare, Impeller 50-160/ 80-65-160/174 CI | 487 | USD | NBKIT | SB | 5713826286941 | 6.9731 | 6.7461
99268222 | Spare, Impeller 150-200/218-200 CI | 888 | USD | NBKIT | SB | 5713826287375 | 20.4146 | 19.7532
99268975 | Kit, Chamber stack CR 32-2-1 | 3268 | USD | CRKIT | SC | 5713826298975 | 14.6826 | 12.9145
99270456 | 14-30157-1A036A-2902P BPR1C8S101AA | 19052 | USD | LCSCA | CE | 5713826329853 | 910 | 910
99270499 | Kit O-Ring for 80KSE3.7 4T | 630 | USD | WLCKT | SH | 5713826330262 | 2.2046 | 2.2046
99270646 | Bulk, Bearing cpl. Rotating SIC CR/N32 | 818 | USD | CRLKT | SC | 5713826334208 | 0.765 | 0.70547
99270649 | Bulk,Bearing cpl. Rotating SIC CR/N45/64 | 830 | USD | CRLKT | SC | 5713826334246 | 1.0516 | 0.959
99270651 | Bulk, Bearing cpl.Rotat.SIC CR/N45/64 | 901 | USD | CRLKT | SC | 5713826334260 | 1.0295 | 0.93695
99270663 | Bulk, Bearing rotating cpl. D22 SIC | 1017 | USD | CRLKT | SC | 5713826334284 | 1.3139 | 1.1795
99270665 | Bulk, Bearing cpl. Rotating HM CR/N90 | 1946 | USD | CRLKT | SC | 5713826334406 | 2.0635 | 1.929
99270669 | Bulk, Bearing cpl. Rotating HM CR/N90 | 2083 | USD | CRLKT | SC | 5713826334468 | 2.0415 | 1.907
99271042 | MOTOR,B-0015-3-204-11GP 215T | 2065 | USD | KNUSA | AI | 5713826340056 | 126 | 126
99271296 | Spare, Strap cpl. LACR SF 993mm | 242 | USD | CRKIT | SC | 5713826344122 | 1.0979 | 0.66358
99271709 | Spare, Pump shaft cpl. N (L 124,6) | 145 | USD | SQKIT | SD | 5713826351342 | 0.26235 | 0.16755
99271732 | Spare, Impeller 50-250/222, D32, BZ trim | 4097 | USD | NBKIT | SB | 5713826351694 | 12.941 | 11.6182
99272043 | 14-40957-13036A-2782P BPR1C8S101AA | 9130 | USD | LCSCA | CE | 5713826357375 | 363 | 363
99272057 | CRN10-12 K-FGJ-A-E-HQQE 213/215TC 60 HZ | 9704 | USD | CRN10 | IA | 5713826357825 | 191.8002 | 105.8208
99272113 | MTR32-4/2 P-G-A-HQQV 3x230/460 60Hz | 7184 | USD | MTR32 | IH | 5713826358747 | 325.5048 | 243.5201
99272250 | Spare,Nut for Impeller,M30 | 437 | USD | PASE1 | SB | 5713826361112 | 0.90389 | 0.90389
99273281 | Spare, Impeller 40-160/ 65-50-160/151 CI | 464 | USD | NBKIT | SB | 5713826376147 | 5.2977 | 5.0706
99273591 | Spare motor 99162533 MG112MC-2 4KW Hart | 1932 | USD | MO5KT | SC | 5713826381417 | 84.8771 | 80.4679
99274014 | KIT,CPLG GRD ASSY,8"DIA,SHORT NX4 | 671 | USD | PAREP | SB | 5713826388485 | 7.751 | 7.751
99274132 | Spare, Terminal box cover Siemens | 713 | USD | MOCKT | SH | 5713826391119 | 0.048501 | 0.039683
99274199 | Bulk, Adjustment nut, 10 pcs | 401 | USD | WLCKT | SH | 5713826392178 | 0.7209 | 0.66138
99274275 | Spare, Terminal box upper part Siemens | 713 | USD | MOCKT | SH | 5713826393830 | 0.44092 | 0.39683
99274598 | Kit, gear 12:1 | 629 | USD | MDAKT | SF | 5713826399573 | 1.25 | 1.1376
99274774 | Spare,CPG sleeve,Martin,9JE,EPDM | 713 | USD | PASE1 | SB | 5713826401726 | 6.6138 | 6.6138
99275048 | Spare, Impeller 100-200/183 CI | 851 | USD | NBKIT | SB | 5713826407025 | 13.0005 | 12.1694
99275052 | Spare, Pump Head MTR F100, cat. Japan | 298 | USD | CRKKT | SC | 5713826407247 | 11.497 | 10.5336
99275064 | Spare, Pump shaft cpl. N 14stg (L 402) | 215 | USD | SPKIT | SD | 5713826407261 | 1.2566 | 1.0207
99275137 | Kit, Chamber stack CRN 5-5 LNSPH | 1510 | USD | CRSKT | SC | 5713826408947 | 7.209 | 5.441
99275603 | Spare, Impeller 32-200 /184 SS trim | 1959 | USD | NBKIT | SB | 5713826416386 | 7.1363 | 6.3052
99275649 | Spare, Impeller 50Hz SEV/SLV.80.11,D:162 | 392 | USD | SEKIT | SD | 5713826417437 | 9.0499 | 8.3753
99275712 | Spare, Plug (Titan) | 277 | USD | CRTKT | SC | 5713826418953 | 0.11023 | 0.088184
99275855 | 14-20953-13036A-2742P BPR1C8S101AA | 7438 | USD | LCSCA | CE | 5713826421595 | 265 | 265
99277067 | CRI10-16 FK-FGJ-A-F-HQQE 254/256TC 60 HZ | 17437 | USD | CRI10 | IA | 5713826442965 | 253.529 | 138.8898
99277070 | CR15-2 A-A-A-E-HQQE 3x440D 60 HZ | 6469 | USD | CR015 | IC | 5713826443054 | 134.4806 | 125.6622
99277228 | CR1-9 A-A-A-E-HQQE 3x230/400 60HZ | 2885 | USD | CR001 | IA | 5713826445478 | 57.5996 | 51.5369
99277923 | CR5-10 A-B-A-E-HQQE 56C 60HZ | 3268 | USD | CR005 | IA | 5713826456467 | 54.5021 | 39.9959
99278229 | Kit, Reducing nipple - PVC | 90 | USD | ALSER | SF | 5713826461294 | 0.10803 | 0.048501
99278441 | CRN5-16 A-P-T-E-HQQE 3x230/400 50HZ | 4879 | USD | CRN05 | IA | 5713826466190 | 92.1589 | 85.7656
99278489 | 14-25957-13036A-2682P BPR1C8S101AA | 6830 | USD | LCSCA | CE | 5713826466916 | 248 | 248
99278892 | Spare, Impeller 32-200 /193 SS | 1959 | USD | NBKIT | SB | 5713826472306 | 7.5552 | 6.724
99279265 | Spare, Impeller 100-250/249 CI | 936 | USD | NBKIT | SB | 5713826479084 | 18.8868 | 18.0557
99279327 | Kit Motor cable MMS8000 16mm2 20m | 3827 | USD | MMSKT | SD | 5713826480363 | 28.4393 | 28.4393
99279366 | Spare, HOUSING,L,X4 SEAL,SGL,Black Paint | 173 | USD | PASE1 | SB | 5713826480981 | 5.3131 | 5.3131
99280445 | Kit, Control box MAGNA1 750W | 1505 | USD | UPKIT | SB | 5713826500528 | 10.2293 | 8.1967
99280465 | Kit, Control box cover front end MAGNA1 | 161 | USD | UPKIT | SB | 5713826501013 | 1.1045 | 0.53131
99280548 | Kit, SH.SEAL + GASKETS CRK2/4 AUBV | 236 | USD | MUSKT | SH | 5713826502430 | 0.36596 | 0.30423
99280616 | 10-50157-150008-1942P BPRNCNSN01FT | 19834 | USD | LC000 | CE | 5713826503703 | 1616 | 1616
99281503 | MTR10-6/2 D-M-A-AQQV FT115 60Hz | 4248 | USD | MTR10 | IH | 5713826527716 | 41.2437 | 33.9685
99282445 | Bulk, O-ring -perbunan 133x127x3mm 10pcs | 126 | USD | DOCKT | SH | 5713826524395 | 0.17857 | 0.066138
99282457 | Kit, Chamber stack CRN 1-8 | 1185 | USD | CRSKT | SC | 5712609591937 | 4.8611 | 4.4092
99282498 | Kit,GLAND HALF#3D,BRZ | 2009 | USD | YZDPT | SD | 5713826525316 | 2.877 | 2.5882
99282500 | Spare,PROBE,MOISTURE,3-5/8"LG | 705 | USD | YZSUB | SD | 5713826525361 | 0.35935 | 0.13228
99282892 | Spare,Resistor 330K OHM,2 WATT,10% | 89 | USD | YZSUB | SD | 5713826532529 | 0.23369 | 0.0044092
99283050 | Spare,BRG COLLAR,1-5/8" X 1-1/2" | 1371 | USD | YZPBO | SD | 5713826536053 | 0.61508 | 0.38581
99283064 | Spare,LANT RING,2.062",BRZ | 1053 | USD | YZPBO | SD | 5713826536091 | 0.66138 | 0.43431
99283066 | Spare,LANT RING,3"ID,#4 BF,TEFL | 196 | USD | YZPBO | SD | 5713826536619 | 0.47178 | 0.24471
99283068 | Spare,LEVER,PILOT VLV,BRZ | 2421 | USD | YZPBO | SD | 5713826536633 | 1.4837 | 1.2566
99283072 | Spare,PLATE,PILOT VLV | 2585 | USD | YZMBO | SD | 5713826536671 | 2.9453 | 2.6543
99283073 | Spare,RET PLATE,FELT WSHR | 293 | USD | YZPBO | SD | 5713826536688 | 0.41006 | 0.11905
99283075 | Spare,SHIM SET,IMP,3X3, 4X4 | 131 | USD | YZMBO | SD | 5713826536701 | 0.28439 | 0.055115
99283076 | Spare,SHIM SET,LS/OS8 | 723 | USD | YZPBO | SD | 5713826536718 | 0.34392 | 0.11464
99283088 | Kit, SLV,#6 BF,PKG,5-1/4"ODX8",450BHN | 5696 | USD | YZPBO | SD | 5713826536831 | 11.6028 | 10.7695
99283090 | Spare,SLV,SHFT,#3D,2.5"OD,420/450BHN | 752 | USD | YZPBO | SD | 5713826536855 | 1.5697 | 1.3404
99283092 | Kit, SLV,SHFT,#4 BF,420SS-450BHN | 1566 | USD | YZPBO | SD | 5713826536879 | 3.8514 | 3.0181
99283093 | Kit, SLV,SHFT,#5 BF,4"OD,420SS-450BHN | 7813 | USD | YZPBO | SD | 5713826536886 | 6.5433 | 5.7099
99283094 | Spare,SLV,SHFT,2-1/16"OD,416SS-262BHN | 397 | USD | YZPBO | SD | 5713826536893 | 1.0538 | 0.82673
99283095 | Spare,SLV,SHFT,3X3,4X4,A2,PKD,420SS/450B | 3413 | USD | YZPBO | SD | 5713826536909 | 2.8858 | 2.6587
99283101 | Kit, Wear ring 420 350 BHN | 1457 | USD | YZMBO | SD | 5713826536961 | 1.5256 | 0.69445
99283102 | Kit, Wear ring 420 350 BHN | 2250 | USD | YZMBO | SD | 5713826536978 | 1.8761 | 1.045
99283104 | KIT, WEAR RING 420 350 BHN IMPELLER | 1231 | USD | YZMBO | SD | 5713826536992 | 6.1486 | 5.3153
99283106 | Kit, Wear ring 420 450 BHN | 2240 | USD | YZMBO | SD | 5713826537012 | 1.8938 | 1.0604
99283114 | Kit, Wear ring 420 natural | 1694 | USD | YZMBO | SD | 5713826537098 | 1.5454 | 0.71209
99283118 | Spare,WEAR RING,8.87"ID,POLY,NO IMP WR,8 | 450 | USD | YZPBO | SD | 5713826537135 | 3.8316 | 3.0005
99283119 | Spare,WEAR RING,VOL,3.63"ID,POLY | 486 | USD | YZPBO | SD | 5713826537142 | 0.32187 | 0.033069
99283122 | Spare,WEAR RING,VOL,4103,5"ID,POLY | 442 | USD | YZPBO | SD | 5713826537173 | 0.41226 | 0.12125
99283188 | CR45-2 E-G-A-E-HQQE 3x230/460 60 HZ | 20310 | USD | CR045 | IC | 5713826538514 | 476.4582 | 364.6849
99283407 | Spare, Insulated bearing 6212 HC5 C3 | 1972 | USD | SUCKT | SH | 5713826542214 | 1.8166 | 1.7196
99283429 | Kit, Wear ring 420 450 BHN | 773 | USD | YZMBO | SD | 5713826542467 | 1.5256 | 0.69445
99283432 | Kit, Wear ring 420 450 BHN impeller | 1736 | USD | YZMBO | SD | 5713826542498 | 2.7932 | 1.9599
99283507 | Spare,GSKT,12-1/8"IDX13"ODX1/32",VOL Neo | 101 | USD | YZMBO | SD | 5713826543969 | 0.862 | 0.02866
99283509 | Spare,Angular bearing 7314.BECBY.CN.SYN | 397 | USD | YSKIT | SD | 5713826543983 | 6.1134 | 5.8863
99283510 | Spare,Ball bearing 1108 | 391 | USD | YZMBO | SD | 5713826543990 | 1.9731 | 1.746
99283523 | Spare,Ball bearing 317 | 433 | USD | YSKIT | SD | 5713826544126 | 20.796 | 20.5689
99283526 | Spare,Ball bearing 6208 | 187 | USD | YZMBO | SD | 5713826544157 | 1.0384 | 0.80909
99283527 | Spare,Ball bearing 6309.Z.C3 | 107 | USD | YZMBO | SD | 5713826544164 | 2.0569 | 1.8298
99283528 | Spare,Ball bearing 6311.Z.C3 | 163 | USD | YZMBO | SD | 5713826544171 | 3.2033 | 2.9762
99283534 | Spare,Ball bearing 7318.BECBY.C3 | 741 | USD | YZMBO | SD | 5713826544232 | 11.7351 | 11.508
99283539 | Spare,Bearing 321 | 1519 | USD | YZMBO | SD | 5713826544287 | 20.1302 | 19.8392
99283544 | Spare,BRG,TAPERED ROLLER,SET | 1084 | USD | YZMBO | SD | 5713826544331 | 6.228 | 6.0009
99283545 | Spare,BRKT,E-L,INT/UPR,4",304SS, FAB | 554 | USD | YZMBO | SD | 5713826544348 | 17.7691 | 15.9988
99283548 | Spare,CLAMP,GLAND,BRZ | 83 | USD | YZMBO | SD | 5713826544379 | 0.29542 | 0.066138
99283551 | Spare,CPLG,#7S,HALF,1-3/8"B,5/16"KW | 163 | USD | YZMBO | SD | 5713826544409 | 3.157 | 2.9299
99283554 | Spare,DEFLECTOR,2.75"Dx1.94"x.25"TH | 71 | USD | YZMBO | SD | 5713826544430 | 0.26235 | 0.035274
99283555 | Spare,DEFLECTOR,2-1/4"SHFT,BUNA | 107 | USD | YZMBO | SD | 5713826544447 | 0.3373 | 0.11023
99283556 | Spare,DEFLECTOR,3.5"SHFT,BUNA | 131 | USD | YZMBO | SD | 5713826544454 | 0.51147 | 0.28439
99283557 | Spare,DEFLECTOR,OM4/5/6 | 107 | USD | YZMBO | SD | 5713826544461 | 0.27558 | 0.046297
99283562 | Spare,Gasket 7671A bearing housing cover | 89 | USD | YZMBO | SD | 5713826544515 | 0.85538 | 0.022046
99283564 | Spare,GRAB LINK,1/4" CHAIN,ALLOY | 391 | USD | YZMBO | SD | 5713826544539 | 1.0582 | 0.83113
99283570 | Spare,GSKT,10-1/8"IDX12-1/2",VOL,CLOTH/N | 89 | USD | YZMBO | SD | 5713826544591 | 0.89948 | 0.068343
99283571 | Spare,GSKT,11-1/8"IDx13"OD,LL/OM4,VOL | 71 | USD | YZMBO | SD | 5713826544607 | 0.84657 | 0.015432
99283573 | Spare,GSKT,13.5"IDX15.5X1/32",VOL | 95 | USD | YZMBO | SD | 5713826544621 | 0.89948 | 0.066138
99283575 | Spare,GSKT,14-3/16"IDX16.5",VOL | 77 | USD | YZMBO | SD | 5713826544645 | 0.85318 | 0.022046
99283576 | Spare,GSKT,15-1/8"IDX16-3/4",VOL | 131 | USD | YZMBO | SD | 5713826544652 | 0.98105 | 0.14991
99283578 | Spare,GSKT,16-1/4"IDX20",VOL,64/8615-4A | 89 | USD | YZMBO | SD | 5713826544676 | 0.035 | 0.035
99283580 | Spare,GSKT,17-1/16"IDX 20-1/4"OD,VOL | 83 | USD | YZMBO | SD | 5713826544690 | 0.53572 | 0.033069
99283582 | Spare,GSKT,18-3/16"IDX19-5/8"X1/16",VOL, | 142 | USD | YZMBO | SD | 5713826544713 | 0.68343 | 0.18078
99283584 | Spare,GSKT,2-13/16"IDX 4"OD,HH CVR | 71 | USD | YZMBO | SD | 5713826544737 | 0.26455 | 0.037478
99283587 | Spare,GSKT,3-1/2"IDX1/32",SEAL CVR | 71 | USD | YZMBO | SD | 5713826544768 | 0.24912 | 0.019841
99283595 | Spare,GSKT,4"IDX6-3/16"ODX1/16" | 71 | USD | YZMBO | SD | 5713826544843 | 0.23589 | 0.0088184
99283599 | Spare,GSKT,5-13/16"IDX8"OD,SEAL BOX | 71 | USD | YZMBO | SD | 5713826544881 | 0.26014 | 0.033069
99283607 | Spare,GSKT,7-1/16"IDX9-1/2",STFBX/VOL | 83 | USD | YZMBO | SD | 5713826544966 | 0.91711 | 0.083775
99283611 | Spare,GSKT,BRG CAP | 101 | USD | YZMBO | SD | 5713826545000 | 0.22928 | 0.0022046
99283613 | Spare,GSKT,BRG CAP | 95 | USD | YZMBO | SD | 5713826545024 | 0.23589 | 0.0066138
99283614 | Spare,GSKT,BRG CAP,LL/OM4 | 71 | USD | YZMBO | SD | 5713826545031 | 0.23589 | 0.0066138
99283615 | Spare,GSKT,BRG RET/CAP,LL4 | 71 | USD | YZMBO | SD | 5713826545048 | 0.23369 | 0.0044092
99283616 | Spare,GSKT,END CVR,PISTON VLV | 71 | USD | YZMBO | SD | 5713826545055 | 0.23369 | 0.0044092
99283618 | Spare,GSKT,HH CVR,5"ID,1/8"TH | 89 | USD | YZMBO | SD | 5713826545079 | 0.2866 | 0.05732
99283620 | Spare,GSKT,HH CVR,LL10 VOL | 89 | USD | YZMBO | SD | 5713826545093 | 0.60186 | 0.37478
99283621 | Spare,GSKT,HH CVR,RBR | 77 | USD | YZMBO | SD | 5713826545109 | 0.31526 | 0.088184
99283627 | Spare,GSKT,STFBX CVR/BKPLT | 71 | USD | YZMBO | SD | 5713826545161 | 0.2381 | 0.0088184
99283629 | Spare,GSKT,VOL,LL10 | 71 | USD | YZMBO | SD | 5713826545185 | 0.88184 | 0.048501
99283630 | Spare,GSKT,VOL,LMC4,.010"TH | 77 | USD | YZMBO | SD | 5713826545192 | 0.84216 | 0.0088184
99283631 | Spare,JAM WSHR,1-1/2",D/PIPE,NEOP | 183 | USD | YZMBO | SD | 5713826545208 | 0.27117 | 0.044092
99283633 | Spare,JAM WSHR,3",D/PIPE NEOP | 148 | USD | YZMBO | SD | 5713826545222 | 0.64815 | 0.42108
99283634 | Spare,JAM WSHR,4",D/PIPE,NEOP | 112 | USD | YZMBO | SD | 5713826545239 | 0.53131 | 0.30423
99283635 | Spare,JAM WSHR,4"QL,NEOP | 148 | USD | YZMBO | SD | 5713826545246 | 0.57099 | 0.34171
99283645 | Spare,Key 5/8"SQ X 3",CD STL R.O.E. | 83 | USD | YZMBO | SD | 5713826545345 | 0.55776 | 0.33069
99283651 | Spare,Lip seal 3.50" id buna-n | 131 | USD | YZMBO | SD | 5713826545406 | 0.41226 | 0.18298
99283652 | Spare,Lip seal 4.50"id buna n | 148 | USD | YZMBO | SD | 5713826545413 | 0.43872 | 0.20944
99283653 | Spare,LIP SEAL,2" ID,#1 BRG FRM | 118 | USD | YZMBO | SD | 5713826545420 | 0.28219 | 0.05291
99283654 | Spare,LNUT,AN-17 | 125 | USD | YZMBO | SD | 5713826545437 | 1.2698 | 1.0406
99283656 | Spare,LNUT,ESNA,1"-8-NTE,THIN,SS | 101 | USD | YZMBO | SD | 5713826545451 | 0.34612 | 0.11684
99283660 | Spare,LNUT,ESNA,7/8"-14, #41NTE, STL | 65 | USD | YZMBO | SD | 5713826545499 | 0.30644 | 0.077161
99283662 | Spare,LNUT,N-09 | 107 | USD | YZMBO | SD | 5713826545512 | 0.51808 | 0.29101
99283664 | Spare,Lock nut 3/4"-10,TWO-WAY,SS | 71 | USD | YZMBO | SD | 5713826545536 | 0.34171 | 0.11464
99283672 | Spare,LWSHR,W-09 | 71 | USD | YZMBO | SD | 5713826545628 | 0.27117 | 0.044092
99283674 | Spare,LWSHR,W-14 | 101 | USD | YZMBO | SD | 5713826545635 | 0.29101 | 0.063933
99283675 | Spare,LWSHR,W-17 | 83 | USD | YZMBO | SD | 5713826545659 | 0.34612 | 0.11905
99283676 | Spare,LWSHR,W-30 | 125 | USD | YZMBO | SD | 5713826545666 | 0.97884 | 0.74956
99283677 | Spare,Mech seal 3" AES S070U SC Stationa | 1384 | USD | YZMBO | SD | 5713826545673 | 0.54013 | 0.24912
99283679 | Spare,NUT 1/2"-13 316SS | 65 | USD | YZMBO | SD | 5713826545697 | 0.26455 | 0.037478
99283681 | Spare,NUT,1/2"-13,HX,STL | 180 | USD | YZMBO | SD | 5713826545710 | 0.26455 | 0.037478
99283687 | Spare,O-ring 11"id x 3/16"cs | 71 | USD | YZMBO | SD | 5713826545772 | 0.27998 | 0.050706
99283690 | Spare,O-ring 1-3/4"id x 1/8"cs | 65 | USD | YZMBO | SD | 5713826545802 | 0.23148 | 0.0044092
99283692 | Spare,O-ring 15"id x 3/16"cs | 77 | USD | YZMBO | SD | 5713826545826 | 0.29762 | 0.068343
99283696 | Spare,O-ring 16"id x 3/16"cs | 77 | USD | YZMBO | SD | 5713826545864 | 0.30203 | 0.072752
99283697 | Spare,O-ring 18"id x 3/16"cs | 77 | USD | YZMBO | SD | 5713826545871 | 0.31085 | 0.08157
99283701 | Spare,O-ring 2-1/2"id x 3/32"cs | 71 | USD | YZMBO | SD | 5713826545918 | 0.23369 | 0.0044092
99283705 | Spare,O-ring 2-5/8"id x 1/8"cs | 65 | USD | YZMBO | SD | 5713826545956 | 0.23369 | 0.0044092
99283711 | Spare,O-ring 3-1/4"id x 1/8"cs | 65 | USD | YZMBO | SD | 5713826546014 | 0.23589 | 0.0066138
99283713 | Spare,O-ring 3-1/8"id x 1/8"cs | 65 | USD | YZMBO | SD | 5713826546038 | 0.23369 | 0.0066138
99283714 | Spare,O-ring 33-1/2"id x 1/4"cs | 112 | USD | YZMBO | SD | 5713826546045 | 0.48942 | 0.26235
99283715 | Spare,O-ring 4-1/4"id x 1/8"cs | 65 | USD | YZMBO | SD | 5713826546052 | 0.108 | 0.004
99283721 | Spare,o-ring 6-1/2"id x 1/8"cs | 30 | USD | YZMBO | SD | 5713826546113 | 0.2403 | 0.013228
99283724 | Spare,O-ring 8-1/4"id x 1/8"cs | 71 | USD | YZMBO | SD | 5713826546144 | 0.24471 | 0.017637
99283725 | Spare,O-ring 8-1/4"id x 3/16"cs | 71 | USD | YZMBO | SD | 5713826546151 | 0.25132 | 0.0066138
99283726 | Spare,O-ring 8-3/4"id x 3/16"cs | 47 | USD | YZMBO | SD | 5713826546168 | 0.26896 | 0.039683
99283738 | Spare,PKG RING SET,SHONE | 136 | USD | YZMBO | SD | 5713826546281 | 0.31085 | 0.08157
99283743 | Bulk, PKG RING,5/16"SQ,GRAP/POLY | 242 | USD | YZMBO | SD | 5713826546335 | 1.4881 | 1.261
99283746 | Spare,RET RING,5100-150H,FLT,EXT,SS | 71 | USD | YZMBO | SD | 5713826546366 | 0.23589 | 0.0088184
99283747 | Spare,RET RING,5100-175H,FLT,EXT,SS | 77 | USD | YZMBO | SD | 5713826546373 | 0.2381 | 0.011023
99283750 | Spare,RET RING,5100-325H,FLT,EXT,SS | 202 | USD | YZMBO | SD | 5713826546403 | 0.2866 | 0.059524
99283753 | Spare,RET RING,EXT | 65 | USD | YZMBO | SD | 5713826546434 | 0.25573 | 0.026455
99283757 | Spare,RET RING,N5002-600,BEV,INT | 95 | USD | YZMBO | SD | 5713826546472 | 0.41446 | 0.18519
99283759 | Spare,SEAL 2-1/2",T21,DBL,C/CER | 690 | USD | YZMBO | SD | 5713826546496 | 1.8232 | 1.5322
99283760 | Spare,SEAL, 1-1/2", 2100, CUP, SC/D107 | 219 | USD | YZMBO | SD | 5713826546502 | 0.55556 | 0.26676
99283761 | Spare,SEAL, 1-3/4", 2100, CUP, SC/D107 | 317 | USD | YZMBO | SD | 5713826546519 | 0.68122 | 0.39242
99283762 | Spare,SEAL, 1-3/4", MG9, CUP, SC/C | 207 | USD | YZMBO | SD | 5713826546526 | 0.7187 | 0.4299
99283763 | Spare,SEAL, 2-1/4", MG9, CUP, SC/C | 317 | USD | YZMBO | SD | 5713826546533 | 1.0185 | 0.72972
99283764 | Spare,SEAL, 2-1/8", 2100, CUP, SC/D107 | 433 | USD | YZMBO | SD | 5713826546540 | 0.85318 | 0.56438
99283765 | Spare,SEAL, 3", 2100, CUP, SC/D107 | 1571 | USD | YZMBO | SD | 5713826546557 | 1.6887 | 1.3999
99283766 | Spare SEAL 3-1/4" 2100 CUP SC/D107 Apex | 906 | USD | YZMBO | SD | 5713826546564 | 1.7901 | 1.4991
99283767 | Spare,SEAL, 3-1/4", MG9, CUP, SC/C | 628 | USD | YZMBO | SD | 5713826546571 | 1.649 | 1.3602
99283768 | Spare,SEAL, 32mm, MG9, CUP, SC/C | 148 | USD | YZMBO | SD | 5713826546588 | 0.50265 | 0.21164
99283769 | Spare,SEAL, LIP, 1-3/8" ID | 95 | USD | YZMBO | SD | 5713826546595 | 0.31305 | 0.024251
99283770 | Spare,SEAL,1-1/2",T1,DBL,C/CER | 196 | USD | YZMBO | SD | 5713826546601 | 0.77381 | 0.48501
99283771 | Spare,SEAL,1-1/4",T21,DBL,C/CER | 125 | USD | YZMBO | SD | 5713826546618 | 0.66358 | 0.37258
99283772 | Spare,SEAL,1-3/4",T21,DBL,C/CER | 148 | USD | YZMBO | SD | 5713826546625 | 0.99427 | 0.70547
99283774 | Spare,SEAL,2",T21,DBL,CARB/CER | 405 | USD | YZMBO | SD | 5713826546649 | 1.2324 | 0.94357
99283776 | Spare,SEAL,2-1/8",T21,DBL,C/CER | 344 | USD | YZMBO | SD | 5713826546663 | 1.1662 | 0.87743
99283778 | Spare,SEAL,3",T21,DBL,C/CER | 985 | USD | YZMBO | SD | 5713826546687 | 2.0216 | 1.7306
99283780 | Spare,SEAL,LIP,1.25"ID,BUNA-N | 83 | USD | YZMBO | SD | 5713826546700 | 0.26235 | 0.033069
99283784 | Spare,SEAL,LIP,2.063ID,BUNA-N | 107 | USD | YZMBO | SD | 5713826546748 | 0.31085 | 0.083775
99283786 | Spare,SEAL,LIP,2-3/8"ID,BUNA-N | 107 | USD | YZMBO | SD | 5713826546762 | 0.31967 | 0.090389
99283787 | Spare,SEAL,LIP,2-7/8"ID,BUNA-N | 131 | USD | YZMBO | SD | 5713826546779 | 0.48942 | 0.26014
99283788 | Spare,SEAL,LIP,3"ID,BUNA-N | 95 | USD | YZMBO | SD | 5713826546786 | 0.37478 | 0.1455
99283791 | Spare,SEAL,LIP,3.75"ID,BUNA-N | 131 | USD | YZMBO | SD | 5713826546816 | 0.42769 | 0.19841
99283797 | Spare,SEAL,OIL,LL/LM/OM | 101 | USD | YZMBO | SD | 5713826546878 | 0.32628 | 0.099207
99283801 | Spare,SHCS,1/2"-13 X 1-1/2",NYLOK,SS | 77 | USD | YZMBO | SD | 5713826546915 | 0.3351 | 0.10582
99283802 | Spare,SHCS,1/2"-13 X 1-1/4",NYLOK,SS | 47 | USD | YZMBO | SD | 5713826546922 | 0.32408 | 0.097002
99283809 | Spare,SHSS,1/2-"13 X 3/4",CUP,SS | 65 | USD | YZMBO | SD | 5713826546991 | 0.25353 | 0.026455
99283813 | Spare,Slinger 4.5" shaft dS buna | 166 | USD | YZMBO | SD | 5713826547035 | 0.41446 | 0.18519
99283814 | Spare,SLINGER,1.6"IDX4"ODX1/4"TH | 77 | USD | YZMBO | SD | 5713826547042 | 0.35715 | 0.13007
99283815 | Spare,SLINGER,2-7/8"IDx5"ODx3/16"TH | 77 | USD | YZMBO | SD | 5713826547059 | 0.35274 | 0.12566
99283816 | Spare,SLV BRG,1-1/8"X 4"LG,GRAPHITAR | 1211 | USD | YZMBO | SD | 5713826547066 | 0.5754 | 0.34833
99283821 | Spare,SQHDMB,3/8"-16 X 2",BRS | 89 | USD | YZMBO | SD | 5713826547110 | 0.30203 | 0.074956
99283829 | Spare,STUD,3/4"-10 X 2",304SS | 142 | USD | YZMBO | SD | 5713826547196 | 0.43431 | 0.20503
99283841 | Spare,WSHR,7/8",FLAT,SAE,STL | 65 | USD | YZMBO | SD | 5713826547318 | 0.28219 | 0.05291
99283845 | Spare,WSHR,IMP,1/2"IDX1-1/4"X1/4",416SS | 325 | USD | YZMBO | SD | 5713826547356 | 0.29762 | 0.070547
99283846 | Spare,WSHR,IMP,1-1/16"ID x3",303SS | 213 | USD | YZMBO | SD | 5713826547363 | 0.66799 | 0.44092
99283847 | Spare,WSHR,IMP,13/16"IDX2-1/8",316SS | 118 | USD | YZMBO | SD | 5713826547370 | 0.44533 | 0.21605
99283850 | Spare,WSHR,IMP,21/32"IDX2-1/8",316SS | 118 | USD | YZMBO | SD | 5713826547400 | 0.40124 | 0.17196
99283852 | Spare,WSHR,IMP,9/16"ID X 2-1/8",316SS | 125 | USD | YZMBO | SD | 5713826547424 | 0.47399 | 0.24692
99283909 | MTR8-13/3-1 A-W-A-HUUV FT115 60Hz | 2972 | USD | MTR08 | IH | 5713826549008 | 32.6854 | 26.733
99284028 | CRN64-2 A-G-A-E-HQQE 3x230/460 60 HZ | 17123 | USD | CRN64 | IC | 5713826550905 | 261.7301 | 243.8288
99284462 | Spare, Impeller 50-200 /151 BZ trim | 2506 | USD | NBKIT | SB | 5713826557980 | 7.3038 | 7.0768
99284769 | Spare, Impeller 50-160/80-65-160/145 SS | 1889 | USD | NBKIT | SB | 5713826564018 | 5.8047 | 5.5776
99284863 | Spare,Seal retainer,X3,H420,for Apollo | 152 | USD | PASE1 | SB | 5713826565336 | 0.066138 | 0.066138
99284895 | Spare, Impeller 125-200/182-160 D32 CI | 920 | USD | NBKIT | SB | 5713826566173 | 17.6302 | 16.7991
99285132 | Spare, Gauge Guard 1/2" PVC/PTFE | 229 | USD | DOCKT | SH | 5712609594723 | 0.66579 | 0.48722
99285143 | Spare, Gauge Guard CPVC/PTFE | 720 | USD | DOCKT | SH | 5712609594730 | 0.66579 | 0.48722
99285388 | Spare, Add-board CU301 Front Foil Ext. | 152 | USD | SYSKT | SH | 5713826574895 | 0.0051257 | 0.0051257
99285516 | Spare, Impeller 125-315/308 CI | 1407 | USD | NBKIT | SB | 5713826577506 | 29.4094 | 28.0866
99285883 | Kit,maint DMX221-115 PVC/T/T | 531 | USD | MDAKT | SF | 5713826584917 | 1.8298 | 1.7196
99286181 | KIT,GASKET,12.16"IDx13.75"BC X006125/250 | 187 | USD | PAREP | SB | 5713826591854 | 0.11 | 0.11
99286196 | CRN20-10 K-FGJ-GX-E-HQQE 3x230/460 60 HZ | 20618 | USD | CRN20 | IC | 5713826591922 | 451.943 | 339.5084
99286385 | Spare,Seal retainer ring,48,H420 | 167 | USD | PASE1 | SB | 5713826595487 | 0.2866 | 0.2866
99286414 | Kit, Flange DN50, cat. | 138 | USD | CRKIT | SC | 5713826595968 | 4.2703 | 4.0432
99286434 | Kit, Stub shaft D75/D48 (D42) | 1772 | USD | NBKIT | SB | 5713826596200 | 25.3639 | 24.0301
99286534 | CR20-3 A-F-A-V-HQQV 3x440D 60 HZ | 7969 | USD | CR020 | IC | 5713826597689 | 242.506 | 194.0048
99286578 | Kit, Control box cpl. BAAM LV NPT | 4244 | USD | MO2KT | SC | 5713826598839 | 20.1941 | 16.755
99286589 | CME10-3 A-S-A-E-AQQE T-A-A-N | 5833 | USD | 3CMEA | IF | 5713826599065 | 119.238 | 111.5219
99286593 | CME15-2 A-S-A-E-AQQE T-A-D-N | 6386 | USD | 3CMEA | IF | 5713826599157 | 95.7568 | 88.0407
99286602 | CME25-1 A-S-A-E-AQQE T-A-D-N | 6818 | USD | 3CMEA | IF | 5713826599393 | 94.3459 | 86.6298
99286607 | Kit, Control box cpl. CDAM LV NPT | 3458 | USD | MO2KT | SC | 5713826599287 | 20.3044 | 16.8431
99286609 | Kit, Control box cpl. CDAN LV NPT | 4777 | USD | MO2KT | SC | 5713826599607 | 23.3688 | 11.486
99286617 | CME10-3 A-S-I-E-AQQE T-A-A-N | 6408 | USD | 3CMEI | IF | 5713826599485 | 107.0113 | 99.2952
99286620 | CME10-4 A-S-I-E-AQQE T-A-A-N | 7007 | USD | 3CMEI | IF | 5713826599522 | 108.8742 | 101.1581
99286622 | CME10-5 A-S-I-E-AQQE T-A-A-N | 7283 | USD | 3CMEI | IF | 5713826599553 | 111.9474 | 104.2313
99286623 | CME15-2 A-S-I-E-AQQE T-A-D-N | 7122 | USD | 3CMEI | IF | 5713826599577 | 85.8515 | 78.1354
99286626 | CME25-1 A-S-I-E-AQQE T-A-D-N | 7444 | USD | 3CMEI | IF | 5713826599737 | 85.4106 | 77.6945
99286644 | CME10-3 A-S-G-E-AQQE T-A-A-N | 6803 | USD | 3CMEG | IF | 5713826599980 | 107.0113 | 99.2952
99286646 | CME10-4 A-S-G-E-AQQE T-A-A-N | 7449 | USD | 3CMEG | IF | 5713826600112 | 108.8742 | 101.1581
99286648 | CME10-5 A-S-G-E-AQQE T-A-A-N | 7682 | USD | 3CMEG | IF | 5713826600143 | 111.9474 | 104.2313
99286651 | CME15-2 A-S-G-E-AQQE T-A-D-N | 7487 | USD | 3CMEG | IF | 5713826600181 | 85.8515 | 78.1354
99286664 | CME25-1 A-S-G-E-AQQE T-A-D-N | 8333 | USD | 3CMEG | IF | 5713826600334 | 85.4106 | 77.6945
99286689 | CME10-3 A-S-A-V-AQQV T-A-A-N | 5928 | USD | 3CMEA | IF | 5713826600853 | 119.238 | 111.5219
99286692 | CME15-2 A-S-A-V-AQQV T-A-D-N | 6484 | USD | 3CMEA | IF | 5713826600945 | 95.7568 | 88.0407
99286709 | CME25-1 A-S-A-V-AQQV T-A-D-N | 6911 | USD | 3CMEA | IF | 5713826601294 | 94.3459 | 86.6298
99286713 | CME10-3 A-S-I-V-AQQV T-A-A-N | 6504 | USD | 3CMEI | IF | 5713826601355 | 107.0113 | 99.2952
99287133 | CME10-4 A-S-I-V-AQQV T-A-A-N | 7104 | USD | 3CMEI | IF | 5713826608088 | 108.8742 | 101.1581
99287136 | CME10-5 A-S-I-V-AQQV T-A-A-N | 7378 | USD | 3CMEI | IF | 5713826608156 | 111.9474 | 104.2313
99287137 | CME15-2 A-S-I-V-AQQV T-A-D-N | 7219 | USD | 3CMEI | IF | 5713826608170 | 85.8515 | 78.1354
99287140 | CME25-1 A-S-I-V-AQQV T-A-D-N | 7537 | USD | 3CMEI | IF | 5713826608330 | 85.4106 | 77.6945
99287149 | Spare,diaphragm FFKM sol. valve type0330 | 1031 | USD | MDAKT | SF | 5713826608453 | 0.044092 | 0.0066138
99287156 | CME10-3 A-S-G-V-AQQV T-A-A-N | 6898 | USD | 3CMEG | IF | 5713826608514 | 107.0113 | 99.2952
99287168 | CME10-4 A-S-G-V-AQQV T-A-A-N | 7542 | USD | 3CMEG | IF | 5713826608811 | 108.8742 | 101.1581
99287250 | ALPHA1 15-55SF/LC | 515 | USD | ALPNA | DD | 5713826610241 | 6.5058 | 5.7452
99287256 | ALPHA1 15-55F | 276 | USD | ALPNA | DD | 5713826610364 | 7.101 | 6.3404
99287262 | ALPHA1 15-55SF | 495 | USD | ALPNA | DD | 5713826610586 | 6.347 | 5.5865
99287378 | DDE 200-4 B-PV/E/C-F-32A7A7BG | 6591 | USD | DDE02 | IJ | 5713826612894 | 16.8409 | 15.7386
99287436 | Spare, Pump head F149,2 NEMA MTR10/15/20 | 892 | USD | CRKKT | SC | 5713826613396 | 24.1448 | 22.3701
99287442 | Spare, Impeller 50-200 /188 BZ | 2506 | USD | NBKIT | SB | 5713826614201 | 9.6936 | 8.8625
99287469 | Spare, Starting relay | 445 | USD | WCOKT | SA | 5713826614409 | 0.5269 | 0.29983
99287625 | Spare, BPV/PRV ECO-50I/G-PVC-P for DSS | 1289 | USD | DOCKT | SH | 5712609597892 | 1.5146 | 0.51588
99287746 | CME10-5 A-S-G-V-AQQV T-A-A-N | 7782 | USD | 3CMEG | IF | 5713826618568 | 111.9474 | 104.2313
99287747 | CME15-2 A-S-G-V-AQQV T-A-D-N | 7584 | USD | 3CMEG | IF | 5713826618582 | 85.8515 | 78.1354
99287750 | CME25-1 A-S-G-V-AQQV T-A-D-N | 8430 | USD | 3CMEG | IF | 5713826618636 | 85.4106 | 77.6945
99288800 | Spare, Impeller 125-200/196-180 D32 CI | 920 | USD | NBKIT | SB | 5713826636395 | 19.4005 | 18.0777
99289626 | Kit, Cable 10sqx8c 10m Gland/Bush | 1925 | USD | KJIKT | SD | 5713826651022 | 22.046 | 22.046
99289669 | Kit, Chamber stack CRI 15-3 ACT | 2506 | USD | CRMKT | SC | 5713826651916 | 10.2183 | 8.4502
99289990 | 14-20709-13036A-2821P BPR1C8S101AA | 8531 | USD | LCSCA | CE | 5713826657512 | 257 | 257
99290318 | 14-60123-15036A-1922P BPR1C8S101AA | 22675 | USD | LCSCA | CE | 5713826663421 | 995 | 995
99290407 | 17-60157-150266-2952P BPR1C8SN01AA | 44090 | USD | VLS00 | CE | 5713826664206 | 2577 | 2577
99290409 | 17-60157-150266-2942P BPR1C8SN01AA | 40086 | USD | VLS00 | CE | 5713826664220 | 2420 | 2420
99290410 | 17-60957-140261-2882P BPR1C8SN01AA | 12398 | USD | VLS00 | CE | 5713826664237 | 843 | 843
99290440 | Spare,Coupling,half hub,5S,28mm | 264 | USD | PASE1 | SB | 5713826664534 | 1.1023 | 1.1023
99290442 | Spare,Coupling,half hub,5S,0.875" | 264 | USD | PASE1 | SB | 5713826664558 | 1.1023 | 1.1023
99290639 | Sensor, free chlorine 0-2ppm, E-520 | 5035 | USD | MCDID | IJ | 5713826668518 | 0.90389 | 0.5732
99290641 | Sensor, free chlorine 0-20ppm, E-520 | 5035 | USD | MCDID | IJ | 5713826668532 | 0.90389 | 0.5732
99290664 | Sensor, total chlorine 0-2ppm, E-525 | 5196 | USD | MCDID | IJ | 5713826668587 | 0.90389 | 0.5732
99290665 | Sensor, total chlorine 0-20ppm, E-525 | 5196 | USD | MCDID | IJ | 5713826668594 | 0.90389 | 0.5732
99290666 | Kit, FCl electrolyte, membr.cap,E-520 | 295 | USD | MCOKT | SF | 5713826668716 | 0.5732 | 0.24251
99290667 | Kit, TCl electrolyte, membr.cap,E-525 | 225 | USD | MCOKT | SF | 5713826668723 | 0.5732 | 0.24251
99291125 | Spare Pump housing cpl. DN65 2pcs | 2030 | USD | TPKIT | SB | 5713826677558 | 187.391 | 187.391
99291130 | Kit,val.disch. fl. DN32 PVC/E/T | 525 | USD | MDAKT | SF | 5713826677947 | 1.0273 | 0.80688
99291131 | Kit,val.suc. fl. DN32 PVC/E/T | 513 | USD | MDAKT | SF | 5713826677954 | 1.0273 | 0.80688
99291169 | MTR5-10/5 A-W-A-HUUV 3X230/400 60Hz | 3754 | USD | MTR05 | IH | 5713826678760 | 59.9078 | 51.9712
99291239 | 14-10707-13036A-2681P BPR1C8S101FT | 6059 | USD | LCSCA | CE | 5713826680022 | 130 | 130
99291242 | 14-10707-13036A-2741P BPR1C8S101AA | 6770 | USD | LCSCA | CE | 5713826680084 | 170 | 170
99291244 | 14-10707-13036A-2781P BPR1C8S101AA | 7148 | USD | LCSCA | CE | 5713826680121 | 173 | 173
99291245 | 14-12709-13036A-2681P BPR1C8S101AA | 6190 | USD | LCSCA | CE | 5713826680138 | 133 | 133
99291247 | 14-12709-13036A-2741P BPR1C8S101AA | 6898 | USD | LCSCA | CE | 5713826680176 | 173 | 173
99291248 | 14-12709-13036A-2781P BPR1C8S101AA | 7279 | USD | LCSCA | CE | 5713826680183 | 176 | 176
99291251 | 14-15705-13036A-2681P BPR1C8S101AA | 6282 | USD | LCSCA | CE | 5713826680350 | 158 | 158
99291252 | 14-15705-13036A-2741P BPR1C8S101AA | 6992 | USD | LCSCA | CE | 5713826680367 | 198 | 198
99291273 | 14-15705-13036A-2781P BPR1C8S101AA | 7368 | USD | LCSCA | CE | 5713826680374 | 201 | 201
99291274 | 14-15705-13036A-2821P BPR1C8S101AA | 8287 | USD | LCSCA | CE | 5713826680381 | 262 | 262
99291275 | 14-15951-13036A-2781P BPR1C8S101AA | 8006 | USD | LCSCA | CE | 5713826680398 | 251 | 251
99291276 | 14-15951-13036A-2821P BPR1C8S101AA | 8928 | USD | LCSCA | CE | 5713826680503 | 312 | 312
99291277 | 14-15951-13036A-2851P BPR1C8S101AA | 9641 | USD | LCSCA | CE | 5713826680510 | 360 | 360
99291278 | 14-15955-13036A-2821P BPR1C8S101AA | 8638 | USD | LCSCA | CE | 5713826680527 | 312 | 312
99291279 | 14-15955-13036A-2851P BPR1C8S101AA | 9353 | USD | LCSCA | CE | 5713826680534 | 360 | 360
99291280 | 14-15955-14036A-2881P BPR1C8S101AA | 11587 | USD | LCSCA | CE | 5713826680541 | 520 | 520
99291281 | 14-20709-13036A-2741P BPR1C8S101AA | 7198 | USD | LCSCA | CE | 5713826680558 | 193 | 193
99291282 | 14-20953-14036A-2881P BPR1C8S101AA | 11752 | USD | LCSCA | CE | 5713826680565 | 525 | 525
99291293 | 14-20953-14036A-2891P BPR1C8S101AA | 16077 | USD | LCSCA | CE | 5713826680572 | 677 | 677
99291294 | 14-20953-14036A-2901P BRR1C8S101AA | 17851 | USD | LCSCA | CE | 5713826680589 | 722 | 722
99291298 | 14-10707-13036A-2622P BPR1C8S101AA | 5684 | USD | LCSCA | CE | 5713826680855 | 127 | 127
99291299 | 14-12709-13036A-2622P BPR1C8S101AA | 5815 | USD | LCSCA | CE | 5713826680862 | 130 | 130
99291300 | 14-15705-13036A-2622P BPR1C8S101AA | 5910 | USD | LCSCA | CE | 5713826680879 | 155 | 155
99291301 | 14-15951-13036A-2622P BPR1C8S101AA | 6546 | USD | LCSCA | CE | 5713826680886 | 205 | 205
99291302 | 14-15959-13036A-2622P BPR1C8S101AA | 6240 | USD | LCSCA | CE | 5713826680893 | 205 | 205
99291313 | 14-15959-13036A-2742P BPR1C8S101AA | 7256 | USD | LCSCA | CE | 5713826680909 | 260 | 260
99291315 | 14-20709-13036A-2622P BPR1C8S101AA | 6087 | USD | LCSCA | CE | 5713826680947 | 150 | 150
99291317 | 14-20953-13036A-2622P BPR1C8S101AA | 6423 | USD | LCSCA | CE | 5713826680978 | 210 | 210
99291318 | 14-20121-13036A-2742P BPR1C8S101AA | 7304 | USD | LCSCA | CE | 5713826680992 | 306.98 | 306.98
99291319 | 14-20121-13036A-2782P BPR1C8S101AA | 7670 | USD | LCSCA | CE | 5713826681005 | 275 | 275
99291320 | 14-20121-13036A-2822P BPR1C8S101AA | 8637 | USD | LCSCA | CE | 5713826681012 | 364 | 364
99291321 | 14-25707-13036A-2821P BPR1C8S101AA | 8495 | USD | LCSCA | CE | 5713826681029 | 308 | 308
99291322 | 14-25707-14036A-2881P BPR1C8S101AA | 11467 | USD | LCSCA | CE | 5713826681036 | 514 | 514
99291323 | 14-25957-14036A-2881P BPR1C8S101AA | 11987 | USD | LCSCA | CE | 5713826681043 | 545 | 545
99291324 | 14-25957-14036A-2891P BPR1C8S101AA | 16311 | USD | LCSCA | CE | 5713826681050 | 768.66 | 768.66
99291325 | 14-25957-14036A-2901P BPR1C8S101AA | 18088 | USD | LCSCA | CE | 5713826681067 | 742 | 742
99291326 | 14-30707-13036A-2781P BPR1C8S101AA | 7754 | USD | LCSCA | CE | 5713826681074 | 216 | 216
99291327 | 14-30707-13036A-2821P BPR1C8S101FT | 8676 | USD | LCSCA | CE | 5713826681081 | 277 | 277
99291328 | 14-30707-13036A-2851P BPR1C8S101AA | 9389 | USD | LCSCA | CE | 5713826681098 | 323 | 323
99291329 | 14-30707-14036A-2881P BPR1C8S101AA | 11651 | USD | LCSCA | CE | 5713826681203 | 514 | 514
99291331 | 14-40707-14036A-2901P BPR1C8S101AA | 18209 | USD | LCSCA | CE | 5713826681227 | 740 | 740
99291332 | 14-40959-1A036A-2911P BPR1C8S101AA | 23440 | USD | LCSCA | CE | 5713826681234 | 1028 | 1028
99291333 | 14-40959-1A036A-2921P BPR1C8S101AA | 26997 | USD | LCSCA | CE | 5713826681241 | 1002 | 1002
99291337 | 14-25123-13036A-2742P BPR1C8S101AA | 8097 | USD | LCSCA | CE | 5713826681272 | 285 | 285
99291338 | 14-25123-13036A-2852P BPR1C8S101AA | 10352 | USD | LCSCA | CE | 5713826681289 | 440 | 440
99291339 | 14-30707-13036A-2622P BPR4C8S101AA | 6295 | USD | LCSCA | CE | 5713826681296 | 170 | 170
99291340 | 14-30957-13036A-2822P BPR1C8S101AA | 9440 | USD | LCSCA | CE | 5713826681302 | 426 | 426
99291341 | 14-30121-1A036A-2852P BPR1C8S101AA | 10968 | USD | LCSCA | CE | 5713826681319 | 492 | 492
99291343 | 14-30127-1A036A-2822P BPR1C8S101AA | 10479 | USD | LCSCA | CE | 5713826681326 | 461 | 461
99291344 | 14-30127-1A036A-2882P BPR1C8S101AA | 13020 | USD | LCSCA | CE | 5713826681333 | 627 | 627
99291345 | 14-30157-1A036A-2882P BPR1C8S101AA | 14358 | USD | LCSCA | CE | 5713826681340 | 687 | 687
99291346 | 14-40707-13036A-2622P BPR1C8S101AA | 6948 | USD | LCSCA | CE | 5713826681357 | 193 | 193
99291347 | 14-40957-13036A-2822P BPR1C8S101AA | 10259 | USD | LCSCA | CE | 5713826681364 | 454 | 454
99291348 | 14-40957-13036A-2852P BPR1C8S101AA | 10968 | USD | LCSCA | CE | 5713826681371 | 485 | 485
99291349 | 14-40129-1A036A-2822P BPR1C8S101AA | 11191 | USD | LCSCA | CE | 5713826681388 | 564 | 564
99291350 | 14-40129-1A036A-2852P BPR1C8S101AA | 11897 | USD | LCSCA | CE | 5713826681395 | 595 | 595
99291351 | 14-40129-1A036A-2872P BPR1C8S101AA | 12816 | USD | LCSCA | CE | 5713826681401 | 671 | 671
99291352 | 14-40129-1A036A-2882P BPR1C8S101AA | 13699 | USD | LCSCA | CE | 5713826681418 | 730 | 730
99291353 | 14-40129-1A036A-2892P BPR1C8S101AA | 16698 | USD | LCSCA | CE | 5713826681425 | 894 | 894
99291354 | 14-40129-1A036A-2902P BPR1C8S101AA | 18390 | USD | LCSCA | CE | 5713826681432 | 953 | 953
99291356 | 14-4012A-1A036A-2822P BPR1C8S101AA | 11507 | USD | LCSCA | CE | 5713826681456 | 564 | 564
99291357 | 14-4012A-1A036A-2852P BPR1C8S101AA | 12213 | USD | LCSCA | CE | 5713826681463 | 595 | 595
99291358 | 14-4012A-1A036A-2892P BPR1C8S101AA | 17013 | USD | LCSCA | CE | 5713826681470 | 894 | 894
99291359 | 14-40157-1A036A-2902P BPR1C8S101AA | 21950 | USD | LCSCA | CE | 5713826681487 | 1028 | 1028
99291360 | 14-50957-14036A-2822P BPR1C8S101AA | 11113 | USD | LCSCA | CE | 5713826681494 | 546 | 546
99291361 | 14-50957-14036A-2852P BPR1C8S101AA | 11817 | USD | LCSCA | CE | 5713826681500 | 577 | 577
99291362 | 14-50957-14036A-2872P BPR1C8S101AA | 12736 | USD | LCSCA | CE | 5713826681517 | 654 | 654
99291373 | 14-50957-14036A-2882P BPR1C8S101AA | 13621 | USD | LCSCA | CE | 5713826681524 | 713 | 713
99291374 | 14-50123-1A036A-2872P BPR1C8S101AA | 13411 | USD | LCSCA | CE | 5713826681531 | 681 | 681
99291375 | 14-50123-1A036A-2882P BPR1C8S101AA | 14294 | USD | LCSCA | CE | 5713826681548 | 740 | 740
99291377 | 14-50123-1A036A-2892P BPR1C8S101AA | 17292 | USD | LCSCA | CE | 5713826681562 | 904 | 904
99291378 | 14-50123-1A036A-2902P BPR1C8S101AA | 18990 | USD | LCSCA | CE | 5713826681579 | 963 | 963
99291379 | 14-50157-15036A-2912P BPR1C8S101AA | 25243 | USD | LCSCA | CE | 5713826681586 | 1301 | 1301
99291380 | 14-60123-15036A-2892P BPR1C8S101AA | 18160 | USD | LCSCA | CE | 5713826681593 | 984 | 984
99291381 | 14-60123-15036A-2922P BPR1C8S101AA | 28273 | USD | LCSCA | CE | 5713826681807 | 1375 | 1375
99291382 | 14-80123-15036A-2922P BPR1C8S101AA | 30803 | USD | LCSCA | CE | 5713826681814 | 1287 | 1287
99291385 | 14-15959-14036A-2881P BPR1C8S101AA | 11569 | USD | LCSCA | CE | 5713826681845 | 520 | 520
99291621 | DDA 60-10 AR-PVC/E/C-F-32A7A7BG | 6860 | USD | DDA02 | IJ | 5713826687199 | 14.2086 | 13.1063
99291623 | DDA 60-10 AR-PVC/V/C-F-32A7A7BG | 6860 | USD | DDA02 | IJ | 5713826687205 | 14.2086 | 13.1063
99291624 | DDA 60-10 AR-PV/E/C-F-32A7A7BG | 7536 | USD | DDA02 | IJ | 5713826687212 | 14.6187 | 13.5164
99291626 | DDA 60-10 AR-PV/T/C-F-32A7A7BG | 7749 | USD | DDA02 | IJ | 5713826687229 | 14.6187 | 13.5164
99291629 | DDA 60-10 AR-PV/V/C-F-32A7A7BG | 7536 | USD | DDA02 | IJ | 5713826687236 | 14.6187 | 13.5164
99291632 | DDA 60-10 AR-SS/V/SS-F-32A3A3BG | 7846 | USD | DDA02 | IJ | 5713826687243 | 15.4057 | 14.3034
99291644 | DDA 60-10 AR-SS/T/SS-F-32A3A3BG | 8066 | USD | DDA02 | IJ | 5713826687250 | 15.4057 | 14.3034
99291646 | DDA 60-10 FCM-PVC/E/C-F-32A7A7BG | 8884 | USD | DDA02 | IJ | 5713826687267 | 14.1601 | 13.0578
99291647 | DDA 60-10 FCM-PVC/V/C-F-32A7A7BG | 8884 | USD | DDA02 | IJ | 5713826687274 | 14.1601 | 13.0578
99291649 | DDA 60-10 FCM-PV/E/C-F-32A7A7BG | 9559 | USD | DDA02 | IJ | 5713826687281 | 14.5437 | 13.4414
99291651 | DDA 60-10 FCM-PV/T/C-F-32A7A7BG | 9776 | USD | DDA02 | IJ | 5713826687298 | 14.5437 | 13.4414
99291652 | DDA 60-10 FCM-PV/V/C-F-32A7A7BG | 9559 | USD | DDA02 | IJ | 5713826687304 | 14.5437 | 13.4414
99291701 | DDA 60-10 FCM-SS/V/SS-F-32A3A3BG | 9875 | USD | DDA02 | IJ | 5713826693503 | 17.8573 | 16.755
99291702 | DDA 60-10 FCM-SS/T/SS-F-32A3A3BG | 10091 | USD | DDA02 | IJ | 5713826693510 | 15.4322 | 14.3299
99291713 | DDA 120-7 AR-PVC/V/C-F-32A7A7BG | 7714 | USD | DDA02 | IJ | 5713826693527 | 15.2779 | 14.1756
99291714 | DDA 120-7 AR-PVC/E/C-F-32A7A7BG | 7714 | USD | DDA02 | IJ | 5713826693534 | 15.2779 | 14.1756
99291716 | DDA 120-7 AR-PV/E/C-F-32A7A7BG | 8392 | USD | DDA02 | IJ | 5713826693541 | 15.8731 | 14.7708
99291717 | DDA 120-7 AR-PV/T/C-F-32A7A7BG | 8605 | USD | DDA02 | IJ | 5713826693558 | 15.8731 | 14.7708
99291718 | DDA 120-7 AR-PV/V/C-F-32A7A7BG | 8392 | USD | DDA02 | IJ | 5713826693565 | 15.8731 | 14.7708
99291719 | DDA 120-7 AR-SS/V/SS-F-32A3A3BG | 8703 | USD | DDA02 | IJ | 5713826693572 | 16.6844 | 15.5821
99291720 | DDA 120-7 AR-SS/T/SS-F-32A3A3BG | 8916 | USD | DDA02 | IJ | 5713826693589 | 16.6844 | 15.5821
99291721 | DDA 120-7 FCM-PVC/E/C-F-32A7A7BG | 9741 | USD | DDA02 | IJ | 5713826693596 | 15.258 | 14.1557
99291722 | DDA 120-7 FCM-PVC/V/C-F-32A7A7BG | 9741 | USD | DDA02 | IJ | 5713826693701 | 15.258 | 14.1557
99291723 | DDA 120-7 FCM-PV/E/C-F-32A7A7BG | 10416 | USD | DDA02 | IJ | 5713826693718 | 15.8334 | 14.7311
99291724 | DDA 120-7 FCM-PV/T/C-F-32A7A7BG | 10631 | USD | DDA02 | IJ | 5713826693725 | 15.8334 | 14.7311
99291725 | DDA 120-7 FCM-PV/V/C-F-32A7A7BG | 10416 | USD | DDA02 | IJ | 5713826693732 | 15.8334 | 14.7311
99291728 | DDA 120-7 FCM-SS/V/SS-F-32A3A3BG | 10730 | USD | DDA02 | IJ | 5713826693749 | 16.5345 | 15.4322
99291729 | DDA 120-7 FCM-SS/T/SS-F-32A3A3BG | 10946 | USD | DDA02 | IJ | 5713826693756 | 16.5345 | 15.4322
99291731 | DDA 200-4 AR-PVC/E/C-F-32A7A7BG | 8165 | USD | DDA02 | IJ | 5713826693763 | 16.0296 | 14.9273
99291732 | DDA 200-4 AR-PVC/V/C-F-32A7A7BG | 8165 | USD | DDA02 | IJ | 5713826693770 | 16.0296 | 14.9273
99291743 | DDA 200-4 AR-PV/E/C-F-32A7A7BG | 8838 | USD | DDA02 | IJ | 5713826693787 | 16.8409 | 15.7386
99291745 | DDA 200-4 AR-PV/T/C-F-32A7A7BG | 9056 | USD | DDA02 | IJ | 5713826693794 | 16.8409 | 15.7386
99291746 | DDA 200-4 AR-PV/V/C-F-32A7A7BG | 8838 | USD | DDA02 | IJ | 5713826693800 | 16.8409 | 15.7386
99291799 | 14-12709-23036A-2821P BPR3C8S101AA | 8197 | USD | LCSCA | CE | 5713826694005 | 237 | 237
99291824 | DDA 200-4 AR-SS/V/SS-F-32A3A3BG | 9153 | USD | DDA02 | IJ | 5713826695200 | 17.7162 | 16.6139
99291825 | DDA 200-4 AR-SS/T/SS-F-32A3A3BG | 9366 | USD | DDA02 | IJ | 5713826695217 | 17.7162 | 16.6139
99291826 | DDA 200-4 FCM-PVC/E/C-F-32A7A7BG | 10185 | USD | DDA02 | IJ | 5713826695224 | 16.0098 | 14.9075
99291827 | DDA 200-4 FCM-PVC/V/C-F-32A7A7BG | 10185 | USD | DDA02 | IJ | 5713826695231 | 16.0098 | 14.9075
99291828 | DDA 200-4 FCM-PV/E/C-F-32A7A7BG | 10863 | USD | DDA02 | IJ | 5713826695248 | 16.8013 | 15.699
99291830 | DDA 200-4 FCM-PV/T/C-F-32A7A7BG | 11081 | USD | DDA02 | IJ | 5713826695255 | 16.8013 | 15.699
99291833 | DDA 200-4 FCM-PV/V/C-F-32A7A7BG | 10863 | USD | DDA02 | IJ | 5713826695262 | 16.8013 | 15.699
99291834 | DDA 200-4 FCM-SS/V/SS-F-32A3A3BG | 11180 | USD | DDA02 | IJ | 5713826695279 | 17.1959 | 16.0936
99291836 | DDA 200-4 FCM-SS/T/SS-F-32A3A3BG | 11396 | USD | DDA02 | IJ | 5713826697730 | 17.1959 | 16.0936
99291837 | DDE 60-10 B-PVC/E/C-F-32A7A7BG | 4610 | USD | DDE02 | IJ | 5713826697747 | 14.2086 | 13.1063
99291838 | DDE 60-10 B-PVC/V/C-F-32A7A7BG | 4610 | USD | DDE02 | IJ | 5713826697754 | 14.2086 | 13.1063
99291839 | DDE 60-10 B-PV/E/C-F-32A7A7BG | 5286 | USD | DDE02 | IJ | 5713826697761 | 14.6187 | 13.5164
99291853 | DDE 60-10 B-PV/V/C-F-32A7A7BG | 5286 | USD | DDE02 | IJ | 5713826697778 | 14.6187 | 13.5164
99291854 | DDE 60-10 B-SS/V/SS-F-32A3A3BG | 5601 | USD | DDE02 | IJ | 5713826697785 | 15.4057 | 14.3034
99291855 | DDE 60-10 B-SS/T/SS-F-32A3A3BG | 5817 | USD | DDE02 | IJ | 5713826697792 | 15.4057 | 14.3034
99291856 | DDE 60-10 AR-PVC/E/C-F-32A7A7BG | 5737 | USD | DDE02 | IJ | 5713826697808 | 14.2086 | 13.1063
99291857 | DDE 60-10 AR-PVC/V/C-F-32A7A7BG | 5737 | USD | DDE02 | IJ | 5713826697815 | 14.2086 | 13.1063
99291858 | DDE 60-10 AR-PV/E/C-F-32A7A7BG | 6410 | USD | DDE02 | IJ | 5713826697822 | 14.6187 | 13.5164
99291859 | DDE 60-10 AR-PV/T/C-F-32A7A7BG | 6626 | USD | DDE02 | IJ | 5713826697839 | 14.6187 | 13.5164
99291860 | DDE 60-10 AR-PV/V/C-F-32A7A7BG | 6410 | USD | DDE02 | IJ | 5713826697846 | 14.6187 | 13.5164
99291861 | DDE 60-10 AR-SS/V/SS-F-32A3A3BG | 6725 | USD | DDE02 | IJ | 5713826697853 | 15.4057 | 14.3034
99291909 | MTR3-23/5 A-M-A-HUUV 3x230/400 60Hz | 3760 | USD | MTR03 | IH | 5713826698737 | 41.3318 | 33.3953
99291910 | MTR3-23/12 A-M-A-HUUV 3X230/400 60Hz | 5496 | USD | MTR03 | IH | 5713826698768 | 69.0437 | 60.2253
99292017 | Kit, Impeller B21 HS100-80-242 | 1792 | USD | HSKIT | SB | 5713826699840 | 17.6743 | 16.8409
99292020 | Kit, Impeller B21 HS125-100-305 | 2835 | USD | HSKIT | SB | 5713826699888 | 29.718 | 28.3952
99292022 | Kit, Impeller B21 HS150-125-305 | 4112 | USD | HSKIT | SB | 5713826700003 | 50.9527 | 49.9893
99292050 | Kit, Impeller B21 HS450-350-397 | 10216 | USD | HSKIT | SB | 5713826700447 | 162.1946 | 131.7425
99292067 | DDE 60-10 AR-SS/T/SS-F-32A3A3BG | 6942 | USD | DDE02 | IJ | 5713826709648 | 15.4057 | 14.3034
99292068 | DDE 120-7 B-PVC/E/C-F-32A7A7BG | 5465 | USD | DDE02 | IJ | 5713826709655 | 15.2779 | 14.1756
99292069 | DDE 120-7 B-PVC/V/C-F-32A7A7BG | 5465 | USD | DDE02 | IJ | 5713826709662 | 15.2779 | 14.1756
99292072 | DDE 120-7 B-PV/E/C-F-32A7A7BG | 6139 | USD | DDE02 | IJ | 5713826709679 | 15.8731 | 14.7708
99292075 | DDE 120-7 B-PV/T/C-F-32A7A7BG | 6357 | USD | DDE02 | IJ | 5713826709686 | 15.8731 | 14.7708
99292077 | DDE 120-7 B-PV/V/C-F-32A7A7BG | 6139 | USD | DDE02 | IJ | 5713826709693 | 15.8731 | 14.7708
99292079 | DDE 120-7 B-SS/V/SS-F-32A3A3BG | 6454 | USD | DDE02 | IJ | 5713826709709 | 16.6844 | 15.5821
99292081 | DDE 120-7 B-SS/T/SS-F-32A3A3BG | 6671 | USD | DDE02 | IJ | 5713826709716 | 16.6844 | 15.5821
99292093 | DDE 120-7 AR-PVC/E/C-F-32A7A7BG | 6589 | USD | DDE02 | IJ | 5713826709723 | 15.2779 | 14.1756
99292096 | DDE 120-7 AR-PVC/V/C-F-32A7A7BG | 6589 | USD | DDE02 | IJ | 5713826709730 | 15.2779 | 14.1756
99292099 | DDE 120-7 AR-PV/E/C-F-32A7A7BG | 7265 | USD | DDE02 | IJ | 5713826709747 | 15.8731 | 14.7708
99292101 | DDE 120-7 AR-PV/T/C-F-32A7A7BG | 7479 | USD | DDE02 | IJ | 5713826709754 | 15.8731 | 14.7708
99292103 | DDE 120-7 AR-PV/V/C-F-32A7A7BG | 7265 | USD | DDE02 | IJ | 5713826709761 | 15.8731 | 14.7708
99292105 | DDE 120-7 AR-SS/V/SS-F-32A3A3BG | 7579 | USD | DDE02 | IJ | 5713826709778 | 16.6844 | 15.5821
99292111 | DDE 120-7 AR-SS/T/SS-F-32A3A3BG | 7795 | USD | DDE02 | IJ | 5713826709785 | 16.6844 | 15.5821
99292115 | DDE 200-4 B-PVC/E/C-F-32A7A7BG | 5916 | USD | DDE02 | IJ | 5713826709792 | 16.0296 | 14.9273
99292116 | DDE 200-4 B-PVC/V/C-F-32A7A7BG | 5916 | USD | DDE02 | IJ | 5713826709808 | 16.0296 | 14.9273
99292119 | DDE 200-4 B-PV/V/C-F-32A7A7BG | 6591 | USD | DDE02 | IJ | 5713826709815 | 16.8409 | 15.7386
99292120 | DDE 200-4 B-SS/V/SS-F-32A3A3BG | 6905 | USD | DDE02 | IJ | 5713826709822 | 17.7162 | 16.6139
99292122 | DDE 200-4 B-SS/T/SS-F-32A3A3BG | 7122 | USD | DDE02 | IJ | 5713826709839 | 17.7162 | 16.6139
99292124 | DDE 200-4 AR-PVC/E/C-F-32A7A7BG | 7039 | USD | DDE02 | IJ | 5713826709846 | 16.0296 | 14.9273
99292125 | DDE 200-4 AR-PVC/V/C-F-32A7A7BG | 7039 | USD | DDE02 | IJ | 5713826709853 | 16.0296 | 14.9273
99292126 | DDE 200-4 AR-PV/E/C-F-32A7A7BG | 7714 | USD | DDE02 | IJ | 5713826709860 | 16.8409 | 15.7386
99292128 | DDE 200-4 AR-PV/T/C-F-32A7A7BG | 7930 | USD | DDE02 | IJ | 5713826709877 | 16.8409 | 15.7386
99292129 | DDE 200-4 AR-PV/V/C-F-32A7A7BG | 7714 | USD | DDE02 | IJ | 5713826709884 | 16.8409 | 15.7386
99292131 | DDE 200-4 AR-SS/T/SS-F-32A3A3BG | 8247 | USD | DDE02 | IJ | 5713826709891 | 17.7162 | 16.6139
99292143 | Bulk, Spacing pipe 26.0 mm | 152 | USD | CRSKT | SC | 5713826709914 | 0.24251 | 0.19841
99292968 | Spare, Terminal box top side w gasket | 1675 | USD | MOCKT | SH | 5713826723682 | 24.0301 | 22.046
99293801 | Spare, Impeller 125-200/196-188 D32 CI | 920 | USD | NBKIT | SB | 5713826738464 | 19.4159 | 18.5848
99293928 | Spare, Impeller 100-200/195 SS | 4645 | USD | NBKIT | SB | 5713826740580 | 14.6606 | 13.9992
99294139 | Kit, Bearing, HS, AK | 1048 | USD | SICKT | SH | 5713826743918 | 11.4551 | 11.1597
99294142 | Kit, Shaft seal BBQE HS A4 | 1158 | USD | SISKT | SH | 5713826743970 | 2.3721 | 2.0767
99294153 | Kit, Shaft seal BBQE HS A4 150-125-305 | 1158 | USD | SISKT | SH | 5713826743987 | 2.9145 | 2.0767
99294159 | Kit, Shaft seal BBQE HS AK | 3305 | USD | SISKT | SH | 5713826744168 | 5.4123 | 4.4489
99294351 | Kit, Control box cpl. BEAB | 2813 | USD | MO2KT | SC | 5713826747886 | 11.0032 | 9.7994
99294589 | Spare, valve guide R | 946 | USD | SPKIT | SD | 5713826753023 | 2.0216 | 1.1905
99294652 | Spare, impeller 125-200/205 D32 CI | 920 | USD | NBKIT | SB | 5713826754068 | 15.2272 | 14.396
99294741 | CRN1S-4 A-CX-A-E-HQQE 56C 60HZ | 1732 | USD | CRN1S | IA | 5713826755942 | 37.4385 | 26.4376
99294759 | MTR45-5/2-1 A-G-A-HUUV 254TC 60Hz | 9384 | USD | MTR45 | IH | 5713826756246 | 152.6355 | 115.8187
99295053 | Bulk, Strap N 91stg (L=3970,5) | 458 | USD | SPKIT | SD | 5713826761691 | 8.7302 | 7.4075
99295057 | Spare, Cover electrocoated | 237 | USD | CRKKT | SC | 5713826761851 | 0.82452 | 0.66138
99295229 | Spare, Impeller 65-200/207 CI | 603 | USD | NBKIT | SB | 5713826763978 | 10.8841 | 10.053
99295316 | MTR8-7/3-1 A-M-A-HUUV 3x200/346 60Hz | 3839 | USD | MTR08 | IH | 5713826765644 | 72.6989 | 64.7623
99295374 | 14-30127-1A036A-1872P BPR1C8S101AA | 10995 | USD | LCSCA | CE | 5713826766085 | 535 | 535
99295530 | Kit, adjusting spindle/DMX221/ass.gr | 363 | USD | MDAKT | SF | 5713826768843 | 0.37478 | 0.33069
99295610 | CU3xx Firmware Upgrader Unit | 513 | USD | SVVKT | SD | 5713826770280 | 2.9321 | 0.55115
99295733 | Spare, Relay RVA4A03L | 98 | USD | MS0KT | SD | 5713826772185 | 0.22046 | 0.18739
99295735 | Spare, RELAY RVAH4A03L | 207 | USD | MS0KT | SD | 5713826772314 | 0.22046 | 0.18739
99295864 | 11-12709-133P08 PNRNCNSN01AA | 2710 | USD | LF000 | CE | 5713826774073 | 65 | 65
99296055 | CRN45-3 A-G-A-E-HQQE 3x266/460 60 HZ | 25272 | USD | CRN45 | IC | 5713826777432 | 485.012 | 412.2602
99296111 | Spare, Impeller 100-200/200 SS | 4645 | USD | NBKIT | SB | 5713826778088 | 15.2272 | 14.396
99296125 | Spare,hydraulic Seal DC-66----224R1 NBR | 249 | USD | KJIKT | SD | 5713826778217 | 2.866 | 2.866
99296393 | Bulk, spring Pressure, tantalum 5pcs | 636 | USD | MDAKT | SF | 5713826783228 | 0.17637 | 0.11023
99297116 | CRE32-5-2 N-G-A-V-HQQV 3x460 60 HZ | 20981 | USD | CRE32 | ID | 5713826794873 | 451.7666 | 433.8653
99297303 | Kit, Motor stool 200/32 IEC 132 | 949 | USD | NBKIT | SB | 5713826797430 | 61.4819 | 46.1555
99297482 | Kit,RSI, Protective vent. GORE-tex A/B/C | 290 | USD | CUEKT | SH | 5713826800321 | 0.11023 | 0.11023
99297488 | Kit, RSI,Control unit | 2813 | USD | CUEKT | SH | 5713826800383 | 0.55115 | 0.55115
99297492 | Kit, RSI, Cable clamp (B) | 2441 | USD | CUEKT | SH | 5713826800420 | 1.3228 | 1.3228
99297494 | Kit, RSI, Power connector (B) | 1017 | USD | CUEKT | SH | 5713826800444 | 0.33069 | 0.33069
99297597 | Spare, Impeller 50-250 /205 BZ | 4097 | USD | NBKIT | SB | 5713826802790 | 11.325 | 10.4939
99298371 | CRN5-5 A-FGJ-A-E-HQQE 3x200/346 60HZ | 3930 | USD | CRN05 | IA | 5713826816223 | 94.2026 | 83.4
99298372 | CR10-9 A-A-A-E-HQQE 3x266/460 60 HZ | 8512 | USD | CR010 | IA | 5713826816254 | 240.3014 | 191.8002
99298430 | Spare, Bell housing RV300/144/105 | 668 | USD | WTKIT | SC | 5713826816780 | 6.3933 | 5.0706
99298434 | Kit, Chamber stack CR 10-10 LNPSH | 3447 | USD | CRMKT | SC | 5713826816926 | 21.4618 | 19.6937
99298536 | SPK4-3/3 A-M-A-AUUV 3x200/346 60 Hz | 2497 | USD | SPK04 | IH | 5713826818333 | 26.0804 | 23.2144
99298606 | Kit, O-ring 700KPL SOD380 DIA425 | 859 | USD | KJIKT | SD | 5713826818777 | 2.2046 | 2.2046
99298888 | Spare, Impeller 32-200.1 /190 BZ | 2138 | USD | NBKIT | SB | 5713826823955 | 6.8497 | 6.0186
99298914 | Kit, Chamber stack CR/CRI3-15/13 | 1758 | USD | CRSKT | SC | 5713826824174 | 17.8969 | 16.1289
99298917 | Kit, Chamber stack CR/CRI3-15/14 | 1758 | USD | CRSKT | SC | 5713826824426 | 18.0865 | 16.3184
99298931 | MLE112C 3U460-2 5HP 182TC-28-J CDAK | 5936 | USD | MGE70 | AI | 5713826824884 | 60.0092 | 60.0092
99298953 | MLE132E 3U460-2 7.5HP 213TC-38-J CDAK | 7016 | USD | MGE70 | AI | 5713826825133 | 73.4352 | 73.4352
99298959 | MLE132F 3U460-2 10HP 213TC-38-J CDAL | 8466 | USD | MGE71 | AI | 5713826825256 | 95.7458 | 95.7458
99298960 | MLE160H 3U460-2 15HP 254TC-42-J CDAL | 10556 | USD | MGE71 | AI | 5713826825270 | 120.9664 | 120.9664
99299046 | MTR8-3/2 A-WB-A-HUUV 3x230/460 60Hz | 3259 | USD | MTR08 | IH | 5713826826482 | 50.4545 | 43.3998
99299051 | MTR64-8/1 A-G-A-HUUV 3x230/460 60Hz | 13737 | USD | MTR64 | IH | 5713826826918 | 376.9844 | 320.7671
99299083 | MTR5-16/8 A-M-A-HUUV 3X230/400 60Hz | 5090 | USD | MTR05 | IH | 5713826826970 | 69.6433 | 60.8249
99299084 | CRNE32-7-2 A-G-A-E-HQQE 3x460 60 HZ | 33025 | USD | CNE32 | ID | 5713826826987 | 638.2317 | 505.9557
99299244 | Kit, Chamber stack CR/CRI 5-9 LNPSH | 1931 | USD | CRSKT | SC | 5712609613011 | 7.0657 | 6.6138
99299419 | Spare, Direct Motor Starter 1.6-7A | 805 | USD | DOSKT | SH | 5712609613578 | 0.90389 | 0.90389
99299933 | Kit, S Cable 7x1,5mm2 50M.Z | 2885 | USD | GS3KT | SD | 5713826840815 | 41.1312 | 38.9266
99299963 | DDE 60-10 B-PV/T/C-F-32A7A7BG | 5499 | USD | DDE02 | IJ | 5713826841713 | 14.6187 | 13.5164
99299964 | DDE 200-4 B-PV/T/C-F-32A7A7BG | 6807 | USD | DDE02 | IJ | 5713826841720 | 16.8409 | 15.7386
99300353 | 11-60157-158208 PNRNCNSN01AA | 15197 | USD | LF000 | CE | 5713826848521 | 580 | 580
99300726 | Spare, Impeller 50-250 / 254 BZ | 4097 | USD | NBKIT | SB | 5713826854577 | 15.0354 | 13.7126
99300878 | Kit, Valve DN8 PP | 159 | USD | MDAKT | SF | 5713826857882 | 0.15212 | 0.15212
99300883 | Bulk, O-ring - FKM 35x30x2.5mm 10 pcs | 56 | USD | DOSKT | SH | 5713826858100 | 0.23589 | 0.23589
99300916 | 11-15705-033P38 PNR1CNSN01AA | 3720 | USD | LF000 | CE | 5713826858384 | 75 | 75
99301336 | Bulk, aeration filter 10 pcs | 164 | USD | VACKT | SF | 5713826864835 | 0.059524 | 0.059524
99301337 | Spare, pump head F100 mach. Lost wax | 1692 | USD | CRKKT | SC | 5713826864842 | 13.9706 | 13.0071
99302131 | MLE100A 3U230-2 3HP 182TC-28-J CDAM | 4318 | USD | MGE70 | AI | 5713826875145 | 50.2208 | 50.2208
99302133 | MLE112C 3U230-2 5HP 182TC-28-J CDAM | 7016 | USD | MGE70 | AI | 5713826875176 | 57.011 | 57.011
99302136 | MLE132F 3U230-2 7.5HP 213TC-38-J CDAN | 8466 | USD | MGE71 | AI | 5713826875411 | 87.1037 | 87.1037
99303837 | MTR10-12/3 D-M-A-AQQV 3X230/400 60Hz | 6411 | USD | MTR10 | IH | 5713826899288 | 86.4181 | 78.4816
99305039 | Adapter 5x6 ANSI Flygt 3in gpipe mach.Z | 7471 | USD | WWYAC | AW | 5713826918040 | 41.9 | 41.9
99305729 | Spare, Ball bearing 6201.2Z.C3.SYN.HYB | 438 | USD | MO1KT | SC | 5713826927370 | 0.29321 | 0.08157
99306740 | Spare, Impeller 100-160/176 D24 CI CED | 741 | USD | NBKIT | SB | 5713826941123 | 11.7593 | 11.4639
99307134 | MTR8-13/2-1 A-W-A-HUUV FT100 60Hz | 2479 | USD | MTR08 | IH | 5713826948955 | 32.6854 | 26.733
99307161 | MTR8-31/2-1 A-WB-A-HUUV 3x230/460 60Hz | 3783 | USD | MTR08 | IH | 5713826949457 | 55.1988 | 45.0576
99307177 | MTR10-18/1 A-WB-A-HUUV 3x230/460 60Hz | 5673 | USD | MTR10 | IH | 5713826949624 | 60.7367 | 52.8002
99307180 | MTR45-6/1 A-G-A-HUUV 3x230/460 60Hz | 9719 | USD | MTR45 | IH | 5713826949716 | 285.1297 | 235.5262
99307182 | MTR64-10/1 A-G-A-HUUV 3x230/460 60Hz | 14896 | USD | MTR64 | IH | 5713826949761 | 379.8856 | 322.1251
99307696 | Kit, Coupling DC160 95H 174 | 3516 | USD | TPKIT | SB | 5713826960582 | 67.5798 | 46.4024
99307765 | CR32-2-1 A-G-A-E-HQQE 182/184TC 60 HZ | 5639 | USD | CR032 | IC | 5713826961916 | 133.4224 | 115.521
99308129 | Spare, press. Vessel 25L PN10 DIN4807 T5 | 670 | USD | SYSKT | SH | 5713826967901 | 33.0756 | 12.1253
99308195 | Spare, Impeller 100-160/160-154 D32 CI | 671 | USD | NBKIT | SB | 5713826969202 | 10.7232 | 10.4278
99308283 | Kit, Cover/mech seal 150-200 D32 1.4408 | 2181 | USD | NBKIT | SB | 5713826970987 | 15.7364 | 14.4049
99308475 | Kit, O-ring KRO 2.2-5.5kW | 641 | USD | KJIKT | SD | 5713826974282 | 0.48722 | 0.44092
99308580 | KIT, MGE112MC 3R430-2 4kW B14-28-J | 1164 | USD | MO7KT | SC | 5713826976187 | 68.6909 | 43.8715
99308646 | Spare, Motor cable MS4000, 4x1G AWG14 1p | 88 | USD | MO1KT | SC | 5713826978297 | 3.9176 | 3.0864
99308708 | Spare motor 98711592 MG80C-2 1,1KW | 698 | USD | MO5KT | SC | 5713826979591 | 23.3688 | 23.3688
99309668 | MTR8-7/3-1 A-W-A-HUUV 3X230/400 60Hz | 3579 | USD | MTR08 | IH | 5713826995843 | 69.4008 | 61.4642
99309996 | Kit, Moisture switch 98186866 | 221 | USD | SEKIT | SD | 5713827000881 | 0.20503 | 0.19621
99310069 | Spare motor 99305930 MG71A-4 .25KW | 475 | USD | MO5KT | SC | 5713827002342 | 17.0901 | 17.0901
99310661 | Bulk, bearing NBR SP30/46/60/60N | 229 | USD | SPKIT | SD | 5713827013317 | 1.1199 | 0.61729
99310999 | CM10-4 A-S-I-V-AQQV E-A-A-N | 4096 | USD | CM10I | IE | 5712609627063 | 110.0558 | 104.5443
99311046 | CM10-4 A-S-G-E-AQQE E-A-A-N | 4490 | USD | CM10I | IE | 5711490562859 | 111.2882 | 105.7767
99311107 | CM10-4 A-S-G-V-AQQV E-A-A-N | 4606 | USD | CM10I | IE | 5711490562958 | 111.2882 | 105.7767
99312407 | Kit, Coupling cpl. DC160 95H 174 | 2770 | USD | SICKT | SH | 5713827038099 | 47.3658 | 46.4024
99312425 | Spare, Operation set KCD1PZ | 57 | USD | SYCKT | SH | 5713827038907 | 0.36817 | 0.14109
99312620 | Bulk, Split cone D16 | 242 | USD | SPKIT | SD | 5713827043253 | 0.52249 | 0.2866
99312890 | CRN32-7 K-G-A-E-HQQE 3x230/460 60 HZ | 33506 | USD | CRN32 | IC | 5713827047558 | 687.6588 | 669.7575
99313067 | Kit, Sensor cpl, MAGNA3 | 261 | USD | UPKIT | SB | 5713827051890 | 0.3351 | 0.24251
99313100 | Spare,Half coupling HL3X80X170,C | 815 | USD | PASE1 | SB | 5713827052439 | 29.0346 | 29.0346
99313440 | Spare, Terminal Board | 471 | USD | MOCKT | SH | 5713827060182 | 0.22046 | 0.18739
99313506 | MTR8-10/1 A-WB-A-HUUV 56C 60Hz | 2202 | USD | MTR08 | IH | 5713827061431 | 33.5628 | 26.5081
99313794 | Spare, Rotor shaft w/pumpshaft IE2 | 696 | USD | CHKKT | SC | 5713827065507 | 4.3056 | 3.3334
99313882 | Kit, Impeller SE1/SL1.50.22.2 50Hz MKII | 1448 | USD | SEKIT | SD | 5713827068645 | 7.5552 | 7.1517
99314010 | Kit, Wear and seal ring SE1/SL1.50 SS. | 547 | USD | SEKIT | SD | 5713827070785 | 0.98766 | 0.98766
99314039 | Spare, Pump housing Sx1.80.100.30 50Hz | 2222 | USD | SEKIT | SD | 5713827071133 | 109.4893 | 92.0619
99314041 | Spare, Pump housing Sx1.80.80.40 50Hz | 2276 | USD | SEKIT | SD | 5713827071157 | 108.3671 | 90.9398
99314514 | Kit, deaeration DMH 281 - 288, Hastelloy | 838 | USD | MDAKT | SF | 5713827079290 | 0.090389 | 0.05291
99315025 | CM25-2 A-S-G-E-AQQE E-A-A-N | 6400 | USD | CM25G | IE | 5711490565812 | 108.7088 | 103.1973
99315218 | Spare, CAPACITOR 6mF 400V, denuded | 110 | USD | TPKIT | SB | 5713827090684 | 0.15653 | 0.11243
99315873 | Bulk, Chamber cpl. SP7-9 N | 495 | USD | SPKIT | SD | 5713827104152 | 4.8876 | 4.0565
99317375 | Spare,Seal retainer ring,48,H420 | 167 | USD | PASE1 | SB | 5713827131653 | 0.26455 | 0.26455
99317376 | Spare,Terminal box W/ terminal board | 207 | USD | PASE1 | SB | 5713827131660 | 1.7637 | 1.7637
99317556 | Spare,Martin Coupling,half hub,5S,19mm | 264 | USD | PASE1 | SB | 5713827135132 | 1.1023 | 1.1023
99317558 | Spare,Martin Coupling,half hub,5S,1.125" | 264 | USD | PASE1 | SB | 5713827135163 | 1.1023 | 1.1023
99317585 | Spare,Martin Coupling,half hub,8S,42mm | 491 | USD | PASE1 | SB | 5713827135392 | 4.4092 | 4.4092
99317586 | Spare,Martin Coupling,half hub,8S,48mm | 491 | USD | PASE1 | SB | 5713827135408 | 4.4092 | 4.4092
99317591 | Bulk, O-ring,G5/8 18,2x13,2x2,5-E 10pcs | 62 | USD | DOCKT | SH | 5713827135484 | 0.059524 | 0.022046
99317620 | Kit, inlet valve for VGS-147 | 743 | USD | VACKT | SF | 5713827136221 | 0.1918 | 0.15432
99317631 | Kit, valve DME 60-150 PP/E/Y | 1634 | USD | MDSKT | SF | 5713827136351 | 0.22046 | 0.19841
99317634 | Spare,Martin Coupling,half hub,8S,1.125" | 491 | USD | PASE1 | SB | 5713827136276 | 4.4092 | 4.4092
99317635 | Spare,Martin Coupling,half hub,8S,1.375" | 491 | USD | PASE1 | SB | 5713827136283 | 4.4092 | 4.4092
99317639 | Spare,Martin Coupling,half hub,8S,1.625" | 491 | USD | PASE1 | SB | 5713827136450 | 4.4092 | 4.4092
99318037 | 10-50157-150008-1873P BPRNCNSN01FT | 19916 | USD | LC000 | CE | 5713827141904 | 837 | 837
99318108 | Spare,Seal retainer Ring,8B1/105,H316L | 795 | USD | PASE1 | SB | 5713827142499 | 0.44092 | 0.44092
99318868 | Bulk, O-ring NBR 8x6x1mm | 200 | USD | DOSKT | SH | 5713827155529 | 0.092593 | 0.055115
99319426 | KPL.28.50.8.T.60.9.L.46 | 79544 | USD | KPL01 | WC | 5713827161056 | 2310.4208 | 1984.14
99320734 | MTR3-12/5 A-WB-A-HQQE 3x230/460 60Hz | 3513 | USD | MTR03 | IH | 5713827180606 | 39.0192 | 33.0668
99320741 | 10-40707-140008-1891P BPRNCNSN01FT | 7819 | USD | LC000 | CE | 5713827180842 | 478 | 478
99320819 | CRI15-6 F-FGJ-A-F-HQQE 254/256TC 60 HZ | 14472 | USD | CRI15 | IC | 5713827181900 | 235.8922 | 121.253
99320833 | MTR15-12/2 A-W-A-HUUV 3x266/460 60Hz | 7485 | USD | MTR15 | IH | 5713827181986 | 101.6541 | 92.6152
99320975 | Spare,Seal assy,SGL,2.25",1,SSVH | 987 | USD | PASE1 | SB | 5713827184376 | 0.83775 | 0.83775
99321193 | Kit, Chamber stack CR/CRI 5-12 | 1048 | USD | CRSKT | SC | 5713827188053 | 4.0036 | 2.2046
99321194 | Bulk. Bush CR/CRN 32/45/64/90 | 450 | USD | CRLKT | SC | 5713827188060 | 0.69004 | 0.46297
99321771 | Spare, Base, machined/painted | 2097 | USD | CRLKT | SC | 5713831176893 | 71.87 | 60.847
99321790 | Spare, Support cpl. 46-60 | 459 | USD | SPKIT | SD | 5713827198762 | 0.25573 | 0.16314
99321797 | Spare, Top chamber FKM 1.4539/GS35 | 586 | USD | SPKIT | SD | 5713827198960 | 2.9652 | 1.6424
99321799 | Spare, Priming valve G1/2A, EPDM (titan) | 550 | USD | CRSKT | SC | 5713827198984 | 1.1971 | 1.1023
99321864 | CR64-4-2 FK-G-A-F-HQQE 324/326TSC 60 HZ | 26876 | USD | CR064 | IC | 5713827196096 | 268.5644 | 250.663
99321865 | CR10-6 B-GJ-A-E-HQQE 213/215TC 60 HZ | 4910 | USD | CR010 | IA | 5713827200625 | 114.6392 | 97.0024
99322124 | Bulk, union bush DN20 PVC-U | 126 | USD | DOCKT | SH | 5713827203954 | 0.66579 | 0.41887
99322164 | Kit, Coupling WC | 3357 | USD | TPKIT | SB | 5713827205101 | 24.2153 | 23.2519
99322449 | CM15-3 A-S-G-E-AQQE E-A-A-N | 5322 | USD | CM15G | IE | 5712609637727 | 109.1718 | 103.6603
99322603 | Spare, pressure relief valve 10bar | 525 | USD | ALSER | SF | 5713827211744 | 2.5309 | 2.0371
99322880 | Kit, Coupling guard 140x180 mm | 460 | USD | HSKIT | SB | 5713827217593 | 2.8638 | 2.5684
99322906 | CRN5-13 M-FGJ-A-E 182/184TC 60HZ | 11181 | USD | CRN05 | IA | 5713827217999 | 87.0839 | 69.1826
99322935 | CRN10-12 B-FGJ-A-V-HQQV 254/256TC 60 HZ | 9417 | USD | CRN10 | IA | 5713827218392 | 224.8692 | 112.4346
99323632 | Kit, Chamber stack CRN32-3-2 MAGdrive | 2894 | USD | CRLKT | SC | 5713827230707 | 17.4538 | 15.6857
99323675 | Spare, Shaft MAGdrive, CRN10-6 + 15/20-4 | 516 | USD | CRMKT | SC | 5713827231360 | 1.6887 | 1.0273
99323746 | KIT,SHAFT,SEAL,VLS,X3,7-12,182-215TC DST | 414 | USD | PAREP | SB | 5713827233043 | 6.105 | 6.105
99323752 | KIT,SHAFT,SEAL,VLS,X3,213-256TC DIST | 422 | USD | PAREP | SB | 5713827233203 | 2.905 | 2.905
99323771 | KIT,SHAFT,SEAL,VLS,XA,213-286TC DIST | 575 | USD | PAREP | SB | 5713827233289 | 4.483 | 4.483
99323781 | KIT,SHAFT,SEAL,VLS,X4,284-286TC DIST | 547 | USD | PAREP | SB | 5713827233807 | 5.483 | 5.483
99324209 | Spare, Priming valve G1/2A, FKM | 449 | USD | CRSKT | SC | 5713827241116 | 0.40344 | 0.30864
99324343 | 10-40959-1A0008-1931P BPRNCNSN01AA | 23099 | USD | LC000 | CE | 5713827243110 | 971 | 971
99325502 | 16-5012A-1A0101-1892P BPR1CNSN01AA | 11270 | USD | VL000 | CE | 5713827261855 | 758 | 758
99325504 | 16-80951-1A0101-1892P BPR1CNSN01FT | 12365 | USD | VL000 | CE | 5713827261879 | 936 | 936
99325806 | Kit,val.suc. ANSI 11/4 SS/T/SS | 1141 | USD | MDAKT | SF | 5713827266645 | 4.2659 | 4.0454
99326336 | CME1-2 A-S-G-E-AQQE U-A-D-N | 3563 | USD | 1CMEG | IF | 5713827275548 | 39.2088 | 31.4927
99326339 | CME1-2 A-S-A-E-AQQE U-A-A-N | 2990 | USD | 1CMEA | IF | 5713827275906 | 37.8111 | 30.095
99326342 | CME10-1 A-S-A-V-AQQV U-A-A-N | 3566 | USD | 1CMEA | IF | 5713827275944 | 55.675 | 51.861
99326374 | CME1-5 A-S-G-E-AQQE U-A-A-N | 3976 | USD | 1CMEG | IF | 5713827275982 | 42.7494 | 35.0333
99326376 | CME1-5 A-S-A-E-AQQE U-A-A-N | 3315 | USD | 1CMEA | IF | 5713827276019 | 41.4795 | 33.7634
99326378 | CME3-6 A-S-G-E-AQQE U-A-A-N | 4945 | USD | 1CMEG | IF | 5713827276064 | 47.1542 | 39.4381
99326380 | CME1-9 A-S-G-E-AQQE T-A-A-N | 5182 | USD | 3CMEG | IF | 5713827276118 | 49.1009 | 44.9562
99326381 | CME10-2 A-S-G-E-AQQE T-A-A-N | 5507 | USD | 3CMEG | IF | 5713827276132 | 56.8522 | 52.7076
99326382 | CME3-9 A-S-G-E-AQQE T-A-A-N | 5674 | USD | 3CMEG | IF | 5713827276156 | 52.1763 | 48.0316
99326547 | Spare, Pump hous. 200-150-250 CI CED BS | 4063 | USD | NBKIT | SB | 5713827278921 | 251.3861 | 223.3811
99326592 | KIT,SHAFT,SEAL,VLS,XA,213-215TC DIST | 554 | USD | PAREP | SB | 5713827279560 | 8.123 | 8.123
99326593 | KIT,SHAFT,SEAL,VLS,X3,254-256TC DIST | 450 | USD | PAREP | SB | 5713827279577 | 6.105 | 6.105
99326595 | KIT,SHAFT,SEAL,VLS,XA,9",254-256TC DIST | 547 | USD | PAREP | SB | 5713827279591 | 7.123 | 7.123
99326596 | KIT,SHAFT,SEAL,VLS,X4,284-326TSC DIST | 572 | USD | PAREP | SB | 5713827279607 | 6.123 | 6.123
99327012 | Spare, Base N, TRI clamp DIN32, D50 | 1488 | USD | CRMKT | SC | 5713827285677 | 12.5596 | 11.7285
99327144 | CM25-2 A-S-I-V-AQQV E-A-A-N | 5763 | USD | CM25I | IE | 5712609643711 | 114.7671 | 109.2556
99327152 | CM10-5 A-S-I-V-AQQV E-A-A-N | 4418 | USD | CM10I | IE | 5712609643742 | 113.129 | 107.6175
99327174 | CM10-5 A-S-G-E-AQQE E-A-A-N | 4768 | USD | CM10G | IE | 5711490572667 | 114.3526 | 108.8411
99327176 | CM10-5 A-S-G-V-AQQV E-A-A-N | 4878 | USD | CM10G | IE | 5711490572674 | 114.3526 | 108.8411
99327177 | CM15-3 A-S-A-V-AQQV E-A-A-N | 4093 | USD | CM15A | IE | 5711490572681 | 126.2332 | 120.7217
99327178 | CM15-3 A-S-I-V-AQQV E-A-A-N | 4785 | USD | CM15I | IE | 5711490572698 | 115.23 | 109.7185
99327181 | CM15-3 A-S-G-V-AQQV E-A-A-N | 5432 | USD | CM15G | IE | 5711490572704 | 109.1718 | 103.6603
99327184 | CM25-2 A-S-A-V-AQQV E-A-A-N | 4490 | USD | CM25A | IE | 5711490572735 | 124.6723 | 119.1608
99327190 | CM25-2 A-S-G-V-AQQV E-A-A-N | 6481 | USD | CM25G | IE | 5711490572766 | 108.7088 | 103.1973
99327316 | Spare,float switch,4 switch 162-5/10,PVC | 215 | USD | OXIKT | SF | 5713827290763 | 0.37478 | 0.33069
99327758 | Spare, Pressure gauge 0-10BAR D63 1/4" | 237 | USD | SYCKT | SH | 5713827295409 | 1.3139 | 1.1023
99327774 | Spare, Impeller 80-160/165 CI | 575 | USD | NBKIT | SB | 5713827295508 | 10.4057 | 9.083
99327852 | Spare, Impeller 50-125/80-65-125/139 CI | 401 | USD | NBKIT | SB | 5713827297243 | 5.2756 | 5.0485
99328426 | CME1-2 A-S-G-V-AQQV U-A-D-N | 3608 | USD | 1CMEG | IF | 5713827306334 | 39.2088 | 31.4927
99328428 | CME1-2 A-S-I-E-AQQE U-A-D-N | 3269 | USD | 1CMEI | IF | 5713827306365 | 39.2088 | 31.4927
99328429 | CME1-2 A-S-I-V-AQQV U-A-D-N | 3315 | USD | 1CMEI | IF | 5713827306389 | 39.2088 | 31.4927
99328430 | CME1-2 A-S-A-V-AQQV U-A-A-N | 3041 | USD | 1CMEA | IF | 5713827306402 | 37.8111 | 30.095
99328439 | CME1-3 A-S-G-E-AQQE U-A-D-N | 3676 | USD | 1CMEG | IF | 5713827306747 | 39.3852 | 31.6691
99328442 | CME1-3 A-S-G-V-AQQV U-A-D-N | 3729 | USD | 1CMEG | IF | 5713827306785 | 39.3852 | 31.6691
99329310 | DIFFUSER,SUCT, 5.0"X 4.0",125LB-R2 | 718 | USD | PSD00 | AC | 5713827319860 | 91 | 91
99329680 | DIFFUSER,SUCT, 5"x 5",125LB-R2 | 751 | USD | PSD00 | AC | 5713827326233 | 93 | 93
99329685 | DIFFUSER,SUCT, 6"x 4",125LB-R2 | 903 | USD | PSD00 | AC | 5713827326332 | 128 | 128
99329704 | DIFFUSER,SUCT, 6"x 5",125LB-R2 | 920 | USD | PSD00 | AC | 5713827326585 | 122 | 122
99329708 | DIFFUSER,SUCT, 6.0"x 6.0",125LB-R2 | 986 | USD | PSD00 | AC | 5713827326646 | 137 | 137
99329724 | DIFFUSER,SUCT, 8"x 6",125LB-R2 | 1480 | USD | PSD00 | AC | 5713827326820 | 216 | 216
99329725 | DIFFUSER,SUCT, 8.0"x 8.0",125LB-R2 | 1557 | USD | PSD00 | AC | 5713827326837 | 201 | 201
99329788 | CME1-3 A-S-I-E-AQQE U-A-D-N | 3342 | USD | 1CMEI | IF | 5713827327599 | 39.3852 | 31.6691
99329789 | CME1-3 A-S-I-V-AQQV U-A-D-N | 3393 | USD | 1CMEI | IF | 5713827327810 | 39.3852 | 31.6691
99329790 | CME1-3 A-S-A-E-AQQE U-A-A-N | 3041 | USD | 1CMEA | IF | 5713827327834 | 38.4152 | 30.6991
99329791 | CME1-3 A-S-A-V-AQQV U-A-A-N | 3087 | USD | 1CMEA | IF | 5713827327858 | 38.4152 | 30.6991
99329792 | CME1-4 A-S-G-V-AQQV U-A-D-N | 3901 | USD | 1CMEG | IF | 5713827327872 | 40.1105 | 32.3944
99329803 | CME1-4 A-S-G-E-AQQE U-A-D-N | 3850 | USD | 1CMEG | IF | 5713827327896 | 40.1105 | 32.3944
99329804 | CME1-4 A-S-I-E-AQQE U-A-D-N | 3449 | USD | 1CMEI | IF | 5713827327919 | 40.1105 | 32.3944
99329805 | CME1-4 A-S-I-V-AQQV U-A-D-N | 3495 | USD | 1CMEI | IF | 5713827327933 | 40.1105 | 32.3944
99329806 | CME1-4 A-S-A-E-AQQE U-A-A-N | 3190 | USD | 1CMEA | IF | 5713827327957 | 39.006 | 31.2899
99329807 | CME1-4 A-S-A-V-AQQV U-A-A-N | 3241 | USD | 1CMEA | IF | 5713827327971 | 39.006 | 31.2899
99329808 | CME3-2 A-S-G-E-AQQE U-A-D-N | 3616 | USD | 1CMEG | IF | 5713827327995 | 39.2088 | 31.4927
99329809 | CME3-2 A-S-G-V-AQQV U-A-D-N | 3663 | USD | 1CMEG | IF | 5713827328015 | 39.2088 | 31.4927
99329810 | CME3-2 A-S-I-E-AQQE U-A-D-N | 3336 | USD | 1CMEI | IF | 5713827328039 | 39.2088 | 31.4927
99329811 | CME3-2 A-S-I-V-AQQV U-A-D-N | 3386 | USD | 1CMEI | IF | 5713827328053 | 39.2088 | 31.4927
99329812 | CME3-2 A-S-A-E-AQQE U-A-A-N | 2990 | USD | 1CMEA | IF | 5713827328077 | 37.8111 | 30.095
99329813 | CME3-2 A-S-A-V-AQQV U-A-A-N | 3041 | USD | 1CMEA | IF | 5713827328091 | 37.8111 | 30.095
99329814 | CME10-1 A-S-G-V-AQQV U-A-A-N | 4513 | USD | 1CMEG | IF | 5713827328114 | 45.5162 | 41.7022
99329815 | CME10-1 A-S-G-E-AQQE U-A-A-N | 4376 | USD | 1CMEG | IF | 5713827328138 | 45.5162 | 41.7022
99329816 | CME10-1 A-S-I-E-AQQE U-A-A-N | 3987 | USD | 1CMEI | IF | 5713827328152 | 45.5162 | 41.7022
99329817 | CME10-1 A-S-I-V-AQQV U-A-A-N | 4086 | USD | 1CMEI | IF | 5713827328176 | 45.5162 | 41.7022
99329818 | CME10-1 A-S-A-E-AQQE U-A-A-N | 3468 | USD | 1CMEA | IF | 5713827328190 | 55.675 | 51.861
99329819 | CME1-5 A-S-G-V-AQQV U-A-A-N | 4023 | USD | 1CMEG | IF | 5713827328213 | 42.7494 | 35.0333
99329820 | CME1-5 A-S-I-E-AQQE U-A-A-N | 3586 | USD | 1CMEI | IF | 5713827328237 | 42.7494 | 35.0333
99329821 | CME1-5 A-S-I-V-AQQV U-A-A-N | 3636 | USD | 1CMEI | IF | 5713827328251 | 42.7494 | 35.0333
99329822 | CME1-5 A-S-A-V-AQQV U-A-A-N | 3362 | USD | 1CMEA | IF | 5713827328275 | 41.4795 | 33.7634
99329823 | CME1-6 A-S-G-V-AQQV U-A-A-N | 4176 | USD | 1CMEG | IF | 5713827328299 | 44.0677 | 36.3516
99329824 | CME1-6 A-S-G-E-AQQE U-A-A-N | 4128 | USD | 1CMEG | IF | 5713827328312 | 44.0677 | 36.3516
99329825 | CME1-7 A-S-G-E-AQQE U-A-A-N | 4233 | USD | 1CMEG | IF | 5713827328336 | 44.2441 | 36.528
99329826 | CME1-7 A-S-G-V-AQQV U-A-A-N | 4282 | USD | 1CMEG | IF | 5713827328350 | 44.2441 | 36.528
99329827 | CME1-8 A-S-G-E-AQQE U-A-A-N | 4376 | USD | 1CMEG | IF | 5713827328374 | 45.5625 | 37.8464
99329828 | CME1-8 A-S-G-V-AQQV U-A-A-N | 4427 | USD | 1CMEG | IF | 5713827328398 | 45.5625 | 37.8464
99329829 | CME3-3 A-S-G-E-AQQE U-A-A-N | 3773 | USD | 1CMEG | IF | 5713827328411 | 41.2547 | 33.5386
99329830 | CME3-3 A-S-I-E-AQQE U-A-A-N | 3517 | USD | 1CMEI | IF | 5713827328435 | 41.2547 | 33.5386
99329831 | CME3-3 A-S-G-V-AQQV U-A-A-N | 3821 | USD | 1CMEG | IF | 5713827328459 | 41.2547 | 33.5386
99329832 | CME3-3 A-S-I-V-AQQV U-A-A-N | 3566 | USD | 1CMEI | IF | 5713827328473 | 41.2547 | 33.5386
99329833 | CME3-3 A-S-A-E-AQQE U-A-A-N | 3220 | USD | 1CMEA | IF | 5713827328497 | 40.2847 | 32.5686
99329834 | CME3-3 A-S-A-V-AQQV U-A-A-N | 3269 | USD | 1CMEA | IF | 5713827328510 | 40.2847 | 32.5686
99329835 | CME3-4 A-S-G-E-AQQE U-A-A-N | 3845 | USD | 1CMEG | IF | 5713827328534 | 41.98 | 34.2639
99329836 | CME3-4 A-S-G-V-AQQV U-A-A-N | 3894 | USD | 1CMEG | IF | 5713827328558 | 41.98 | 34.2639
99329837 | CME3-4 A-S-I-E-AQQE U-A-A-N | 3600 | USD | 1CMEI | IF | 5713827328572 | 41.98 | 34.2639
99329838 | CME3-4 A-S-I-V-AQQV U-A-A-N | 3647 | USD | 1CMEI | IF | 5713827328596 | 41.98 | 34.2639
99329839 | CME3-4 A-S-A-E-AQQE U-A-A-N | 3291 | USD | 1CMEA | IF | 5713827328619 | 40.8755 | 33.1594
99329840 | CME3-4 A-S-A-V-AQQV U-A-A-N | 3336 | USD | 1CMEA | IF | 5713827328633 | 40.8755 | 33.1594
99329841 | CME3-5 A-S-G-E-AQQE U-A-A-N | 3976 | USD | 1CMEG | IF | 5713827328657 | 42.7494 | 35.0333
99329842 | CME3-5 A-S-G-V-AQQV U-A-A-N | 4023 | USD | 1CMEG | IF | 5713827328671 | 42.7494 | 35.0333
99329843 | CME3-5 A-S-I-E-AQQE U-A-A-N | 3753 | USD | 1CMEI | IF | 5713827328695 | 42.7494 | 35.0333
99329844 | CME3-5 A-S-I-V-AQQV U-A-A-N | 3803 | USD | 1CMEI | IF | 5713827328718 | 42.7494 | 35.0333
99329845 | CME3-5 A-S-A-E-AQQE U-A-A-N | 3529 | USD | 1CMEA | IF | 5713827328732 | 41.4795 | 33.7634
99329846 | CME3-5 A-S-A-V-AQQV U-A-A-N | 3581 | USD | 1CMEA | IF | 5713827328756 | 41.4795 | 33.7634
99329847 | CME5-2 A-S-G-E-AQQE U-A-A-N | 3795 | USD | 1CMEG | IF | 5713827328770 | 41.0188 | 33.3027
99329848 | CME5-2 A-S-G-V-AQQV U-A-A-N | 3845 | USD | 1CMEG | IF | 5713827328794 | 41.0188 | 33.3027
99329849 | CME5-2 A-S-I-E-AQQE U-A-A-N | 3427 | USD | 1CMEI | IF | 5713827328817 | 41.0188 | 33.3027
99329850 | CME5-2 A-S-I-V-AQQV U-A-A-N | 3475 | USD | 1CMEI | IF | 5713827328831 | 41.0188 | 33.3027
99329851 | CME5-2 A-S-A-E-AQQE U-A-A-N | 3096 | USD | 1CMEA | IF | 5713827328855 | 39.4623 | 31.7462
99329852 | CME5-2 A-S-A-V-AQQV U-A-A-N | 3142 | USD | 1CMEA | IF | 5713827328879 | 39.4623 | 31.7462
99329853 | CME5-3 A-S-G-E-AQQE U-A-A-N | 3948 | USD | 1CMEG | IF | 5713827328893 | 41.1952 | 33.4791
99329854 | CME5-3 A-S-G-V-AQQV U-A-A-N | 3995 | USD | 1CMEG | IF | 5713827328916 | 41.1952 | 33.4791
99329855 | CME5-3 A-S-I-E-AQQE U-A-A-N | 3566 | USD | 1CMEI | IF | 5713827328930 | 41.1952 | 33.4791
99329856 | CME5-3 A-S-I-V-AQQV U-A-A-N | 3616 | USD | 1CMEI | IF | 5713827328954 | 41.1952 | 33.4791
99329857 | CME5-3 A-S-A-E-AQQE U-A-A-N | 3323 | USD | 1CMEA | IF | 5713827328978 | 40.0664 | 32.3503
99329858 | CME5-3 A-S-A-V-AQQV U-A-A-N | 3369 | USD | 1CMEA | IF | 5713827328992 | 40.0664 | 32.3503
99329859 | CME3-6 A-S-G-V-AQQV U-A-A-N | 4992 | USD | 1CMEG | IF | 5713827329012 | 47.1542 | 39.4381
99329860 | CME3-7 A-S-G-E-AQQE U-A-A-N | 5291 | USD | 1CMEG | IF | 5713827329036 | 47.3306 | 39.6145
99329861 | CME3-7 A-S-G-V-AQQV U-A-A-N | 5340 | USD | 1CMEG | IF | 5713827329050 | 47.3306 | 39.6145
99329862 | CME5-4 A-S-G-E-AQQE U-A-A-N | 5077 | USD | 1CMEG | IF | 5713827329074 | 45.0069 | 37.2908
99329863 | CME5-4 A-S-G-V-AQQV U-A-A-N | 5124 | USD | 1CMEG | IF | 5713827329098 | 45.0069 | 37.2908
99329864 | CME5-4 A-S-I-E-AQQE U-A-A-N | 4826 | USD | 1CMEI | IF | 5713827329111 | 45.0069 | 37.2908
99329865 | CME5-4 A-S-I-V-AQQV U-A-A-N | 4878 | USD | 1CMEI | IF | 5713827329135 | 45.0069 | 37.2908
99329866 | CME5-4 A-S-A-E-AQQE U-A-A-N | 4241 | USD | 1CMEA | IF | 5713827329159 | 47.8112 | 40.0951
99329868 | CME5-4 A-S-A-V-AQQV U-A-A-N | 4424 | USD | 1CMEA | IF | 5713827329197 | 47.8112 | 40.0951
99329869 | CME1-9 A-S-G-E-AQQE U-A-A-N | 5333 | USD | 1CMEG | IF | 5713827329210 | 48.8253 | 41.1092
99329870 | CME1-9 A-S-I-E-AQQE U-A-A-N | 4900 | USD | 1CMEI | IF | 5713827329234 | 48.8253 | 41.1092
99329871 | CME1-9 A-S-G-V-AQQV U-A-A-N | 5382 | USD | 1CMEG | IF | 5713827329258 | 48.8253 | 41.1092
99329872 | CME1-9 A-S-G-V-AQQV T-A-A-N | 5229 | USD | 3CMEG | IF | 5713827329272 | 49.1009 | 44.9562
99329873 | CME3-6 A-S-G-E-AQQE T-A-A-N | 4794 | USD | 3CMEG | IF | 5713827329296 | 47.4298 | 43.2851
99329874 | CME3-6 A-S-G-V-AQQV T-A-A-N | 4839 | USD | 3CMEG | IF | 5713827329319 | 47.4298 | 43.2851
99329875 | CME3-7 A-S-G-E-AQQE T-A-A-N | 5139 | USD | 3CMEG | IF | 5713827329333 | 47.6061 | 43.4615
99329876 | CME3-7 A-S-G-V-AQQV T-A-A-N | 5187 | USD | 3CMEG | IF | 5713827329357 | 47.6061 | 43.4615
99329877 | CME5-4 A-S-G-E-AQQE T-A-A-N | 4923 | USD | 3CMEG | IF | 5713827329371 | 44.9518 | 41.1378
99329878 | CME10-2 A-S-G-V-AQQV T-A-A-N | 5601 | USD | 3CMEG | IF | 5713827329395 | 56.8522 | 52.7076
99329879 | CME10-2 A-S-I-E-AQQE T-A-A-N | 5044 | USD | 3CMEI | IF | 5713827329418 | 56.8522 | 52.7076
99329880 | CME10-2 A-S-I-V-AQQV T-A-A-N | 5139 | USD | 3CMEI | IF | 5713827329432 | 56.8522 | 52.7076
99329881 | CME10-2 A-S-A-E-AQQE T-A-A-N | 4493 | USD | 3CMEA | IF | 5713827329456 | 67.6504 | 63.8364
99329882 | CME10-2 A-S-A-V-AQQV T-A-A-N | 4592 | USD | 3CMEA | IF | 5713827329470 | 67.6504 | 63.8364
99329883 | CME15-1 A-S-A-V-AQQV T-A-A-N | 5577 | USD | 3CMEA | IF | 5713827329494 | 64.7778 | 60.9638
99329884 | CME15-1 A-S-G-V-AQQV T-A-A-N | 6372 | USD | 3CMEG | IF | 5713827329517 | 56.1732 | 52.0286
99329894 | CME15-1 A-S-G-E-AQQE T-A-A-N | 6275 | USD | 3CMEG | IF | 5713827329630 | 56.1732 | 52.0286
99329895 | CME15-1 A-S-I-E-AQQE T-A-A-N | 5756 | USD | 3CMEI | IF | 5713827329654 | 56.1732 | 52.0286
99329896 | CME15-1 A-S-I-V-AQQV T-A-A-N | 5852 | USD | 3CMEI | IF | 5713827329678 | 56.1732 | 52.0286
99329897 | CME15-1 A-S-A-E-AQQE T-A-A-N | 5477 | USD | 3CMEA | IF | 5713827329692 | 64.7778 | 60.9638
99329898 | CME3-9 A-S-G-V-AQQV T-A-A-N | 5723 | USD | 3CMEG | IF | 5713827329715 | 52.1763 | 48.0316
99329899 | CME5-6 A-S-G-E-AQQE T-A-A-N | 5723 | USD | 3CMEG | IF | 5713827329739 | 50.4457 | 46.301
99329900 | CME5-6 A-S-G-V-AQQV T-A-A-N | 5768 | USD | 3CMEG | IF | 5713827329753 | 50.4457 | 46.301
99329909 | CME5-7 A-S-G-V-AQQV T-A-A-N | 6014 | USD | 3CMEG | IF | 5713827329937 | 50.622 | 46.4774
99329910 | CME5-7 A-S-G-E-AQQE T-A-A-N | 5963 | USD | 3CMEG | IF | 5713827329951 | 50.622 | 46.4774
99329911 | CME1-6 A-S-I-E-AQQE U-A-A-N | 3789 | USD | 1CMEI | IF | 5713827329975 | 44.0677 | 36.3516
99329912 | CME1-7 A-S-I-E-AQQE U-A-A-N | 3868 | USD | 1CMEI | IF | 5713827329999 | 44.2441 | 36.528
99329913 | CME1-8 A-S-I-E-AQQE U-A-A-N | 3961 | USD | 1CMEI | IF | 5713827330018 | 45.5625 | 37.8464
99329914 | CME1-6 A-S-I-V-AQQV U-A-A-N | 3838 | USD | 1CMEI | IF | 5713827330032 | 44.0677 | 36.3516
99329915 | CME1-7 A-S-I-V-AQQV U-A-A-N | 3917 | USD | 1CMEI | IF | 5713827330056 | 44.2441 | 36.528
99329916 | CME1-8 A-S-I-V-AQQV U-A-A-N | 3899 | USD | 1CMEI | IF | 5713827330070 | 45.5625 | 37.8464
99329917 | CME1-9 A-S-I-V-AQQV U-A-A-N | 4948 | USD | 1CMEI | IF | 5713827330094 | 48.8253 | 41.1092
99329918 | CME3-6 A-S-I-E-AQQE U-A-A-N | 4734 | USD | 1CMEI | IF | 5713827330117 | 47.1542 | 39.4381
99329919 | CME3-6 A-S-I-V-AQQV U-A-A-N | 4782 | USD | 1CMEI | IF | 5713827330131 | 47.1542 | 39.4381
99329920 | CME3-7 A-S-I-E-AQQE U-A-A-N | 4945 | USD | 1CMEI | IF | 5713827330155 | 47.3306 | 39.6145
99329921 | CME3-7 A-S-I-V-AQQV U-A-A-N | 4992 | USD | 1CMEI | IF | 5713827330179 | 47.3306 | 39.6145
99329922 | CME1-9 A-S-I-E-AQQE T-A-A-N | 4746 | USD | 3CMEI | IF | 5713827330193 | 49.1009 | 44.9562
99329923 | CME1-9 A-S-I-V-AQQV T-A-A-N | 4796 | USD | 3CMEI | IF | 5713827330216 | 49.1009 | 44.9562
99329924 | CME3-6 A-S-I-E-AQQE T-A-A-N | 4581 | USD | 3CMEI | IF | 5713827330230 | 47.4298 | 43.2851
99329925 | CME3-6 A-S-I-V-AQQV T-A-A-N | 4631 | USD | 3CMEI | IF | 5713827330254 | 47.4298 | 43.2851
99329926 | CME3-7 A-S-I-E-AQQE T-A-A-N | 4794 | USD | 3CMEI | IF | 5713827330278 | 47.6061 | 43.4615
99329927 | CME3-7 A-S-I-V-AQQV T-A-A-N | 4839 | USD | 3CMEI | IF | 5713827330292 | 47.6061 | 43.4615
99329931 | CME3-9 A-S-I-E-AQQE T-A-A-N | 5221 | USD | 3CMEI | IF | 5713827330377 | 52.1763 | 48.0316
99329932 | CME3-9 A-S-I-V-AQQV T-A-A-N | 5271 | USD | 3CMEI | IF | 5713827330391 | 52.1763 | 48.0316
99329933 | CME5-6 A-S-I-E-AQQE T-A-A-N | 5194 | USD | 3CMEI | IF | 5713827330414 | 50.4457 | 46.301
99329935 | CME5-6 A-S-I-V-AQQV T-A-A-N | 5243 | USD | 3CMEI | IF | 5713827330452 | 50.4457 | 46.301
99329936 | CME5-7 A-S-I-E-AQQE T-A-A-N | 5389 | USD | 3CMEI | IF | 5713827330476 | 50.622 | 46.4774
99329937 | CME5-7 A-S-I-V-AQQV T-A-A-N | 5437 | USD | 3CMEI | IF | 5713827330490 | 50.622 | 46.4774
99329938 | CME5-4 A-S-G-V-AQQV T-A-A-N | 4971 | USD | 3CMEG | IF | 5713827330612 | 44.9518 | 41.1378
99329939 | CME5-4 A-S-I-E-AQQE T-A-A-N | 4674 | USD | 3CMEI | IF | 5713827330636 | 44.9518 | 41.1378
99329940 | CME5-4 A-S-I-V-AQQV T-A-A-N | 4725 | USD | 3CMEI | IF | 5713827330650 | 44.9518 | 41.1378
99329941 | CME5-4 A-S-A-E-AQQE T-A-A-N | 4226 | USD | 3CMEA | IF | 5713827330674 | 47.756 | 43.9421
99329942 | CME5-4 A-S-A-V-AQQV T-A-A-N | 4270 | USD | 3CMEA | IF | 5713827330698 | 47.756 | 43.9421
99330515 | Spare, Impeller 80-200/170 CI | 731 | USD | NBKIT | SB | 5713827340550 | 12.2355 | 10.9128
99332346 | Kit, Control Box MAGNA3 40-80 F, DE | 2159 | USD | UPKIT | SB | 5713827369803 | 2.3148 | 2.3148
99332360 | Kit, Control Box MAGNA3 50-60 F, DE | 2762 | USD | UPKIT | SB | 5713827370052 | 2.3148 | 2.3148
99332435 | Kit, Control Box MAGNA3 50-60 F, DE | 2762 | USD | UPKIT | SB | 5713827370861 | 2.3148 | 2.3148
99332437 | Kit, Control Box MAGNA3 65-60 F, DE | 3359 | USD | UPKIT | SB | 5713827370885 | 2.3148 | 2.3148
99332478 | Kit, Control Box MAGNA3 65-60 F, DE | 3359 | USD | UPKIT | SB | 5713827371530 | 2.3148 | 2.3148
99332480 | Kit, Control Box MAGNA3 40-80 F, DE | 2159 | USD | UPKIT | SB | 5713827371578 | 2.3148 | 2.3148
99332827 | IO241 | 515 | USD | LCPRT | WD | 5713827376740 | 1.0273 | 0.50265
99332834 | Kit, Flange N, DN50 + lock ring | 304 | USD | SUCKT | SH | 5713827376559 | 3.2121 | 2.985
99332869 | Kit, Flange SD-XM | 430 | USD | MDSKT | SF | 5713827377730 | 1.5785 | 1.3316
99332870 | Kit, Flange SD-XL | 477 | USD | MDSKT | SF | 5713827377747 | 1.9819 | 1.7306
99332894 | Kit, Rep. Cube DDA, SD XL | 652 | USD | MDSKT | SF | 5713827377785 | 0.99648 | 0.68343
99332895 | Kit, Rep. Cube DDE B, SD XL | 478 | USD | MDSKT | SF | 5713827377792 | 0.52029 | 0.21164
99332897 | Kit, I&O board DDA, SD XL | 594 | USD | MDSKT | SF | 5713827377914 | 1.4815 | 1.25
99332990 | SPK4-15/10 A-W-I-AUUV 3x230/400 60 Hz | 4224 | USD | SPK04 | IH | 5713827379840 | 38.8891 | 36.0232
99333022 | MTR15-17/2 A-WB-A-HUUV 3x230/460 60Hz | 8131 | USD | MTR15 | IH | 5713827380846 | 192.94 | 137.1636
99333561 | Kit, Control Box MAGNA3 100-40 F, DE | 4539 | USD | UPKIT | SB | 5713827390470 | 2.3148 | 2.3148
99333685 | Kit, Control Box MAGNA3 100-40 F, DE | 4539 | USD | UPKIT | SB | 5713827392245 | 2.3148 | 2.3148
99333706 | Kit, Control Box MAGNA3 40-80 F, DE | 2159 | USD | UPKIT | SB | 5713827392474 | 2.3148 | 2.3148
99333713 | Kit, Control Box MAGNA3 100-40 F, DE | 4539 | USD | UPKIT | SB | 5713827392696 | 2.3148 | 2.3148
99333717 | Inj.unit 0400-10 PVC/V/G 4A8-41/120 | 918 | USD | DINJS | IJ | 5713827392962 | 1.131 | 1.131
99333725 | Kit, Control Box MAGNA3 50-60 , DE | 2762 | USD | UPKIT | SB | 5713827393051 | 2.3148 | 2.3148
99333768 | Kit, Control Box MAGNA3 50-60, DE | 2762 | USD | UPKIT | SB | 5713827393747 | 2.3148 | 2.3148
99333770 | Kit, Control Box MAGNA3 65-60 F, DE | 3359 | USD | UPKIT | SB | 5713827393778 | 2.3148 | 2.3148
99333806 | Kit, Control Box MAGNA3 65-60 F, DE | 3359 | USD | UPKIT | SB | 5713827394256 | 2.3148 | 2.3148
99333855 | Kit, Control Box MAGNA3 100-40 F, DE | 4539 | USD | UPKIT | SB | 5713827394881 | 2.3148 | 2.3148
99333919 | Inj.unit 0400-10 PVC/E/T 4A8-41/120 | 918 | USD | DINJS | IJ | 5713827396441 | 1.131 | 1.131
99333920 | Inj.unit 0400-10 PVC/T/T 4A8-41/120 | 1522 | USD | DINJS | IJ | 5713827396458 | 1.131 | 1.131
99333921 | Inj.unit 0400-10 PP/V/G 4A8-41/120 | 1405 | USD | DINJS | IJ | 5713827396465 | 1.131 | 1.131
99333922 | Inj.unit 0400-10 PP/E/T 4A8-41/120 | 1405 | USD | DINJS | IJ | 5713827396472 | 1.131 | 1.131
99333933 | Inj.unit 0400-10 PV/V/T 4A8-41/120 | 1691 | USD | DINJS | IJ | 5713827396489 | 1.131 | 1.131
99333935 | Inj.unit 0400-10 PV/T/T 4A8-41/120 | 2616 | USD | DINJS | IJ | 5713827396502 | 1.131 | 1.131
99333936 | Inj.unit 0400-10 SS/T/SS 4A4-41/120 | 1563 | USD | DINJS | IJ | 5713827396519 | 1.131 | 1.131
99334001 | Hydro Multi-E 2 CRE 3-6 UL A-A-A-U-A | 15164 | USD | CRB30 | CG | 5712609650504 | 300.487 | 207.8938
99334002 | Hydro Multi-E 2 CRE 3-9 UL A-A-A-U-A | 15375 | USD | CRB30 | CG | 5712609650511 | 311.51 | 218.9168
99334013 | Hydro Multi-E 2 CRE 3-12 UL A-A-A-U-A | 15858 | USD | CRB30 | CG | 5712609650528 | 313.0532 | 220.46
99334014 | Hydro Multi-E 2 CRE 3-15 UL A-A-A-U-A | 17514 | USD | CRB30 | CG | 5712609650535 | 400.3554 | 284.6139
99334015 | Hydro Multi-E 2 CRE 5-4 UL A-A-A-U-A | 15264 | USD | CRB30 | CG | 5712609650542 | 289.9049 | 197.3117
99334016 | Hydro Multi-E 2 CRE 5-6 UL A-A-A-U-A | 15595 | USD | CRB30 | CG | 5712609650757 | 302.912 | 210.3188
99334017 | Hydro Multi-E 2 CRE 5-9 UL A-A-A-U-A | 16574 | USD | CRB30 | CG | 5712609650764 | 365.3022 | 272.709
99334018 | Hydro Multi-E 2 CRE 5-16 UL A-A-A-U-A | 19448 | USD | CRB30 | CG | 5712609650771 | 433.2039 | 317.4624
99334019 | Hydro Multi-E 2 CRE 10-2 UL A-A-A-U-A | 17398 | USD | CRB30 | CG | 5712609650788 | 575.8415 | 353.1769
99334020 | Hydro Multi-E 2 CRE 10-3 UL A-A-A-U-A | 18582 | USD | CRB30 | CG | 5712609650795 | 646.3887 | 423.7241
99334021 | Hydro Multi-E 2 CRE 10-4 UL A-A-A-U-A | 18810 | USD | CRB30 | CG | 5712609650801 | 651.4593 | 428.1333
99334022 | Hydro Multi-E 2 CRE 10-5 UL A-A-A-U-A | 20468 | USD | CRB30 | CG | 5712609650818 | 717.5973 | 494.2713
99334023 | Hydro Multi-E 2 CRE 10-6 UL A-A-A-U-A | 20673 | USD | CRB30 | CG | 5712609650825 | 735.2341 | 511.9081
99334024 | Hydro Multi-E 2 CRE 10-8 UL A-A-A-U-A | 25270 | USD | CRB30 | CG | 5712609650832 | 790.5696 | 567.2436
99334025 | Hydro Multi-E 2 CRE 10-10 UL A-A-A-U-A | 25686 | USD | CRB30 | CG | 5712609650849 | 799.388 | 576.062
99334026 | Hydro Multi-E 2 CRE 15-1 UL A-A-A-U-A | 19079 | USD | CRB30 | CG | 5712609650856 | 600.533 | 377.8684
99334027 | Hydro Multi-E 2 CRE 15-2 UL A-A-A-U-A | 21188 | USD | CRB30 | CG | 5712609650863 | 701.7242 | 479.0596
99334028 | Hydro Multi-E 2 CRE 15-3 UL A-A-A-U-A | 22477 | USD | CRB30 | CG | 5712609650870 | 735.2341 | 512.5695
99334029 | Hydro Multi-E 2 CRE 15-4 UL A-A-A-U-A | 22802 | USD | CRB30 | CG | 5712609650887 | 752.8709 | 530.2063
99334030 | Hydro Multi-E 2 CRE 15-5 UL A-A-A-U-A | 23969 | USD | CRB30 | CG | 5712609650894 | 896.8313 | 612.4379
99334031 | Hydro Multi-E 2 CRE 20-1 UL A-A-A-U-A | 19529 | USD | CRB30 | CG | 5712609650900 | 643.5227 | 420.8581
99334032 | Hydro Multi-E 2 CRE 20-2 UL A-A-A-U-A | 21206 | USD | CRB30 | CG | 5712609650917 | 705.2515 | 482.5869
99334033 | Hydro Multi-E 2 CRE 20-3 UL A-A-A-U-A | 25801 | USD | CRB30 | CG | 5712609650924 | 806.6631 | 583.9985
99334034 | Hydro Multi-E 2 CRE 20-4 UL A-A-A-U-A | 27157 | USD | CRB30 | CG | 5712609650931 | 917.3341 | 632.9407
99334035 | Hydro Multi-E 3 CRE 3-6 UL A-A-A-U-A | 19030 | USD | CRB30 | CG | 5712609650948 | 522.4902 | 299.8256
99334036 | Hydro Multi-E 3 CRE 3-9 UL A-A-A-U-A | 19345 | USD | CRB30 | CG | 5712609650955 | 539.0247 | 316.3601
99334037 | Hydro Multi-E 3 CRE 3-12 UL A-A-A-U-A | 20068 | USD | CRB30 | CG | 5712609650962 | 541.4498 | 318.7852
99334038 | Hydro Multi-E 3 CRE 3-15 UL A-A-A-U-A | 22582 | USD | CRB30 | CG | 5712609650979 | 638.6726 | 416.008
99334039 | Hydro Multi-E 3 CRE 5-4 UL A-A-A-U-A | 19488 | USD | CRB30 | CG | 5712609650986 | 511.9081 | 289.2435
99334040 | Hydro Multi-E 3 CRE 5-6 UL A-A-A-U-A | 19985 | USD | CRB30 | CG | 5712609650993 | 531.5291 | 308.8645
99334041 | Hydro Multi-E 3 CRE 5-9 UL A-A-A-U-A | 21450 | USD | CRB30 | CG | 5712609651006 | 625.2246 | 402.56
99334042 | Hydro Multi-E 3 CRE 5-16 UL A-A-A-U-A | 29434 | USD | CRB30 | CG | 5712609651013 | 695.3308 | 472.6662
99334043 | Hydro Multi-E 3 CRE 10-2 UL A-A-A-U-A | 22371 | USD | CRB30 | CG | 5712609651020 | 732.1477 | 509.4831
99334044 | Hydro Multi-E 3 CRE 10-3 UL A-A-A-U-A | 27606 | USD | CRB30 | CG | 5712609651037 | 837.9685 | 615.3039
99334045 | Hydro Multi-E 3 CRE 10-4 UL A-A-A-U-A | 27988 | USD | CRB30 | CG | 5712609651044 | 844.5823 | 621.9177
99334046 | Hydro Multi-E 3 CRE 10-5 UL A-A-A-U-A | 32000 | USD | CRB30 | CG | 5712609651051 | 943.7893 | 721.1247
99334047 | Hydro Multi-E 3 CRE 10-6 UL A-A-A-U-A | 31184 | USD | CRB30 | CG | 5712609651068 | 970.2445 | 747.5799
99334048 | Hydro Multi-E 3 CRE 10-8 UL A-A-A-U-A | 33670 | USD | CRB30 | CG | 5712609651075 | 1054.4602 | 831.7956
99334049 | Hydro Multi-E 3 CRE 10-10 UL A-A-A-U-A | 34293 | USD | CRB30 | CG | 5712609651082 | 1067.6878 | 845.0232
99334050 | Hydro Multi-E 3 CRE 15-1 UL A-A-A-U-A | 24075 | USD | CRB30 | CG | 5712609651099 | 834.0002 | 549.6068
99334051 | Hydro Multi-E 3 CRE 15-2 UL A-A-A-U-A | 31609 | USD | CRB30 | CG | 5712609651105 | 985.4562 | 701.0628
99334052 | Hydro Multi-E 3 CRE 15-3 UL A-A-A-U-A | 33820 | USD | CRB30 | CG | 5712609651112 | 1039.9098 | 755.5164
99334053 | Hydro Multi-E 3 CRE 15-4 UL A-A-A-U-A | 34221 | USD | CRB30 | CG | 5712609651129 | 1066.365 | 781.9716
99334054 | Hydro Multi-E 3 CRE 15-5 UL A-A-A-U-A | 36378 | USD | CRB30 | CG | 5712609651136 | 1162.0447 | 877.6513
99334055 | Hydro Multi-E 3 CRE 20-1 UL A-A-A-U-A | 28766 | USD | CRB30 | CG | 5712609651143 | 899.6973 | 615.3039
99334056 | Hydro Multi-E 3 CRE 20-2 UL A-A-A-U-A | 31638 | USD | CRB30 | CG | 5712609651150 | 996.9201 | 712.5267
99334057 | Hydro Multi-E 3 CRE 20-3 UL A-A-A-U-A | 33990 | USD | CRB30 | CG | 5712609651167 | 1144.4079 | 860.0145
99334058 | Hydro Multi-E 3 CRE 20-4 UL A-A-A-U-A | 36024 | USD | CRB30 | CG | 5712609651174 | 1190.484 | 906.0906
99334059 | Hydro Multi-E 2 CRE 3-6 UJ A-A-A-U-A | 14128 | USD | CRB30 | CG | 5712609651181 | 273.8113 | 181.2181
99334060 | Hydro Multi-E 2 CRE 3-9 UJ A-A-A-U-A | 14463 | USD | CRB30 | CG | 5712609651198 | 285.2752 | 192.682
99334061 | Hydro Multi-E 2 CRE 3-12 UJ A-A-A-U-A | 14861 | USD | CRB30 | CG | 5712609651204 | 294.9755 | 202.3823
99334062 | Hydro Multi-E 2 CRE 5-4 UJ A-A-A-U-A | 14352 | USD | CRB30 | CG | 5712609651211 | 284.1729 | 191.5797
99334063 | Hydro Multi-E 2 CRE 5-6 UJ A-A-A-U-A | 14599 | USD | CRB30 | CG | 5712609651228 | 297.1801 | 204.5869
99334064 | Hydro Multi-E 2 CRE 10-2 UJ A-A-A-U-A | 16484 | USD | CRB30 | CG | 5712609651235 | 566.8027 | 344.1381
99334065 | Hydro Multi-E 2 CRE 15-1 UJ A-A-A-U-A | 18349 | USD | CRB30 | CG | 5712609651242 | 594.8011 | 372.1365
99334173 | Kit, Control Box MAGNA3 100-40 F, DE | 4539 | USD | UPKIT | SB | 5713827398872 | 2.3148 | 2.3148
99334225 | Spare, Strap cpl. MTH | 134 | USD | CHKKT | SC | 5713827399732 | 0.41887 | 0.1918
99334259 | Kit, Control Box MAGNA3 100-40 F, DE | 4539 | USD | UPKIT | SB | 5713827400476 | 2.3148 | 2.3148
99334278 | Kit, Control Box MAGNA3 40-80 F, DE | 2159 | USD | UPKIT | SB | 5713827400766 | 2.3148 | 2.3148
99334303 | Kit, Control Box MAGNA3 40-80 F, DE | 2159 | USD | UPKIT | SB | 5713827401220 | 2.3148 | 2.3148
99334450 | Kit, Control Box MAGNA3 50-60 F, DE | 2762 | USD | UPKIT | SB | 5713827404832 | 2.3148 | 2.3148
99334460 | Kit, Control Box MAGNA3 65-60 F, DE | 3359 | USD | UPKIT | SB | 5713827405075 | 2.3148 | 2.3148
99334462 | Kit, Control Box MAGNA3 50-60 F, DE | 2762 | USD | UPKIT | SB | 5713827405099 | 2.3148 | 2.3148
99334527 | Kit, Control Box MAGNA3 100-40 F, DE | 4539 | USD | UPKIT | SB | 5713827406195 | 2.3148 | 2.3148
99334532 | Kit, Control Box MAGNA3 100-40 F, DE | 4539 | USD | UPKIT | SB | 5713827406348 | 2.3148 | 2.3148
99334670 | CRI5-11 B-P-T-E-HQQE 3x230/400 50HZ | 6364 | USD | CRI05 | IA | 5713827408540 | 126.5132 | 117.5845
99334684 | Hydro Multi-E 3 CRE 3-6 UJ A-A-A-U-A | 17256 | USD | CRB30 | CG | 5712609651952 | 482.3665 | 259.7019
99334685 | Hydro Multi-E 3 CRE 3-9 UJ A-A-A-U-A | 17754 | USD | CRB30 | CG | 5712609651969 | 499.5624 | 276.8978
99334686 | Hydro Multi-E 3 CRE 3-12 UJ A-A-A-U-A | 18497 | USD | CRB30 | CG | 5712609651976 | 514.3332 | 291.6686
99334687 | Hydro Multi-E 3 CRE 5-4 UJ A-A-A-U-A | 17896 | USD | CRB30 | CG | 5712609651983 | 502.2079 | 279.5433
99334688 | Hydro Multi-E 3 CRE 5-6 UJ A-A-A-U-A | 18378 | USD | CRB30 | CG | 5712609651990 | 522.0493 | 299.3847
99334689 | Hydro Multi-E 3 CRE 10-2 UJ A-A-A-U-A | 20778 | USD | CRB30 | CG | 5712609652003 | 718.6996 | 496.035
99334690 | Hydro Multi-E 3 CRE 15-1 UJ A-A-A-U-A | 23350 | USD | CRB30 | CG | 5712609652010 | 826.725 | 542.3316
99334792 | Kit, Control Box MAGNA3 100-40 F, DE | 4539 | USD | UPKIT | SB | 5713827410109 | 2.3148 | 2.3148
99335080 | Kit, Control Box MAGNA3 65-150 F, DE | 4977 | USD | UPKIT | SB | 5713827413971 | 2.3148 | 2.3148
99335296 | Kit, ADAPTER SET PG16 FLEX. TUBE | 288 | USD | CMKIT | SC | 5713827417795 | 0.84436 | 0.61508
99335298 | Spare, MG80A 230/400-2 .75KW B14-19 | 677 | USD | MO5KT | SC | 5713827417917 | 37.7053 | 16.755
99335355 | 10-50157-150008-1883P BPRNCNSN01AA | 21648 | USD | LC000 | CE | 5713827418822 | 926.535 | 926.535
99335877 | CRN3-9 A-CA-A-E-HQQE 56C 60HZ | 3647 | USD | CRN03 | IA | 5713827428463 | 42.0153 | 31.0143
99335941 | Bulk, Hex head screw M8x25 8.8 DIN933 | 42 | USD | MUCKT | SH | 5713827427404 | 0.16755 | 0.12346
99336400 | Spare, Strap 33stg (L 845) R | 180 | USD | SPKIT | SD | 5713827435409 | 0.69886 | 0.46297
99336428 | Bulk, Connecting piece -PVC/V 5pcs | 271 | USD | MDAKT | SF | 5713827435591 | 0.46517 | 0.35274
99336507 | Spare, Bearing Cap XV outbrd C | 553 | USD | HSKIT | SB | 5713827437007 | 17.8484 | 16.5301
99336548 | Spare, Impeller 100-160/175 D24 CI | 671 | USD | NBKIT | SB | 5713827437601 | 11.0605 | 10.2293
99336549 | Spare, Impeller 100-160/170 D24 CI | 671 | USD | NBKIT | SB | 5713827437618 | 10.6857 | 9.8546
99336605 | Spare motor 99336603 MG112MC-2 4,0KW | 1625 | USD | MO5KT | SC | 5713827438660 | 84.8771 | 84.8771
99337233 | Spare, Valve 5 Way, w/ NRV 1.5" SS304 | 575 | USD | MUCKT | SH | 5713827452796 | 3.8294 | 2.9983
99337693 | Spare,Half coupling HL4x85x170,SPECIAL | 1053 | USD | PASE1 | SB | 5713827461361 | 56.2173 | 56.2173
99337830 | Kit, Sensor for LiqTec cpl. MkIII | 493 | USD | WIOSE | II | 5713827463853 | 0.65477 | 0.11464
99338074 | CRN5-3 M-CX-A-E 3x230/460 60HZ | 10072 | USD | CRN05 | IA | 5713827467660 | 95.7788 | 84.9763
99338175 | 2SEV512L,0.5HP,1x120V,12.6,2" | 1872 | USD | PIP50 | WC | 5713827468841 | 80 | 80
99338176 | 2SEV522L,0.5HP,1x240V,6,2" | 1962 | USD | PIP50 | WC | 5713827468858 | 80 | 80
99338177 | 2SEV592L,0.5HP,3x200-240V,5.8/5.3,2" | 2020 | USD | PIP50 | WC | 5713827468865 | 80 | 80
99338178 | 2SEV542L,0.5HP,3x480V,2.6,2" | 2020 | USD | PIP50 | WC | 5713827468872 | 80 | 80
99338179 | 2SEV552L,0.5HP,3x600V,2.1,2" | 2020 | USD | PIP50 | WC | 5713827468889 | 176.368 | 176.368
99338180 | 2SEV1022L,1HP,1x240V,10.7,2" | 2329 | USD | PIP50 | WC | 5713827468896 | 90 | 90
99338181 | 2SEV1092L,1HP,3x200-240V,7.9/7.5,2" | 2557 | USD | PIP50 | WC | 5713827469008 | 90 | 90
99338182 | 2SEV1042L,1HP,3x480V,3.7,2" | 2557 | USD | PIP50 | WC | 5713827469015 | 90 | 90
99338183 | 2SEV1052L,1HP,3x600V,2.9,2" | 2557 | USD | PIP50 | WC | 5713827469022 | 90 | 90
99338184 | 2SEV1522L,1.5HP,1x240V,13.5,2" | 2580 | USD | PIP50 | WC | 5713827469039 | 95 | 95
99338185 | 2SEV1592L,1.5HP,3x200-240V,10.8/9.8,2" | 2648 | USD | PIP50 | WC | 5713827469046 | 95 | 95
99338186 | 2SEV1542L,1.5HP,3x480V,4.9,2" | 2648 | USD | PIP50 | WC | 5713827469053 | 95 | 95
99338187 | 2SEV1552L,1.5HP,3x600V,3.9,2" | 2656 | USD | PIP50 | WC | 5713827469060 | 95 | 95
99338189 | 2SEV2022L,2HP,1x240V,16,2" | 2711 | USD | PIP50 | WC | 5713827469077 | 100 | 100
99338190 | 2SEV2092L,2HP,3x200-240V,13.2/12,2" | 2760 | USD | PIP50 | WC | 5713827469084 | 100 | 100
99338191 | 2SEV2042L,2HP,3x480V,6,2" | 2760 | USD | PIP50 | WC | 5713827469091 | 100 | 100
99338192 | 2SEV2052L,2HP,3x600V,4.8,2" | 2769 | USD | PIP50 | WC | 5713827469107 | 100 | 100
99338513 | Spare, Impeller 40-250/211, ISO D32, BZ | 4463 | USD | NBKIT | SB | 5713827476259 | 11.8167 | 10.4939
99338774 | MTR5-20/20 A-M-A-HUUV 3x266/460 60Hz | 7398 | USD | MTR05 | IH | 5713827481178 | 185.5303 | 135.9268
99338995 | Kit, Display board MAGNA 3 | 1111 | USD | UPKIT | SB | 5713827483998 | 0.99868 | 0.23148
99339699 | Bulk, guard ring 10x1mm, 25pcs | 35 | USD | DOCKT | SH | 5713827495304 | 0.11023 | 0.055115
99339746 | Bulk, deaeration screw, 5 pcs. | 865 | USD | MDAKT | SF | 5713827496127 | 0.17637 | 0.16314
99339855 | MTR45-8/1-1 A-J-A-HUUV 3x266/460 60Hz | 10531 | USD | MTR45 | IH | 5713827498299 | 272.116 | 216.3396
99339859 | MTR64-7/3-2 A-F-A-HUUV FF300 60Hz | 15365 | USD | MTR64 | IH | 5713827498466 | 190.0189 | 133.8016
99340269 | Spare, Bell housing painted | 200 | USD | WTKIT | SC | 5713827505539 | 5.0816 | 3.3069
99340275 | Spare, Coupling Spidex A42/55.48H7-25H7 | 513 | USD | MUCKT | SH | 5713827505607 | 9.6495 | 8.8184
99340281 | Spare motor 99340279 ML112CA-2 4,00KW | 1625 | USD | MO5KT | SC | 5713827505713 | 84.8771 | 84.8771
99340398 | Spare, COMPACT NSX400NA 3P | 1661 | USD | SYCKT | SH | 5713827507939 | 7.4515 | 6.6138
99340480 | CR32-8 F-G-A-F-HQQE 3x230/460 60 HZ | 38640 | USD | CR032 | IC | 5713827509421 | 733.2941 | 715.3927
99340481 | CRN5-11 P-P-T-E-HQQE 3x230/460 60HZ | 6079 | USD | CRN05 | IA | 5713827509452 | 101.0104 | 86.5041
99340557 | Guide claw ANSI 10" DCI | 4204 | USD | SEACC | AW | 5713827510045 | 139.0485 | 79.3215
99340565 | MTR5-8/3 A-WB-A-HUUV 3x230/460 60Hz | 3228 | USD | MTR05 | IH | 5713827510328 | 39.5682 | 33.6157
99340687 | CRE1-4 N-B-A-E-HQQE 1x200-240 60HZ | 3806 | USD | CRE01 | IB | 5713827512001 | 66.0763 | 55.0753
99340688 | CRE1-6 N-B-A-E-HQQE 1x200-240 60HZ | 4249 | USD | CRE01 | IB | 5713827512025 | 68.0384 | 57.0374
99340689 | CRE1-9 N-B-A-E-HQQE 1x200-240 60HZ | 4591 | USD | CRE01 | IB | 5713827512049 | 70.9374 | 59.9365
99340690 | CRE1-13 N-B-A-E-HQQE 1x200-240 60HZ | 5521 | USD | CRE01 | IB | 5713827512063 | 76.1204 | 65.1195
99340691 | CRE1-17 N-B-A-E-HQQE 1x200-240 60HZ | 6447 | USD | CRE01 | IB | 5713827512087 | 87.2184 | 72.7121
99340692 | CRE1-4 A-B-A-E-HQQE 1x200-240 60HZ | 3336 | USD | CRE01 | IB | 5713827512100 | 66.0763 | 55.0753
99340693 | CRE1-6 A-B-A-E-HQQE 1x200-240 60HZ | 3779 | USD | CRE01 | IB | 5713827512124 | 68.0384 | 57.0374
99340694 | CRE1-9 A-B-A-E-HQQE 1x200-240 60HZ | 4121 | USD | CRE01 | IB | 5713827512148 | 70.9374 | 59.9365
99340695 | CRE1-13 A-B-A-E-HQQE 1x200-240 60HZ | 5051 | USD | CRE01 | IB | 5713827512162 | 76.1204 | 65.1195
99340697 | CRE1-17 A-B-A-E-HQQE 1x200-240 60HZ | 5977 | USD | CRE01 | IB | 5713827512193 | 87.2184 | 72.7121
99340698 | CRE1-4 N-FGJ-A-E-HQQE 1x200-240 60HZ | 3896 | USD | CRE01 | IB | 5713827512216 | 76.2174 | 65.2165
99340699 | CRE1-6 N-FGJ-A-E-HQQE 1x200-240 60HZ | 4339 | USD | CRE01 | IB | 5713827512230 | 78.1795 | 67.1786
99340701 | CRE1-9 N-FGJ-A-E-HQQE 1x200-240 60HZ | 4682 | USD | CRE01 | IB | 5713827512261 | 81.0786 | 70.0776
99340702 | CRE1-13 N-FGJ-A-E-HQQE 1x200-240 60HZ | 5614 | USD | CRE01 | IB | 5713827512285 | 86.2616 | 75.2606
99340703 | CRE1-17 N-FGJ-A-E-HQQE 1x200-240 60HZ | 6533 | USD | CRE01 | IB | 5713827512308 | 97.3595 | 82.8533
99340705 | CRE1-4 A-FGJ-A-E-HQQE 1x200-240 60HZ | 3427 | USD | CRE01 | IB | 5713827512339 | 76.2174 | 65.2165
99340706 | CRE1-6 A-FGJ-A-E-HQQE 1x200-240 60HZ | 3870 | USD | CRE01 | IB | 5713827512353 | 78.1795 | 67.1786
99340707 | CRE1-9 A-FGJ-A-E-HQQE 1x200-240 60HZ | 4213 | USD | CRE01 | IB | 5713827512377 | 81.0786 | 70.0776
99340708 | CRE1-13 A-FGJ-A-E-HQQE 1x200-240 60HZ | 5144 | USD | CRE01 | IB | 5713827512391 | 86.2616 | 75.2606
99340710 | CRE1-17 A-FGJ-A-E-HQQE 1x200-240 60HZ | 6064 | USD | CRE01 | IB | 5713827512421 | 97.3595 | 82.8533
99340711 | CRIE1-4 N-CA-A-E-HQQE 1x200-240 60HZ | 3999 | USD | CRIE1 | IB | 5713827512445 | 61.8655 | 50.8645
99340712 | CRIE1-6 N-CA-A-E-HQQE 1x200-240 60HZ | 4463 | USD | CRIE1 | IB | 5713827512469 | 63.8276 | 52.8266
99340713 | CRIE1-9 N-CA-A-E-HQQE 1x200-240 60HZ | 4822 | USD | CRIE1 | IB | 5713827512483 | 66.7288 | 55.7279
99340714 | CRIE1-13 N-CA-A-E-HQQE 1x200-240 60HZ | 5800 | USD | CRIE1 | IB | 5713827512506 | 71.8964 | 60.8955
99340715 | CRIE1-17 N-CA-A-E-HQQE 1x200-240 60HZ | 6779 | USD | CRIE1 | IB | 5713827512520 | 83.0098 | 68.5035
99340716 | CRIE1-4 A-CA-A-E-HQQE 1x200-240 60HZ | 3530 | USD | CRIE1 | IB | 5713827512544 | 61.8655 | 50.8645
99340718 | CRIE1-6 A-CA-A-E-HQQE 1x200-240 60HZ | 3993 | USD | CRIE1 | IB | 5713827512575 | 63.8276 | 52.8266
99340719 | CRIE1-9 A-CA-A-E-HQQE 1x200-240 60HZ | 4353 | USD | CRIE1 | IB | 5713827512599 | 66.7288 | 55.7279
99340720 | CRIE1-13 A-CA-A-E-HQQE 1x200-240 60HZ | 5330 | USD | CRIE1 | IB | 5713827512612 | 71.8964 | 60.8955
99340722 | CRIE1-17 A-CA-A-E-HQQE 1x200-240 60HZ | 6310 | USD | CRIE1 | IB | 5713827512643 | 83.0098 | 68.5035
99340723 | CRNE1-4 N-FGJ-A-E-HQQE 1x200-240 60HZ | 4275 | USD | CRNE1 | IB | 5713827512667 | 70.9264 | 59.9254
99340724 | CRNE1-6 N-FGJ-A-E-HQQE 1x200-240 60HZ | 4792 | USD | CRNE1 | IB | 5713827512681 | 72.6813 | 61.6803
99340725 | CRNE1-9 N-FGJ-A-E-HQQE 1x200-240 60HZ | 5198 | USD | CRNE1 | IB | 5713827512704 | 75.5693 | 64.5683
99340726 | CRNE1-13 N-FGJ-A-E-HQQE 1x200-240 60HZ | 6293 | USD | CRNE1 | IB | 5713827512728 | 80.7964 | 69.7954
99340727 | CRNE1-17 N-FGJ-A-E-HQQE 1x200-240 60HZ | 7232 | USD | CRNE1 | IB | 5713827512742 | 91.8613 | 77.355
99340728 | CRNE1-4 A-FGJ-A-E-HQQE 1x200-240 60HZ | 3805 | USD | CRNE1 | IB | 5713827512766 | 70.9264 | 59.9254
99340729 | CRNE1-6 A-FGJ-A-E-HQQE 1x200-240 60HZ | 4322 | USD | CRNE1 | IB | 5713827512780 | 72.6813 | 61.6803
99340730 | CRNE1-9 A-FGJ-A-E-HQQE 1x200-240 60HZ | 4729 | USD | CRNE1 | IB | 5713827512803 | 75.5693 | 64.5683
99340731 | CRNE1-13 A-FGJ-A-E-HQQE 1x200-240 60HZ | 5824 | USD | CRNE1 | IB | 5713827512827 | 80.7964 | 69.7954
99340732 | CRNE1-17 A-FGJ-A-E-HQQE 1x200-240 60HZ | 6762 | USD | CRNE1 | IB | 5713827512841 | 91.8613 | 77.355
99340733 | CRE1-9 N-B-A-E-HQQE 3x440-480 60HZ | 5099 | USD | CRE01 | IB | 5713827512865 | 72.5027 | 61.5017
99340734 | CRE1-13 N-B-A-E-HQQE 3x440-480 60HZ | 5765 | USD | CRE01 | IB | 5713827512889 | 77.7298 | 66.7288
99340735 | CRE1-15 N-B-A-E-HQQE 3x440-480 60HZ | 6624 | USD | CRE01 | IB | 5713827512902 | 88.9159 | 74.4097
99340736 | CRE1-17 N-B-A-E-HQQE 3x440-480 60HZ | 6829 | USD | CRE01 | IB | 5713827512926 | 90.878 | 76.3718
99340738 | CRE1-9 A-B-A-E-HQQE 3x440-480 60HZ | 4629 | USD | CRE01 | IB | 5713827512971 | 72.5027 | 61.5017
99340739 | CRE1-13 A-B-A-E-HQQE 3x440-480 60HZ | 5295 | USD | CRE01 | IB | 5713827512995 | 77.7298 | 66.7288
99340740 | CRE1-15 A-B-A-E-HQQE 3x440-480 60HZ | 6154 | USD | CRE01 | IB | 5713827513015 | 88.9159 | 74.4097
99340741 | CRE1-17 A-B-A-E-HQQE 3x440-480 60HZ | 6359 | USD | CRE01 | IB | 5713827513039 | 90.878 | 76.3718
99340742 | CRE1-9 N-FGJ-A-E-HQQE 3x440-480 60HZ | 5099 | USD | CRE01 | IB | 5713827513053 | 82.6438 | 71.6429
99340743 | CRE1-13 N-FGJ-A-E-HQQE 3x440-480 60HZ | 5858 | USD | CRE01 | IB | 5713827513077 | 91.3763 | 76.87
99340744 | CRE1-15 N-FGJ-A-E-HQQE 3x440-480 60HZ | 6709 | USD | CRE01 | IB | 5713827513091 | 99.0571 | 84.5508
99340745 | CRE1-17 N-FGJ-A-E-HQQE 3x440-480 60HZ | 6915 | USD | CRE01 | IB | 5713827513114 | 101.0192 | 86.5129
99340746 | CRE1-23 N-FGJ-A-E-HQQE 3x440-480 60HZ | 7613 | USD | CRE01 | IB | 5713827513138 | 118.1401 | 103.6338
99340747 | CRE1-27 N-FGJ-A-E-HQQE 3x440-480 60HZ | 8211 | USD | CRE01 | IB | 5713827513152 | 125.2389 | 107.3376
99340748 | CRE1-9 A-FGJ-A-E-HQQE 3x440-480 60HZ | 4629 | USD | CRE01 | IB | 5713827513176 | 82.6438 | 71.6429
99340750 | CRE1-13 A-FGJ-A-E-HQQE 3x440-480 60HZ | 5388 | USD | CRE01 | IB | 5713827513206 | 91.3763 | 76.87
99340751 | CRE1-15 A-FGJ-A-E-HQQE 3x440-480 60HZ | 6240 | USD | CRE01 | IB | 5713827513220 | 99.0571 | 84.5508
99340752 | CRE1-17 A-FGJ-A-E-HQQE 3x440-480 60HZ | 6446 | USD | CRE01 | IB | 5713827513244 | 101.0192 | 86.5129
99340753 | CRE1-23 A-FGJ-A-E-HQQE 3x440-480 60HZ | 7143 | USD | CRE01 | IB | 5713827513268 | 118.1401 | 103.6338
99340754 | CRE1-27 A-FGJ-A-E-HQQE 3x440-480 60HZ | 7741 | USD | CRE01 | IB | 5713827513282 | 125.2389 | 107.3376
99340755 | CRIE1-9 N-CA-A-E-HQQE 3x440-480 60HZ | 5239 | USD | CRIE1 | IB | 5713827513305 | 68.2941 | 57.2931
99340756 | CRIE1-13 N-CA-A-E-HQQE 3x440-480 60HZ | 6044 | USD | CRIE1 | IB | 5713827513329 | 73.5058 | 62.5048
99340758 | CRIE1-15 N-CA-A-E-HQQE 3x440-480 60HZ | 6946 | USD | CRIE1 | IB | 5713827513367 | 84.7184 | 70.2121
99340759 | CRIE1-17 N-CA-A-E-HQQE 3x440-480 60HZ | 7162 | USD | CRIE1 | IB | 5713827513398 | 86.6694 | 72.1632
99340760 | CRIE1-9 A-CA-A-E-HQQE 3x440-480 60HZ | 4769 | USD | CRIE1 | IB | 5713827513411 | 68.2941 | 57.2931
99340761 | CRIE1-13 A-CA-A-E-HQQE 3x440-480 60HZ | 5574 | USD | CRIE1 | IB | 5713827513435 | 73.5058 | 62.5048
99340762 | CRIE1-15 A-CA-A-E-HQQE 3x440-480 60HZ | 6477 | USD | CRIE1 | IB | 5713827513459 | 84.7184 | 70.2121
99340763 | CRIE1-17 A-CA-A-E-HQQE 3x440-480 60HZ | 6692 | USD | CRIE1 | IB | 5713827513473 | 86.6694 | 72.1632
99340764 | CRNE1-9 N-FGJ-A-E-HQQE 3x440-480 60HZ | 5615 | USD | CRNE1 | IB | 5713827513497 | 77.1345 | 66.1336
99340765 | CRNE1-13 N-FGJ-A-E-HQQE 3x440-480 60HZ | 6537 | USD | CRNE1 | IB | 5713827513510 | 85.9111 | 71.4048
99340766 | CRNE1-15 N-FGJ-A-E-HQQE 3x440-480 60HZ | 7533 | USD | CRNE1 | IB | 5713827513534 | 93.5588 | 79.0525
99340767 | CRNE1-17 N-FGJ-A-E-HQQE 3x440-480 60HZ | 7614 | USD | CRNE1 | IB | 5713827513558 | 95.5209 | 81.0146
99340768 | CRNE1-23 N-FGJ-A-E-HQQE 3x440-480 60HZ | 8604 | USD | CRNE1 | IB | 5713827513572 | 110.6445 | 96.1382
99340769 | CRNE1-27 N-FGJ-A-E-HQQE 3x440-480 60HZ | 9358 | USD | CRNE1 | IB | 5713827513596 | 117.7433 | 99.8419
99340771 | CRNE1-9 A-FGJ-A-E-HQQE 3x440-480 60HZ | 5145 | USD | CRNE1 | IB | 5713827513640 | 77.1345 | 66.1336
99340772 | CRNE1-13 A-FGJ-A-E-HQQE 3x440-480 60HZ | 6067 | USD | CRNE1 | IB | 5713827513664 | 85.9111 | 71.4048
99340773 | CRNE1-15 A-FGJ-A-E-HQQE 3x440-480 60HZ | 7064 | USD | CRNE1 | IB | 5713827513688 | 93.5588 | 79.0525
99340774 | CRNE1-17 A-FGJ-A-E-HQQE 3x440-480 60HZ | 7144 | USD | CRNE1 | IB | 5713827513701 | 95.5209 | 81.0146
99340775 | CRNE1-23 A-FGJ-A-E-HQQE 3x440-480 60HZ | 8134 | USD | CRNE1 | IB | 5713827513725 | 110.6445 | 96.1382
99340777 | CRNE1-27 A-FGJ-A-E-HQQE 3x440-480 60HZ | 8888 | USD | CRNE1 | IB | 5713827513763 | 117.7433 | 99.8419
99340778 | CRE3-2 N-B-A-E-HQQE 1x200-240 60HZ | 4003 | USD | CRE03 | IB | 5713827513787 | 64.7645 | 53.7636
99340779 | CRE3-4 N-B-A-E-HQQE 1x200-240 60HZ | 4247 | USD | CRE03 | IB | 5713827513817 | 66.0763 | 55.0753
99340780 | CRE3-5 N-B-A-E-HQQE 1x200-240 60HZ | 4400 | USD | CRE03 | IB | 5713827513831 | 67.2337 | 56.2327
99340781 | CRE3-8 N-B-A-E-HQQE 1x200-240 60HZ | 5118 | USD | CRE03 | IB | 5713827513855 | 71.7641 | 60.7632
99340782 | CRE3-11 N-B-A-E-HQQE 1x200-240 60HZ | 5610 | USD | CRE03 | IB | 5713827513879 | 78.0583 | 67.0573
99340783 | CRE3-2 A-B-A-E-HQQE 1x200-240 60HZ | 3533 | USD | CRE03 | IB | 5713827513893 | 64.7645 | 53.7636
99340784 | CRE3-4 A-B-A-E-HQQE 1x200-240 60HZ | 3777 | USD | CRE03 | IB | 5713827513916 | 66.0763 | 55.0753
99340785 | CRE3-5 A-B-A-E-HQQE 1x200-240 60HZ | 3930 | USD | CRE03 | IB | 5713827513930 | 67.2337 | 56.2327
99340786 | CRE3-8 A-B-A-E-HQQE 1x200-240 60HZ | 4648 | USD | CRE03 | IB | 5713827513954 | 71.7641 | 60.7632
99340787 | CRE3-11 A-B-A-E-HQQE 1x200-240 60HZ | 5141 | USD | CRE03 | IB | 5713827513978 | 78.0583 | 67.0573
99340788 | CRE3-2 N-FGJ-A-E-HQQE 1x200-240 60HZ | 4093 | USD | CRE03 | IB | 5713827513992 | 74.9057 | 63.9047
99340789 | CRE3-4 N-FGJ-A-E-HQQE 1x200-240 60HZ | 4337 | USD | CRE03 | IB | 5713827514012 | 76.2174 | 65.2165
99340790 | CRE3-5 N-FGJ-A-E-HQQE 1x200-240 60HZ | 4484 | USD | CRE03 | IB | 5713827514043 | 77.3748 | 66.3739
99340791 | CRE3-8 N-FGJ-A-E-HQQE 1x200-240 60HZ | 5205 | USD | CRE03 | IB | 5713827514067 | 81.9053 | 70.9043
99340792 | CRE3-11 N-FGJ-A-E-HQQE 1x200-240 60HZ | 5703 | USD | CRE03 | IB | 5713827514081 | 88.1994 | 77.1985
99340793 | CRE3-2 A-FGJ-A-E-HQQE 1x200-240 60HZ | 3624 | USD | CRE03 | IB | 5713827514104 | 74.9057 | 63.9047
99340794 | CRE3-4 A-FGJ-A-E-HQQE 1x200-240 60HZ | 3868 | USD | CRE03 | IB | 5713827514135 | 76.2174 | 65.2165
99340795 | CRE3-5 A-FGJ-A-E-HQQE 1x200-240 60HZ | 4014 | USD | CRE03 | IB | 5713827514159 | 77.3748 | 66.3739
99340796 | CRE3-8 A-FGJ-A-E-HQQE 1x200-240 60HZ | 4735 | USD | CRE03 | IB | 5713827514173 | 81.9053 | 70.9043
99340797 | CRE3-11 A-FGJ-A-E-HQQE 1x200-240 60HZ | 5233 | USD | CRE03 | IB | 5713827514197 | 88.1994 | 77.1985
99340798 | CRIE3-2 N-CA-A-E-HQQE 1x200-240 60HZ | 4213 | USD | CRIE3 | IB | 5713827514210 | 60.5537 | 49.5528
99340799 | CRIE3-4 N-CA-A-E-HQQE 1x200-240 60HZ | 4482 | USD | CRIE3 | IB | 5713827514234 | 61.8655 | 50.8645
99340800 | CRIE3-5 N-CA-A-E-HQQE 1x200-240 60HZ | 4660 | USD | CRIE3 | IB | 5713827514258 | 63.0229 | 52.0219
99340801 | CRIE3-8 N-CA-A-E-HQQE 1x200-240 60HZ | 5361 | USD | CRIE3 | IB | 5713827514272 | 67.5534 | 56.5524
99340802 | CRIE3-11 N-CA-A-E-HQQE 1x200-240 60HZ | 5890 | USD | CRIE3 | IB | 5713827514296 | 73.8365 | 62.8355
99340803 | CRIE3-2 A-CA-A-E-HQQE 1x200-240 60HZ | 3743 | USD | CRIE3 | IB | 5713827514319 | 60.5537 | 49.5528
99340804 | CRIE3-4 A-CA-A-E-HQQE 1x200-240 60HZ | 4012 | USD | CRIE3 | IB | 5713827514333 | 61.8655 | 50.8645
99340805 | CRIE3-5 A-CA-A-E-HQQE 1x200-240 60HZ | 4190 | USD | CRIE3 | IB | 5713827514357 | 63.0229 | 52.0219
99340806 | CRIE3-8 A-CA-A-E-HQQE 1x200-240 60HZ | 4891 | USD | CRIE3 | IB | 5713827514371 | 67.5534 | 56.5524
99340807 | CRIE3-11 A-CA-A-E-HQQE 1x200-240 60HZ | 5420 | USD | CRIE3 | IB | 5713827514395 | 73.8365 | 62.8355
99340808 | CRNE3-2 N-FGJ-A-E-HQQE 1x200-240 60HZ | 4653 | USD | CRNE3 | IB | 5713827514418 | 69.6147 | 58.6137
99340809 | CRNE3-4 N-FGJ-A-E-HQQE 1x200-240 60HZ | 4928 | USD | CRNE3 | IB | 5713827514432 | 70.9264 | 59.9254
99340810 | CRNE3-5 N-FGJ-A-E-HQQE 1x200-240 60HZ | 5104 | USD | CRNE3 | IB | 5713827514456 | 71.8633 | 60.8624
99340811 | CRNE3-8 N-FGJ-A-E-HQQE 1x200-240 60HZ | 6031 | USD | CRNE3 | IB | 5713827514470 | 76.3938 | 65.3928
99340812 | CRNE3-11 N-FGJ-A-E-HQQE 1x200-240 60HZ | 6763 | USD | CRNE3 | IB | 5713827514494 | 82.9106 | 71.9096
99340813 | CRNE3-2 A-FGJ-A-E-HQQE 1x200-240 60HZ | 4183 | USD | CRNE3 | IB | 5713827514517 | 69.6147 | 58.6137
99340814 | CRNE3-4 A-FGJ-A-E-HQQE 1x200-240 60HZ | 4458 | USD | CRNE3 | IB | 5713827514531 | 70.9264 | 59.9254
99340815 | CRNE3-5 A-FGJ-A-E-HQQE 1x200-240 60HZ | 4634 | USD | CRNE3 | IB | 5713827514555 | 71.8633 | 60.8624
99340816 | CRNE3-8 A-FGJ-A-E-HQQE 1x200-240 60HZ | 5561 | USD | CRNE3 | IB | 5713827514579 | 76.3938 | 65.3928
99340817 | CRNE3-11 A-FGJ-A-E-HQQE 1x200-240 60HZ | 6293 | USD | CRNE3 | IB | 5713827514593 | 82.9106 | 71.9096
99340818 | CRE3-6 N-B-A-E-HQQE 3x440-480 60HZ | 4951 | USD | CRE03 | IB | 5713827514616 | 69.6698 | 58.6688
99340819 | CRE3-9 N-B-A-E-HQQE 3x440-480 60HZ | 5459 | USD | CRE03 | IB | 5713827514630 | 74.2443 | 63.2434
99340820 | CRE3-12 N-B-A-E-HQQE 3x440-480 60HZ | 6104 | USD | CRE03 | IB | 5713827514654 | 82.8092 | 71.8082
99340821 | CRE3-15 N-B-A-E-HQQE 3x440-480 60HZ | 6931 | USD | CRE03 | IB | 5713827514678 | 100.7987 | 86.2925
99340822 | CRE3-17 N-B-A-E-HQQE 3x440-480 60HZ | 7146 | USD | CRE03 | IB | 5713827514692 | 102.5404 | 88.0341
99340823 | CRE3-6 A-B-A-E-HQQE 3x440-480 60HZ | 4482 | USD | CRE03 | IB | 5713827514715 | 69.6698 | 58.6688
99340824 | CRE3-9 A-B-A-E-HQQE 3x440-480 60HZ | 4989 | USD | CRE03 | IB | 5713827514739 | 74.2443 | 63.2434
99340825 | CRE3-12 A-B-A-E-HQQE 3x440-480 60HZ | 5634 | USD | CRE03 | IB | 5713827514753 | 82.8092 | 71.8082
99340826 | CRE3-15 A-B-A-E-HQQE 3x440-480 60HZ | 6461 | USD | CRE03 | IB | 5713827514777 | 100.7987 | 86.2925
99340827 | CRE3-17 A-B-A-E-HQQE 3x440-480 60HZ | 6676 | USD | CRE03 | IB | 5713827514791 | 102.5404 | 88.0341
99340828 | CRE3-6 N-FGJ-A-E-HQQE 3x440-480 60HZ | 5034 | USD | CRE03 | IB | 5713827514814 | 79.8109 | 68.81
99340829 | CRE3-9 N-FGJ-A-E-HQQE 3x440-480 60HZ | 5552 | USD | CRE03 | IB | 5713827514838 | 84.3855 | 73.3845
99340830 | CRE3-12 N-FGJ-A-E-HQQE 3x440-480 60HZ | 6198 | USD | CRE03 | IB | 5713827514852 | 96.4557 | 81.9494
99340831 | CRE3-15 N-FGJ-A-E-HQQE 3x440-480 60HZ | 7038 | USD | CRE03 | IB | 5713827514876 | 110.9399 | 96.4336
99340832 | CRE3-17 N-FGJ-A-E-HQQE 3x440-480 60HZ | 7259 | USD | CRE03 | IB | 5713827514890 | 112.6815 | 98.1752
99340833 | CRE3-6 A-FGJ-A-E-HQQE 3x440-480 60HZ | 4564 | USD | CRE03 | IB | 5713827514913 | 79.8109 | 68.81
99340834 | CRE3-9 A-FGJ-A-E-HQQE 3x440-480 60HZ | 5084 | USD | CRE03 | IB | 5713827514937 | 84.3855 | 73.3845
99340835 | CRE3-12 A-FGJ-A-E-HQQE 3x440-480 60HZ | 5728 | USD | CRE03 | IB | 5713827514951 | 96.4557 | 81.9494
99340836 | CRE3-15 A-FGJ-A-E-HQQE 3x440-480 60HZ | 6568 | USD | CRE03 | IB | 5713827514975 | 110.9399 | 96.4336
99340837 | CRE3-17 A-FGJ-A-E-HQQE 3x440-480 60HZ | 6790 | USD | CRE03 | IB | 5713827514999 | 112.6815 | 98.1752
99340838 | CRIE3-6 N-CA-A-E-HQQE 3x440-480 60HZ | 5220 | USD | CRIE3 | IB | 5713827515019 | 65.459 | 54.458
99340839 | CRIE3-9 N-CA-A-E-HQQE 3x440-480 60HZ | 5718 | USD | CRIE3 | IB | 5713827515033 | 70.0357 | 59.0348
99340840 | CRIE3-12 N-CA-A-E-HQQE 3x440-480 60HZ | 6430 | USD | CRIE3 | IB | 5713827515057 | 78.6006 | 67.5996
99340841 | CRIE3-15 N-CA-A-E-HQQE 3x440-480 60HZ | 7264 | USD | CRIE3 | IB | 5713827515071 | 94.8375 | 80.3312
99340842 | CRIE3-17 N-CA-A-E-HQQE 3x440-480 60HZ | 7393 | USD | CRIE3 | IB | 5713827515095 | 96.5681 | 82.0618
99340843 | CRIE3-6 A-CA-A-E-HQQE 3x440-480 60HZ | 4750 | USD | CRIE3 | IB | 5713827515118 | 65.459 | 54.458
99340844 | CRIE3-9 A-CA-A-E-HQQE 3x440-480 60HZ | 5248 | USD | CRIE3 | IB | 5713827515132 | 70.0357 | 59.0348
99340845 | CRIE3-12 A-CA-A-E-HQQE 3x440-480 60HZ | 5961 | USD | CRIE3 | IB | 5713827515156 | 78.6006 | 67.5996
99340846 | CRIE3-15 A-CA-A-E-HQQE 3x440-480 60HZ | 6794 | USD | CRIE3 | IB | 5713827515170 | 94.8375 | 80.3312
99340847 | CRIE3-17 A-CA-A-E-HQQE 3x440-480 60HZ | 6924 | USD | CRIE3 | IB | 5713827515194 | 96.5681 | 82.0618
99340848 | CRNE3-6 N-FGJ-A-E-HQQE 3x440-480 60HZ | 5788 | USD | CRNE3 | IB | 5713827515217 | 74.5331 | 63.5322
99340849 | CRNE3-9 N-FGJ-A-E-HQQE 3x440-480 60HZ | 6509 | USD | CRNE3 | IB | 5713827515248 | 78.8762 | 67.8752
99340850 | CRNE3-12 N-FGJ-A-E-HQQE 3x440-480 60HZ | 7337 | USD | CRNE3 | IB | 5713827515262 | 90.9464 | 76.4401
99340851 | CRNE3-15 N-FGJ-A-E-HQQE 3x440-480 60HZ | 8261 | USD | CRNE3 | IB | 5713827515286 | 103.6779 | 89.1717
99340852 | CRNE3-17 N-FGJ-A-E-HQQE 3x440-480 60HZ | 8575 | USD | CRNE3 | IB | 5713827515309 | 105.4196 | 90.9133
99340853 | CRNE3-6 A-FGJ-A-E-HQQE 3x440-480 60HZ | 5318 | USD | CRNE3 | IB | 5713827515323 | 74.5331 | 63.5322
99340854 | CRNE3-9 A-FGJ-A-E-HQQE 3x440-480 60HZ | 6039 | USD | CRNE3 | IB | 5713827515347 | 78.8762 | 67.8752
99340855 | CRNE3-12 A-FGJ-A-E-HQQE 3x440-480 60HZ | 6867 | USD | CRNE3 | IB | 5713827515361 | 90.9464 | 76.4401
99340856 | CRNE3-15 A-FGJ-A-E-HQQE 3x440-480 60HZ | 7791 | USD | CRNE3 | IB | 5713827515385 | 103.6779 | 89.1717
99340857 | CRNE3-17 A-FGJ-A-E-HQQE 3x440-480 60HZ | 8105 | USD | CRNE3 | IB | 5713827515408 | 105.4196 | 90.9133
99340858 | CRE5-2 N-B-A-E-HQQE 1x200-240 60HZ | 4178 | USD | CRE05 | IB | 5713827515422 | 64.985 | 53.984
99340859 | CRE5-4 N-B-A-E-HQQE 1x200-240 60HZ | 4745 | USD | CRE05 | IB | 5713827515446 | 69.5816 | 58.5806
99340860 | CRE5-5 N-B-A-E-HQQE 1x200-240 60HZ | 4981 | USD | CRE05 | IB | 5713827515460 | 74.6456 | 63.6446
99340861 | CRE5-2 A-B-A-E-HQQE 1x200-240 60HZ | 3708 | USD | CRE05 | IB | 5713827515484 | 64.985 | 53.984
99340862 | CRE5-4 A-B-A-E-HQQE 1x200-240 60HZ | 4276 | USD | CRE05 | IB | 5713827515507 | 69.5816 | 58.5806
99340863 | CRE5-5 A-B-A-E-HQQE 1x200-240 60HZ | 4511 | USD | CRE05 | IB | 5713827515521 | 74.6456 | 63.6446
99340864 | CRE5-2 N-FGJ-A-E-HQQE 1x200-240 60HZ | 4265 | USD | CRE05 | IB | 5713827515545 | 75.1262 | 64.1252
99340865 | CRE5-4 N-FGJ-A-E-HQQE 1x200-240 60HZ | 4833 | USD | CRE05 | IB | 5713827515569 | 79.7227 | 68.7218
99340866 | CRE5-5 N-FGJ-A-E-HQQE 1x200-240 60HZ | 5066 | USD | CRE05 | IB | 5713827515583 | 84.7867 | 73.7858
99340867 | CRE5-2 A-FGJ-A-E-HQQE 1x200-240 60HZ | 3796 | USD | CRE05 | IB | 5713827515606 | 75.1262 | 64.1252
99340868 | CRE5-4 A-FGJ-A-E-HQQE 1x200-240 60HZ | 4363 | USD | CRE05 | IB | 5713827515620 | 79.7227 | 68.7218
99340869 | CRE5-5 A-FGJ-A-E-HQQE 1x200-240 60HZ | 4596 | USD | CRE05 | IB | 5713827515644 | 84.7867 | 73.7858
99340870 | CRIE5-2 N-CA-A-E-HQQE 1x200-240 60HZ | 4383 | USD | CRIE5 | IB | 5713827515668 | 60.7742 | 49.7733
99340871 | CRIE5-4 N-CA-A-E-HQQE 1x200-240 60HZ | 5027 | USD | CRIE5 | IB | 5713827515682 | 65.3708 | 54.3698
99340872 | CRIE5-5 N-CA-A-E-HQQE 1x200-240 60HZ | 5296 | USD | CRIE5 | IB | 5713827515705 | 70.5053 | 59.5044
99340873 | CRIE5-2 A-CA-A-E-HQQE 1x200-240 60HZ | 3913 | USD | CRIE5 | IB | 5713827515729 | 60.7742 | 49.7733
99340874 | CRIE5-4 A-CA-A-E-HQQE 1x200-240 60HZ | 4558 | USD | CRIE5 | IB | 5713827515743 | 65.3708 | 54.3698
99340875 | CRIE5-5 A-CA-A-E-HQQE 1x200-240 60HZ | 4827 | USD | CRIE5 | IB | 5713827515767 | 70.5053 | 59.5044
99340876 | Spare, COMPACT NSX250NA 3P | 1011 | USD | SYCKT | SH | 5713827515774 | 5.1455 | 4.8501
99340877 | CRNE5-2 N-FGJ-A-E-HQQE 1x200-240 60HZ | 4928 | USD | CRNE5 | IB | 5713827515798 | 69.8351 | 58.8342
99340878 | CRNE5-4 N-FGJ-A-E-HQQE 1x200-240 60HZ | 5616 | USD | CRNE5 | IB | 5713827515811 | 74.2245 | 63.2235
99340879 | CRNE5-5 N-FGJ-A-E-HQQE 1x200-240 60HZ | 5845 | USD | CRNE5 | IB | 5713827515835 | 79.3105 | 68.3095
99340880 | CRNE5-2 A-FGJ-A-E-HQQE 1x200-240 60HZ | 4458 | USD | CRNE5 | IB | 5713827515859 | 69.8351 | 58.8342
99340881 | CRNE5-4 A-FGJ-A-E-HQQE 1x200-240 60HZ | 5146 | USD | CRNE5 | IB | 5713827515873 | 74.2245 | 63.2235
99340882 | CRNE5-5 A-FGJ-A-E-HQQE 1x200-240 60HZ | 5376 | USD | CRNE5 | IB | 5713827515897 | 79.3105 | 68.3095
99340883 | CRE5-3 N-B-A-E-HQQE 3x440-480 60HZ | 4734 | USD | CRE05 | IB | 5713827515910 | 68.2191 | 57.2182
99340884 | CRE5-4 N-B-A-E-HQQE 3x440-480 60HZ | 4989 | USD | CRE05 | IB | 5713827515934 | 71.1909 | 60.19
99340885 | CRE5-6 N-B-A-E-HQQE 3x440-480 60HZ | 5552 | USD | CRE05 | IB | 5713827515958 | 79.7558 | 68.7549
99340886 | CRE5-9 N-B-A-E-HQQE 3x440-480 60HZ | 6608 | USD | CRE05 | IB | 5713827515989 | 98.6977 | 84.1915
99340887 | Spare, Fan FKL6626.230-D 1200m3/h | 531 | USD | SYCKT | SH | 5713827515965 | 7.9366 | 6.6138
99340888 | CRE5-3 A-B-A-E-HQQE 3x440-480 60HZ | 4264 | USD | CRE05 | IB | 5713827516009 | 68.2191 | 57.2182
99340889 | CRE5-4 A-B-A-E-HQQE 3x440-480 60HZ | 4520 | USD | CRE05 | IB | 5713827516023 | 71.1909 | 60.19
99340890 | CRE5-6 A-B-A-E-HQQE 3x440-480 60HZ | 5082 | USD | CRE05 | IB | 5713827516047 | 79.7558 | 68.7549
99340891 | CRE5-9 A-B-A-E-HQQE 3x440-480 60HZ | 6139 | USD | CRE05 | IB | 5713827516061 | 98.6977 | 84.1915
99340892 | CRE5-3 N-FGJ-A-E-HQQE 3x440-480 60HZ | 4817 | USD | CRE05 | IB | 5713827516085 | 78.3603 | 67.3593
99340893 | CRE5-4 N-FGJ-A-E-HQQE 3x440-480 60HZ | 5077 | USD | CRE05 | IB | 5713827516108 | 81.3321 | 70.3311
99340894 | CRE5-6 N-FGJ-A-E-HQQE 3x440-480 60HZ | 5633 | USD | CRE05 | IB | 5713827516122 | 89.897 | 78.896
99340895 | CRE5-9 N-FGJ-A-E-HQQE 3x440-480 60HZ | 6699 | USD | CRE05 | IB | 5713827516146 | 108.8389 | 94.3326
99340896 | CRE5-3 A-FGJ-A-E-HQQE 3x440-480 60HZ | 4348 | USD | CRE05 | IB | 5713827516160 | 78.3603 | 67.3593
99340897 | CRE5-4 A-FGJ-A-E-HQQE 3x440-480 60HZ | 4607 | USD | CRE05 | IB | 5713827516184 | 81.3321 | 70.3311
99340898 | CRE5-6 A-FGJ-A-E-HQQE 3x440-480 60HZ | 5163 | USD | CRE05 | IB | 5713827516207 | 89.897 | 78.896
99340900 | CRE5-9 A-FGJ-A-E-HQQE 3x440-480 60HZ | 6229 | USD | CRE05 | IB | 5713827516245 | 108.8389 | 94.3326
99340901 | CRIE5-3 N-CA-A-E-HQQE 3x440-480 60HZ | 5010 | USD | CRIE5 | IB | 5713827516276 | 64.0436 | 53.0427
99340902 | CRIE5-4 N-CA-A-E-HQQE 3x440-480 60HZ | 5272 | USD | CRIE5 | IB | 5713827516290 | 66.9802 | 55.9792
99340903 | CRIE5-6 N-CA-A-E-HQQE 3x440-480 60HZ | 5866 | USD | CRIE5 | IB | 5713827516313 | 75.5472 | 64.5463
99340904 | CRIE5-9 N-CA-A-E-HQQE 3x440-480 60HZ | 6898 | USD | CRIE5 | IB | 5713827516337 | 92.7585 | 78.2523
99340905 | CRIE5-3 A-CA-A-E-HQQE 3x440-480 60HZ | 4540 | USD | CRIE5 | IB | 5713827516351 | 64.0436 | 53.0427
99340906 | CRIE5-4 A-CA-A-E-HQQE 3x440-480 60HZ | 4802 | USD | CRIE5 | IB | 5713827516375 | 66.9802 | 55.9792
99340907 | CRIE5-6 A-CA-A-E-HQQE 3x440-480 60HZ | 5396 | USD | CRIE5 | IB | 5713827516399 | 75.5472 | 64.5463
99340908 | CRIE5-9 A-CA-A-E-HQQE 3x440-480 60HZ | 6428 | USD | CRIE5 | IB | 5713827516412 | 92.7585 | 78.2523
99340909 | CRNE5-3 N-FGJ-A-E-HQQE 3x440-480 60HZ | 5530 | USD | CRNE5 | IB | 5713827516436 | 72.8841 | 61.8831
99340910 | CRNE5-4 N-FGJ-A-E-HQQE 3x440-480 60HZ | 5860 | USD | CRNE5 | IB | 5713827516450 | 75.8338 | 64.8329
99340911 | CRNE5-6 N-FGJ-A-E-HQQE 3x440-480 60HZ | 6478 | USD | CRNE5 | IB | 5713827516474 | 84.3877 | 73.3867
99340912 | CRNE5-9 N-FGJ-A-E-HQQE 3x440-480 60HZ | 7681 | USD | CRNE5 | IB | 5713827516498 | 101.599 | 87.0927
99340913 | CRNE5-3 A-FGJ-A-E-HQQE 3x440-480 60HZ | 5060 | USD | CRNE5 | IB | 5713827516511 | 72.8841 | 61.8831
99340914 | CRNE5-4 A-FGJ-A-E-HQQE 3x440-480 60HZ | 5390 | USD | CRNE5 | IB | 5713827516535 | 75.8338 | 64.8329
99340915 | CRNE5-6 A-FGJ-A-E-HQQE 3x440-480 60HZ | 6008 | USD | CRNE5 | IB | 5713827516559 | 84.3877 | 73.3867
99340916 | CRNE5-9 A-FGJ-A-E-HQQE 3x440-480 60HZ | 7211 | USD | CRNE5 | IB | 5713827516573 | 101.599 | 87.0927
99340922 | CRE10-1 N-BN-A-E-HQQE 1x200-240 60 HZ | 5515 | USD | CRE10 | IB | 5713827516795 | 110.23 | 92.5932
99340933 | CRE10-2 N-BN-A-E-HQQE 1x200-240 60 HZ | 6256 | USD | CRE10 | IB | 5713827516818 | 116.8438 | 99.207
99340934 | CRE10-1 A-BN-A-E-HQQE 1x200-240 60 HZ | 5045 | USD | CRE10 | IB | 5713827516832 | 110.23 | 92.5932
99340935 | CRE10-2 A-BN-A-E-HQQE 1x200-240 60 HZ | 5787 | USD | CRE10 | IB | 5713827516856 | 116.8438 | 99.207
99340936 | CRE10-1 N-GJ-A-E-HQQE 1x200-240 60 HZ | 5515 | USD | CRE10 | IB | 5713827516870 | 112.4346 | 94.7978
99340937 | CRE10-2 N-GJ-A-E-HQQE 1x200-240 60 HZ | 6256 | USD | CRE10 | IB | 5713827516894 | 119.0484 | 101.4116
99340938 | CRE10-1 A-GJ-A-E-HQQE 1x200-240 60 HZ | 5045 | USD | CRE10 | IB | 5713827516917 | 112.4346 | 94.7978
99340939 | CRE10-2 A-GJ-A-E-HQQE 1x200-240 60 HZ | 5787 | USD | CRE10 | IB | 5713827516931 | 119.0484 | 101.4116
99340940 | CRIE10-1 N-CA-A-E-HQQE 1x200-240 60 HZ | 5869 | USD | CIE10 | IB | 5713827516955 | 99.207 | 81.5702
99340941 | CRIE10-2 N-CA-A-E-HQQE 1x200-240 60 HZ | 6665 | USD | CIE10 | IB | 5713827516979 | 103.6162 | 88.184
99340942 | CRIE10-1 A-CA-A-E-HQQE 1x200-240 60 HZ | 5399 | USD | CIE10 | IB | 5713827516993 | 99.207 | 81.5702
99340943 | CRIE10-2 A-CA-A-E-HQQE 1x200-240 60 HZ | 6195 | USD | CIE10 | IB | 5713827517013 | 103.6162 | 88.184
99340944 | CRIE10-1 N-FGJ-A-E-HQQE 1x200-240 60 HZ | 5869 | USD | CIE10 | IB | 5713827517037 | 105.8208 | 88.184
99340945 | CRIE10-2 N-FGJ-A-E-HQQE 1x200-240 60 HZ | 6665 | USD | CIE10 | IB | 5713827517051 | 110.23 | 94.7978
99340946 | CRIE10-1 A-FGJ-A-E-HQQE 1x200-240 60 HZ | 5399 | USD | CIE10 | IB | 5713827517075 | 105.8208 | 88.184
99340947 | CRIE10-2 A-FGJ-A-E-HQQE 1x200-240 60 HZ | 6195 | USD | CIE10 | IB | 5713827517099 | 110.23 | 94.7978
99340948 | CRNE10-1 N-P-A-E-HQQE 1x200-240 60 HZ | 6972 | USD | CNE10 | IB | 5713827517112 | 94.7978 | 77.161
99340949 | CRNE10-2 N-P-A-E-HQQE 1x200-240 60 HZ | 7719 | USD | CNE10 | IB | 5713827517136 | 101.4116 | 83.7748
99340951 | CRNE10-1 A-P-A-E-HQQE 1x200-240 60 HZ | 6502 | USD | CNE10 | IB | 5713827517167 | 94.7978 | 77.161
99340952 | CRNE10-2 A-P-A-E-HQQE 1x200-240 60 HZ | 7249 | USD | CNE10 | IB | 5713827517181 | 101.4116 | 83.7748
99340953 | CRNE10-1 N-FGJ-A-E-HQQE 1x200-240 60 HZ | 6972 | USD | CNE10 | IB | 5713827517204 | 105.8208 | 88.184
99340955 | CRNE10-2 N-FGJ-A-E-HQQE 1x200-240 60 HZ | 7719 | USD | CNE10 | IB | 5713827517242 | 110.23 | 94.7978
99340956 | CRNE10-1 A-FGJ-A-E-HQQE 1x200-240 60 HZ | 6502 | USD | CNE10 | IB | 5713827517266 | 105.8208 | 88.184
99340957 | CRNE10-2 A-FGJ-A-E-HQQE 1x200-240 60 HZ | 7249 | USD | CNE10 | IB | 5713827517280 | 110.23 | 94.7978
99340959 | CRE10-1 N-BN-A-E-HQQE 3x440-480 60 HZ | 5931 | USD | CRE10 | IB | 5713827517419 | 112.4346 | 94.7978
99340960 | CRE10-2 N-BN-A-E-HQQE 3x440-480 60 HZ | 6411 | USD | CRE10 | IB | 5713827517433 | 114.6392 | 97.0024
99340961 | CRE10-4 N-BN-A-E-HQQE 3x440-480 60 HZ | 7782 | USD | CRE10 | IB | 5713827517457 | 143.299 | 127.8668
99340962 | CRE10-1 A-BN-A-E-HQQE 3x440-480 60 HZ | 5461 | USD | CRE10 | IB | 5713827517471 | 112.4346 | 94.7978
99340963 | CRE10-2 A-BN-A-E-HQQE 3x440-480 60 HZ | 5941 | USD | CRE10 | IB | 5713827517495 | 114.6392 | 97.0024
99340964 | CRE10-4 A-BN-A-E-HQQE 3x440-480 60 HZ | 7312 | USD | CRE10 | IB | 5713827517518 | 143.299 | 127.8668
99340965 | CRE10-1 N-GJ-A-E-HQQE 3x440-480 60 HZ | 5931 | USD | CRE10 | IB | 5713827517532 | 114.6392 | 97.0024
99340966 | CRE10-2 N-GJ-A-E-HQQE 3x440-480 60 HZ | 6411 | USD | CRE10 | IB | 5713827517556 | 116.8438 | 99.207
99340967 | CRE10-4 N-GJ-A-E-HQQE 3x440-480 60 HZ | 7782 | USD | CRE10 | IB | 5713827517570 | 145.5036 | 130.0714
99340968 | CRE10-1 A-GJ-A-E-HQQE 3x440-480 60 HZ | 5461 | USD | CRE10 | IB | 5713827517594 | 114.6392 | 97.0024
99340969 | CRE10-2 A-GJ-A-E-HQQE 3x440-480 60 HZ | 5941 | USD | CRE10 | IB | 5713827517617 | 116.8438 | 99.207
99340970 | CRE10-4 A-GJ-A-E-HQQE 3x440-480 60 HZ | 7312 | USD | CRE10 | IB | 5713827517631 | 145.5036 | 130.0714
99340971 | CRIE10-1 N-CA-A-E-HQQE 3x440-480 60 HZ | 6285 | USD | CIE10 | IB | 5713827517655 | 99.207 | 83.7748
99340972 | CRIE10-2 N-CA-A-E-HQQE 3x440-480 60 HZ | 6820 | USD | CIE10 | IB | 5713827517679 | 101.4116 | 85.9794
99340973 | CRIE10-4 N-CA-A-E-HQQE 3x440-480 60 HZ | 8057 | USD | CIE10 | IB | 5713827517693 | 132.276 | 114.6392
99340974 | CRIE10-1 A-CA-A-E-HQQE 3x440-480 60 HZ | 5815 | USD | CIE10 | IB | 5713827517716 | 99.207 | 83.7748
99340975 | CRIE10-2 A-CA-A-E-HQQE 3x440-480 60 HZ | 6350 | USD | CIE10 | IB | 5713827517730 | 101.4116 | 85.9794
99340977 | CRIE10-4 A-CA-A-E-HQQE 3x440-480 60 HZ | 7587 | USD | CIE10 | IB | 5713827517778 | 132.276 | 114.6392
99340978 | CRIE10-1 N-FGJ-A-E-HQQE 3x440-480 60 HZ | 6285 | USD | CIE10 | IB | 5713827517792 | 105.8208 | 90.3886
99340979 | Spare,Interm.chamber wbearing CRN90 SF | 809 | USD | CRLKT | SC | 5713827517808 | 5.2293 | 4.3982
99340981 | CRIE10-2 N-FGJ-A-E-HQQE 3x440-480 60 HZ | 6820 | USD | CIE10 | IB | 5713827517846 | 108.0254 | 92.5932
99340983 | CRIE10-4 N-FGJ-A-E-HQQE 3x440-480 60 HZ | 8057 | USD | CIE10 | IB | 5713827517877 | 138.8898 | 121.253
99340984 | CRIE10-1 A-FGJ-A-E-HQQE 3x440-480 60 HZ | 5815 | USD | CIE10 | IB | 5713827517891 | 105.8208 | 90.3886
99340985 | CRIE10-2 A-FGJ-A-E-HQQE 3x440-480 60 HZ | 6350 | USD | CIE10 | IB | 5713827517914 | 108.0254 | 92.5932
99340986 | CRIE10-4 A-FGJ-A-E-HQQE 3x440-480 60 HZ | 7587 | USD | CIE10 | IB | 5713827517938 | 138.8898 | 121.253
99340988 | CRNE10-1 N-P-A-E-HQQE 3x440-480 60 HZ | 7388 | USD | CNE10 | IB | 5713827517976 | 97.0024 | 79.3656
99340989 | CRNE10-2 N-P-A-E-HQQE 3x440-480 60 HZ | 7873 | USD | CNE10 | IB | 5713827517990 | 99.207 | 81.5702
99340991 | CRNE10-4 N-P-A-E-HQQE 3x440-480 60 HZ | 9199 | USD | CNE10 | IB | 5713827518027 | 130.0714 | 112.4346
99340993 | CRNE10-1 A-P-A-E-HQQE 3x440-480 60 HZ | 6919 | USD | CNE10 | IB | 5713827518065 | 97.0024 | 79.3656
99340994 | CRNE10-2 A-P-A-E-HQQE 3x440-480 60 HZ | 7404 | USD | CNE10 | IB | 5713827518089 | 99.207 | 81.5702
99340995 | CRNE10-4 A-P-A-E-HQQE 3x440-480 60 HZ | 8729 | USD | CNE10 | IB | 5713827518102 | 130.0714 | 112.4346
99340997 | CRNE10-1 N-FGJ-A-E-HQQE 3x440-480 60 HZ | 7388 | USD | CNE10 | IB | 5713827518164 | 105.8208 | 90.3886
99340998 | Spare,Shaft,KP,10203,XV,CW,52.75"L,MR | 8350 | USD | PASE1 | SB | 5713827518171 | 137.7214 | 137.7214
99340999 | CRNE10-2 N-FGJ-A-E-HQQE 3x440-480 60 HZ | 7873 | USD | CNE10 | IB | 5713827518195 | 108.0254 | 92.5932
99341000 | CRNE10-4 N-FGJ-A-E-HQQE 3x440-480 60 HZ | 9199 | USD | CNE10 | IB | 5713827518232 | 138.8898 | 123.4576
99341001 | CRNE10-1 A-FGJ-A-E-HQQE 3x440-480 60 HZ | 6919 | USD | CNE10 | IB | 5713827518256 | 105.8208 | 90.3886
99341002 | CRNE10-2 A-FGJ-A-E-HQQE 3x440-480 60 HZ | 7404 | USD | CNE10 | IB | 5713827518270 | 108.0254 | 92.5932
99341003 | CRNE10-4 A-FGJ-A-E-HQQE 3x440-480 60 HZ | 8729 | USD | CNE10 | IB | 5713827518294 | 138.8898 | 123.4576
99341004 | CRE15-1 N-B-A-E-HQQE 1x200-240 60 HZ | 7231 | USD | CRE15 | ID | 5713827518317 | 116.8438 | 101.4116
99341005 | CRE15-1 A-B-A-E-HQQE 1x200-240 60 HZ | 6761 | USD | CRE15 | ID | 5713827518331 | 116.8438 | 101.4116
99341006 | CRE15-1 N-GJ-A-E-HQQE 1x200-240 60 HZ | 7231 | USD | CRE15 | ID | 5713827518355 | 119.0484 | 103.6162
99341008 | CRE15-1 A-GJ-A-E-HQQE 1x200-240 60 HZ | 6761 | USD | CRE15 | ID | 5713827518393 | 119.0484 | 103.6162
99341009 | CRIE15-1 N-CA-A-E-HQQE 1x200-240 60 HZ | 7429 | USD | CIE15 | ID | 5713827518416 | 105.8208 | 88.184
99341010 | CRIE15-1 A-CA-A-E-HQQE 1x200-240 60 HZ | 6960 | USD | CIE15 | ID | 5713827518430 | 105.8208 | 88.184
99341011 | CRIE15-1 N-FGJ-A-E-HQQE 1x200-240 60 HZ | 7429 | USD | CIE15 | ID | 5713827518454 | 112.4346 | 94.7978
99341012 | CRIE15-1 A-FGJ-A-E-HQQE 1x200-240 60 HZ | 6960 | USD | CIE15 | ID | 5713827518478 | 112.4346 | 94.7978
99341013 | CRNE15-1 N-P-A-E-HQQE 1x200-240 60 HZ | 8637 | USD | CNE15 | ID | 5713827518492 | 101.4116 | 85.9794
99341014 | CRNE15-1 A-P-A-E-HQQE 1x200-240 60 HZ | 8167 | USD | CNE15 | ID | 5713827518522 | 101.4116 | 85.9794
99341016 | CRNE15-1 N-FGJ-A-E-HQQE 1x200-240 60 HZ | 8637 | USD | CNE15 | ID | 5713827518553 | 112.4346 | 94.7978
99341018 | CRNE15-1 A-FGJ-A-E-HQQE 1x200-240 60 HZ | 8167 | USD | CNE15 | ID | 5713827518584 | 112.4346 | 94.7978
99341020 | CRE15-1 N-B-A-E-HQQE 3x440-480 60 HZ | 7613 | USD | CRE15 | ID | 5713827518621 | 121.253 | 103.6162
99341021 | CRE15-1 A-B-A-E-HQQE 3x440-480 60 HZ | 7143 | USD | CRE15 | ID | 5713827518652 | 121.253 | 103.6162
99341022 | CRE15-1 N-GJ-A-E-HQQE 3x440-480 60 HZ | 7613 | USD | CRE15 | ID | 5713827518676 | 123.4576 | 105.8208
99341023 | CRE15-1 A-GJ-A-E-HQQE 3x440-480 60 HZ | 7143 | USD | CRE15 | ID | 5713827518706 | 123.4576 | 105.8208
99341024 | CRIE15-1 N-CA-A-E-HQQE 3x440-480 60 HZ | 7812 | USD | CIE15 | ID | 5713827518720 | 108.0254 | 92.5932
99341025 | CRIE15-1 A-CA-A-E-HQQE 3x440-480 60 HZ | 7342 | USD | CIE15 | ID | 5713827518744 | 108.0254 | 92.5932
99341026 | CRIE15-1 N-FGJ-A-E-HQQE 3x440-480 60 HZ | 7812 | USD | CIE15 | ID | 5713827518768 | 116.8438 | 99.207
99341027 | CRIE15-1 A-FGJ-A-E-HQQE 3x440-480 60 HZ | 7342 | USD | CIE15 | ID | 5713827518782 | 116.8438 | 99.207
99341028 | CRNE15-1 N-P-A-E-HQQE 3x440-480 60 HZ | 9019 | USD | CNE15 | ID | 5713827518805 | 105.8208 | 88.184
99341030 | CRNE15-1 A-P-A-E-HQQE 3x440-480 60 HZ | 8549 | USD | CNE15 | ID | 5713827518836 | 105.8208 | 88.184
99341032 | CRNE15-1 N-FGJ-A-E-HQQE 3x440-480 60 HZ | 9019 | USD | CNE15 | ID | 5713827518867 | 116.8438 | 99.207
99341034 | CRNE15-1 A-FGJ-A-E-HQQE 3x440-480 60 HZ | 8549 | USD | CNE15 | ID | 5713827518898 | 116.8438 | 99.207
99341036 | CRE20-1 N-B-A-E-HQQE 3x440-480 60 HZ | 8179 | USD | CRE20 | ID | 5713827518928 | 141.0944 | 123.4576
99341037 | CRE20-1 A-B-A-E-HQQE 3x440-480 60 HZ | 7710 | USD | CRE20 | ID | 5713827518942 | 141.0944 | 123.4576
99341038 | CRE20-1 N-GJ-A-E-HQQE 3x440-480 60 HZ | 8179 | USD | CRE20 | ID | 5713827518966 | 143.299 | 125.6622
99341040 | CRE20-1 A-GJ-A-E-HQQE 3x440-480 60 HZ | 7710 | USD | CRE20 | ID | 5713827518997 | 143.299 | 125.6622
99341041 | CRIE20-1 N-CA-A-E-HQQE 3x440-480 60 HZ | 8398 | USD | CIE20 | ID | 5713827519017 | 130.0714 | 112.4346
99341042 | CRIE20-1 A-CA-A-E-HQQE 3x440-480 60 HZ | 7928 | USD | CIE20 | ID | 5713827519031 | 130.0714 | 112.4346
99341043 | CRIE20-1 N-FGJ-A-E-HQQE 3x440-480 60 HZ | 8398 | USD | CIE20 | ID | 5713827519055 | 136.6852 | 119.0484
99341044 | CRIE20-1 A-FGJ-A-E-HQQE 3x440-480 60 HZ | 7928 | USD | CIE20 | ID | 5713827519079 | 136.6852 | 119.0484
99341045 | CRNE20-1 N-P-A-E-HQQE 3x440-480 60 HZ | 9640 | USD | CNE20 | ID | 5713827519093 | 125.6622 | 110.23
99341046 | CRNE20-1 A-P-A-E-HQQE 3x440-480 60 HZ | 9170 | USD | CNE20 | ID | 5713827519116 | 125.6622 | 110.23
99341047 | CRNE20-1 N-FGJ-A-E-HQQE 3x440-480 60 HZ | 9640 | USD | CNE20 | ID | 5713827519130 | 136.6852 | 119.0484
99341048 | CRNE20-1 A-FGJ-A-E-HQQE 3x440-480 60 HZ | 9170 | USD | CNE20 | ID | 5713827519154 | 136.6852 | 119.0484
99341301 | MTR3-17/15 A-WB-A-HUUE 3x230/460 60Hz | 5719 | USD | MTR03 | IH | 5713827526602 | 82.5182 | 74.5816
99341801 | Spare, Strap cpl. M12 SP17-17 N | 194 | USD | SPKIT | SD | 5713827530876 | 4.019 | 1.3669
99341976 | Kit, Control box cover Front end | 103 | USD | UPKIT | SB | 5713827533945 | 1.6358 | 1.1574
99342023 | MTH4-6/4 A-W-A-AUUV 3x200D/346Y 50/60Hz | 2679 | USD | MTH04 | IH | 5713827534584 | 26.8961 | 26.4552
99342087 | Kit,valve 0.8 DN8 PVC/T/T | 332 | USD | MDAKT | SF | 5713827535826 | 0.10582 | 0.046297
99342197 | 11-40157-058238 PNR1CNSN01AA | 13310 | USD | LF000 | CE | 5713827537356 | 479 | 479
99342332 | Spare,Washer,240x220x12,F | 277 | USD | PASE1 | SB | 5713827539565 | 1.4991 | 1.4991
99342345 | Spare,Snap ring,GB/T894.1,105,F | 33 | USD | PASE1 | SB | 5713827539596 | 0.013228 | 0.013228
99342682 | Spare, Impeller 50-250 /252 BZ | 4097 | USD | NBKIT | SB | 5713827546624 | 14.8811 | 13.5583
99342792 | CR45-3-2 FK-G-A-E-HQQE 284/286TC 60 HZ | 25741 | USD | CR045 | IC | 5713827548505 | 225.7951 | 207.8938
99343226 | Spare, Control cable w/harting plug | 1114 | USD | MOCKT | SH | 5713827552045 | 3.8118 | 3.3069
99343611 | MTR64-7/3-2 A-G-A-HUUV 3x266/460 60Hz | 20147 | USD | MTR64 | IH | 5713827558085 | 471.5463 | 415.329
99343938 | DIFFUSER,SUCT, 5.0"x 4.0",250LB-R2 | 988 | USD | PSD00 | AC | 5713827581441 | 91 | 91
99343940 | DIFFUSER,SUCT, 5.0"x 5.0",250LB-R2 | 1024 | USD | PSD00 | AC | 5713827581465 | 93 | 93
99343941 | DIFFUSER,SUCT, 6"x 4",250LB-R2 | 1434 | USD | PSD00 | AC | 5713827581472 | 120 | 120
99343942 | DIFFUSER,SUCT, 6"x 5",250LB-R2 | 1541 | USD | PSD00 | AC | 5713827581489 | 122 | 122
99344114 | Spare, DC Bus Board | 716 | USD | MUCKT | SH | 5713827565151 | 1.1023 | 1.1023
99344432 | CRIE1S-12 NP-CA-A-V-HQQV 1x200-240 60HZ | 5444 | USD | CIE1S | IB | 5713827570773 | 66.8942 | 55.8932
99344670 | Kit, GASKET, HS X4 w/o sleeve | 550 | USD | SICKT | SH | 5713827575174 | 2.9035 | 0.69886
99344672 | Kit, GASKET,HS150-125-381 w/o sleeve | 471 | USD | SICKT | SH | 5713827575198 | 2.8131 | 0.60847
99344731 | Spare, Plastic hose | 3490 | USD | MUCKT | SH | 5713827576263 | 53.9488 | 25.9459
99344975 | Spare, Impeller 50-125 /80-65-125/116 CI | 401 | USD | NBKIT | SB | 5713827580659 | 4.7818 | 4.1226
99345026 | MTR5-12/2 A-WB-A-HUUE 3x230/460 60Hz | 3188 | USD | MTR05 | IH | 5713827581557 | 41.8521 | 33.9156
99345030 | MTR15-8/1 A-WB-A-HUUE 3x230/460 60Hz | 5156 | USD | MTR15 | IH | 5713827581625 | 79.8727 | 71.9361
99345081 | MTR20-10/3 A-W-A-HUUV 3x266/460V 60Hz | 9323 | USD | MTR20 | IH | 5712609665461 | 189.8161 | 144.4013
99345091 | KIT,2.00" Base Elbow Rail System | 841 | USD | PKIT0 | AC | 5713827582165 | 46 | 46
99345191 | Spare, Shaft seal D16 | 77 | USD | SICKT | SH | 5713827584466 | 0.27998 | 0.066138
99345347 | Spare, flow meter FHKU, G1/2 | 1855 | USD | DOCKT | SH | 5713827587795 | 0.2866 | 0.16314
99345589 | Bulk, weight ceramic, 4pcs | 200 | USD | DOSKT | SH | 5713827592195 | 0.8157 | 0.68784
99345590 | Spare, cap for liquid trap | 363 | USD | VACKT | SF | 5713827592300 | 0.11023 | 0.05732
99345603 | Spare, Flow meter DN4 | 2064 | USD | OXIKT | SF | 5713827592331 | 0.90389 | 0.67902
99345703 | DIFFUSER,SUCT, 6.0"x 6.0",250LB-R2 | 1729 | USD | PSD00 | AC | 5713827581496 | 137 | 137
99345704 | DIFFUSER,SUCT, 8"x 6",250LB-R2 | 2110 | USD | PSD00 | AC | 5713827594205 | 188 | 188
99345705 | DIFFUSER,SUCT, 8.0"x 8.0",250LB-R2 | 2392 | USD | PSD00 | AC | 5713827594212 | 201 | 201
99345711 | MOTOR,B-X100-3-204-21GP 143T | 529 | USD | KNUSA | AI | 5713827602429 | 34 | 34
99346023 | Spare, Pump housing 2,6-4,0 kW HF | 965 | USD | SEKIT | SD | 5713827599446 | 24.9098 | 24.2506
99346032 | Kit, Impeller 2.6kW HF | 723 | USD | SEKIT | SD | 5713827599804 | 3.7588 | 3.1945
99346051 | Spare, Shaft seal retainer machined, HF | 311 | USD | SEKIT | SD | 5713827600043 | 4.6385 | 4.4092
99346054 | Spare, Shaft w.rotor Fr. B, HF AL | 1267 | USD | SEKIT | SD | 5713827600203 | 10.0464 | 9.5327
99346058 | Spare, Shaft w. rotor Fr. C, HF. AL | 1066 | USD | SEKIT | SD | 5713827600265 | 12.6875 | 12.1738
99346258 | Kit,Assembled Chain And Anchor 3/16 inch | 277 | USD | PAREP | SB | 5713827603761 | 23 | 23
99346261 | Kit,Assembled Chain 3/16" Type 304,10' | 166 | USD | PAREP | SB | 5713827603792 | 10 | 10
99346338 | MTRE64-8/2 A-G-A-HUUV 3x460 60Hz | 23043 | USD | MTRE0 | IH | 5713827604713 | 665.787 | 440.9178
99346896 | 10-60123-150008-2873P BPRNCNSN01AA | 20664 | USD | LC000 | CE | 5713827614064 | 945 | 945
99347104 | KIT, MGE100LA 3R430-2 3kW B5-28-J | 1765 | USD | MO7KT | SC | 5713827616822 | 65.5868 | 40.7586
99347138 | KIT, MGE112MC 3R430-1 4kW B14-28-J | 1883 | USD | MO7KT | SC | 5713827617744 | 68.4021 | 43.5739
99347238 | Spare, Base machined, Lost wax, CRN45 | 2512 | USD | CRLKT | SC | 5713827619281 | 38.9421 | 37.1696
99347296 | Spare, Impeller 50-125/80-65-125/124 CI | 401 | USD | NBKIT | SB | 5713827620195 | 4.7465 | 4.4533
99347380 | KIT MGE90LE 3R430-4 1.5kW B5-24-I | 1386 | USD | MO7KT | SC | 5713827621352 | 33.2917 | 26.7727
99347488 | CU 241-2 (LCD) | 700 | USD | LCPRT | WD | 5713827624247 | 1.7901 | 0.95239
99347530 | Spare, Impeller 40-160 /65-50-160/127 CI | 464 | USD | NBKIT | SB | 5713827624766 | 4.8148 | 4.1446
99347544 | Kit, impeller, DPK/DWK.100 11kW, SS316 | 985 | USD | DW0KT | SD | 5713827624810 | 10.344 | 9.8942
99348091 | MTR3-26/6 A-W-A-HUUV 3x230/400 60Hz | 3995 | USD | MTR03 | IH | 5713827633805 | 46.7728 | 37.9544
99348166 | MTR5-19/16 A-W-A-HUUV 3x266/460 60Hz | 6337 | USD | MTR05 | IH | 5713827634741 | 106.7511 | 97.9327
99348254 | Acc, Insulation Shell ALPHA1/2 Cast Iron | 60 | USD | ACALP | AD | 5713827635656 | 0.82893 | 0.39683
99348508 | KIT, MGE132SE 3R430-2 5.5kW B14-38-J | 969 | USD | MO7KT | SC | 5713827641084 | 86.6276 | 61.7993
99348534 | Spare, Pump head F182C mach. | 492 | USD | CRSKT | SC | 5713827641282 | 12.3436 | 11.023
99348717 | Bulk, Gasket D144.5/D137.5x0.5Klingersil | 164 | USD | MUCKT | SH | 5713828333445 | 0.13889 | 0.044092
99348735 | Bulk, Gasket D146.5/D139/0.5mmKlingersil | 173 | USD | MUCKT | SH | 5713828333414 | 0.13889 | 0.044092
99348929 | Spare,Seal assy,SGL,1.75",1,BP2C1,H316 | 527 | USD | PASE1 | SB | 5713827648076 | 0.44092 | 0.44092
99349381 | Kit, seat for temp. Sensor, OCD | 243 | USD | OXIKT | SF | 5713827656507 | 0.077161 | 0.039683
99349788 | Spare,Half coupling,HL4X85X170,RAL9005 | 1149 | USD | PASE1 | SB | 5713827662461 | 44.3566 | 44.3566
99349801 | Spare,Half coupling,HL4X2.25"x4",RAL9005 | 1149 | USD | PASE1 | SB | 5713827662577 | 77.161 | 77.161
99350628 | MTR8-10/3-1 A-WB-A-HUUE 3x230/460 60Hz | 4079 | USD | MTR08 | IH | 5713827676895 | 69.3677 | 61.4312
99350838 | Kit, Chamber stack CR/CRI 1-5 | 3080 | USD | CRSKT | SC | 5713827679728 | 8.3995 | 7.8859
99350927 | Kit, Control box cpl. AAAN LV | 5018 | USD | MO2KT | SC | 5713827681295 | 46.3517 | 34.3653
99351000 | Spare, Pump housing 100-65-250 CED BS | 2288 | USD | NBKIT | SB | 5713827682353 | 107.9769 | 87.0288
99351261 | Spare, diaphragm, FEP, 165.00 mm | 392 | USD | MDAKT | SF | 5713827686344 | 0.11243 | 0.030864
99351582 | CR20-14 K-GJ-A-E-HQQE 3x230/400 50 HZ | 20014 | USD | CR020 | IC | 5713827691768 | 440.92 | 372.5774
99351601 | CRNE3-9 P-CX-T-E-HQQE 3x380-500 60HZ | 6579 | USD | CRNE3 | IB | 5713827691942 | 62.0992 | 55.7058
99352079 | Kit, Stub shaft D38/D28 (D24) IEC 132 | 615 | USD | NBKIT | SB | 5713827699559 | 5.1279 | 4.4577
99352120 | 29-60197-150001-2952P BPRNC4S101AA | 71457 | USD | SPLK0 | CF | 5713827700606 | 3257 | 3257
99352422 | Kit, PCB + pressure switch SBA 115/60 Hz | 379 | USD | SBAKT | SA | 5713827706196 | 1.7681 | 1.444
99352508 | KIT,CAP,SEAL,KP,X5 C | 305 | USD | PAREP | SB | 5713827707698 | 4.18 | 4.18
99352598 | CRNE5-6 N-CX-A-E-HQQE 3x440-480 60HZ | 6735 | USD | CRNE5 | IB | 5713827709012 | 73.3867 | 62.3858
99352827 | Spare, motor MG160LB 18,5kW B05-42 | 4832 | USD | MO5KT | SC | 5713827713125 | 276.0203 | 248.0175
99352857 | Spare, motor MG132SC 5,5kW B05-38 | 1973 | USD | MO5KT | SC | 5713827713347 | 98.7727 | 94.1364
99352961 | FV-NL-G2 PVC/T/T A8 | 727 | USD | DRSLS | IJ | 5713827715631 | 0.59524 | 0.59524
99352973 | FV-NL-G2 PP/V/G A8 | 795 | USD | DRSLS | IJ | 5713827715662 | 0.55115 | 0.55115
99352974 | FV-NL-G2 PP/E/G A8 | 795 | USD | DRSLS | IJ | 5713827715679 | 0.55115 | 0.55115
99352976 | FV-NL-G2 PV/T/T A8 | 1869 | USD | DRSLS | IJ | 5713827715693 | 0.55115 | 0.55115
99352977 | FV-NL-G2 SS/T/SS A4 | 1208 | USD | DRSLS | IJ | 5713827715709 | 0.55115 | 0.55115
99353163 | GASKET,NT150S NBR-HT | 209 | USD | PAREP | SB | 5713827718090 | 1.5 | 1.5
99353181 | MOTOR,Z-X100-3-204-21P 143JP | 673 | USD | KNUSA | AI | 5713827718588 | 38 | 38
99353402 | Kit, operator panel/DMX221/ass. | 485 | USD | MDAKT | SF | 5713827722417 | 0.34833 | 0.23589
99354220 | CRT4-3 A-P-A-K-AQQK 56C | 12692 | USD | CRT04 | IA | 5712609676559 | 28.6598 | 26.4552
99354294 | Spare, Impeller 100-315/322 CI | 1177 | USD | NBKIT | SB | 5713827738074 | 27.0041 | 25.6836
99354425 | Bulk, Nut M12, A4, Delta Seal, Silver | 187 | USD | SUCKT | SH | 5713827740053 | 0.39242 | 0.33069
99354454 | MTR8-22/3-1 A-WB-A-HUUV 3x230/460 60Hz | 4054 | USD | MTR08 | IH | 5713827740558 | 71.59 | 62.3307
99354927 | Kit,extraction AQC-D11 | 198 | USD | ALSKT | SF | 5713827747953 | 0.22046 | 0.22046
99355704 | Spare, Seal ring D200xD134x20 NBR | 264 | USD | SUCKT | SH | 5713827761058 | 1.2103 | 0.76059
99355717 | Spare, Impeller 50-200 /184 SS | 2256 | USD | NBKIT | SB | 5713827761515 | 8.9705 | 7.65
99356101 | Spare,Half coupling HL2X34X80,C | 492 | USD | PASE1 | SB | 5713827767494 | 9.7002 | 9.7002
99356136 | DDE 6-10 B-PP/V/C-X-31I003BP | 940 | USD | DDE01 | IJ | 5713827767975 | 6.6799 | 4.4753
99356164 | Valve Cpl. SD-S-PP/T/C-1 | 553 | USD | MDSKT | SF | 5713827768750 | 0.17637 | 0.011023
99356190 | Spare,Seal gland,1H | 531 | USD | PASE1 | SB | 5713827769245 | 2.7778 | 2.7778
99356781 | 230R100- 4BC 3NPT 6" 60 | 9877 | USD | SP046 | WG | 5713827778278 | 38.36 | 32.6281
99356904 | Kit, chamber stack CRN45-6 low NPSH | 12841 | USD | CRLKT | SC | 5713827780356 | 36.603 | 34.0875
99356968 | Spare, copper line 1m G1/2 | 132 | USD | DOSKT | SH | 5713827781728 | 1.1773 | 0.8135
99357035 | Spare, fan cover RAL9005 | 649 | USD | MOCKT | SH | 5713827782794 | 1.5432 | 0.5291
99357119 | Spare, Non-return valve GNVP DN50wDN32 | 283 | USD | HYKIT | SB | 5713827783890 | 2.1363 | 1.907
99357123 | Spare, Impeller 125-315/320 CI | 1407 | USD | NBKIT | SB | 5713827784057 | 30.9283 | 29.6078
99357302 | Kit, O-ring 800KPL SOD455 DIA540 | 864 | USD | KJIKT | SD | 5713827786358 | 3.3069 | 2.6455
99357621 | Kit, Chamber stack CR/CRI 3-36 | 3559 | USD | CRSKT | SC | 5713827791123 | 40.1502 | 38.4989
99358478 | Bulk, GASKET D56/D46X5.5 | 20 | USD | UPKIT | SB | 5713827804304 | 0.072752 | 0.026455
99358480 | Bulk, GASKET 100X60X3,2 | 13 | USD | UPKIT | SB | 5713827804328 | 0.10803 | 0.061729
99359159 | CRE3-15 KN-FGJ-A-E-HQQE 3x440-480 60HZ | 7446 | USD | CRE03 | IB | 5713827815324 | 110.9399 | 96.4336
99359161 | CRE5-16 KN-FGJ-A-E-HQQE 3x440-480 60HZ | 10649 | USD | CRE05 | IB | 5713827815379 | 163.9495 | 146.0481
99359162 | CRE10-10 KN-GJ-A-E-HQQE 3x440-480 60 HZ | 13648 | USD | CRE10 | IB | 5713827815409 | 293.2118 | 207.2324
99359182 | CRN1S-2 A-FGJ-A-K-HQQK 3x230/400 60HZ | 7642 | USD | CRN1S | IA | 5713827815508 | 50.9637 | 45.1215
99359183 | CRN45-2 K-G-A-V-HQQV 254/256TC 60 HZ | 13018 | USD | CRN45 | IC | 5713827815539 | 171.562 | 153.6606
99359602 | Kit, flange DMX 226L sz.1 | 1158 | USD | MDAKT | SF | 5713827822353 | 6.9445 | 6.6579
99359619 | Kit, Flange N DN25/32 PN63 EN/JIS/ASME | 846 | USD | CRSKT | SC | 5713827822520 | 6.8761 | 6.6469
99359675 | Spare, Valve cpl. PV/T/C DN20 p 0,1b. | 603 | USD | MDAKT | SF | 5713827823589 | 0.30203 | 0.16975
99359676 | Spare, Valve cpl. PV/T/C DN20 0,6b. | 541 | USD | MDAKT | SF | 5713827823596 | 0.30203 | 0.16975
99359986 | Spare, Power supply with harting plug | 809 | USD | MOCKT | SH | 5713827828645 | 3.8118 | 3.3069
99360002 | 800R500- 2A 6NPT 6" 60 | 20531 | USD | SP160 | WG | 5713827829062 | 92.1523 | 86.4203
99361058 | Spare, Impeller 100-400/415 D42 CI CED | 2706 | USD | NBKIT | SB | 5713827840562 | 66.8038 | 45.8557
99361955 | Kit, Chamber stack CRN 1s-7 | 1519 | USD | CRSKT | SC | 5713827853623 | 6.9842 | 5.2183
99362683 | Spare, Cable w/plug 3x0.5mm2 1.6m | 119 | USD | SYSKT | SH | 5713827867224 | 0.33069 | 0.10141
99362686 | Spare, Coil end ring lower MMS6 | 35 | USD | SUCKT | SH | 5713827867279 | 0.89066 | 0.66138
99362687 | Spare, PLATE 400X750 (IB10) | 492 | USD | HYKIT | SB | 5713827867286 | 48.682 | 27.7339
99362761 | Spare, Shaft+rotor K/T D 28x60 D85x110Al | 550 | USD | MO5KT | SC | 5713827869419 | 14.2505 | 12.478
99362773 | Spare, Impeller 125-315/302 CI | 1407 | USD | NBKIT | SB | 5713827869433 | 28.6796 | 27.3591
99362986 | CR3-19 K-FGJ-A-V-HUUV 182/184TC 60HZ | 4082 | USD | CR003 | IA | 5713827874048 | 77.7077 | 59.8064
99363009 | CRNE5-20 A-P-A-E-HQQE 3x440-480 60HZ | 11556 | USD | CRNE5 | IB | 5713827874147 | 152.5429 | 134.6415
99363075 | CRNE15-4 A-FGJ-H-E-HQQE 3x440-480 60 HZ | 12953 | USD | CNE15 | ID | 5713827875403 | 180.7772 | 165.345
99363076 | CRE10-8 KN-GJ-A-E-HQQE 3x440-480 60 HZ | 11885 | USD | CRE10 | IB | 5713827875434 | 196.2094 | 180.7772
99363114 | Spare, Interm. chamber w bear.+neck CR32 | 457 | USD | CRLKT | SC | 5713827876349 | 3.3444 | 2.6742
99363141 | Spare,Pressure gauge liquid 0-16bar | 207 | USD | SYCKT | SH | 5713827877322 | 1.3161 | 1.1023
99363188 | Kit, gear 15:1 | 769 | USD | MDAKT | SF | 5713827877742 | 1.2456 | 1.1332
99363369 | Kit, Flange ANSI B16.5-Class300-5" | 450 | USD | CRKIT | SC | 5713827880896 | 18.1615 | 17.4384
99363376 | Kit, Control box MAGNA1 200W Var. 1 | 1094 | USD | UPKIT | SB | 5713827880926 | 1.9268 | 1.5344
99363845 | Kit, Drain Plug CM - E | 167 | USD | CMKIT | SC | 5713827888168 | 1.142 | 0.80688
99364056 | Spare, Ball bearing 6311.2Z.C3.SYN | 540 | USD | SUCKT | SH | 5713827892226 | 3.2121 | 2.9828
99364495 | Spare, Gasket CR8 122x60x2 CRM | 90 | USD | CRMKT | SC | 5713827900655 | 0.070547 | 0.024251
99364501 | Kit, Cover control box cpl MAGNA1 small | 192 | USD | UPKIT | SB | 5713827901140 | 0.7165 | 0.31305
99364642 | Kit, Chamber stack CRI 15-5 LNSPH, ACT | 3716 | USD | CRMKT | SC | 5713827903533 | 11.3956 | 11.1575
99365227 | CRIE5-16 A-P-A-E-HQQE 3x440-480 60HZ | 9136 | USD | CRIE5 | IB | 5713827913013 | 131.4008 | 113.4994
99365504 | Spare, drain plug, titan | 560 | USD | CRSKT | SC | 5713827917776 | 0.1433 | 0.11905
99365505 | Kit, Chamber Stack CRI 15-10 ACT, LNSPH | 4506 | USD | CRMKT | SC | 5713827917783 | 22.0438 | 20.2779
99365506 | Kit, Chamber stack CRI 10-14 ACT, LNSPH | 3665 | USD | CRMKT | SC | 5713827917790 | 27.7581 | 25.9922
99366123 | Kit, chamber stack CRN 3-6 reinforced | 1152 | USD | CRSKT | SC | 5713827930119 | 10.754 | 8.9882
99366281 | 29-30957-120061-1782P BPRNC4S101AA | 9430 | USD | SPLK0 | CF | 5713827932571 | 386 | 386
99366580 | DTS 200T 0014RVB1B2G | 5230 | USD | DUDTS | IJ | 5713827937279 | 51.5876 | 33.9508
99366681 | Kit, stroke length adjst. For DMH252/253 | 519 | USD | MDAKT | SF | 5713827939150 | 0.44753 | 0.22487
99366796 | Bulk, Bearing cpl. Rotating SIC CR/N32 | 741 | USD | CRLKT | SC | 5713827941504 | 1.5168 | 1.422
99366864 | CR15-8 B-GJ-A-V-HQQV 3x230/460 60 HZ | 11671 | USD | CR015 | IC | 5713827942471 | 513.6718 | 399.0326
99366901 | Kit, PHT A Membrane | 488 | USD | SYCKT | SH | 5712609689191 | 0.74956 | 0.17637
99366907 | Kit, PHT A BACnet CIM300 | 859 | USD | SYCKT | SH | 5712609689252 | 3.7236 | 2.4074
99366910 | Kit, PHT A T/V Non-return valve | 488 | USD | SYCKT | SH | 5712609689283 | 0.83775 | 0.26455
99366911 | Kit, PHT A D Hose kit | 730 | USD | SYCKT | SH | 5712609689290 | 2.6455 | 2.0944
99366913 | Kit, PHT A T Hose kit | 705 | USD | SYCKT | SH | 5712609689313 | 2.6455 | 2.0944
99366919 | Kit, PHT A Modbus CIM200 | 859 | USD | SYCKT | SH | 5712609689375 | 1.1023 | 0.88184
99367198 | PLV-G2-10 PVC/V,E K | 1297 | USD | DPLVS | IJ | 5713827948213 | 8.8184 | 8.8184
99367439 | CRN1S-2 A-FGJ-X-K-HQQK 3x230/460 60HZ | 8509 | USD | CRN1S | IA | 5713827952012 | 58.4153 | 47.4143
99367773 | Spare Set PLV,PRV DN20,G5/4,V/E | 283 | USD | ALSER | SF | 5713827956973 | 0.66138 | 0.66138
99368080 | Kit, Impeller 99251128 F52 | 3883 | USD | GS3KT | SD | 5713827962097 | 36.5258 | 34.7533
99368081 | Kit, Impeller 99237262 F52 | 3883 | USD | GS3KT | SD | 5713827962806 | 37.1872 | 35.4147
99368147 | CR20-1 A-GJ-K-E-HQQE 182/184TC 60 HZ | 4570 | USD | CR020 | IC | 5713827963247 | 103.6162 | 85.9794
99368302 | KIT,NAMEPLATE,91893522 100 PC | 77 | USD | PAREP | SB | 5713827968181 | 2 | 2
99368725 | Bulk, spring for Valve, Hastelloy | 236 | USD | DOSKT | SH | 5713827972355 | 0.039683 | 0.035274
99368863 | CRE15-3 P-GJ-A-E-HQQE 3X460V HYDRO PKGD | 9494 | USD | CRE15 | ID | 5713827974564 | 171.4253 | 153.5239
99369408 | Spare,Sleeve,KP,80171,X7,inner | 741 | USD | PASE1 | SB | 5713827982989 | 1.0803 | 1.0803
99369409 | Spare,Sleeve,inner,KP,1213 | 771 | USD | PASE1 | SB | 5713827982996 | 1.2566 | 1.2566
99369414 | Spare,Sleeve,KP,1415 | 797 | USD | PASE1 | SB | 5713827983085 | 2.1826 | 2.1826
99369416 | Spare,Sleeve,KP,1415,H316L | 872 | USD | PASE1 | SB | 5713827983108 | 2.1826 | 2.1826
99369469 | Spare,Sleeve,inner,KP,1020 | 1338 | USD | PASE1 | SB | 5713827983993 | 4.7399 | 4.7399
99369470 | Spare,Sleeve,inner,KP14251,H304 | 1854 | USD | PASE1 | SB | 5713827984105 | 6.724 | 6.724
99369483 | Spare,Sleeve,inner,KP,1024,H330 | 2651 | USD | PASE1 | SB | 5713827984150 | 3.373 | 3.373
99369484 | Spare,Sleeve,KP,1617,inner | 1973 | USD | PASE1 | SB | 5713827984167 | 5.0265 | 5.0265
99369651 | LC 231 1x 1-9,6 DOL 3x460 PI UL | 918 | USD | APLCB | WD | 5713827986703 | 5.3969 | 3.9815
99369652 | LC 231 2x 1-7,6 DOL 3x460 PI UL | 1151 | USD | APLCB | WD | 5713827986710 | 5.8863 | 4.4621
99369842 | IO242 Basic | 600 | USD | LCPRT | WD | 5713827990007 | 1.0406 | 0.49383
99369869 | Spare Set PLV,PRV DN20,G5/4,PTFE | 339 | USD | ALSER | SF | 5713827990281 | 0.66138 | 0.66138
99369914 | CM10-1 X-S-I-E-AQQE E-A-A-N | 2282 | USD | CM10I | IE | 5713827991233 | 46.495 | 40.9835
99370029 | CRI1S-33 A-CA-A-E-HQQE 3x230/400 50HZ | 6707 | USD | CRI1S | IA | 5713827992834 | 80.3533 | 73.9599
99370676 | CR32-7 F-G-A-F-HQQE 284/286TC 60 HZ | 26226 | USD | CR032 | IC | 5713828004987 | 219.1813 | 201.28
99370957 | Acc. PRV kit-G2 PVC K | 297 | USD | DPLVS | IJ | 5713828010117 | 0.61729 | 0.61729
99371042 | Spare, hose - PTFE, 4/6, red - 10m | 664 | USD | DOCKT | SH | 5713828011510 | 0.88184 | 0.77161
99371059 | Spare, hose - PTFE, 4/6, blue - 10m | 664 | USD | DOCKT | SH | 5713828011596 | 0.88184 | 0.77161
99371340 | Bulk, Strap cpl. 6" R 32stg (L 2147) | 1289 | USD | SPKIT | SD | 5713828016041 | 13.8669 | 7.866
99371690 | CM5-2 A-S-A-E-AQQE H-A-A-N | 1019 | USD | CM05A | IE | 5713828022790 | 36.6184 | 31.1069
99371691 | CM5-3 A-S-A-V-AQQV H-A-A-N | 1340 | USD | CM05A | IE | 5713828023018 | 37.2225 | 31.711
99371989 | CRN15-7 FK-FGJ-A-E-HQQE 254/256TC 60 HZ | 17468 | USD | CRN15 | IC | 5713828027221 | 240.3014 | 125.6622
99372338 | Kit,Control Box 50-150 115v MAGNA3 | 3750 | USD | UPKIT | SB | 5713828033000 | 10.0309 | 10.0089
99372339 | Kit,Control Box 50-150 230v MAGNA3 | 3750 | USD | UPKIT | SB | 5713828033017 | 9.4357 | 9.4136
99372349 | Kit,Control Box 65-150 230v MAGNA3 | 4807 | USD | UPKIT | SB | 5713828033185 | 11.5168 | 11.5146
99372378 | Kit,Control Box 100-120 230v MAGNA3 | 5875 | USD | UPKIT | SB | 5713828033741 | 11.5168 | 11.5146
99372387 | Kit,Control Box D100-120 230V HD1 MAGNA3 | 5875 | USD | UPKIT | SB | 5713828033888 | 11.5168 | 11.5146
99372636 | CR32-11-2 F-G-A-E-HQQE 324/326TSC 60 HZ | 29815 | USD | CR032 | IC | 5713828037169 | 269.0053 | 251.1039
99372990 | Key pad protection cover,no logo,no name | 157 | USD | MQKIT | SA | 5713828043917 | 1.7637 | 1.7637
99373022 | Spare, Seal ring | 471 | USD | MOCKT | SH | 5713828044426 | 0.022046 | 0.022046
99373052 | Spare, Chamber SPE5 | 77 | USD | SPKIT | SD | 5713828045911 | 0.49383 | 0.26455
99373164 | Spare, Impeller 50-250 /233 BZ | 4097 | USD | NBKIT | SB | 5713828047212 | 13.534 | 12.2135
99373171 | Spare, Ball bearing 6303.2Z.C4.SYN | 159 | USD | SUCKT | SH | 5713828047410 | 0.31085 | 0.26455
99373672 | Kit, guide body for press. Regulator | 644 | USD | VACKT | SF | 5713828054302 | 0.3373 | 0.22487
99373682 | Kit, PT100 w/drop cable - tot 130m MMS | 1008 | USD | SPKIT | SD | 5713828054838 | 35.2736 | 28.6598
99374011 | 29-40127-140001-1882P BPRNC4S101AA | 15590 | USD | SPLK0 | CF | 5713828060594 | 932 | 932
99374665 | Spare, Strainer, slots 4X20 4" N | 167 | USD | SPKIT | SD | 5713828070968 | 0.30203 | 0.088184
99374666 | Bulk, Hex socket head cap screw M6x110 | 325 | USD | MUCKT | SH | 5713828070975 | 5.9502 | 5.732
99375013 | Spare, Impeller 65-200/195 SS | 3516 | USD | NBKIT | SB | 5713828076519 | 11.0869 | 9.7664
99375402 | Spare, Suction interconnec. w. neck ring | 423 | USD | CRLKT | SC | 5713828085177 | 1.5388 | 1.3095
99375560 | Bulk, Blanking plug M16 polyamid | 302 | USD | CICKT | SH | 5713828089007 | 0.2381 | 0.0044092
99375842 | Spare,Connector pipe,1/4"NPT,L/130mm | 311 | USD | PASE1 | SB | 5713828093103 | 0.194 | 0.194
99376231 | CR45-3 B-G-A-V-HQQV 213/215TC 60 HZ | 13090 | USD | CR045 | IC | 5713828100573 | 163.6254 | 145.7241
99376618 | Spare, Impeller 65-160/177 ISO D32 BS | 2893 | USD | NBKIT | SB | 5713828106612 | 9.5239 | 9.2307
99376760 | Spare, Fan Cowl | 927 | USD | MOCKT | SH | 5713828109224 | 3.2033 | 1.5675
99377085 | Kit, coupling for fastening material DMH | 609 | USD | MDAKT | SF | 5713828114365 | 0.10141 | 0.066138
99377351 | Spare, FAN for MMG160M 4P 155321060 | 116 | USD | MOCKT | SH | 5713828119094 | 7.9344 | 6.6138
99377476 | CM10-2 A-S-I-E-AQQE H-A-A-N | 2393 | USD | CM10I | IE | 5713828121363 | 83.2744 | 77.7629
99377480 | CM10-3 A-S-A-E-AQQE H-A-A-N | 2622 | USD | CM10A | IE | 5713828121547 | 120.4197 | 114.9082
99377512 | CM10-5 A-S-G-E-AQQE H-A-A-N | 5403 | USD | CM10G | IE | 5713828121974 | 121.6983 | 113.409
99377570 | CM5-3 A-S-A-E-AQQE H-A-A-N | 1113 | USD | CM05A | IE | 5713828122834 | 37.2225 | 31.711
99377638 | CRIE3-3 B-FGJ-H-E-HQQE 3x380-500 60HZ | 4952 | USD | CRIE3 | IB | 5713828124180 | 60.8403 | 54.447
99377641 | SPK4-11/10 A-M-A-AUUV 3x230/400 60 Hz | 3886 | USD | SPK04 | IH | 5712609707727 | 35.5822 | 30.5117
99378144 | Spare, S+R D42x110 D143.1x170AL IE3 | 1565 | USD | GS3KT | SD | 5713828132543 | 61.2901 | 59.5242
99378772 | Spare motor 85905285 ML132SC-2 5,5KW | 2288 | USD | MO5KT | SC | 5713828141736 | 98.5456 | 98.5456
99378872 | Spare, Impeller 80-160/177 CI | 356 | USD | NBKIT | SB | 5713828143815 | 11.5896 | 10.269
99379074 | CRN10-4 P-FGJ-A-E-HQQE 3x230/460 60 HZ | 7654 | USD | CRN10 | IA | 5713828147479 | 152.1174 | 134.4806
99379812 | CRN45-3 A-F-A-E-HQQE 3x400D 50 HZ | 23779 | USD | CRN45 | IC | 5713828158888 | 433.2039 | 360.4521
99380029 | Spare, Impeller 80-160/161 SS | 3559 | USD | NBKIT | SB | 5713828164186 | 9.8391 | 9.5459
99380165 | MTR20-16/3 A-W-A-HQQV 3x440D 60Hz | 10011 | USD | MTR20 | IH | 5713828166456 | 202.0119 | 146.2355
99380916 | Bulk, Shaft Seal BQQE GG N D28 5 PC | 2208 | USD | SUSKT | SH | 5713828178428 | 2.1892 | 2.0944
99380919 | Bulk, Shaft Seal BAQE GG N D28 5 PC | 1105 | USD | SISKT | SH | 5713828178442 | 2.0789 | 1.9841
99381146 | CRN3-25 BK-FGJ-A-V-HQQV 213/215TC 60HZ | 6831 | USD | CRN03 | IA | 5713828181671 | 80.5076 | 62.6062
99381148 | CRN10-17 KP-FGJ-A-V-HQQV 213/215TC 60 HZ | 12103 | USD | CRN10 | IA | 5713828181718 | 233.6876 | 119.0484
99381158 | Alarm, Spartan 1x120 | 425 | USD | PANEL | AC | 5713828181848 | 4 | 2
99381162 | Panel, Spartan Sim 1x120, 13 | 1273 | USD | PANEL | AC | 5713828181886 | 15 | 10
99381164 | CRE32-6 FKN-G-A-V-HQQV 3x460 60 HZ | 39082 | USD | CRE32 | ID | 5713828181923 | 549.6509 | 531.7495
99381196 | CR3-12 K-B-A-E-HQQE 3x230/460 60HZ | 4930 | USD | CR003 | IA | 5713828182265 | 104.8508 | 90.3445
99381403 | CRI10-2 X-FGJ-A-E-HQQE 3x400/690 60 HZ | 5048 | USD | CRI10 | IA | 5712609712127 | 105.8208 | 99.207
99381433 | CME1-9 A-S-I-E-AQQE V-A-D-N | 4746 | USD | 3CMEI | IF | 5713828186034 | 50.2318 | 46.0872
99381434 | CME1-9 A-S-I-V-AQQV V-A-D-N | 4796 | USD | 3CMEI | IF | 5713828186058 | 50.2318 | 46.0872
99381435 | CME1-9 A-S-G-E-AQQE V-A-D-N | 5182 | USD | 3CMEG | IF | 5713828186072 | 50.2318 | 46.0872
99381436 | CME1-9 A-S-G-V-AQQV V-A-D-N | 5229 | USD | 3CMEG | IF | 5713828186096 | 50.2318 | 46.0872
99381438 | CME3-6 A-S-I-E-AQQE V-A-D-N | 4581 | USD | 3CMEI | IF | 5713828186126 | 48.5607 | 44.4161
99381439 | CME3-6 A-S-I-V-AQQV V-A-D-N | 4631 | USD | 3CMEI | IF | 5713828186140 | 48.5607 | 44.4161
99381440 | CME3-6 A-S-G-E-AQQE V-A-D-N | 4794 | USD | 3CMEG | IF | 5713828186164 | 48.5607 | 44.4161
99381441 | CME3-6 A-S-G-V-AQQV V-A-D-N | 4839 | USD | 3CMEG | IF | 5713828186188 | 48.5607 | 44.4161
99381443 | CME3-7 A-S-I-E-AQQE V-A-D-N | 4794 | USD | 3CMEI | IF | 5713828186218 | 48.7371 | 44.5924
99381444 | CME3-7 A-S-I-V-AQQV V-A-D-N | 4839 | USD | 3CMEI | IF | 5713828186232 | 48.7371 | 44.5924
99381445 | CME3-7 A-S-G-E-AQQE V-A-D-N | 5139 | USD | 3CMEG | IF | 5713828186256 | 48.7371 | 44.5924
99381446 | CME3-7 A-S-G-V-AQQV V-A-D-N | 5187 | USD | 3CMEG | IF | 5713828186270 | 48.7371 | 44.5924
99381447 | CME3-8 A-S-I-E-AQQE V-A-D-N | 5019 | USD | 3CMEI | IF | 5713828186294 | 68.2125 | 60.4964
99381448 | CME3-8 A-S-I-V-AQQV V-A-D-N | 5068 | USD | 3CMEI | IF | 5713828186317 | 68.2125 | 60.4964
99381449 | CME3-8 A-S-G-E-AQQE V-A-D-N | 5429 | USD | 3CMEG | IF | 5713828186331 | 68.2125 | 60.4964
99381450 | CME3-8 A-S-G-V-AQQV V-A-D-N | 5477 | USD | 3CMEG | IF | 5713828186355 | 68.2125 | 60.4964
99381451 | CME3-9 A-S-I-E-AQQE V-A-D-N | 5221 | USD | 3CMEI | IF | 5713828186379 | 68.3889 | 60.6728
99381452 | CME3-9 A-S-I-V-AQQV V-A-D-N | 5271 | USD | 3CMEI | IF | 5713828186393 | 68.3889 | 60.6728
99381463 | CME3-9 A-S-G-E-AQQE V-A-D-N | 5674 | USD | 3CMEG | IF | 5713828186416 | 68.3889 | 60.6728
99381464 | CME3-9 A-S-G-V-AQQV V-A-D-N | 5723 | USD | 3CMEG | IF | 5713828186430 | 68.3889 | 60.6728
99381465 | CME5-4 A-S-A-E-AQQE V-A-D-N | 4226 | USD | 3CMEA | IF | 5713828186454 | 48.887 | 45.073
99381466 | CME5-4 A-S-A-V-AQQV V-A-D-N | 4270 | USD | 3CMEA | IF | 5713828186478 | 48.887 | 45.073
99381467 | CME5-4 A-S-I-E-AQQE V-A-D-N | 4674 | USD | 3CMEI | IF | 5713828186492 | 46.0828 | 42.2688
99381468 | CME5-4 A-S-I-V-AQQV V-A-D-N | 4725 | USD | 3CMEI | IF | 5713828186614 | 46.0828 | 42.2688
99381469 | CME5-4 A-S-G-E-AQQE V-A-D-N | 4923 | USD | 3CMEG | IF | 5713828186638 | 46.0828 | 42.2688
99381470 | CME5-4 A-S-G-V-AQQV V-A-D-N | 4971 | USD | 3CMEG | IF | 5713828186652 | 46.0828 | 42.2688
99381471 | CME5-5 A-S-A-E-AQQE V-A-D-N | 4647 | USD | 3CMEA | IF | 5713828186676 | 67.9788 | 60.2627
99381472 | CME5-5 A-S-A-V-AQQV V-A-D-N | 4696 | USD | 3CMEA | IF | 5713828186690 | 67.9788 | 60.2627
99381473 | CME5-5 A-S-I-E-AQQE V-A-D-N | 4904 | USD | 3CMEI | IF | 5713828186713 | 65.3399 | 57.6238
99381474 | CME5-5 A-S-I-V-AQQV V-A-D-N | 4952 | USD | 3CMEI | IF | 5713828186737 | 65.3399 | 57.6238
99381476 | CME5-5 A-S-G-E-AQQE V-A-D-N | 5341 | USD | 3CMEG | IF | 5713828186775 | 65.3399 | 57.6238
99381478 | CME5-5 A-S-G-V-AQQV V-A-D-N | 5389 | USD | 3CMEG | IF | 5713828186812 | 65.3399 | 57.6238
99381479 | CME5-6 A-S-I-E-AQQE V-A-D-N | 5194 | USD | 3CMEI | IF | 5713828186843 | 66.6583 | 58.9422
99381480 | CME5-6 A-S-I-V-AQQV V-A-D-N | 5243 | USD | 3CMEI | IF | 5713828186867 | 66.6583 | 58.9422
99381481 | CME5-6 A-S-G-E-AQQE V-A-D-N | 5723 | USD | 3CMEG | IF | 5713828186881 | 66.6583 | 58.9422
99381482 | CME5-6 A-S-G-V-AQQV V-A-D-N | 5768 | USD | 3CMEG | IF | 5713828186904 | 66.6583 | 58.9422
99381494 | CME10-2 A-S-A-E-AQQE V-A-D-N | 4493 | USD | 3CMEA | IF | 5713828187154 | 96.0522 | 88.3361
99381495 | CME10-2 A-S-A-V-AQQV V-A-D-N | 4592 | USD | 3CMEA | IF | 5713828187178 | 96.0522 | 88.3361
99381498 | CME10-2 A-S-I-E-AQQE V-A-D-N | 5044 | USD | 3CMEI | IF | 5713828187222 | 84.9234 | 77.2073
99381499 | CME10-2 A-S-I-V-AQQV V-A-D-N | 5139 | USD | 3CMEI | IF | 5713828187253 | 84.9234 | 77.2073
99381500 | CME10-2 A-S-G-E-AQQE V-A-D-N | 5507 | USD | 3CMEG | IF | 5713828187277 | 84.9234 | 77.2073
99381501 | CME10-2 A-S-G-V-AQQV V-A-D-N | 5601 | USD | 3CMEG | IF | 5713828187291 | 84.9234 | 77.2073
99381503 | CME10-4 A-S-I-E-AQQE V-A-D-N | 7007 | USD | 3CMEI | IF | 5713828187345 | 115.2896 | 107.0003
99381504 | CME10-4 A-S-I-V-AQQV V-A-D-N | 7104 | USD | 3CMEI | IF | 5713828187369 | 115.2896 | 107.0003
99381505 | CME10-4 A-S-G-E-AQQE V-A-D-N | 7449 | USD | 3CMEG | IF | 5713828187383 | 115.2896 | 107.0003
99381506 | CME10-4 A-S-G-V-AQQV V-A-D-N | 7542 | USD | 3CMEG | IF | 5713828187406 | 115.2896 | 107.0003
99381507 | CME10-5 A-S-I-E-AQQE V-A-D-N | 7283 | USD | 3CMEI | IF | 5713828187420 | 118.3628 | 110.0735
99381509 | CME10-5 A-S-I-V-AQQV V-A-D-N | 7378 | USD | 3CMEI | IF | 5713828187468 | 118.3628 | 110.0735
99381510 | CME10-5 A-S-G-E-AQQE V-A-D-N | 7682 | USD | 3CMEG | IF | 5713828187482 | 118.3628 | 110.0735
99381511 | CME10-5 A-S-G-V-AQQV V-A-D-N | 7782 | USD | 3CMEG | IF | 5713828187512 | 118.3628 | 110.0735
99381512 | CME15-1 A-S-A-E-AQQE V-A-D-N | 5477 | USD | 3CMEA | IF | 5713828187536 | 93.1796 | 85.4635
99381513 | CME15-1 A-S-A-V-AQQV V-A-D-N | 5577 | USD | 3CMEA | IF | 5713828187550 | 93.1796 | 85.4635
99381514 | CME15-1 A-S-I-E-AQQE V-A-D-N | 5756 | USD | 3CMEI | IF | 5713828187574 | 84.2444 | 76.5283
99381516 | CME15-1 A-S-I-V-AQQV V-A-D-N | 5852 | USD | 3CMEI | IF | 5713828187703 | 84.2444 | 76.5283
99381517 | CME15-1 A-S-G-E-AQQE V-A-D-N | 6275 | USD | 3CMEG | IF | 5713828187727 | 84.2444 | 76.5283
99381518 | CME15-1 A-S-G-V-AQQV V-A-D-N | 6372 | USD | 3CMEG | IF | 5713828187741 | 84.2444 | 76.5283
99381519 | CME15-2 P-S-A-E-AQQE V-A-D-N | 6386 | USD | 3CMEA | IF | 5713828187765 | 90.2453 | 82.5292
99381520 | CME15-2 P-S-A-V-AQQV V-A-D-N | 6484 | USD | 3CMEA | IF | 5713828187789 | 90.2453 | 82.5292
99381522 | CME15-2 P-S-I-E-AQQE V-A-D-N | 7122 | USD | 3CMEI | IF | 5713828187819 | 80.34 | 72.6239
99381533 | CME15-2 P-S-I-V-AQQV V-A-D-N | 7219 | USD | 3CMEI | IF | 5713828187833 | 80.34 | 72.6239
99381534 | CME15-2 P-S-G-E-AQQE V-A-D-N | 7487 | USD | 3CMEG | IF | 5713828187857 | 80.34 | 72.6239
99381535 | CME15-2 P-S-G-V-AQQV V-A-D-N | 7584 | USD | 3CMEG | IF | 5713828187871 | 80.34 | 72.6239
99381536 | CME15-3 A-S-A-E-AQQE V-A-D-N | 7004 | USD | 3CMEA | IF | 5713828187895 | 124.1917 | 115.9024
99381537 | CME15-3 A-S-A-V-AQQV V-A-D-N | 7101 | USD | 3CMEA | IF | 5713828187918 | 124.1917 | 115.9024
99381538 | CME15-3 A-S-I-E-AQQE V-A-D-N | 7598 | USD | 3CMEI | IF | 5713828187932 | 113.1886 | 104.8993
99381539 | CME15-3 A-S-I-V-AQQV V-A-D-N | 7696 | USD | 3CMEI | IF | 5713828187956 | 113.1886 | 104.8993
99381541 | CME15-3 A-S-G-E-AQQE V-A-D-N | 8159 | USD | 3CMEG | IF | 5713828187994 | 113.1886 | 104.8993
99381542 | CME15-3 A-S-G-V-AQQV V-A-D-N | 8258 | USD | 3CMEG | IF | 5713828188038 | 113.1886 | 104.8993
99381544 | CME25-2 A-S-A-E-AQQE V-A-D-N | 7350 | USD | 3CMEA | IF | 5713828188052 | 122.6309 | 114.3416
99381546 | CME25-2 A-S-A-V-AQQV V-A-D-N | 7449 | USD | 3CMEA | IF | 5713828188090 | 122.6309 | 114.3416
99381547 | CME25-2 A-S-I-E-AQQE V-A-D-N | 8445 | USD | 3CMEI | IF | 5713828188113 | 112.7256 | 104.4363
99381548 | CME25-2 A-S-I-V-AQQV V-A-D-N | 8541 | USD | 3CMEI | IF | 5713828188137 | 112.7256 | 104.4363
99381549 | CME25-2 A-S-G-E-AQQE V-A-D-N | 9067 | USD | 3CMEG | IF | 5713828188151 | 112.7256 | 104.4363
99381550 | CME25-2 A-S-G-V-AQQV V-A-D-N | 9166 | USD | 3CMEG | IF | 5713828188175 | 112.7256 | 104.4363
99381590 | Bulk, O-ring 3500 192x4 NBR70, 10 pcs | 115 | USD | WSCKT | SH | 5713828188991 | 0.43651 | 0.21385
99381795 | CRNE20-5 K-CX-A-E-HQQE 3x440-480 60 HZ | 16540 | USD | CNE20 | ID | 5713828192868 | 231.483 | 211.6416
99381823 | MTR5-22/4 A-WB-A-HUUV 3x230/460 60Hz | 3853 | USD | MTR05 | IH | 5713828193032 | 43.9245 | 35.1061
99381867 | Service tool, Protective disc D28 | 56 | USD | SVVKT | SD | 5713828193568 | 0.10362 | 0.10362
99381868 | Service tool, Protective disc D36 | 62 | USD | SVVKT | SD | 5713828193575 | 0.18739 | 0.18739
99382455 | Kit, Chamber stack CRN 1-9 | 1708 | USD | CRSKT | SC | 5713828201317 | 8.2232 | 6.4573
99382676 | CRI15-8 FK-FGJ-K-F-HQQE 3x230/460 BSIOEM | 21478 | USD | CRI15 | IC | 5713828205278 | 447.5669 | 326.3139
99382694 | CRE10-3 A-GJ-A-E-HQQE 3x440-480 60 HZ | 6965 | USD | CRE10 | IB | 5713828205360 | 145.5036 | 127.8668
99382714 | CRN64-4-2 B-G-H-V-HQQV 324/326TSC 60 HZ | 23721 | USD | CRN64 | IC | 5713828205711 | 214.7721 | 196.8708
99382983 | DDA 60-10 AR-PVC/T/C-F-31A7A7BG | 6975 | USD | DDA02 | IJ | 5713828210654 | 14.2086 | 13.1063
99383154 | CME5-7 A-S-I-E-AQQE V-A-D-N | 5389 | USD | 3CMEI | IF | 5713828215246 | 85.9904 | 78.2743
99383155 | CME5-7 A-S-I-V-AQQV V-A-D-N | 5437 | USD | 3CMEI | IF | 5713828215260 | 85.9904 | 78.2743
99383156 | CME5-7 A-S-G-E-AQQE V-A-D-N | 5963 | USD | 3CMEG | IF | 5713828215284 | 85.9904 | 78.2743
99383157 | CME5-7 A-S-G-V-AQQV V-A-D-N | 6014 | USD | 3CMEG | IF | 5713828215406 | 85.9904 | 78.2743
99383158 | CME5-8 A-S-I-E-AQQE V-A-D-N | 5784 | USD | 3CMEI | IF | 5713828215420 | 87.3088 | 79.5927
99383159 | CME5-8 A-S-I-V-AQQV V-A-D-N | 5832 | USD | 3CMEI | IF | 5713828215444 | 87.3088 | 79.5927
99383161 | CME5-8 A-S-G-E-AQQE V-A-D-N | 6471 | USD | 3CMEG | IF | 5713828215482 | 87.3088 | 79.5927
99383162 | CME5-8 A-S-G-V-AQQV V-A-D-N | 6507 | USD | 3CMEG | IF | 5713828215604 | 87.3088 | 79.5927
99383164 | CME10-3 A-S-A-E-AQQE V-A-D-N | 5833 | USD | 3CMEA | IF | 5713828215635 | 93.2678 | 85.5517
99383166 | CME10-3 A-S-A-V-AQQV V-A-D-N | 5928 | USD | 3CMEA | IF | 5713828215673 | 93.2678 | 85.5517
99383167 | CME10-3 A-S-I-E-AQQE V-A-D-N | 6408 | USD | 3CMEI | IF | 5713828215697 | 81.0411 | 73.325
99383169 | CME10-3 A-S-I-V-AQQV V-A-D-N | 6503 | USD | 3CMEI | IF | 5713828215727 | 81.0411 | 73.325
99383170 | CME10-3 A-S-G-E-AQQE V-A-D-N | 6803 | USD | 3CMEG | IF | 5713828215741 | 81.0411 | 73.325
99383172 | CME10-3 A-S-G-V-AQQV V-A-D-N | 6898 | USD | 3CMEG | IF | 5713828215772 | 81.0411 | 73.325
99383173 | CME25-1 A-S-A-E-AQQE V-A-D-N | 6818 | USD | 3CMEA | IF | 5713828215796 | 88.8344 | 81.1183
99383174 | CME25-1 A-S-A-V-AQQV V-A-D-N | 6911 | USD | 3CMEA | IF | 5713828215819 | 88.8344 | 81.1183
99383176 | CME25-1 A-S-I-E-AQQE V-A-D-N | 7444 | USD | 3CMEI | IF | 5713828215871 | 79.8991 | 72.183
99383177 | CME25-1 A-S-I-V-AQQV V-A-D-N | 7537 | USD | 3CMEI | IF | 5713828215918 | 79.8991 | 72.183
99383178 | CME25-1 A-S-G-E-AQQE V-A-D-N | 8333 | USD | 3CMEG | IF | 5713828215932 | 79.8991 | 72.183
99383179 | CME25-1 A-S-G-V-AQQV V-A-D-N | 8430 | USD | 3CMEG | IF | 5713828215956 | 79.8991 | 72.183
99383385 | CRE10-7 A-GJ-A-E-HQQE 3x440-480 60 HZ | 10320 | USD | CRE10 | IB | 5713828219633 | 194.0048 | 178.5726
99383386 | 29-80125-150001-1902P BPRNC4S101AA | 26062 | USD | SPLK0 | CF | 5713828219640 | 1837 | 1837
99383411 | MOTOR,N-0060-3-204-21P 364TCZ | 9669 | USD | KNUSA | AI | 5713828219893 | 787 | 787
99383413 | MOTOR,N-0075-3-204-21P 365TCZ | 11605 | USD | KNUSA | AI | 5713828219916 | 791 | 791
99383414 | MOTOR,N-0100-3-204-21P 404TCZ | 14765 | USD | KNUSA | AI | 5713828219923 | 1125 | 1125
99383869 | Spare, Auxilliary relay RXM4GB2P7 230V | 348 | USD | SYCKT | SH | 5713828228659 | 0.31085 | 0.08157
99383870 | Spare, Strainer R for 6" motor SP77/95 | 460 | USD | SPKIT | SD | 5713828228673 | 1.6336 | 0.97443
99383923 | MTR45-8/1 A-G-A-HUUV 3x230/460 60Hz | 10711 | USD | MTR45 | IH | 5713828229335 | 292.6188 | 236.8424
99384025 | CRN10-14 K-FGJ-A-E-HQQE 254/256TC 60 HZ | 10209 | USD | CRN10 | IA | 5713828230676 | 231.483 | 116.8438
99384037 | CRN3-25 X-FGJ-A-V 182/184TC 60HZ | 12649 | USD | CRN03 | IA | 5712609714497 | 93.2546 | 9.2373
99384155 | Spare,Stub shaft D28/D28(D24)IEC100-112p | 255 | USD | NBKIT | SB | 5713828232878 | 2.4207 | 2.1826
99384498 | CRNE5-16 N-FGJ-L-E-HQQE 3x440-480 60HZ | 11910 | USD | CRNE5 | IB | 5713828239532 | 135.5895 | 117.6882
99384502 | CRI20-3 K-FGJ-A-E-HQQE 3x230/460 60 HZ | 9552 | USD | CRI20 | IC | 5713828239518 | 222.6646 | 205.0278
99384755 | Spare, Impeller 65-250/100-65-250/234 CI | 865 | USD | NBKIT | SB | 5713828243577 | 15.2757 | 13.9551
99384849 | CRNE1-5 B-CX-T-E-HQQE 3x440-480 60HZ | 5206 | USD | CRNE1 | IB | 5713828245373 | 63.7063 | 52.7054
99384860 | Kit, Shaft NKF D42 mech. seal | 2424 | USD | NBKIT | SB | 5713828245526 | 23.3842 | 22.434
99384914 | CRNE10-5 A-FGJ-A-E-HQQE 3x440-480 60 HZ | 9998 | USD | CNE10 | IB | 5713828246349 | 167.5496 | 152.1174
99385393 | Spare,Sleeve,for WH | 625 | USD | PASE1 | SB | 5713828253088 | 10.075 | 10.075
99385396 | Spare,Cap,bearing,KP,XB INBRD | 732 | USD | PASE1 | SB | 5713828253217 | 38.4703 | 38.4703
99385426 | Kit, O-ring 150KWO30 2T | 422 | USD | KJIKT | SD | 5713828253552 | 4.4092 | 2.2046
99385731 | CR5-7 K-FGJ-A-E-HQQE FT100 50HZ | 2860 | USD | CR005 | IA | 5713828260628 | 51.4862 | 45.644
99385917 | TP80-80/4 A-G-A-RUUE 3X230/460 60HZ | 6660 | USD | UPT80 | CA | 5713828262769 | 145159.6824 | 131861.5352
99385956 | CRN20-7 K-FGJ-A-V-HQQV 254/256TC 60 HZ | 11012 | USD | CRN20 | IC | 5713828263162 | 220.46 | 108.0254
99386690 | MTR1-25/4 A-WB-A-HUUV 3x230/460 60Hz | 3354 | USD | MTR01 | IH | 5713828277329 | 40.9262 | 32.9896
99387100 | MOTOR,B-0040-3-204-11GH1P 286TS | 3914 | USD | KNUSA | AI | 5713828284723 | 375 | 375
99387101 | CR45-2-2 FH-GB-A-E-HQQE 3x230/460 60 HZ | 25897 | USD | C045H | IC | 5713828284754 | 500.6426 | 381.8367
99387965 | Panel, Spartan Sim 1x240, 6 | 1370 | USD | PANEL | AC | 5713828300911 | 17 | 12
99387966 | Panel, Spartan Sim 1x240, 11 | 1370 | USD | PANEL | AC | 5713828300928 | 17 | 12
99387967 | Panel, Spartan Sim 1x240, 14 | 1370 | USD | PANEL | AC | 5713828300935 | 17 | 12
99387968 | Panel, Spartan Sim 1x240, 16 | 1370 | USD | PANEL | AC | 5713828300942 | 17 | 12
99387969 | Panel, Spartan Sim 3x208-230, 6.3 | 1870 | USD | PANEL | AC | 5713828300959 | 19 | 14
99387970 | Panel, Spartan Sim 3x208-230, 10 | 1870 | USD | PANEL | AC | 5713828300966 | 19 | 14
99387971 | Panel, Spartan Sim 3x208-230, 16 | 1892 | USD | PANEL | AC | 5713828300973 | 19 | 14
99387972 | Panel, Spartan Sim 3x480, 4.0 | 1870 | USD | PANEL | AC | 5713828300980 | 19 | 14
99388193 | Panel, Spartan Sim 3x480, 6.3 | 1870 | USD | PANEL | AC | 5713828300997 | 19 | 14
99388194 | Panel, Spartan Sim 3x480, 10 | 1870 | USD | PANEL | AC | 5713828304902 | 19 | 14
99388195 | Panel, Spartan Sim 3x600, 2.5 | 1870 | USD | PANEL | AC | 5713828304919 | 19 | 14
99388196 | Panel, Spartan Sim 3x600, 4.0 | 1870 | USD | PANEL | AC | 5713828304926 | 19 | 14
99388197 | Panel, Spartan Sim 3x600, 6.3 | 1870 | USD | PANEL | AC | 5713828304933 | 19 | 14
99388405 | CRNE5-6 A-FGJ-A-V-HQQV 3x440-480 60HZ | 6080 | USD | CRNE5 | IB | 5713828308481 | 84.3877 | 73.3867
99388407 | CRNE15-4 A-FGJ-A-V-HQQV 3x440-480 60 HZ | 12309 | USD | CNE15 | ID | 5713828308740 | 185.1864 | 167.5496
99388418 | CRI15-8 FK-FGJ-K-F-HQQE 254TC | 16765 | USD | CRI15 | IC | 5711490613674 | 447.5669 | 326.3139
99388765 | MOTOR,Z-X200-3-204-21P 145JP | 800 | USD | KNUSA | AI | 5713828313065 | 43 | 43
99388769 | Panel, Spartan Sim Oil 1x120, 13 | 2295 | USD | PANEL | AC | 5713828324702 | 15 | 10
99388770 | Panel, Spartan Sim Oil 1x240, 6 | 2423 | USD | PANEL | AC | 5713828324719 | 17 | 12
99388771 | Panel, Spartan Sim Oil 1x240, 11 | 2423 | USD | PANEL | AC | 5713828324726 | 17 | 12
99388772 | Panel, Spartan Sim Oil 1x240, 14 | 2423 | USD | PANEL | AC | 5713828324733 | 17 | 12
99388979 | CRE1-10 A-B-A-E-HQQE 3x200-240 60HZ | 5092 | USD | CRE01 | IB | 5713828317445 | 147.8669 | 64.0921
99388980 | CRE1-13 A-B-A-E-HQQE 3x200-240 60HZ | 5295 | USD | CRE01 | IB | 5713828317469 | 150.4816 | 66.7068
99388981 | CRE1-10 A-FGJ-A-E-HQQE 3x200-240 60HZ | 5092 | USD | CRE01 | IB | 5713828317483 | 158.0081 | 74.2333
99388993 | CRE1-13 A-FGJ-A-E-HQQE 3x200-240 60HZ | 5388 | USD | CRE01 | IB | 5713828317636 | 160.6227 | 76.8479
99388994 | CRE1-15 A-B-A-E-HQQE 3x200-240 60HZ | 6154 | USD | CRE01 | IB | 5713828317650 | 156.0019 | 72.2271
99388995 | CRE1-17 A-B-A-E-HQQE 3x200-240 60HZ | 6359 | USD | CRE01 | IB | 5713828317674 | 157.964 | 74.1892
99388996 | CRE1-15 A-FGJ-A-E-HQQE 3x200-240 60HZ | 6240 | USD | CRE01 | IB | 5713828317698 | 166.1431 | 82.3683
99388997 | CRE1-17 A-FGJ-A-E-HQQE 3x200-240 60HZ | 6446 | USD | CRE01 | IB | 5713828317711 | 168.1052 | 84.3304
99388998 | CRE1-23 A-FGJ-A-E-HQQE 3x200-240 60HZ | 7143 | USD | CRE01 | IB | 5713828317735 | 193.6036 | 109.8288
99388999 | CRE1-27 A-FGJ-A-E-HQQE 3x200-240 60HZ | 7741 | USD | CRE01 | IB | 5713828317759 | 197.3073 | 113.5325
99389000 | CRIE1-10 A-CA-A-E-HQQE 3x200-240 60HZ | 5262 | USD | CRIE1 | IB | 5713828317773 | 143.6583 | 59.8835
99389001 | CRIE1-13 A-CA-A-E-HQQE 3x200-240 60HZ | 5574 | USD | CRIE1 | IB | 5713828317797 | 146.2576 | 62.4828
99389002 | CRIE1-15 A-CA-A-E-HQQE 3x200-240 60HZ | 6477 | USD | CRIE1 | IB | 5713828317810 | 151.8043 | 68.0295
99389003 | CRIE1-17 A-CA-A-E-HQQE 3x200-240 60HZ | 6692 | USD | CRIE1 | IB | 5713828317834 | 153.7554 | 69.9806
99389004 | CRNE1-10 A-FGJ-A-E-HQQE 3x200-240 60HZ | 5688 | USD | CRNE1 | IB | 5713828317858 | 152.4988 | 68.724
99389005 | CRNE1-13 A-FGJ-A-E-HQQE 3x200-240 60HZ | 6067 | USD | CRNE1 | IB | 5713828317872 | 155.1575 | 71.3827
99389006 | CRNE1-17 A-FGJ-A-E-HQQE 3x200-240 60HZ | 7144 | USD | CRNE1 | IB | 5713828317896 | 162.6069 | 78.8321
99389007 | CRNE1-23 A-FGJ-A-E-HQQE 3x200-240 60HZ | 8134 | USD | CRNE1 | IB | 5713828317919 | 186.1079 | 102.3331
99389008 | CRNE1-27 A-FGJ-A-E-HQQE 3x200-240 60HZ | 8888 | USD | CRNE1 | IB | 5713828317933 | 189.8117 | 106.0369
99389009 | CRE1-10 N-B-A-E-HQQE 3x200-240 60HZ | 5562 | USD | CRE01 | IB | 5713828317957 | 147.8669 | 64.0921
99389010 | CRE1-13 N-B-A-E-HQQE 3x200-240 60HZ | 5765 | USD | CRE01 | IB | 5713828317971 | 150.4816 | 66.7068
99389011 | CRE1-15 N-B-A-E-HQQE 3x200-240 60HZ | 6624 | USD | CRE01 | IB | 5713828317995 | 156.0019 | 72.2271
99389012 | CRE1-17 N-B-A-E-HQQE 3x200-240 60HZ | 6829 | USD | CRE01 | IB | 5713828318015 | 157.964 | 74.1892
99389013 | CRE1-10 N-FGJ-A-E-HQQE 3x200-240 60HZ | 5562 | USD | CRE01 | IB | 5713828318039 | 158.0081 | 74.2333
99389014 | CRE1-13 N-FGJ-A-E-HQQE 3x200-240 60HZ | 5858 | USD | CRE01 | IB | 5713828318053 | 160.6227 | 76.8479
99389015 | CRE1-15 N-FGJ-A-E-HQQE 3x200-240 60HZ | 6709 | USD | CRE01 | IB | 5713828318077 | 166.1431 | 82.3683
99389016 | CRE1-17 N-FGJ-A-E-HQQE 3x200-240 60HZ | 6915 | USD | CRE01 | IB | 5713828318091 | 168.1052 | 84.3304
99389017 | CRE1-23 N-FGJ-A-E-HQQE 3x200-240 60HZ | 7613 | USD | CRE01 | IB | 5713828318114 | 193.6036 | 109.8288
99389018 | CRE1-27 N-FGJ-A-E-HQQE 3x200-240 60HZ | 8211 | USD | CRE01 | IB | 5713828318138 | 197.3073 | 113.5325
99389019 | CRIE1-10 N-CA-A-E-HQQE 3x200-240 60HZ | 5732 | USD | CRIE1 | IB | 5713828318152 | 143.6583 | 59.8835
99389020 | CRIE1-13 N-CA-A-E-HQQE 3x200-240 60HZ | 6044 | USD | CRIE1 | IB | 5713828318176 | 146.2576 | 62.4828
99389021 | CRIE1-15 N-CA-A-E-HQQE 3x200-240 60HZ | 6946 | USD | CRIE1 | IB | 5713828318190 | 151.8043 | 68.0295
99389022 | CRIE1-17 N-CA-A-E-HQQE 3x200-240 60HZ | 7162 | USD | CRIE1 | IB | 5713828318213 | 153.7554 | 69.9806
99389023 | CRNE1-10 N-FGJ-A-E-HQQE 3x200-240 60HZ | 6157 | USD | CRNE1 | IB | 5713828318237 | 152.4988 | 68.724
99389024 | CRNE1-13 N-FGJ-A-E-HQQE 3x200-240 60HZ | 6537 | USD | CRNE1 | IB | 5713828318251 | 155.1575 | 71.3827
99389025 | CRNE1-17 N-FGJ-A-E-HQQE 3x200-240 60HZ | 7614 | USD | CRNE1 | IB | 5713828318275 | 162.6069 | 78.8321
99389026 | CRNE1-23 N-FGJ-A-E-HQQE 3x200-240 60HZ | 8604 | USD | CRNE1 | IB | 5713828318299 | 186.1079 | 102.3331
99389027 | CRNE1-27 N-FGJ-A-E-HQQE 3x200-240 60HZ | 9358 | USD | CRNE1 | IB | 5713828318312 | 189.8117 | 106.0369
99389028 | CRE3-9 A-B-A-E-HQQE 3x200-240 60HZ | 4989 | USD | CRE03 | IB | 5713828318336 | 146.9961 | 63.2213
99389029 | CRE3-15 A-B-A-E-HQQE 3x200-240 60HZ | 6461 | USD | CRE03 | IB | 5713828318367 | 176.2622 | 92.4874
99389030 | CRE3-9 A-FGJ-A-E-HQQE 3x200-240 60HZ | 5084 | USD | CRE03 | IB | 5713828318381 | 157.1373 | 73.3625
99389031 | CRE3-15 A-FGJ-A-E-HQQE 3x200-240 60HZ | 6568 | USD | CRE03 | IB | 5713828318404 | 186.4033 | 102.6285
99389032 | CRE3-17 A-FGJ-A-E-HQQE 3x200-240 60HZ | 6790 | USD | CRE03 | IB | 5713828318428 | 188.145 | 104.3702
99389033 | CRE3-25 A-FGJ-A-E-HQQE 3x200-240 60HZ | 8755 | USD | CRE03 | IB | 5713828318442 | 202.3558 | 118.581
99389034 | CRIE3-9 A-CA-A-E-HQQE 3x200-240 60HZ | 5248 | USD | CRIE3 | IB | 5713828318466 | 142.7875 | 59.0127
99389035 | CRIE3-15 A-CA-A-E-HQQE 3x200-240 60HZ | 6794 | USD | CRIE3 | IB | 5713828318480 | 170.3009 | 86.5261
99389036 | CRIE3-17 A-CA-A-E-HQQE 3x200-240 60HZ | 6924 | USD | CRIE3 | IB | 5713828318503 | 172.0316 | 88.2568
99389037 | CRNE3-9 A-FGJ-A-E-HQQE 3x200-240 60HZ | 6039 | USD | CRNE3 | IB | 5713828318527 | 151.628 | 67.8532
99389038 | CRNE3-15 A-FGJ-A-E-HQQE 3x200-240 60HZ | 7791 | USD | CRNE3 | IB | 5713828318541 | 179.1414 | 95.3666
99389039 | CRNE3-17 A-FGJ-A-E-HQQE 3x200-240 60HZ | 8105 | USD | CRNE3 | IB | 5713828318565 | 180.883 | 97.1082
99389040 | CRNE3-25 A-FGJ-A-E-HQQE 3x200-240 60HZ | 10475 | USD | CRNE3 | IB | 5713828318589 | 194.8602 | 111.0854
99389041 | CRE3-9 N-B-A-E-HQQE 3x200-240 60HZ | 5459 | USD | CRE03 | IB | 5713828318602 | 146.9961 | 63.2213
99389042 | CRE3-15 N-B-A-E-HQQE 3x200-240 60HZ | 6931 | USD | CRE03 | IB | 5713828318626 | 176.2622 | 92.4874
99389043 | CRE3-9 N-FGJ-A-E-HQQE 3x200-240 60HZ | 5552 | USD | CRE03 | IB | 5713828318640 | 157.1373 | 73.3625
99389044 | CRE3-15 N-FGJ-A-E-HQQE 3x200-240 60HZ | 7038 | USD | CRE03 | IB | 5713828318664 | 186.4033 | 102.6285
99389045 | CRE3-17 N-FGJ-A-E-HQQE 3x200-240 60HZ | 7259 | USD | CRE03 | IB | 5713828318695 | 188.145 | 104.3702
99389046 | CRE3-25 N-FGJ-A-E-HQQE 3x200-240 60HZ | 9225 | USD | CRE03 | IB | 5713828318718 | 202.3558 | 118.581
99389047 | CRIE3-9 N-CA-A-E-HQQE 3x200-240 60HZ | 5718 | USD | CRIE3 | IB | 5713828318732 | 142.7875 | 59.0127
99389048 | CRIE3-15 N-CA-A-E-HQQE 3x200-240 60HZ | 7264 | USD | CRIE3 | IB | 5713828318756 | 170.3009 | 86.5261
99389049 | CRIE3-17 N-CA-A-E-HQQE 3x200-240 60HZ | 7393 | USD | CRIE3 | IB | 5713828318770 | 172.0316 | 88.2568
99389050 | CRNE3-9 N-FGJ-A-E-HQQE 3x200-240 60HZ | 6509 | USD | CRNE3 | IB | 5713828318794 | 151.628 | 67.8532
99389051 | CRNE3-15 N-FGJ-A-E-HQQE 3x200-240 60HZ | 8261 | USD | CRNE3 | IB | 5713828318817 | 179.1414 | 95.3666
99389052 | CRNE3-17 N-FGJ-A-E-HQQE 3x200-240 60HZ | 8575 | USD | CRNE3 | IB | 5713828318831 | 180.883 | 97.1082
99389053 | CRNE3-25 N-FGJ-A-E-HQQE 3x200-240 60HZ | 10945 | USD | CRNE3 | IB | 5713828318855 | 194.8602 | 111.0854
99389054 | CRE5-4 A-B-A-E-HQQE 3x200-240 60HZ | 4520 | USD | CRE05 | IB | 5713828318879 | 143.9427 | 60.1679
99389055 | CRE5-9 A-B-A-E-HQQE 3x200-240 60HZ | 6139 | USD | CRE05 | IB | 5713828318893 | 174.1612 | 90.3864
99389056 | CRE5-13 A-B-A-E-HQQE 3x200-240 60HZ | 7893 | USD | CRE05 | IB | 5713828318916 | 186.1763 | 102.4015
99389058 | CRE5-16 A-B-A-E-HQQE 3x200-240 60HZ | 8381 | USD | CRE05 | IB | 5713828318954 | 189.9858 | 106.211
99389059 | CRE5-4 A-FGJ-A-E-HQQE 3x200-240 60HZ | 4607 | USD | CRE05 | IB | 5713828318978 | 154.0839 | 70.3091
99389060 | CRE5-9 A-FGJ-A-E-HQQE 3x200-240 60HZ | 6229 | USD | CRE05 | IB | 5713828318992 | 184.3024 | 100.5276
99389061 | CRE5-13 A-FGJ-A-E-HQQE 3x200-240 60HZ | 7985 | USD | CRE05 | IB | 5713828319012 | 196.3174 | 112.5426
99389063 | CRE5-16 A-FGJ-A-E-HQQE 3x200-240 60HZ | 8472 | USD | CRE05 | IB | 5713828319050 | 200.127 | 116.3522
99389064 | CRE5-20 A-FGJ-A-E-HQQE 3x200-240 60HZ | 10108 | USD | CRE05 | IB | 5713828319074 | 277.6628 | 165.6911
99389066 | CRE5-24 A-FGJ-A-E-HQQE 3x200-240 60HZ | 10676 | USD | CRE05 | IB | 5713828319111 | 282.6694 | 170.6978
99389067 | CRIE5-4 A-CA-A-E-HQQE 3x200-240 60HZ | 4802 | USD | CRIE5 | IB | 5713828319135 | 139.732 | 55.9572
99389068 | CRIE5-9 A-CA-A-E-HQQE 3x200-240 60HZ | 6428 | USD | CRIE5 | IB | 5713828319159 | 168.222 | 84.4472
99389069 | CRIE5-13 A-CA-A-E-HQQE 3x200-240 60HZ | 8081 | USD | CRIE5 | IB | 5713828319173 | 180.2371 | 96.4623
99389071 | CRIE5-16 A-CA-A-E-HQQE 3x200-240 60HZ | 8801 | USD | CRIE5 | IB | 5713828319210 | 184.0466 | 100.2718
99389072 | CRNE5-4 A-FGJ-A-E-HQQE 3x200-240 60HZ | 5390 | USD | CRNE5 | IB | 5713828319234 | 148.5856 | 64.8108
99389073 | CRNE5-9 A-FGJ-A-E-HQQE 3x200-240 60HZ | 7211 | USD | CRNE5 | IB | 5713828319258 | 177.0624 | 93.2876
99389074 | CRNE5-13 A-FGJ-A-E-HQQE 3x200-240 60HZ | 9082 | USD | CRNE5 | IB | 5713828319272 | 188.8571 | 105.0823
99389076 | CRNE5-16 A-FGJ-A-E-HQQE 3x200-240 60HZ | 9794 | USD | CRNE5 | IB | 5713828319319 | 192.6666 | 108.8918
99389077 | CRNE5-20 A-FGJ-A-E-HQQE 3x200-240 60HZ | 11555 | USD | CRNE5 | IB | 5713828319333 | 269.9819 | 158.0103
99389079 | CRNE5-24 A-FGJ-A-E-HQQE 3x200-240 60HZ | 12112 | USD | CRNE5 | IB | 5713828319371 | 274.9886 | 163.0169
99389080 | CRE5-4 N-B-A-E-HQQE 3x200-240 60HZ | 4989 | USD | CRE05 | IB | 5713828319395 | 143.9427 | 60.1679
99389081 | CRE5-9 N-B-A-E-HQQE 3x200-240 60HZ | 6608 | USD | CRE05 | IB | 5713828319418 | 174.1612 | 90.3864
99389082 | CRE5-13 N-B-A-E-HQQE 3x200-240 60HZ | 8363 | USD | CRE05 | IB | 5713828319432 | 186.1763 | 102.4015
99389084 | CRE5-16 N-B-A-E-HQQE 3x200-240 60HZ | 8851 | USD | CRE05 | IB | 5713828319470 | 189.9858 | 106.211
99389085 | CRE5-4 N-FGJ-A-E-HQQE 3x200-240 60HZ | 5077 | USD | CRE05 | IB | 5713828319494 | 154.0839 | 70.3091
99389086 | CRE5-9 N-FGJ-A-E-HQQE 3x200-240 60HZ | 6699 | USD | CRE05 | IB | 5713828319517 | 184.3024 | 100.5276
99389087 | CRE5-13 N-FGJ-A-E-HQQE 3x200-240 60HZ | 8454 | USD | CRE05 | IB | 5713828319531 | 196.3174 | 112.5426
99389089 | CRE5-16 N-FGJ-A-E-HQQE 3x200-240 60HZ | 8941 | USD | CRE05 | IB | 5713828319579 | 200.127 | 116.3522
99389090 | CRE5-20 N-FGJ-A-E-HQQE 3x200-240 60HZ | 10578 | USD | CRE05 | IB | 5713828319593 | 277.6628 | 165.6911
99389092 | CRE5-24 N-FGJ-A-E-HQQE 3x200-240 60HZ | 11146 | USD | CRE05 | IB | 5713828319630 | 282.6694 | 170.6978
99389093 | CRIE5-4 N-CA-A-E-HQQE 3x200-240 60HZ | 5272 | USD | CRIE5 | IB | 5713828319654 | 139.732 | 55.9572
99389094 | CRIE5-9 N-CA-A-E-HQQE 3x200-240 60HZ | 6898 | USD | CRIE5 | IB | 5713828319678 | 168.222 | 84.4472
99389095 | CRIE5-13 N-CA-A-E-HQQE 3x200-240 60HZ | 8551 | USD | CRIE5 | IB | 5713828319692 | 180.2371 | 96.4623
99389097 | CRIE5-16 N-CA-A-E-HQQE 3x200-240 60HZ | 9271 | USD | CRIE5 | IB | 5713828319739 | 184.0466 | 100.2718
99389098 | CRNE5-4 N-FGJ-A-E-HQQE 3x200-240 60HZ | 5860 | USD | CRNE5 | IB | 5713828319753 | 148.5856 | 64.8108
99389099 | CRNE5-9 N-FGJ-A-E-HQQE 3x200-240 60HZ | 7681 | USD | CRNE5 | IB | 5713828319777 | 177.0624 | 93.2876
99389100 | CRNE5-13 N-FGJ-A-E-HQQE 3x200-240 60HZ | 9551 | USD | CRNE5 | IB | 5713828319791 | 188.8571 | 105.0823
99389102 | CRNE5-16 N-FGJ-A-E-HQQE 3x200-240 60HZ | 10264 | USD | CRNE5 | IB | 5713828319838 | 192.6666 | 108.8918
99389103 | CRNE5-20 N-FGJ-A-E-HQQE 3x200-240 60HZ | 12024 | USD | CRNE5 | IB | 5713828319852 | 269.9819 | 158.0103
99389105 | CRNE5-24 N-FGJ-A-E-HQQE 3x200-240 60HZ | 12581 | USD | CRNE5 | IB | 5713828319890 | 274.9886 | 163.0169
99389393 | Panel, Spartan Sim Oil 1x240, 16 | 2423 | USD | PANEL | AC | 5713828324740 | 17 | 12
99389394 | Panel, Spartan Sim Oil 3x208-230, 6.3 | 3091 | USD | PANEL | AC | 5713828324757 | 19 | 14
99389395 | Panel, Spartan Sim Oil 3x208-230, 10 | 3091 | USD | PANEL | AC | 5713828324764 | 19 | 14
99389396 | Panel, Spartan Sim Oil 3x208-230, 16 | 3091 | USD | PANEL | AC | 5713828324771 | 19 | 14
99389397 | Panel, Spartan Sim Oil 3x480, 4.0 | 3091 | USD | PANEL | AC | 5713828324788 | 19 | 14
99389398 | Panel, Spartan Sim Oil 3x480, 6.3 | 3091 | USD | PANEL | AC | 5713828324795 | 19 | 14
99389399 | Panel, Spartan Sim Oil 3x480, 10 | 3091 | USD | PANEL | AC | 5713828324900 | 19 | 14
99389400 | Panel, Spartan Sim Oil 3x600, 2.5 | 3091 | USD | PANEL | AC | 5713828324917 | 19 | 14
99389401 | Panel, Spartan Sim Oil 3x600, 4.0 | 3091 | USD | PANEL | AC | 5713828324924 | 19 | 14
99389402 | Panel, Spartan Sim Oil 3x600, 6.3 | 3091 | USD | PANEL | AC | 5713828324931 | 19 | 14
99389404 | CRNE5-24 A-P-A-E-HQQE 3x440-480 60HZ | 12358 | USD | CRNE5 | IB | 5713828325020 | 251.6198 | 139.6482
99389436 | Panel, Spartan Elite DUP-M 1X120, 13 | 4647 | USD | PANEL | AC | 5713828325341 | 33 | 28
99389437 | Panel, Spartan Elite DUP-S 1X120, 13 | 4951 | USD | PANEL | AC | 5713828325358 | 33 | 28
99389438 | Panel, Spartan Elite DUP-M 1X240, 6 | 4931 | USD | PANEL | AC | 5713828325365 | 33 | 28
99389439 | Panel, Spartan Elite DUP-S 1X240, 6 | 5227 | USD | PANEL | AC | 5713828325372 | 33 | 28
99389440 | Panel, Spartan Elite DUP-M 1X240, 11 | 4931 | USD | PANEL | AC | 5713828325389 | 33 | 28
99389441 | Panel, Spartan Elite DUP-S 1X240, 11 | 5227 | USD | PANEL | AC | 5713828325396 | 33 | 28
99389442 | Panel, Spartan Elite DUP-M 1X240, 14 | 4931 | USD | PANEL | AC | 5713828325501 | 33 | 28
99389453 | Panel, Spartan Elite DUP-S 1X240, 14 | 5227 | USD | PANEL | AC | 5713828325518 | 33 | 28
99389454 | Panel, Spartan Elite DUP-M 1X240, 16 | 4931 | USD | PANEL | AC | 5713828325525 | 33 | 28
99389455 | Panel, Spartan Elite DUP-S 1X240, 16 | 5227 | USD | PANEL | AC | 5713828325532 | 33 | 28
99389456 | Panel, Spartan Elite DUP-M 3X208-230, 12 | 6410 | USD | PANEL | AC | 5713828325549 | 35 | 30
99389457 | Panel, Spartan Elite DUP-S 3X208-230, 12 | 6439 | USD | PANEL | AC | 5713828325556 | 35 | 30
99389458 | Panel, Spartan Elite DUP-M 3X208-230, 32 | 6410 | USD | PANEL | AC | 5713828325563 | 35 | 30
99389459 | Panel, Spartan Elite DUP-S 3X208-230, 32 | 6439 | USD | PANEL | AC | 5713828325570 | 35 | 30
99389460 | Panel, Spartan Elite DUP-M 3X480, 12 | 6410 | USD | PANEL | AC | 5713828325587 | 35 | 30
99389461 | Panel, Spartan Elite DUP-S 3X480, 12 | 6439 | USD | PANEL | AC | 5713828325594 | 35 | 30
99389462 | Panel, Spartan Elite DUP-M 3X480, 32 | 6410 | USD | PANEL | AC | 5713828325600 | 35 | 30
99389463 | Panel, Spartan Elite DUP-S 3X480, 32 | 6439 | USD | PANEL | AC | 5713828325617 | 35 | 30
99389464 | Panel, Spartan Elite DUP-M 3X600, 05 | 6410 | USD | PANEL | AC | 5713828325624 | 35 | 30
99389465 | Panel, Spartan Elite DUP-S 3X600, 05 | 6439 | USD | PANEL | AC | 5713828325631 | 35 | 30
99389466 | Panel, Spartan Elite DUP-M 3X600, 12 | 6410 | USD | PANEL | AC | 5713828325648 | 35 | 30
99389467 | Panel, Spartan Elite DUP-S 3X600, 12 | 6439 | USD | PANEL | AC | 5713828325655 | 35 | 30
99389926 | Spare, Impeller 32-200/210 SS trim | 1959 | USD | NBKIT | SB | 5713828334060 | 8.232 | 7.5618
99390346 | Spare, MMG112MA 380D-2 4.0KW B5-28 | 2007 | USD | MOCKT | SH | 5713828341549 | 65.7059 | 63.9334
99391073 | Kit, Coupling, BMS | 2908 | USD | WTKIT | SC | 5713828354617 | 2.5044 | 2.2751
99391277 | Spare,Housing,KP,X48 seal,W/Guard,C,BP | 1048 | USD | PASE1 | SB | 5713828357526 | 41.0056 | 41.0056
99391595 | Spare, Impeller 100-250/255 D32 CI | 936 | USD | NBKIT | SB | 5713828362056 | 25.5712 | 24.2506
99391599 | Kit, Chamber Stack CRI 20-3 LNPSH | 2949 | USD | CRMKT | SC | 5713828362094 | 10.5071 | 8.7412
99391605 | Spare, Cover electrocoated | 568 | USD | CRKKT | SC | 5713828362148 | 1.1486 | 1.1023
99391690 | Panel, Spartan DUP 1x120, 13 | 1624 | USD | PANEL | AC | 5713828363244 | 21 | 16
99391692 | Panel, Spartan DUP 1x240, 6 | 2199 | USD | PANEL | AC | 5713828363282 | 21 | 16
99391693 | Panel, Spartan DUP 1x240, 11 | 2199 | USD | PANEL | AC | 5713828363305 | 21 | 16
99391694 | Panel, Spartan DUP 1x240, 14 | 2199 | USD | PANEL | AC | 5713828363312 | 21 | 16
99391695 | Panel, Spartan DUP 1x240, 16 | 2199 | USD | PANEL | AC | 5713828363329 | 21 | 16
99391696 | Panel, Spartan DUP 3x208-230, 6.3 | 2467 | USD | PANEL | AC | 5713828363336 | 27 | 22
99391697 | Panel, Spartan DUP 3x208-230, 10 | 2467 | USD | PANEL | AC | 5713828363343 | 27 | 22
99391698 | CRI10-10 F-FGJ-A-E-HQQE 3x230/460 60 HZ | 17716 | USD | CRI10 | IA | 5713828363374 | 302.0302 | 216.0508
99391701 | Panel, Spartan DUP 3x208-230, 16 | 2467 | USD | PANEL | AC | 5713828363527 | 27 | 22
99391702 | Panel, Spartan DUP 3x480, 4.0 | 2467 | USD | PANEL | AC | 5713828363534 | 27 | 22
99391703 | Panel, Spartan DUP 3x480, 6.3 | 2467 | USD | PANEL | AC | 5713828363541 | 27 | 22
99391815 | CRE3-12 P-B-A-E-HQQE 3x200-240 60HZ | 5634 | USD | CRE03 | IB | 5713828365415 | 153.4005 | 69.6257
99391817 | CRE3-12 P-FGJ-A-E-HQQE 3x200-240 60HZ | 5728 | USD | CRE03 | IB | 5713828365446 | 163.5416 | 79.7668
99391818 | CRIE3-12 P-CA-A-E-HQQE 3x200-240 60HZ | 5961 | USD | CRIE3 | IB | 5713828365460 | 149.1919 | 65.4171
99391819 | CRNE3-12 P-FGJ-A-E-HQQE 3x200-240 60HZ | 6867 | USD | CRNE3 | IB | 5713828365484 | 158.0323 | 74.2575
99391820 | CRE3-12 NP-B-A-E-HQQE 3x200-240 60HZ | 6104 | USD | CRE03 | IB | 5713828365507 | 153.4005 | 69.6257
99391821 | CRE3-12 NP-FGJ-A-E-HQQE 3x200-240 60HZ | 6198 | USD | CRE03 | IB | 5713828365521 | 163.5416 | 79.7668
99391823 | CRIE3-12 NP-CA-A-E-HQQE 3x200-240 60HZ | 6430 | USD | CRIE3 | IB | 5713828365552 | 149.1919 | 65.4171
99391825 | CRNE3-12 NP-FGJ-A-E-HQQE 3x200-240 60HZ | 7337 | USD | CRNE3 | IB | 5713828365590 | 158.0323 | 74.2575
99391826 | CRE5-6 P-B-A-E-HQQE 3x200-240 60HZ | 5082 | USD | CRE05 | IB | 5713828365729 | 150.3471 | 66.5723
99391827 | CRE5-6 P-FGJ-A-E-HQQE 3x200-240 60HZ | 5163 | USD | CRE05 | IB | 5713828365743 | 160.4883 | 76.7135
99391829 | CRIE5-6 P-CA-A-E-HQQE 3x200-240 60HZ | 5396 | USD | CRIE5 | IB | 5713828365781 | 146.1385 | 62.3637
99391831 | CRNE5-6 P-FGJ-A-E-HQQE 3x200-240 60HZ | 6008 | USD | CRNE5 | IB | 5713828365828 | 154.979 | 71.2042
99391833 | CRE5-6 NP-B-A-E-HQQE 3x200-240 60HZ | 5552 | USD | CRE05 | IB | 5713828365859 | 150.3471 | 66.5723
99391836 | CRE5-6 NP-FGJ-A-E-HQQE 3x200-240 60HZ | 5633 | USD | CRE05 | IB | 5713828365927 | 160.4883 | 76.7135
99391837 | CRIE5-6 NP-CA-A-E-HQQE 3x200-240 60HZ | 5866 | USD | CRIE5 | IB | 5713828365958 | 146.1385 | 62.3637
99391883 | CRNE5-6 NP-FGJ-A-E-HQQE 3x200-240 60HZ | 6478 | USD | CRNE5 | IB | 5713828366610 | 154.979 | 71.2042
99391906 | CRE10-1 B-BN-A-E-HQQE 3x200-240 60 HZ | 5616 | USD | CRE10 | IB | 5713828367211 | 182.9818 | 97.0024
99391947 | CRE10-2 A-BN-A-E-HQQE 3x200-240 60 HZ | 5941 | USD | CRE10 | IB | 5713828367471 | 182.9818 | 97.0024
99391951 | CRE10-4 A-BN-A-E-HQQE 3x200-240 60 HZ | 7312 | USD | CRE10 | IB | 5713828367532 | 220.46 | 134.4806
99391952 | CRE10-6 A-BN-A-E-HQQE 3x200-240 60 HZ | 9009 | USD | CRE10 | IB | 5713828367556 | 231.483 | 145.5036
99391953 | CRE10-1 B-GJ-A-E-HQQE 3x200-240 60 HZ | 5616 | USD | CRE10 | IB | 5713828367570 | 185.1864 | 99.207
99391954 | CRE10-2 A-GJ-A-E-HQQE 3x200-240 60 HZ | 5941 | USD | CRE10 | IB | 5713828367594 | 185.1864 | 99.207
99391956 | CRE10-4 A-GJ-A-E-HQQE 3x200-240 60 HZ | 7312 | USD | CRE10 | IB | 5713828367631 | 222.6646 | 136.6852
99391957 | CRE10-6 A-GJ-A-E-HQQE 3x200-240 60 HZ | 9009 | USD | CRE10 | IB | 5713828367655 | 233.6876 | 147.7082
99391961 | CRE10-8 A-GJ-A-E-HQQE 3x200-240 60 HZ | 10680 | USD | CRE10 | IB | 5713828367730 | 279.9842 | 194.0048
99391962 | CRE10-10 A-GJ-A-E-HQQE 3x200-240 60 HZ | 11699 | USD | CRE10 | IB | 5713828367754 | 284.3934 | 198.414
99391964 | CRIE10-1 B-CA-A-E-HQQE 3x200-240 60 HZ | 5970 | USD | CIE10 | IB | 5713828367808 | 169.7542 | 83.7748
99391965 | CRIE10-2 A-CA-A-E-HQQE 3x200-240 60 HZ | 6350 | USD | CIE10 | IB | 5713828367822 | 171.9588 | 85.9794
99391966 | CRIE10-4 A-CA-A-E-HQQE 3x200-240 60 HZ | 7587 | USD | CIE10 | IB | 5713828367846 | 207.2324 | 121.253
99391967 | CRIE10-6 A-CA-A-E-HQQE 3x200-240 60 HZ | 9123 | USD | CIE10 | IB | 5713828367860 | 218.2554 | 132.276
99391968 | CRIE10-8 A-CA-A-E-HQQE 3x200-240 60 HZ | 10997 | USD | CIE10 | IB | 5713828367884 | 266.7566 | 180.7772
99391970 | CRIE10-10 A-CA-A-E-HQQE 3x200-240 60 HZ | 11952 | USD | CIE10 | IB | 5713828367914 | 271.1658 | 185.1864
99391971 | CRIE10-1 B-FGJ-A-E-HQQE 3x200-240 60 HZ | 5970 | USD | CIE10 | IB | 5713828367938 | 178.5726 | 92.5932
99391972 | CRIE10-2 A-FGJ-A-E-HQQE 3x200-240 60 HZ | 6350 | USD | CIE10 | IB | 5713828367952 | 178.5726 | 92.5932
99391973 | CRIE10-4 A-FGJ-A-E-HQQE 3x200-240 60 HZ | 7587 | USD | CIE10 | IB | 5713828367976 | 213.8462 | 127.8668
99391974 | CRIE10-6 A-FGJ-A-E-HQQE 3x200-240 60 HZ | 9123 | USD | CIE10 | IB | 5713828367990 | 224.8692 | 138.8898
99391976 | CRIE10-8 A-FGJ-A-E-HQQE 3x200-240 60 HZ | 10997 | USD | CIE10 | IB | 5713828368034 | 273.3704 | 187.391
99391977 | CRIE10-10 A-FGJ-A-E-HQQE 3x200-240 60 HZ | 11952 | USD | CIE10 | IB | 5713828368058 | 277.7796 | 191.8002
99391978 | CRNE10-1 B-P-A-E-HQQE 3x200-240 60 HZ | 7073 | USD | CNE10 | IB | 5713828368072 | 167.5496 | 81.5702
99391979 | CRNE10-2 A-P-A-E-HQQE 3x200-240 60 HZ | 7404 | USD | CNE10 | IB | 5713828368096 | 167.5496 | 81.5702
99391980 | CRNE10-4 A-P-A-E-HQQE 3x200-240 60 HZ | 8729 | USD | CNE10 | IB | 5713828368218 | 205.0278 | 119.0484
99391981 | CRNE10-6 A-P-A-E-HQQE 3x200-240 60 HZ | 10403 | USD | CNE10 | IB | 5713828368232 | 216.0508 | 130.0714
99391982 | CRNE10-8 A-P-A-E-HQQE 3x200-240 60 HZ | 12525 | USD | CNE10 | IB | 5713828368256 | 264.552 | 178.5726
99391983 | CRNE10-10 A-P-A-E-HQQE 3x200-240 60 HZ | 13733 | USD | CNE10 | IB | 5713828368270 | 268.9612 | 182.9818
99391985 | CRNE10-1 B-FGJ-A-E-HQQE 3x200-240 60 HZ | 7073 | USD | CNE10 | IB | 5713828368300 | 178.5726 | 92.5932
99391986 | CRNE10-2 A-FGJ-A-E-HQQE 3x200-240 60 HZ | 7404 | USD | CNE10 | IB | 5713828368324 | 178.5726 | 92.5932
99391987 | CRNE10-4 A-FGJ-A-E-HQQE 3x200-240 60 HZ | 8729 | USD | CNE10 | IB | 5713828368348 | 216.0508 | 130.0714
99391988 | CRNE10-6 A-FGJ-A-E-HQQE 3x200-240 60 HZ | 10403 | USD | CNE10 | IB | 5713828368362 | 227.0738 | 141.0944
99391990 | CRNE10-8 A-FGJ-A-E-HQQE 3x200-240 60 HZ | 12525 | USD | CNE10 | IB | 5713828368393 | 275.575 | 189.5956
99391991 | CRNE10-10 A-FGJ-A-E-HQQE 3x200-240 60 HZ | 13733 | USD | CNE10 | IB | 5713828368515 | 279.9842 | 194.0048
99391992 | CRE10-1 BN-BN-A-E-HQQE 3x200-240 60 HZ | 6085 | USD | CRE10 | IB | 5713828368539 | 182.9818 | 97.0024
99392003 | CRE10-2 N-BN-A-E-HQQE 3x200-240 60 HZ | 6411 | USD | CRE10 | IB | 5713828368553 | 182.9818 | 97.0024
99392005 | CRE10-4 N-BN-A-E-HQQE 3x200-240 60 HZ | 7782 | USD | CRE10 | IB | 5713828368584 | 220.46 | 134.4806
99392007 | CRE10-6 N-BN-A-E-HQQE 3x200-240 60 HZ | 9479 | USD | CRE10 | IB | 5713828368614 | 231.483 | 145.5036
99392009 | CRE10-1 BN-GJ-A-E-HQQE 3x200-240 60 HZ | 6085 | USD | CRE10 | IB | 5713828368645 | 185.1864 | 99.207
99392010 | CRE10-2 N-GJ-A-E-HQQE 3x200-240 60 HZ | 6411 | USD | CRE10 | IB | 5713828368669 | 185.1864 | 99.207
99392012 | CRE10-4 N-GJ-A-E-HQQE 3x200-240 60 HZ | 7782 | USD | CRE10 | IB | 5713828368713 | 222.6646 | 136.6852
99392014 | CRE10-6 N-GJ-A-E-HQQE 3x200-240 60 HZ | 9479 | USD | CRE10 | IB | 5713828368744 | 233.6876 | 147.7082
99392015 | CRE10-8 N-GJ-A-E-HQQE 3x200-240 60 HZ | 11150 | USD | CRE10 | IB | 5713828368768 | 279.9842 | 194.0048
99392018 | CRE10-10 N-GJ-A-E-HQQE 3x200-240 60 HZ | 12168 | USD | CRE10 | IB | 5713828368799 | 284.3934 | 198.414
99392019 | CRIE10-1 BN-CA-A-E-HQQE 3x200-240 60 HZ | 6440 | USD | CIE10 | IB | 5713828368812 | 169.7542 | 83.7748
99392020 | CRIE10-2 N-CA-A-E-HQQE 3x200-240 60 HZ | 6820 | USD | CIE10 | IB | 5713828368836 | 171.9588 | 85.9794
99392022 | CRIE10-4 N-CA-A-E-HQQE 3x200-240 60 HZ | 8057 | USD | CIE10 | IB | 5713828368874 | 207.2324 | 121.253
99392023 | CRIE10-6 N-CA-A-E-HQQE 3x200-240 60 HZ | 9592 | USD | CIE10 | IB | 5713828368898 | 218.2554 | 132.276
99392024 | CRIE10-8 N-CA-A-E-HQQE 3x200-240 60 HZ | 11466 | USD | CIE10 | IB | 5713828369017 | 266.7566 | 180.7772
99392025 | CRIE10-10 N-CA-A-E-HQQE 3x200-240 60 HZ | 12418 | USD | CIE10 | IB | 5713828369031 | 271.1658 | 185.1864
99392026 | CRIE10-1 BN-FGJ-A-E-HQQE 3x200-240 60 HZ | 6440 | USD | CIE10 | IB | 5713828369055 | 178.5726 | 92.5932
99392027 | CRIE10-2 N-FGJ-A-E-HQQE 3x200-240 60 HZ | 6820 | USD | CIE10 | IB | 5713828369079 | 178.5726 | 92.5932
99392028 | CRIE10-4 N-FGJ-A-E-HQQE 3x200-240 60 HZ | 8057 | USD | CIE10 | IB | 5713828369093 | 213.8462 | 127.8668
99392029 | CRIE10-6 N-FGJ-A-E-HQQE 3x200-240 60 HZ | 9592 | USD | CIE10 | IB | 5713828369116 | 224.8692 | 138.8898
99392032 | CRIE10-8 N-FGJ-A-E-HQQE 3x200-240 60 HZ | 11467 | USD | CIE10 | IB | 5713828369154 | 273.3704 | 187.391
99392045 | CRIE10-10 N-FGJ-A-E-HQQE 3x200-240 60 HZ | 12422 | USD | CIE10 | IB | 5713828369178 | 277.7796 | 191.8002
99392047 | CRNE10-1 BN-P-A-E-HQQE 3x200-240 60 HZ | 7543 | USD | CNE10 | IB | 5713828369192 | 167.5496 | 81.5702
99392048 | CRNE10-2 N-P-A-E-HQQE 3x200-240 60 HZ | 7873 | USD | CNE10 | IB | 5713828369222 | 167.5496 | 81.5702
99392049 | CRNE10-4 N-P-A-E-HQQE 3x200-240 60 HZ | 9199 | USD | CNE10 | IB | 5713828369246 | 205.0278 | 119.0484
99392050 | CRNE10-6 N-P-A-E-HQQE 3x200-240 60 HZ | 10875 | USD | CNE10 | IB | 5713828369260 | 216.0508 | 130.0714
99392052 | CRNE10-8 N-P-A-E-HQQE 3x200-240 60 HZ | 12994 | USD | CNE10 | IB | 5713828369413 | 264.552 | 178.5726
99392054 | CRNE10-10 N-P-A-E-HQQE 3x200-240 60 HZ | 14203 | USD | CNE10 | IB | 5713828369451 | 268.9612 | 182.9818
99392055 | CRNE10-1 BN-FGJ-A-E-HQQE 3x200-240 60 HZ | 7543 | USD | CNE10 | IB | 5713828369482 | 178.5726 | 92.5932
99392056 | CRNE10-2 N-FGJ-A-E-HQQE 3x200-240 60 HZ | 7873 | USD | CNE10 | IB | 5713828369604 | 178.5726 | 92.5932
99392058 | CRNE10-4 N-FGJ-A-E-HQQE 3x200-240 60 HZ | 9199 | USD | CNE10 | IB | 5713828369635 | 216.0508 | 130.0714
99392059 | CRNE10-6 N-FGJ-A-E-HQQE 3x200-240 60 HZ | 10873 | USD | CNE10 | IB | 5713828369659 | 227.0738 | 141.0944
99392061 | CRNE10-8 N-FGJ-A-E-HQQE 3x200-240 60 HZ | 12992 | USD | CNE10 | IB | 5713828369680 | 275.575 | 189.5956
99392062 | CRNE10-10 N-FGJ-A-E-HQQE 3x200-240 60 HZ | 14203 | USD | CNE10 | IB | 5713828369802 | 279.9842 | 194.0048
99392074 | CRE15-1 A-B-A-E-HQQE 3x200-240 60 HZ | 7143 | USD | CRE15 | ID | 5713828369840 | 187.391 | 101.4116
99392075 | CRE15-2 A-B-A-E-HQQE 3x200-240 60 HZ | 8780 | USD | CRE15 | ID | 5713828369864 | 224.8692 | 138.8898
99392077 | CRE15-3 A-B-A-E-HQQE 3x200-240 60 HZ | 10146 | USD | CRE15 | ID | 5713828369895 | 268.9612 | 182.9818
99392079 | CRE15-4 A-B-A-E-HQQE 3x200-240 60 HZ | 10365 | USD | CRE15 | ID | 5713828369949 | 273.3704 | 187.391
99392080 | CRE15-1 A-GJ-A-E-HQQE 3x200-240 60 HZ | 7143 | USD | CRE15 | ID | 5713828369963 | 189.5956 | 103.6162
99392083 | CRE15-2 A-GJ-A-E-HQQE 3x200-240 60 HZ | 8780 | USD | CRE15 | ID | 5713828370105 | 227.0738 | 141.0944
99392086 | CRE15-3 A-GJ-A-E-HQQE 3x200-240 60 HZ | 10146 | USD | CRE15 | ID | 5713828370136 | 271.1658 | 185.1864
99392088 | CRE15-4 A-GJ-A-E-HQQE 3x200-240 60 HZ | 10365 | USD | CRE15 | ID | 5713828370167 | 275.575 | 189.5956
99392089 | CRIE15-1 A-CA-A-E-HQQE 3x200-240 60 HZ | 7342 | USD | CIE15 | ID | 5713828370181 | 176.368 | 90.3886
99392090 | CRIE15-2 A-CA-A-E-HQQE 3x200-240 60 HZ | 8986 | USD | CIE15 | ID | 5713828370303 | 211.6416 | 125.6622
99392092 | CRIE15-3 A-CA-A-E-HQQE 3x200-240 60 HZ | 10381 | USD | CIE15 | ID | 5713828370334 | 257.9382 | 171.9588
99392103 | CRIE15-4 A-CA-A-E-HQQE 3x200-240 60 HZ | 10745 | USD | CIE15 | ID | 5713828370358 | 260.1428 | 174.1634
99392104 | CRIE15-1 A-FGJ-A-E-HQQE 3x200-240 60 HZ | 7342 | USD | CIE15 | ID | 5713828370372 | 182.9818 | 97.0024
99392105 | CRIE15-2 A-FGJ-A-E-HQQE 3x200-240 60 HZ | 8986 | USD | CIE15 | ID | 5713828370396 | 218.2554 | 132.276
99392106 | CRIE15-3 A-FGJ-A-E-HQQE 3x200-240 60 HZ | 10381 | USD | CIE15 | ID | 5713828370419 | 264.552 | 178.5726
99392107 | CRIE15-4 A-FGJ-A-E-HQQE 3x200-240 60 HZ | 10745 | USD | CIE15 | ID | 5713828370433 | 268.9612 | 182.9818
99392108 | CRNE15-1 A-P-A-E-HQQE 3x200-240 60 HZ | 8549 | USD | CNE15 | ID | 5713828370457 | 171.9588 | 85.9794
99392109 | CRNE15-2 A-P-A-E-HQQE 3x200-240 60 HZ | 10229 | USD | CNE15 | ID | 5713828370471 | 209.437 | 123.4576
99392110 | CRNE15-3 A-P-A-E-HQQE 3x200-240 60 HZ | 11731 | USD | CNE15 | ID | 5713828370495 | 255.7336 | 169.7542
99392111 | CRNE15-4 A-P-A-E-HQQE 3x200-240 60 HZ | 12207 | USD | CNE15 | ID | 5713828370617 | 257.9382 | 171.9588
99392113 | CRNE15-1 A-FGJ-A-E-HQQE 3x200-240 60 HZ | 8549 | USD | CNE15 | ID | 5713828370648 | 182.9818 | 97.0024
99392114 | CRNE15-2 A-FGJ-A-E-HQQE 3x200-240 60 HZ | 10229 | USD | CNE15 | ID | 5713828370662 | 220.46 | 134.4806
99392115 | CRNE15-3 A-FGJ-A-E-HQQE 3x200-240 60 HZ | 11731 | USD | CNE15 | ID | 5713828370686 | 264.552 | 178.5726
99392116 | CRNE15-4 A-FGJ-A-E-HQQE 3x200-240 60 HZ | 12207 | USD | CNE15 | ID | 5713828370709 | 268.9612 | 182.9818
99392117 | CRE15-1 N-B-A-E-HQQE 3x200-240 60 HZ | 7613 | USD | CRE15 | ID | 5713828370723 | 187.391 | 101.4116
99392118 | CRE15-2 N-B-A-E-HQQE 3x200-240 60 HZ | 9249 | USD | CRE15 | ID | 5713828370747 | 224.8692 | 138.8898
99392120 | CRE15-3 N-B-A-E-HQQE 3x200-240 60 HZ | 10615 | USD | CRE15 | ID | 5713828370778 | 268.9612 | 182.9818
99392121 | CRE15-4 N-B-A-E-HQQE 3x200-240 60 HZ | 10835 | USD | CRE15 | ID | 5713828370792 | 273.3704 | 187.391
99392122 | CRE15-1 N-GJ-A-E-HQQE 3x200-240 60 HZ | 7613 | USD | CRE15 | ID | 5713828370815 | 189.5956 | 103.6162
99392124 | CRE15-2 N-GJ-A-E-HQQE 3x200-240 60 HZ | 9249 | USD | CRE15 | ID | 5713828370860 | 227.0738 | 141.0944
99392125 | CRE15-3 N-GJ-A-E-HQQE 3x200-240 60 HZ | 10615 | USD | CRE15 | ID | 5713828370884 | 271.1658 | 185.1864
99392126 | CRE15-4 N-GJ-A-E-HQQE 3x200-240 60 HZ | 10835 | USD | CRE15 | ID | 5713828370907 | 275.575 | 189.5956
99392127 | CRIE15-1 N-CA-A-E-HQQE 3x200-240 60 HZ | 7812 | USD | CIE15 | ID | 5713828370921 | 176.368 | 90.3886
99392128 | CRIE15-2 N-CA-A-E-HQQE 3x200-240 60 HZ | 9455 | USD | CIE15 | ID | 5713828370945 | 211.6416 | 125.6622
99392129 | CRIE15-3 N-CA-A-E-HQQE 3x200-240 60 HZ | 10851 | USD | CIE15 | ID | 5713828370969 | 257.9382 | 171.9588
99392130 | CRIE15-4 N-CA-A-E-HQQE 3x200-240 60 HZ | 11215 | USD | CIE15 | ID | 5713828370983 | 260.1428 | 174.1634
99392131 | CRIE15-1 N-FGJ-A-E-HQQE 3x200-240 60 HZ | 7812 | USD | CIE15 | ID | 5713828371102 | 182.9818 | 97.0024
99392132 | CRIE15-2 N-FGJ-A-E-HQQE 3x200-240 60 HZ | 9455 | USD | CIE15 | ID | 5713828371126 | 218.2554 | 132.276
99392143 | CRIE15-3 N-FGJ-A-E-HQQE 3x200-240 60 HZ | 10851 | USD | CIE15 | ID | 5713828371140 | 264.552 | 178.5726
99392144 | CRIE15-4 N-FGJ-A-E-HQQE 3x200-240 60 HZ | 11215 | USD | CIE15 | ID | 5713828371164 | 268.9612 | 182.9818
99392145 | CRNE15-1 N-P-A-E-HQQE 3x200-240 60 HZ | 9019 | USD | CNE15 | ID | 5713828371188 | 171.9588 | 85.9794
99392146 | CRNE15-2 N-P-A-E-HQQE 3x200-240 60 HZ | 10699 | USD | CNE15 | ID | 5713828371218 | 209.437 | 123.4576
99392147 | CRNE15-3 N-P-A-E-HQQE 3x200-240 60 HZ | 12200 | USD | CNE15 | ID | 5713828371232 | 255.7336 | 169.7542
99392148 | CRNE15-4 N-P-A-E-HQQE 3x200-240 60 HZ | 12676 | USD | CNE15 | ID | 5713828371256 | 257.9382 | 171.9588
99392149 | CRNE15-1 N-FGJ-A-E-HQQE 3x200-240 60 HZ | 9019 | USD | CNE15 | ID | 5713828371270 | 182.9818 | 97.0024
99392150 | CRNE15-2 N-FGJ-A-E-HQQE 3x200-240 60 HZ | 10699 | USD | CNE15 | ID | 5713828371294 | 220.46 | 134.4806
99392151 | CRNE15-3 N-FGJ-A-E-HQQE 3x200-240 60 HZ | 12200 | USD | CNE15 | ID | 5713828371416 | 264.552 | 178.5726
99392152 | CRNE15-4 N-FGJ-A-E-HQQE 3x200-240 60 HZ | 12676 | USD | CNE15 | ID | 5713828371430 | 268.9612 | 182.9818
99392153 | CRE20-1 A-B-A-E-HQQE 3x200-240 60 HZ | 7710 | USD | CRE20 | ID | 5713828371454 | 216.0508 | 130.0714
99392154 | CRE20-2 A-B-A-E-HQQE 3x200-240 60 HZ | 8988 | USD | CRE20 | ID | 5713828371478 | 224.8692 | 138.8898
99392155 | CRE20-3 A-B-A-E-HQQE 3x200-240 60 HZ | 10640 | USD | CRE20 | ID | 5713828371492 | 268.9612 | 182.9818
99392156 | CRE20-1 A-GJ-A-E-HQQE 3x200-240 60 HZ | 7710 | USD | CRE20 | ID | 5713828371515 | 218.2554 | 132.276
99392158 | CRE20-2 A-GJ-A-E-HQQE 3x200-240 60 HZ | 8988 | USD | CRE20 | ID | 5713828371560 | 227.0738 | 141.0944
99392159 | CRE20-3 A-GJ-A-E-HQQE 3x200-240 60 HZ | 10640 | USD | CRE20 | ID | 5713828371584 | 271.1658 | 185.1864
99392160 | CRIE20-1 A-CA-A-E-HQQE 3x200-240 60 HZ | 7928 | USD | CIE20 | ID | 5713828371607 | 205.0278 | 119.0484
99392162 | CRIE20-2 A-CA-A-E-HQQE 3x200-240 60 HZ | 9234 | USD | CIE20 | ID | 5713828371652 | 211.6416 | 125.6622
99392173 | CRIE20-3 A-CA-A-E-HQQE 3x200-240 60 HZ | 11434 | USD | CIE20 | ID | 5713828371676 | 257.9382 | 171.9588
99392175 | CRIE20-1 A-FGJ-A-E-HQQE 3x200-240 60 HZ | 7928 | USD | CIE20 | ID | 5713828371713 | 211.6416 | 125.6622
99392178 | CRIE20-2 A-FGJ-A-E-HQQE 3x200-240 60 HZ | 9234 | USD | CIE20 | ID | 5713828371782 | 218.2554 | 132.276
99392180 | CRIE20-3 A-FGJ-A-E-HQQE 3x200-240 60 HZ | 11434 | USD | CIE20 | ID | 5713828371829 | 264.552 | 178.5726
99392181 | CRNE20-1 A-P-A-E-HQQE 3x200-240 60 HZ | 9170 | USD | CNE20 | ID | 5713828371843 | 200.6186 | 114.6392
99392183 | CRNE20-2 A-P-A-E-HQQE 3x200-240 60 HZ | 10405 | USD | CNE20 | ID | 5713828371881 | 209.437 | 123.4576
99392184 | CRNE20-3 A-P-A-E-HQQE 3x200-240 60 HZ | 11895 | USD | CNE20 | ID | 5713828371911 | 255.7336 | 169.7542
99392186 | CRNE20-1 A-FGJ-A-E-HQQE 3x200-240 60 HZ | 9170 | USD | CNE20 | ID | 5713828371959 | 211.6416 | 125.6622
99392187 | CRNE20-2 A-FGJ-A-E-HQQE 3x200-240 60 HZ | 10405 | USD | CNE20 | ID | 5713828371973 | 220.46 | 134.4806
99392188 | CRNE20-3 A-FGJ-A-E-HQQE 3x200-240 60 HZ | 11895 | USD | CNE20 | ID | 5713828371997 | 264.552 | 178.5726
99392190 | CRE20-1 N-B-A-E-HQQE 3x200-240 60 HZ | 8179 | USD | CRE20 | ID | 5713828372116 | 216.0508 | 130.0714
99392191 | CRE20-2 N-B-A-E-HQQE 3x200-240 60 HZ | 9457 | USD | CRE20 | ID | 5713828372130 | 224.8692 | 138.8898
99392192 | CRE20-3 N-B-A-E-HQQE 3x200-240 60 HZ | 11110 | USD | CRE20 | ID | 5713828372154 | 268.9612 | 182.9818
99392193 | CRE20-1 N-GJ-A-E-HQQE 3x200-240 60 HZ | 8179 | USD | CRE20 | ID | 5713828372178 | 218.2554 | 132.276
99392195 | CRE20-2 N-GJ-A-E-HQQE 3x200-240 60 HZ | 9457 | USD | CRE20 | ID | 5713828372192 | 227.0738 | 141.0944
99392196 | CRE20-3 N-GJ-A-E-HQQE 3x200-240 60 HZ | 11110 | USD | CRE20 | ID | 5713828372215 | 271.1658 | 185.1864
99392197 | CRIE20-1 N-CA-A-E-HQQE 3x200-240 60 HZ | 8398 | USD | CIE20 | ID | 5713828372239 | 205.0278 | 119.0484
99392198 | CRIE20-2 N-CA-A-E-HQQE 3x200-240 60 HZ | 9704 | USD | CIE20 | ID | 5713828372253 | 211.6416 | 125.6622
99392201 | CRIE20-3 N-CA-A-E-HQQE 3x200-240 60 HZ | 11904 | USD | CIE20 | ID | 5713828372291 | 257.9382 | 171.9588
99392202 | CRIE20-1 N-FGJ-A-E-HQQE 3x200-240 60 HZ | 8398 | USD | CIE20 | ID | 5713828372314 | 211.6416 | 125.6622
99392203 | CRIE20-2 N-FGJ-A-E-HQQE 3x200-240 60 HZ | 9704 | USD | CIE20 | ID | 5713828372338 | 218.2554 | 132.276
99392204 | CRIE20-3 N-FGJ-A-E-HQQE 3x200-240 60 HZ | 11904 | USD | CIE20 | ID | 5713828372352 | 264.552 | 178.5726
99392206 | CRNE20-1 N-P-A-E-HQQE 3x200-240 60 HZ | 9640 | USD | CNE20 | ID | 5713828372376 | 200.6186 | 114.6392
99392208 | CRNE20-2 N-P-A-E-HQQE 3x200-240 60 HZ | 10875 | USD | CNE20 | ID | 5713828372512 | 209.437 | 123.4576
99392209 | CRNE20-3 N-P-A-E-HQQE 3x200-240 60 HZ | 12365 | USD | CNE20 | ID | 5713828372543 | 255.7336 | 169.7542
99392211 | CRNE20-1 N-FGJ-A-E-HQQE 3x200-240 60 HZ | 9640 | USD | CNE20 | ID | 5713828372581 | 211.6416 | 125.6622
99392212 | CRNE20-2 N-FGJ-A-E-HQQE 3x200-240 60 HZ | 10875 | USD | CNE20 | ID | 5713828372604 | 220.46 | 134.4806
99392224 | CRNE20-3 N-FGJ-A-E-HQQE 3x200-240 60 HZ | 12365 | USD | CNE20 | ID | 5713828372666 | 264.552 | 178.5726
99392272 | Panel, Spartan DUP 3x480, 10 | 2467 | USD | PANEL | AC | 5713828373779 | 27 | 22
99392274 | Panel, Spartan DUP 3x600, 2.5 | 2467 | USD | PANEL | AC | 5713828373908 | 27 | 22
99392275 | Panel, Spartan DUP 3x600, 4.0 | 2467 | USD | PANEL | AC | 5713828373915 | 27 | 22
99392276 | Panel, Spartan DUP 3x600, 6.3 | 2467 | USD | PANEL | AC | 5713828373922 | 27 | 22
99392278 | Panel, Spartan Plus DUP 1x120, 13 | 2285 | USD | PANEL | AC | 5713828373946 | 17 | 12
99392279 | Panel, Spartan Plus DUP 1x240, 6 | 2605 | USD | PANEL | AC | 5713828373953 | 19 | 14
99392281 | Panel, Spartan Plus DUP 1x240, 11 | 2605 | USD | PANEL | AC | 5713828373977 | 19 | 14
99392282 | Panel, Spartan Plus DUP 1x240, 14 | 2605 | USD | PANEL | AC | 5713828373984 | 19 | 14
99392304 | Panel, Spartan Plus DUP 1x240, 16 | 2605 | USD | PANEL | AC | 5713828374103 | 19 | 14
99392305 | Panel, Spartan Plus DUP 3x208-230, 6.3 | 3424 | USD | PANEL | AC | 5713828374110 | 21 | 16
99392306 | Panel, Spartan Plus DUP 3x208-230, 10 | 3424 | USD | PANEL | AC | 5713828374127 | 21 | 16
99392308 | Panel, Spartan Plus DUP 3x208-230, 16 | 3424 | USD | PANEL | AC | 5713828374141 | 21 | 16
99392309 | Panel, Spartan Plus DUP 3x480, 4.0 | 3424 | USD | PANEL | AC | 5713828374158 | 21 | 16
99392311 | Panel, Spartan Plus DUP 3x480, 6.3 | 3424 | USD | PANEL | AC | 5713828374172 | 21 | 16
99392314 | Panel, Spartan Plus DUP 3x480, 10 | 3424 | USD | PANEL | AC | 5713828374202 | 21 | 16
99392315 | Panel, Spartan Plus DUP 3x480, 16 | 3424 | USD | PANEL | AC | 5713828374219 | 21 | 16
99392316 | Panel, Spartan Plus DUP 3x600, 2.5 | 3424 | USD | PANEL | AC | 5713828374226 | 21 | 16
99392317 | Panel, Spartan Plus DUP 3x600, 4.0 | 3424 | USD | PANEL | AC | 5713828374233 | 21 | 16
99392318 | Panel, Spartan Plus DUP 3x600, 6.3 | 3424 | USD | PANEL | AC | 5713828374240 | 21 | 16
99392384 | KIT,CPLG ASSY,FALK 1050T10,1.50"x1.88" | 1169 | USD | PAREP | SB | 5713828375162 | 12 | 12
99392498 | Spare,Seal gland,4H | 790 | USD | PASE1 | SB | 5713828376596 | 6.1729 | 6.1729
99392529 | CRE3-6 B-B-A-E-HQQE 3x200-240 60HZ | 4636 | USD | CRE03 | IB | 5713828377081 | 144.1632 | 60.3884
99392530 | CRE3-6 B-FGJ-A-E-HQQE 3x200-240 60HZ | 4718 | USD | CRE03 | IB | 5713828377104 | 154.3044 | 70.5296
99392531 | CRIE3-6 B-CA-A-E-HQQE 3x200-240 60HZ | 4905 | USD | CRIE3 | IB | 5713828377128 | 139.9524 | 56.1776
99392532 | CRNE3-6 B-FGJ-A-E-HQQE 3x200-240 60HZ | 5472 | USD | CRNE3 | IB | 5713828377142 | 149.0266 | 65.2518
99392533 | CRE3-6 BN-B-A-E-HQQE 3x200-240 60HZ | 5106 | USD | CRE03 | IB | 5713828377166 | 144.1632 | 60.3884
99392534 | CRE3-6 BN-FGJ-A-E-HQQE 3x200-240 60HZ | 5188 | USD | CRE03 | IB | 5713828377180 | 154.3044 | 70.5296
99392536 | CRIE3-6 BN-CA-A-E-HQQE 3x200-240 60HZ | 5375 | USD | CRIE3 | IB | 5713828377227 | 139.9524 | 56.1776
99392537 | CRNE3-6 BN-FGJ-A-E-HQQE 3x200-240 60HZ | 5942 | USD | CRNE3 | IB | 5713828377241 | 149.0266 | 65.2518
99392538 | CRE5-3 B-B-A-E-HQQE 3x200-240 60HZ | 4419 | USD | CRE05 | IB | 5713828377272 | 142.7126 | 58.9378
99392540 | CRE5-3 B-FGJ-A-E-HQQE 3x200-240 60HZ | 4502 | USD | CRE05 | IB | 5713828377319 | 152.8537 | 69.0789
99392542 | CRIE5-3 B-CA-A-E-HQQE 3x200-240 60HZ | 4695 | USD | CRIE5 | IB | 5713828377357 | 138.5371 | 54.7623
99392543 | CRNE5-3 B-FGJ-A-E-HQQE 3x200-240 60HZ | 5215 | USD | CRNE5 | IB | 5713828377388 | 147.3775 | 63.6027
99392544 | CRE5-3 BN-B-A-E-HQQE 3x200-240 60HZ | 4888 | USD | CRE05 | IB | 5713828377401 | 142.7126 | 58.9378
99392545 | CRE5-3 BN-FGJ-A-E-HQQE 3x200-240 60HZ | 4972 | USD | CRE05 | IB | 5713828377425 | 152.8537 | 69.0789
99392546 | CRIE5-3 BN-CA-A-E-HQQE 3x200-240 60HZ | 5164 | USD | CRIE5 | IB | 5713828377449 | 138.5371 | 54.7623
99392547 | CRNE5-3 BN-FGJ-A-E-HQQE 3x200-240 60HZ | 5685 | USD | CRNE5 | IB | 5713828377463 | 147.3775 | 63.6027
99392710 | CRE32-1 A-G-A-E-HQQE 3x200-240 60 HZ | 7932 | USD | CRE32 | ID | 5713828380074 | 173.7445 | 155.8432
99392744 | CRE32-2-1 A-G-A-E-HQQE 3x200-240 60 HZ | 10714 | USD | CRE32 | ID | 5713828380487 | 222.0473 | 204.146
99392745 | CRNE32-1 A-G-A-E-HQQE 3x200-240 60 HZ | 10422 | USD | CNE32 | ID | 5713828380708 | 178.5946 | 160.6933
99392746 | CRNE32-2-1 A-G-A-E-HQQE 3x200-240 60 HZ | 13567 | USD | CNE32 | ID | 5713828380722 | 227.1179 | 209.2165
99392747 | CRE32-1 N-G-A-E-HQQE 3x200-240 60 HZ | 8402 | USD | CRE32 | ID | 5713828380746 | 173.7445 | 155.8432
99392748 | CRE32-2-1 N-G-A-E-HQQE 3x200-240 60 HZ | 11184 | USD | CRE32 | ID | 5713828380760 | 222.0473 | 204.146
99392749 | CRNE32-1 N-G-A-E-HQQE 3x200-240 60 HZ | 10891 | USD | CNE32 | ID | 5713828380784 | 178.5946 | 160.6933
99392750 | CRNE32-2-1 N-G-A-E-HQQE 3x200-240 60 HZ | 14037 | USD | CNE32 | ID | 5713828380906 | 227.1179 | 209.2165
99392751 | CRE45-1-1 A-G-A-E-HQQE 3x200-240 60 HZ | 10189 | USD | CRE45 | ID | 5713828380920 | 235.9363 | 218.0349
99392752 | CRNE45-1-1 A-G-A-E-HQQE 3x200-240 60 HZ | 12554 | USD | CNE45 | ID | 5713828380944 | 236.3772 | 218.4759
99392763 | CRE45-1-1 N-G-A-E-HQQE 3x200-240 60 HZ | 10658 | USD | CRE45 | ID | 5713828380968 | 235.9363 | 218.0349
99392765 | CRNE45-1-1 N-G-A-E-HQQE 3x200-240 60 HZ | 13023 | USD | CNE45 | ID | 5713828381002 | 236.3772 | 218.4759
99392800 | Spare, Impeller 32-125/120 BS trim | 1117 | USD | NBKIT | SB | 5713828381439 | 2.7205 | 2.4912
99392967 | CRNE15-4 N-FGJ-A-V-HQQV 3x440-480 60 HZ | 12805 | USD | CNE15 | ID | 5713828384355 | 185.1864 | 167.5496
99392968 | CR45-1 A-F-A-E-HQQE 213/215TC 60 HZ | 4790 | USD | CR045 | IC | 5713828384393 | 149.0751 | 131.1737
99392985 | CR32-9 BK-G-A-E-HQQE 324/326TSC 60 HZ | 16576 | USD | CR032 | IC | 5713828384577 | 217.6381 | 199.7368
99393023 | CRNE5-13 A-CX-T-E-HQQE 3x440-480 60HZ | 9622 | USD | CRNE5 | IB | 5713828385031 | 123.2041 | 108.6978
99393094 | 29-30147-140001-1892P BPRNC4S101AA | 16621 | USD | SPLK0 | CF | 5713828387059 | 826 | 826
99393253 | Spare, Pump housing cpl DN50 L340 D178 | 886 | USD | NBKIT | SB | 5713828389831 | 51.1269 | 49.3544
99393268 | Shaft kit, HS150-125-381 w/o sleeve | 1440 | USD | HSKIT | SB | 5713828390189 | 15.1809 | 13.5362
99393425 | Spare, cable, 1,2m, 4-channel | 98 | USD | ALSKT | SF | 5713828392534 | 0.45856 | 0.40124
99393553 | Spare, Shaft 6" R 3stg L304mm | 374 | USD | SPKIT | SD | 5713828394323 | 2072.5621 | 2072.324
99393640 | CRN5-11 A-P-T-E-HQQE 3x266/460 60HZ | 6367 | USD | CRN05 | IA | 5713828396037 | 100.2432 | 91.3145
99394515 | Spare, Impeller 100-250/228 CI | 936 | USD | NBKIT | SB | 5713828409997 | 17.6125 | 16.292
99394983 | Spare,Pump housing cpl.DN32 L340 D178 BS | 1097 | USD | NBKIT | SB | 5713828415431 | 41.7199 | 39.9474
99396117 | Assembly tool for stat ring D32 | 872 | USD | SVVKT | SD | 5713828427519 | 0.83775 | 0.61729
99396512 | Spare motor 99387638 MG80C-2 1,1KW | 1233 | USD | MO5KT | SC | 5713828434111 | 23.3688 | 23.3688
99396530 | Bulk, screw SD-XS, plastic | 73 | USD | DOCKT | SH | 5713828434623 | 0.92593 | 0.82011
99396531 | Bulk, screw SD-XS, SS | 83 | USD | DOCKT | SH | 5713828434630 | 0.8157 | 0.58201
99396558 | Kit, Tools for SD-XL | 43 | USD | SVVKT | SD | 5713828434807 | 1.3228 | 1.1023
99397333 | Spare, Impeller 80-200/191 CI | 731 | USD | NBKIT | SB | 5713828448491 | 13.512 | 12.1914
99397334 | Spare, valve guide R | 1378 | USD | SPKIT | SD | 5713828448705 | 2.8748 | 2.5816
99397354 | Kit, chamber stack CRN1S-12 MAG, cold op | 2673 | USD | CRSKT | SC | 5713828448989 | 9.105 | 7.3391
99397643 | GNLA 35 10-GAL 125# | 905 | USD | BET00 | AC | 5713828453266 | 40 | 40
99397644 | GNLA 50 13-GAL 125# | 1016 | USD | BET00 | AC | 5713828453273 | 50 | 50
99397645 | GNLA 85 23-GAL 125# | 1264 | USD | BET00 | AC | 5713828453280 | 90 | 90
99397646 | GNLA 130 35-GAL 125# | 1581 | USD | BET00 | AC | 5713828453297 | 125 | 125
99397647 | GNLA 200 53-GAL 125# | 1830 | USD | BET00 | AC | 5713828453501 | 210 | 210
99397648 | GNLA 300 79-GAL 125# | 2303 | USD | BET00 | AC | 5713828453518 | 225 | 225
99397649 | GNLA 400 106-GAL 125# | 2577 | USD | BET00 | AC | 5713828453525 | 300 | 300
99397650 | GNLA 500 132-GAL 125# | 2638 | USD | BET00 | AC | 5713828453532 | 335 | 335
99397651 | GNLA 600 158-GAL 125# | 3695 | USD | BET00 | AC | 5713828453549 | 360 | 360
99397652 | GNLA 800L 211-GAL 125# | 4017 | USD | BET00 | AC | 5713828453556 | 475 | 475
99397653 | GNLA 1000 264-GAL 125# | 4603 | USD | BET00 | AC | 5713828453563 | 710 | 710
99397654 | GNLA 1200 317-GAL 125# | 4953 | USD | BET00 | AC | 5713828453570 | 720 | 720
99397655 | GNLA 1400 370-GAL 125# | 5284 | USD | BET00 | AC | 5713828453587 | 875 | 875
99397656 | GNLA 1600 422-GAL 125# | 7624 | USD | BET00 | AC | 5713828453594 | 1100 | 1100
99397657 | GNLA 2000 528-GAL 125# | 8282 | USD | BET00 | AC | 5713828453600 | 1280 | 1280
99397658 | GNLA 2500 660-GAL 125# | 10730 | USD | BET00 | AC | 5713828453617 | 1435 | 1435
99397659 | GNLA 3000L 792-GAL 125# | 13512 | USD | BET00 | AC | 5713828453624 | 1550 | 1550
99397660 | GNLA 3000S 792-GAL 125# | 19001 | USD | BET00 | AC | 5713828453631 | 2169 | 2169
99397661 | GNLA 4000 1056-GAL 125# | 20172 | USD | BET00 | AC | 5713828453648 | 2638 | 2638
99397662 | GNLA 5000 1320-GAL 125# | 21051 | USD | BET00 | AC | 5713828453655 | 3246 | 3246
99397663 | GNLA 7500 1980-GAL 125# | 34146 | USD | BET00 | AC | 5713828453662 | 4005 | 4005
99397664 | GNLA 10000 2640-GAL 125# | 39911 | USD | BET00 | AC | 5713828453679 | 4845 | 4845
99397665 | GNLA 15000 3963-GAL 125# | 48797 | USD | BET00 | AC | 5713828453686 | 5925 | 5925
99397666 | GNLA-HP 35 10-GAL 200# | 1358 | USD | BET00 | AC | 5713828453693 | 52 | 52
99397667 | GNLA-HP 50 13-GAL 200# | 1523 | USD | BET00 | AC | 5713828453709 | 59 | 59
99397668 | GNLA-HP 85 23-GAL 200# | 1896 | USD | BET00 | AC | 5713828453716 | 95 | 95
99397669 | GNLA-HP 130 35-GAL 200# | 2371 | USD | BET00 | AC | 5713828453723 | 127 | 127
99397670 | GNLA-HP 200 53-GAL 200# | 2745 | USD | BET00 | AC | 5713828453730 | 194 | 194
99397671 | GNLA-HP 300 79-GAL 200# | 3454 | USD | BET00 | AC | 5713828453747 | 252 | 252
99397672 | GNLA-HP 400 106-GAL 200# | 3866 | USD | BET00 | AC | 5713828453754 | 336 | 336
99397673 | GNLA-HP 500 132-GAL 200# | 3956 | USD | BET00 | AC | 5713828453761 | 400 | 400
99397674 | GNLA-HP 600 158-GAL 200# | 5543 | USD | BET00 | AC | 5713828453778 | 419 | 419
99397675 | GNLA-HP 800L 211-GAL 200# | 6026 | USD | BET00 | AC | 5713828453785 | 592 | 592
99397676 | GNLA-HP 1000 264-GAL 200# | 6905 | USD | BET00 | AC | 5713828453792 | 698 | 698
99397677 | GNLA-HP 1200 317-GAL 200# | 7430 | USD | BET00 | AC | 5713828453808 | 905 | 905
99397678 | GNLA-HP 1400 370-GAL 200# | 7926 | USD | BET00 | AC | 5713828453815 | 1107 | 1107
99397679 | GNLA-HP 1600 422-GAL 200# | 11436 | USD | BET00 | AC | 5713828453822 | 1413 | 1413
99397680 | GNLA-HP 2000 528-GAL 200# | 12423 | USD | BET00 | AC | 5713828453839 | 1643 | 1643
99397681 | GNLA-HP 2500 660-GAL 200# | 16094 | USD | BET00 | AC | 5713828453846 | 1935 | 1935
99397682 | GNLA-HP 3000L 792-GAL 200# | 20268 | USD | BET00 | AC | 5713828453853 | 2198 | 2198
99397683 | GNLA-HP 3000S 792-GAL 200# | 28502 | USD | BET00 | AC | 5713828453860 | 2694 | 2694
99397684 | GNLA-HP 4000 1056-GAL 200# | 30258 | USD | BET00 | AC | 5713828453877 | 3291 | 3291
99397685 | GNLA-HP 5000 1320-GAL 200# | 31577 | USD | BET00 | AC | 5713828453884 | 3858 | 3858
99397686 | GNLA-HP 7500 1980-GAL 200# | 51220 | USD | BET00 | AC | 5713828453891 | 5491 | 5491
99397687 | GNLA-HP 10000 2640-GAL 200# | 59867 | USD | BET00 | AC | 5713828453907 | 6796 | 6796
99397688 | GNLA-HP 15000 3963-GAL 200# | 73195 | USD | BET00 | AC | 5713828453914 | 9814 | 9814
99397689 | GNLA-HP 35 10-GAL 250# | 1629 | USD | BET00 | AC | 5713828453921 | 53 | 53
99397690 | GNLA-HP 50 13-GAL 250# | 1828 | USD | BET00 | AC | 5713828453938 | 65 | 65
99397691 | GNLA-HP 85 23-GAL 250# | 2276 | USD | BET00 | AC | 5713828453945 | 105 | 105
99397692 | GNLA-HP 130 35-GAL 250# | 2846 | USD | BET00 | AC | 5713828453952 | 141 | 141
99397693 | GNLA-HP 200 53-GAL 250# | 3293 | USD | BET00 | AC | 5713828453969 | 220 | 220
99397694 | GNLA-HP 300 79-GAL 250# | 4145 | USD | BET00 | AC | 5713828453976 | 282 | 282
99397695 | GNLA-HP 400 106-GAL 250# | 4639 | USD | BET00 | AC | 5713828453983 | 410 | 410
99397696 | GNLA-HP 500 132-GAL 250# | 4748 | USD | BET00 | AC | 5713828453990 | 512 | 512
99397697 | GNLA-HP 600 158-GAL 250# | 6652 | USD | BET00 | AC | 5713828454003 | 569 | 569
99397698 | GNLA-HP 800L 211-GAL 250# | 7231 | USD | BET00 | AC | 5713828454010 | 711 | 711
99397699 | GNLA-HP 1000 264-GAL 250# | 8286 | USD | BET00 | AC | 5713828454027 | 830 | 830
99397700 | GNLA-HP 1200 317-GAL 250# | 8916 | USD | BET00 | AC | 5713828454034 | 1118 | 1118
99397701 | GNLA-HP 1400 370-GAL 250# | 9511 | USD | BET00 | AC | 5713828454041 | 1330 | 1330
99397702 | GNLA-HP 1600 422-GAL 250# | 13723 | USD | BET00 | AC | 5713828454058 | 1713 | 1713
99397703 | GNLA-HP 2000 528-GAL 250# | 14907 | USD | BET00 | AC | 5713828454065 | 2026 | 2026
99397704 | GNLA-HP 2500 660-GAL 250# | 19313 | USD | BET00 | AC | 5713828454072 | 2352 | 2352
99397705 | GNLA-HP 3000L 792-GAL 250# | 24321 | USD | BET00 | AC | 5713828454089 | 2782 | 2782
99397706 | GNLA-HP 3000S 792-GAL 250# | 34202 | USD | BET00 | AC | 5713828454096 | 2965 | 2965
99397707 | GNLA-HP 4000 1056-GAL 250# | 36309 | USD | BET00 | AC | 5713828454102 | 3736 | 3736
99397708 | GNLA-HP 5000 1320-GAL 250# | 37892 | USD | BET00 | AC | 5713828454119 | 4485 | 4485
99397709 | GNLA-HP 7500 1980-GAL 250# | 61464 | USD | BET00 | AC | 5713828454126 | 6583 | 6583
99397710 | GNLA-HP 10000 2640-GAL 250# | 71840 | USD | BET00 | AC | 5713828454133 | 8068 | 8068
99397711 | GNLA-HP 15000 3963-GAL 250# | 87835 | USD | BET00 | AC | 5713828454140 | 12030 | 12030
99397815 | Spare,Wear ring,485mmX455mmX60mm,BR | 4436 | USD | PASE1 | SB | 5713828456021 | 12 | 12
99397991 | GSPA 2 / 2" SEPARATOR | 590 | USD | TAS00 | AC | 5713828459312 | 50 | 50
99397992 | GSPA 2.5 / 2.5" SEPARATOR | 692 | USD | TAS00 | AC | 5713828459336 | 55 | 55
99398015 | GSPA 3 / 3" SEPARATOR | 1110 | USD | TAS00 | AC | 5713828459398 | 60 | 60
99398017 | GSPA 4 / 4" SEPARATOR | 1297 | USD | TAS00 | AC | 5713828459510 | 90 | 90
99398018 | GSPA 5 / 5" SEPARATOR | 1559 | USD | TAS00 | AC | 5713828459527 | 148 | 148
99398019 | GSPA 6 / 6" SEPARATOR | 2197 | USD | TAS00 | AC | 5713828459534 | 191 | 191
99398021 | GSPA 8 / 8" SEPARATOR | 2974 | USD | TAS00 | AC | 5713828459558 | 379 | 379
99398022 | GSPA 10 / 10" SEPARATOR | 4762 | USD | TAS00 | AC | 5713828459565 | 598 | 598
99398033 | GSPA 12 / 12" SEPARATOR | 7295 | USD | TAS00 | AC | 5713828459572 | 947 | 947
99398035 | GSPA 14 / 14" SEPARATOR | 12210 | USD | TAS00 | AC | 5713828459596 | 1680 | 1680
99398036 | GSPA 16 / 16" SEPARATOR | 16515 | USD | TAS00 | AC | 5713828459800 | 2300 | 2300
99398038 | GSPA 18 / 18" SEPARATOR | 23949 | USD | TAS00 | AC | 5713828459824 | 3235 | 3235
99398039 | GSPA 20 / 20" SEPARATOR | 28605 | USD | TAS00 | AC | 5713828459831 | 5100 | 5100
99398041 | GSPA 22 / 22" SEPARATOR | 34895 | USD | TAS00 | AC | 5713828459855 | 6150 | 6150
99398043 | GSPA 24 / 24" SEPARATOR | 41423 | USD | TAS00 | AC | 5713828459886 | 7210 | 7210
99398045 | GSPA 2S / 2" SEPARATOR | 690 | USD | TAS00 | AC | 5713828460059 | 55 | 55
99398046 | GSPA 2.5S / 2.5" SEPARATOR | 781 | USD | TAS00 | AC | 5713828460066 | 60.5 | 60.5
99398048 | GSPA 3S / 3" SEPARATOR | 1110 | USD | TAS00 | AC | 5713828460097 | 66 | 66
99398049 | GSPA 4S / 4" SEPARATOR | 1471 | USD | TAS00 | AC | 5713828460103 | 99 | 99
99398050 | GSPA 5S / 5" SEPARATOR | 2046 | USD | TAS00 | AC | 5713828460110 | 162.8 | 162.8
99398051 | GSPA 6S / 6" SEPARATOR | 2567 | USD | TAS00 | AC | 5713828460127 | 210.1 | 210.1
99398052 | GSPA 8S / 8" SEPARATOR | 3497 | USD | TAS00 | AC | 5713828460134 | 416.9 | 416.9
99398054 | GSPA 10S/10"SEPARATOR | 5758 | USD | TAS00 | AC | 5713828460172 | 657.8 | 657.8
99398056 | GSPA 12S / 12" SEPARATOR | 7478 | USD | TAS00 | AC | 5713828460196 | 1041.7 | 1041.7
99398057 | GSPA 14S / 14" SEPARATOR | 14263 | USD | TAS00 | AC | 5713828460202 | 1848 | 1848
99398058 | GSPA 16S / 16" SEPARATOR | 21097 | USD | TAS00 | AC | 5713828460219 | 2530 | 2530
99398061 | GSPA 18S / 18" SEPARATOR | 28666 | USD | TAS00 | AC | 5713828460257 | 3558.5 | 3558.5
99398063 | GSPA 20S / 20" SEPARATOR | 34498 | USD | TAS00 | AC | 5713828460318 | 5610 | 5610
99398064 | GSPA 22S / 22" SEPARATOR | 41385 | USD | TAS00 | AC | 5713828460325 | 6765 | 6765
99398065 | GSPA 24S / 24" SEPARATOR | 50765 | USD | TAS00 | AC | 5713828460332 | 7931 | 7931
99398265 | KIT,Sheet 20GAx.375"SQ Aluminium | 609 | USD | PAREP | SB | 5713828463517 | 0.25 | 0.25
99398576 | Spare, Shaft cpl. N 13stg (L 636) | 230 | USD | SPKIT | SD | 5713828469205 | 2.0635 | 1.627
99398578 | Spare,Pump shaft cpl.30stg (L 1425) N | 495 | USD | SPKIT | SD | 5713828469243 | 4.8545 | 4.2174
99398596 | Spare,SUCTION INTERCONNECTOR 8",10",12" | 1666 | USD | SPKIT | SD | 5713828469410 | 46.3914 | 43.4306
99398787 | Kit, Level sensor Sub 5psi 65ft SS cage | 1328 | USD | SYCKT | SH | 5713828472489 | 4.3 | 4.3
99398802 | Kit, Level sensor Sub 15psi 65ft SS | 1248 | USD | ANLSE | II | 5713828472861 | 4.3 | 4.3
99398842 | Kit,Assembled Chain 3/16" Type 304,15' | 216 | USD | PAREP | SB | 5713828473653 | 8 | 8
99398864 | Kit,Assembled Chain 3/16" Type 304, 20’ | 274 | USD | PAREP | SB | 5713828473660 | 12 | 12
99398927 | CR32-8-2 BFK-G-A-E-HQQE 324/326TSC 60 HZ | 28017 | USD | CR032 | IC | 5713828474544 | 246.2979 | 228.3966
99398935 | Cover plate Odor resistant 48” | 4485 | USD | PAREP | SB | 5713828474629 | 125 | 125
99399362 | Kit, Impeller SE1/SL1.80.22.4 50Hz RF | 1718 | USD | SEKIT | SD | 5713828480798 | 24.05 | 23.3908
99399375 | Kit, Impeller SE1/SL1.80.55.4 50Hz RF | 1909 | USD | SEKIT | SD | 5713828480927 | 38.4526 | 37.1321
99399713 | Spare,Housing,KP,XB,BRG | 1476 | USD | PASE1 | SB | 5713828486226 | 70.5472 | 70.5472
99399894 | Spare, Impeller 100-250/248 CI | 936 | USD | NBKIT | SB | 5713828490124 | 19.288 | 17.9675
99400147 | CR95-1-1 A-G-A-E-HQQE 254TC 60 HZ | 6912 | USD | CL095 | IC | 5713828494252 | 486.1386 | 228.9323
99400148 | CR95-1 A-G-A-E-HQQE 254TC 60 HZ | 7590 | USD | CL095 | IC | 5713828494276 | 486.1386 | 228.9323
99400149 | CR95-2-2 A-G-A-E-HQQE 284TC 60 HZ | 11399 | USD | CL095 | IC | 5713828494290 | 497.7744 | 240.5682
99400150 | CR95-2-1 A-G-A-E-HQQE 286TC 60 HZ | 12198 | USD | CL095 | IC | 5713828494511 | 497.7744 | 240.5682
99400151 | CR95-2 A-G-A-E-HQQE 286TC 60 HZ | 13215 | USD | CL095 | IC | 5713828494535 | 497.7744 | 240.5682
99400152 | CR95-3-2 A-G-A-E-HQQE 324TSC 60 HZ | 15138 | USD | CL095 | IC | 5713828494559 | 520.4046 | 263.1984
99400163 | CR95-3 A-G-A-E-HQQE 326TSC 60 HZ | 16400 | USD | CL095 | IC | 5713828494573 | 520.4046 | 263.1984
99400164 | CR95-4-1 A-G-A-E-HQQE 364TSC 60 HZ | 17754 | USD | CL095 | IC | 5713828494597 | 533.4471 | 276.2408
99400165 | CR95-5-1 A-G-A-E-HQQE 365TSC 60 HZ | 22497 | USD | CL095 | IC | 5713828494610 | 557.8211 | 300.6148
99400166 | CR95-1-1 A-G-A-V-HQQV 254TC 60 HZ | 7061 | USD | CL095 | IC | 5713828494634 | 486.1386 | 228.9323
99400167 | CR95-1 A-G-A-V-HQQV 254TC 60 HZ | 7738 | USD | CL095 | IC | 5713828494658 | 486.1386 | 228.9323
99400168 | CR95-2-2 A-G-A-V-HQQV 284TC 60 HZ | 11547 | USD | CL095 | IC | 5713828494672 | 497.7744 | 240.5682
99400169 | CR95-2-1 A-G-A-V-HQQV 286TC 60 HZ | 12346 | USD | CL095 | IC | 5713828494696 | 497.7744 | 240.5682
99400170 | CR95-2 A-G-A-V-HQQV 286TC 60 HZ | 13363 | USD | CL095 | IC | 5713828494818 | 497.7744 | 240.5682
99400171 | CR95-3-2 A-G-A-V-HQQV 324TSC 60 HZ | 15286 | USD | CL095 | IC | 5713828494832 | 520.4046 | 263.1984
99400172 | CR95-3 A-G-A-V-HQQV 326TSC 60 HZ | 16548 | USD | CL095 | IC | 5713828494856 | 520.4046 | 263.1984
99400173 | CR95-4-1 A-G-A-V-HQQV 364TSC 60 HZ | 17902 | USD | CL095 | IC | 5713828494870 | 533.4471 | 276.2408
99400174 | CR95-5-1 A-G-A-V-HQQV 365TSC 60 HZ | 22646 | USD | CL095 | IC | 5713828494894 | 557.8211 | 300.6148
99400175 | CRN95-1-1 A-G-A-E-HQQE 254TC 60 HZ | 11386 | USD | CN095 | IC | 5713828494917 | 496.143 | 238.9368
99400176 | CRN95-1 A-G-A-E-HQQE 254TC 60 HZ | 13012 | USD | CN095 | IC | 5713828494931 | 496.143 | 238.9368
99400177 | CRN95-2-2 A-G-A-E-HQQE 284TC 60 HZ | 17890 | USD | CN095 | IC | 5713828494955 | 507.6532 | 250.447
99400178 | CRN95-2-1 A-G-A-E-HQQE 286TC 60 HZ | 18162 | USD | CN095 | IC | 5713828494979 | 507.6532 | 250.447
99400179 | CRN95-2 A-G-A-E-HQQE 286TC 60 HZ | 18960 | USD | CN095 | IC | 5713828494993 | 507.6532 | 250.447
99400180 | CRN95-3-2 A-G-A-E-HQQE 324TSC 60 HZ | 22688 | USD | CN095 | IC | 5713828495013 | 530.1556 | 272.9493
99400181 | CRN95-3 A-G-A-E-HQQE 326TSC 60 HZ | 24997 | USD | CN095 | IC | 5713828495037 | 530.1556 | 272.9493
99400182 | CRN95-4-1 A-G-A-E-HQQE 364TSC 60 HZ | 27580 | USD | CN095 | IC | 5713828495051 | 543.0723 | 285.8661
99400183 | CRN95-5-1 A-G-A-E-HQQE 365TSC 60 HZ | 29274 | USD | CN095 | IC | 5713828495075 | 567.3207 | 310.1145
99400189 | CRN95-1-1 A-G-A-V-HQQV 254TC 60 HZ | 11534 | USD | CN095 | IC | 5713828495204 | 496.143 | 238.9368
99400190 | CRN95-1 A-G-A-V-HQQV 254TC 60 HZ | 13159 | USD | CN095 | IC | 5713828495228 | 496.143 | 238.9368
99400191 | CRN95-2-2 A-G-A-V-HQQV 284TC 60 HZ | 18037 | USD | CN095 | IC | 5713828495242 | 507.6532 | 250.447
99400192 | CRN95-2-1 A-G-A-V-HQQV 286TC 60 HZ | 18309 | USD | CN095 | IC | 5713828495266 | 507.6532 | 250.447
99400194 | CRN95-2 A-G-A-V-HQQV 286TC 60 HZ | 19109 | USD | CN095 | IC | 5713828495303 | 507.6532 | 250.447
99400195 | CRN95-3-2 A-G-A-V-HQQV 324TSC 60 HZ | 22835 | USD | CN095 | IC | 5713828495327 | 530.1556 | 272.9493
99400196 | CRN95-3 A-G-A-V-HQQV 326TSC 60 HZ | 25144 | USD | CN095 | IC | 5713828495341 | 530.1556 | 272.9493
99400197 | CRN95-4-1 A-G-A-V-HQQV 364TSC 60 HZ | 27729 | USD | CN095 | IC | 5713828495365 | 543.0723 | 285.8661
99400198 | CRN95-5-1 A-G-A-V-HQQV 365TSC 60 HZ | 29422 | USD | CN095 | IC | 5713828495389 | 567.3207 | 310.1145
99400204 | CRN95-1-1 A-P-A-E-HQQE 254TC 60 HZ | 12889 | USD | CN095 | IC | 5713828495501 | 479.5644 | 222.3582
99400205 | CRN95-1 A-P-A-E-HQQE 254TC 60 HZ | 14516 | USD | CN095 | IC | 5713828495525 | 479.5644 | 222.3582
99400206 | CRN95-2-2 A-P-A-E-HQQE 284TC 60 HZ | 19394 | USD | CN095 | IC | 5713828495549 | 491.0747 | 233.8684
99400208 | CRN95-2-1 A-P-A-E-HQQE 286TC 60 HZ | 19666 | USD | CN095 | IC | 5713828495570 | 491.0747 | 233.8684
99400209 | CRN95-2 A-P-A-E-HQQE 286TC 60 HZ | 20464 | USD | CN095 | IC | 5713828495594 | 491.0747 | 233.8684
99400210 | CRN95-3-2 A-P-A-E-HQQE 324TSC 60 HZ | 24192 | USD | CN095 | IC | 5713828495617 | 513.577 | 256.3707
99400211 | CRN95-3 A-P-A-E-HQQE 326TSC 60 HZ | 26501 | USD | CN095 | IC | 5713828495631 | 513.577 | 256.3707
99400212 | CRN95-4-1 A-P-A-E-HQQE 364TSC 60 HZ | 29084 | USD | CN095 | IC | 5713828495655 | 526.4938 | 269.2875
99400213 | CRN95-5-1 A-P-A-E-HQQE 365TSC 60 HZ | 30777 | USD | CN095 | IC | 5713828495679 | 539.4105 | 282.2042
99400218 | CRN95-1-1 A-P-A-V-HQQV 254TC 60 HZ | 13038 | USD | CN095 | IC | 5713828495778 | 479.5644 | 222.3582
99400219 | CRN95-1 A-P-A-V-HQQV 254TC 60 HZ | 14663 | USD | CN095 | IC | 5713828495792 | 479.5644 | 222.3582
99400220 | CRN95-2-2 A-P-A-V-HQQV 284TC 60 HZ | 19541 | USD | CN095 | IC | 5713828495914 | 491.0747 | 233.8684
99400221 | CRN95-2-1 A-P-A-V-HQQV 286TC 60 HZ | 19813 | USD | CN095 | IC | 5713828495938 | 491.0747 | 233.8684
99400222 | CRN95-2 A-P-A-V-HQQV 286TC 60 HZ | 20612 | USD | CN095 | IC | 5713828495952 | 491.0747 | 233.8684
99400223 | CRN95-3-2 A-P-A-V-HQQV 324TSC 60 HZ | 24339 | USD | CN095 | IC | 5713828495976 | 513.577 | 256.3707
99400224 | CRN95-3 A-P-A-V-HQQV 326TSC 60 HZ | 26648 | USD | CN095 | IC | 5713828495990 | 513.577 | 256.3707
99400225 | CRN95-4-1 A-P-A-V-HQQV 364TSC 60 HZ | 29232 | USD | CN095 | IC | 5713828496010 | 526.4938 | 269.2875
99400226 | CRN95-5-1 A-P-A-V-HQQV 365TSC 60 HZ | 30926 | USD | CN095 | IC | 5713828496034 | 539.4105 | 282.2042
99400231 | CR125-1-1 A-G-A-E-HQQE 254TC 60 HZ | 15494 | USD | CL125 | IC | 5713828496133 | 569.5672 | 312.361
99400232 | CR125-1 A-G-A-E-HQQE 284TC 60 HZ | 17626 | USD | CL125 | IC | 5713828496157 | 581.0841 | 323.8778
99400243 | CR125-2-2 A-G-A-E-HQQE 286TC 60 HZ | 20559 | USD | CL125 | IC | 5713828496171 | 604.8629 | 347.6566
99400244 | CR125-2-1 A-G-A-E-HQQE 324TSC 60 HZ | 24264 | USD | CL125 | IC | 5713828496195 | 618.5005 | 361.2943
99400245 | CR125-2 A-G-A-E-HQQE 326TSC 60 HZ | 29267 | USD | CL125 | IC | 5713828496218 | 618.5005 | 361.2943
99400246 | CR125-3-2 A-G-A-E-HQQE 364TSC 60 HZ | 30518 | USD | CL125 | IC | 5713828496232 | 642.2793 | 385.0731
99400247 | CR125-3 A-G-A-E-HQQE 365TSC 60 HZ | 33611 | USD | CL125 | IC | 5713828496256 | 642.2793 | 385.0731
99400248 | CR125-4-2 A-G-A-E-HQQE 365TSC 60 HZ | 35878 | USD | CL125 | IC | 5713828496270 | 694.718 | 437.5117
99400249 | CR125-1-1 A-G-A-V-HQQV 254TC 60 HZ | 15647 | USD | CL125 | IC | 5713828496294 | 569.5672 | 312.361
99400251 | CR125-1 A-G-A-V-HQQV 284TC 60 HZ | 17778 | USD | CL125 | IC | 5713828496317 | 581.0841 | 323.8778
99400252 | CR125-2-2 A-G-A-V-HQQV 286TC 60 HZ | 20710 | USD | CL125 | IC | 5713828496355 | 604.8629 | 347.6566
99400253 | CR125-2-1 A-G-A-V-HQQV 324TSC 60 HZ | 24416 | USD | CL125 | IC | 5713828496386 | 618.5005 | 361.2943
99400254 | CR125-2 A-G-A-V-HQQV 326TSC 60 HZ | 29419 | USD | CL125 | IC | 5713828496409 | 618.5005 | 361.2943
99400255 | CR125-3-2 A-G-A-V-HQQV 364TSC 60 HZ | 30669 | USD | CL125 | IC | 5713828496423 | 642.2793 | 385.0731
99400256 | CR125-3 A-G-A-V-HQQV 365TSC 60 HZ | 33763 | USD | CL125 | IC | 5713828496447 | 642.2793 | 385.0731
99400257 | CR125-4-2 A-G-A-V-HQQV 365TSC 60 HZ | 36029 | USD | CL125 | IC | 5713828496461 | 694.718 | 437.5117
99400258 | CRN125-1-1 A-G-A-E-HQQE 254TC 60 HZ | 19112 | USD | CN125 | IC | 5713828496485 | 590.4404 | 333.2341
99400259 | CRN125-1 A-G-A-E-HQQE 284TC 60 HZ | 23544 | USD | CN125 | IC | 5713828496508 | 601.9572 | 344.7509
99400260 | CRN125-2-2 A-G-A-E-HQQE 286TC 60 HZ | 26193 | USD | CN125 | IC | 5713828496522 | 625.736 | 368.5298
99400261 | CRN125-2-1 A-G-A-E-HQQE 324TSC 60 HZ | 30128 | USD | CN125 | IC | 5713828496546 | 639.3737 | 382.1674
99400262 | CRN125-2 A-G-A-E-HQQE 326TSC 60 HZ | 33665 | USD | CN125 | IC | 5713828496560 | 639.3737 | 382.1674
99400263 | CRN125-3-2 A-G-A-E-HQQE 364TSC 60 HZ | 35736 | USD | CN125 | IC | 5713828496584 | 663.1525 | 405.9462
99400264 | CRN125-3 A-G-A-E-HQQE 365TSC 60 HZ | 41150 | USD | CN125 | IC | 5713828496607 | 663.1525 | 405.9462
99400265 | CRN125-4-2 A-G-A-E-HQQE 365TSC 60 HZ | 43624 | USD | CN125 | IC | 5713828496621 | 715.5911 | 458.3848
99400266 | CRN125-4 A-G-A-E-HQQE 405TSD 60 HZ | 47780 | USD | CN125 | IC | 5713828496645 | 782.9968 | 525.7905
99400267 | CRN125-5-2 A-G-A-E-HQQE 405TSD 60 HZ | 48492 | USD | CN125 | IC | 5713828496669 | 809.646 | 552.4397
99400268 | CRN125-5 A-G-A-E-HQQE 444TSD 60 HZ | 52030 | USD | CN125 | IC | 5713828496683 | 809.205 | 551.9988
99400269 | CRN125-6-2 A-G-A-E-HQQE 444TSD 60 HZ | 54861 | USD | CN125 | IC | 5713828496706 | 835.8542 | 578.648
99400270 | CRN125-6 A-G-A-E-HQQE 445TSD 60 HZ | 56805 | USD | CN125 | IC | 5713828496720 | 835.8542 | 578.648
99400271 | CRN125-7-2 A-G-A-E-HQQE 445TSD 60 HZ | 61761 | USD | CN125 | IC | 5713828496744 | 862.5035 | 605.2972
99400276 | CRN125-1-1 A-G-A-V-HQQV 254TC 60 HZ | 19264 | USD | CN125 | IC | 5713828496843 | 590.4404 | 333.2341
99400277 | CRN125-1 A-G-A-V-HQQV 284TC 60 HZ | 23695 | USD | CN125 | IC | 5713828496867 | 601.9572 | 344.7509
99400278 | CRN125-2-2 A-G-A-V-HQQV 286TC 60 HZ | 26345 | USD | CN125 | IC | 5713828496881 | 625.736 | 368.5298
99400280 | CRN125-2-1 A-G-A-V-HQQV 324TSC 60 HZ | 30279 | USD | CN125 | IC | 5713828496911 | 639.3737 | 382.1674
99400281 | CRN125-2 A-G-A-V-HQQV 326TSC 60 HZ | 33817 | USD | CN125 | IC | 5713828496935 | 639.3737 | 382.1674
99400283 | CRN125-3-2 A-G-A-V-HQQV 364TSC 60 HZ | 35887 | USD | CN125 | IC | 5713828496966 | 663.1525 | 405.9462
99400284 | CRN125-3 A-G-A-V-HQQV 365TSC 60 HZ | 41301 | USD | CN125 | IC | 5713828496980 | 663.1525 | 405.9462
99400285 | CRN125-4-2 A-G-A-V-HQQV 365TSC 60 HZ | 43776 | USD | CN125 | IC | 5713828497000 | 715.5911 | 458.3848
99400286 | CRN125-4 A-G-A-V-HQQV 405TSD 60 HZ | 47932 | USD | CN125 | IC | 5713828497024 | 782.9968 | 525.7905
99400287 | CRN125-5-2 A-G-A-V-HQQV 405TSD 60 HZ | 48645 | USD | CN125 | IC | 5713828497048 | 809.646 | 552.4397
99400288 | CRN125-5 A-G-A-V-HQQV 444TSD 60 HZ | 52182 | USD | CN125 | IC | 5713828497062 | 809.205 | 551.9988
99400289 | CRN125-6-2 A-G-A-V-HQQV 444TSD 60 HZ | 55013 | USD | CN125 | IC | 5713828497086 | 835.8542 | 578.648
99400290 | CRN125-6 A-G-A-V-HQQV 445TSD 60 HZ | 56957 | USD | CN125 | IC | 5713828497109 | 835.8542 | 578.648
99400291 | CRN125-7-2 A-G-A-V-HQQV 445TSD 60 HZ | 61913 | USD | CN125 | IC | 5713828497123 | 862.5035 | 605.2972
99400296 | CRN125-1-1 A-P-A-E-HQQE 254TC 60 HZ | 20615 | USD | CN125 | IC | 5713828497222 | 568.6325 | 311.4262
99400297 | CRN125-1 A-P-A-E-HQQE 284TC 60 HZ | 25048 | USD | CN125 | IC | 5713828497246 | 580.1493 | 322.943
99400298 | CRN125-2-2 A-P-A-E-HQQE 286TC 60 HZ | 27697 | USD | CN125 | IC | 5713828497260 | 603.9281 | 346.7219
99400299 | CRN125-2-1 A-P-A-E-HQQE 324TSC 60 HZ | 31631 | USD | CN125 | IC | 5713828497284 | 617.5658 | 360.3595
99400300 | CRN125-2 A-P-A-E-HQQE 326TSC 60 HZ | 35168 | USD | CN125 | IC | 5713828497406 | 617.5658 | 360.3595
99400301 | CRN125-3-2 A-P-A-E-HQQE 364TSC 60 HZ | 37240 | USD | CN125 | IC | 5713828497420 | 641.3446 | 384.1383
99400302 | CRN125-3 A-P-A-E-HQQE 365TSC 60 HZ | 42653 | USD | CN125 | IC | 5713828497451 | 641.3446 | 384.1383
99400304 | CRN125-4-2 A-P-A-E-HQQE 365TSC 60 HZ | 45127 | USD | CN125 | IC | 5713828497482 | 665.1234 | 407.9171
99400305 | CRN125-4 A-P-A-E-HQQE 405TSD 60 HZ | 49283 | USD | CN125 | IC | 5713828497505 | 732.5291 | 475.3228
99400306 | CRN125-5-2 A-P-A-E-HQQE 405TSD 60 HZ | 49996 | USD | CN125 | IC | 5713828497529 | 759.1783 | 501.972
99400307 | CRN125-5 A-P-A-E-HQQE 444TSD 60 HZ | 53534 | USD | CN125 | IC | 5713828497543 | 758.7373 | 501.5311
99400308 | CRN125-6-2 A-P-A-E-HQQE 444TSD 60 HZ | 56365 | USD | CN125 | IC | 5713828497567 | 785.3865 | 528.1803
99400309 | CRN125-6 A-P-A-E-HQQE 445TSD 60 HZ | 58308 | USD | CN125 | IC | 5713828497581 | 785.3865 | 528.1803
99400310 | CRN125-7-2 A-P-A-E-HQQE 445TSD 60 HZ | 63265 | USD | CN125 | IC | 5713828497604 | 812.0358 | 554.8295
99400315 | CRN125-1-1 A-P-A-V-HQQV 254TC 60 HZ | 20768 | USD | CN125 | IC | 5713828497703 | 568.6325 | 311.4262
99400316 | CRN125-1 A-P-A-V-HQQV 284TC 60 HZ | 25199 | USD | CN125 | IC | 5713828497727 | 580.1493 | 322.943
99400318 | CRN125-2-2 A-P-A-V-HQQV 286TC 60 HZ | 27849 | USD | CN125 | IC | 5713828497765 | 603.9281 | 346.7219
99400319 | CRN125-2-1 A-P-A-V-HQQV 324TSC 60 HZ | 31783 | USD | CN125 | IC | 5713828497796 | 617.5658 | 360.3595
99400320 | CRN125-2 A-P-A-V-HQQV 326TSC 60 HZ | 35321 | USD | CN125 | IC | 5713828497819 | 617.5658 | 360.3595
99400321 | CRN125-3-2 A-P-A-V-HQQV 364TSC 60 HZ | 37391 | USD | CN125 | IC | 5713828497833 | 641.3446 | 384.1383
99400322 | CRN125-3 A-P-A-V-HQQV 365TSC 60 HZ | 42805 | USD | CN125 | IC | 5713828497857 | 641.3446 | 384.1383
99400323 | CRN125-4-2 A-P-A-V-HQQV 365TSC 60 HZ | 45280 | USD | CN125 | IC | 5713828497871 | 665.1234 | 407.9171
99400324 | CRN125-4 A-P-A-V-HQQV 405TSD 60 HZ | 49436 | USD | CN125 | IC | 5713828497895 | 732.5291 | 475.3228
99400325 | CRN125-5-2 A-P-A-V-HQQV 405TSD 60 HZ | 50149 | USD | CN125 | IC | 5713828497918 | 759.1783 | 501.972
99400326 | CRN125-5 A-P-A-V-HQQV 444TSD 60 HZ | 53686 | USD | CN125 | IC | 5713828497932 | 758.7373 | 501.5311
99400327 | CRN125-6-2 A-P-A-V-HQQV 444TSD 60 HZ | 56517 | USD | CN125 | IC | 5713828497956 | 785.3865 | 528.1803
99400328 | CRN125-6 A-P-A-V-HQQV 445TSD 60 HZ | 58461 | USD | CN125 | IC | 5713828497970 | 785.3865 | 528.1803
99400329 | CRN125-7-2 A-P-A-V-HQQV 445TSD 60 HZ | 63417 | USD | CN125 | IC | 5713828497994 | 812.0358 | 554.8295
99400334 | CR155-1-1 A-G-A-E-HQQE 284TC 60 HZ | 19287 | USD | CL155 | IC | 5713828498090 | 581.2516 | 324.0453
99400335 | CR155-1 A-G-A-E-HQQE 324TSC 60 HZ | 19609 | USD | CL155 | IC | 5713828498113 | 594.8893 | 337.683
99400336 | CR155-2-2 A-G-A-E-HQQE 326TSC 60 HZ | 24935 | USD | CL155 | IC | 5713828498137 | 618.9635 | 361.7572
99400337 | CR155-2-1 A-G-A-E-HQQE 364TSC 60 HZ | 25991 | USD | CL155 | IC | 5713828498151 | 618.9635 | 361.7572
99400338 | CR155-2 A-G-A-E-HQQE 365TSC 60 HZ | 32367 | USD | CL155 | IC | 5713828498175 | 618.9635 | 361.7572
99400339 | CR155-3-2 A-G-A-E-HQQE 365TSC 60 HZ | 36456 | USD | CL155 | IC | 5713828498199 | 643.0377 | 385.8315
99400340 | CR155-1-1 A-G-A-V-HQQV 284TC 60 HZ | 19439 | USD | CL155 | IC | 5713828498212 | 581.2516 | 324.0453
99400341 | CR155-1 A-G-A-V-HQQV 324TSC 60 HZ | 19762 | USD | CL155 | IC | 5713828498236 | 594.8893 | 337.683
99400342 | CR155-2-2 A-G-A-V-HQQV 326TSC 60 HZ | 25088 | USD | CL155 | IC | 5713828498250 | 618.9635 | 361.7572
99400343 | CR155-2-1 A-G-A-V-HQQV 364TSC 60 HZ | 26143 | USD | CL155 | IC | 5713828498274 | 618.9635 | 361.7572
99400345 | CR155-2 A-G-A-V-HQQV 365TSC 60 HZ | 32518 | USD | CL155 | IC | 5713828498304 | 618.9635 | 361.7572
99400346 | CR155-3-2 A-G-A-V-HQQV 365TSC 60 HZ | 36607 | USD | CL155 | IC | 5713828498328 | 643.0377 | 385.8315
99400347 | CRN155-1-1 A-G-A-E-HQQE 284TC 60 HZ | 25749 | USD | CN155 | IC | 5713828498342 | 601.7853 | 344.579
99400348 | CRN155-1 A-G-A-E-HQQE 324TSC 60 HZ | 27647 | USD | CN155 | IC | 5713828498366 | 615.4229 | 358.2166
99400349 | CRN155-2-2 A-G-A-E-HQQE 326TSC 60 HZ | 31985 | USD | CN155 | IC | 5713828498380 | 639.4971 | 382.2909
99400350 | CRN155-2-1 A-G-A-E-HQQE 364TSC 60 HZ | 33204 | USD | CN155 | IC | 5713828498403 | 639.4971 | 382.2909
99400351 | CRN155-2 A-G-A-E-HQQE 365TSC 60 HZ | 36524 | USD | CN155 | IC | 5713828498427 | 639.4971 | 382.2909
99400352 | CRN155-3-2 A-G-A-E-HQQE 365TSC 60 HZ | 42770 | USD | CN155 | IC | 5713828498441 | 663.5714 | 406.3651
99400353 | CRN155-3 A-G-A-E-HQQE 405TSD 60 HZ | 44754 | USD | CN155 | IC | 5713828498465 | 758.4265 | 501.2202
99400354 | CRN155-4-2 A-G-A-E-HQQE 444TSD 60 HZ | 50937 | USD | CN155 | IC | 5713828498489 | 784.9699 | 527.7636
99400356 | CRN155-4 A-G-A-E-HQQE 444TSD 60 HZ | 59338 | USD | CN155 | IC | 5713828498526 | 784.9699 | 527.7636
99400357 | CRN155-5-1 A-G-A-E-HQQE 445TSD 60 HZ | 67755 | USD | CN155 | IC | 5713828498540 | 811.9542 | 554.7479
99400364 | CRN155-1-1 A-G-A-V-HQQV 284TC 60 HZ | 25901 | USD | CN155 | IC | 5713828498694 | 601.7853 | 344.579
99400365 | CRN155-1 A-G-A-V-HQQV 324TSC 60 HZ | 27799 | USD | CN155 | IC | 5713828498717 | 615.4229 | 358.2166
99400366 | CRN155-2-2 A-G-A-V-HQQV 326TSC 60 HZ | 32137 | USD | CN155 | IC | 5713828498731 | 639.4971 | 382.2909
99400367 | CRN155-2-1 A-G-A-V-HQQV 364TSC 60 HZ | 33357 | USD | CN155 | IC | 5713828498755 | 639.4971 | 382.2909
99400368 | CRN155-2 A-G-A-V-HQQV 365TSC 60 HZ | 36676 | USD | CN155 | IC | 5713828498779 | 639.4971 | 382.2909
99400369 | CRN155-3-2 A-G-A-V-HQQV 365TSC 60 HZ | 42922 | USD | CN155 | IC | 5713828498793 | 663.5714 | 406.3651
99400370 | CRN155-3 A-G-A-V-HQQV 405TSD 60 HZ | 44906 | USD | CN155 | IC | 5713828498915 | 758.4265 | 501.2202
99400371 | CRN155-4-2 A-G-A-V-HQQV 444TSD 60 HZ | 51089 | USD | CN155 | IC | 5713828498939 | 784.9699 | 527.7636
99400372 | CRN155-4 A-G-A-V-HQQV 444TSD 60 HZ | 59491 | USD | CN155 | IC | 5713828498953 | 784.9699 | 527.7636
99400373 | CRN155-5-1 A-G-A-V-HQQV 445TSD 60 HZ | 67907 | USD | CN155 | IC | 5713828498977 | 811.9542 | 554.7479
99400381 | CRN155-1-1 A-P-A-E-HQQE 284TC 60 HZ | 27253 | USD | CN155 | IC | 5713828499141 | 579.9773 | 322.7711
99400382 | CRN155-1 A-P-A-E-HQQE 324TSC 60 HZ | 29151 | USD | CN155 | IC | 5713828499165 | 593.615 | 336.4087
99400383 | CRN155-2-2 A-P-A-E-HQQE 326TSC 60 HZ | 33488 | USD | CN155 | IC | 5713828499189 | 617.6892 | 360.483
99400384 | CRN155-2-1 A-P-A-E-HQQE 364TSC 60 HZ | 34708 | USD | CN155 | IC | 5713828499202 | 617.6892 | 360.483
99400385 | CRN155-2 A-P-A-E-HQQE 365TSC 60 HZ | 38028 | USD | CN155 | IC | 5713828499226 | 617.6892 | 360.483
99400386 | CRN155-3-2 A-P-A-E-HQQE 365TSC 60 HZ | 44274 | USD | CN155 | IC | 5713828499240 | 641.7635 | 384.5572
99400387 | CRN155-3 A-P-A-E-HQQE 405TSD 60 HZ | 46257 | USD | CN155 | IC | 5713828499264 | 707.9588 | 450.7525
99400388 | CRN155-4-2 A-P-A-E-HQQE 444TSD 60 HZ | 52440 | USD | CN155 | IC | 5713828499288 | 734.5022 | 477.2959
99400389 | CRN155-4 A-P-A-E-HQQE 444TSD 60 HZ | 60842 | USD | CN155 | IC | 5713828499301 | 734.5022 | 477.2959
99400390 | CRN155-5-1 A-P-A-E-HQQE 445TSD 60 HZ | 69259 | USD | CN155 | IC | 5713828499325 | 761.4865 | 504.2802
99400397 | CRN155-1-1 A-P-A-V-HQQV 284TC 60 HZ | 27405 | USD | CN155 | IC | 5713828499462 | 579.9773 | 322.7711
99400398 | CRN155-1 A-P-A-V-HQQV 324TSC 60 HZ | 29302 | USD | CN155 | IC | 5713828499486 | 593.615 | 336.4087
99400399 | CRN155-2-2 A-P-A-V-HQQV 326TSC 60 HZ | 33641 | USD | CN155 | IC | 5713828499509 | 617.6892 | 360.483
99400400 | CRN155-2-1 A-P-A-V-HQQV 364TSC 60 HZ | 34860 | USD | CN155 | IC | 5713828499523 | 617.6892 | 360.483
99400401 | CRN155-2 A-P-A-V-HQQV 365TSC 60 HZ | 38180 | USD | CN155 | IC | 5713828499547 | 617.6892 | 360.483
99400402 | CRN155-3-2 A-P-A-V-HQQV 365TSC 60 HZ | 44426 | USD | CN155 | IC | 5713828499561 | 641.7635 | 384.5572
99400413 | CRN155-3 A-P-A-V-HQQV 405TSD 60 HZ | 46410 | USD | CN155 | IC | 5713828499585 | 707.9588 | 450.7525
99400414 | CRN155-4-2 A-P-A-V-HQQV 444TSD 60 HZ | 52593 | USD | CN155 | IC | 5713828499608 | 734.5022 | 477.2959
99400415 | CRN155-4 A-P-A-V-HQQV 444TSD 60 HZ | 60995 | USD | CN155 | IC | 5713828499622 | 734.5022 | 477.2959
99400416 | CRN155-5-1 A-P-A-V-HQQV 445TSD 60 HZ | 69411 | USD | CN155 | IC | 5713828499646 | 761.4865 | 504.2802
99400423 | CR185-1-1 A-G-A-E-HQQE 324TSC 60 HZ | 18806 | USD | CL185 | IC | 5713828499783 | 838.6453 | 581.439
99400424 | CR185-1 A-G-A-E-HQQE 326TSC 60 HZ | 19526 | USD | CL185 | IC | 5713828499806 | 838.6453 | 581.439
99400425 | CR185-2-2 A-G-A-E-HQQE 365TSC 60 HZ | 29626 | USD | CL185 | IC | 5713828499820 | 879.8801 | 622.6738
99400426 | CR185-2 A-G-A-E-HQQE 405TSD 60 HZ | 37032 | USD | CL185 | IC | 5713828499844 | 920.4117 | 663.2054
99400427 | CR185-3-2 A-G-A-E-HQQE 444TSD 60 HZ | 49838 | USD | CL185 | IC | 5713828499868 | 993.0025 | 735.7963
99400428 | CR185-3 A-G-A-E-HQQE 445TSD 60 HZ | 56187 | USD | CL185 | IC | 5713828499882 | 993.0025 | 735.7963
99400429 | CR185-4-3 A-G-A-E-HQQE 447TSD 60 HZ | 61675 | USD | CL185 | IC | 5713828499905 | 1034.4204 | 777.2141
99400430 | CR185-4 A-G-A-E-HQQE 447TSD 60 HZ | 65141 | USD | CL185 | IC | 5713828499929 | 1034.4204 | 777.2141
99400431 | CR185-1-1 A-G-A-V-HQQV 324TSC 60 HZ | 18979 | USD | CL185 | IC | 5713828499943 | 838.6453 | 581.439
99400432 | CR185-1 A-G-A-V-HQQV 326TSC 60 HZ | 19700 | USD | CL185 | IC | 5713828499967 | 838.6453 | 581.439
99400433 | CR185-2-2 A-G-A-V-HQQV 365TSC 60 HZ | 29799 | USD | CL185 | IC | 5713828499981 | 879.8801 | 622.6738
99400434 | CR185-2 A-G-A-V-HQQV 405TSD 60 HZ | 37205 | USD | CL185 | IC | 5713828500007 | 920.4117 | 663.2054
99400435 | CR185-3-2 A-G-A-V-HQQV 444TSD 60 HZ | 50012 | USD | CL185 | IC | 5713828500021 | 993.0025 | 735.7963
99400436 | CR185-3 A-G-A-V-HQQV 445TSD 60 HZ | 56361 | USD | CL185 | IC | 5713828500045 | 993.0025 | 735.7963
99400437 | CR185-4-3 A-G-A-V-HQQV 447TSD 60 HZ | 61848 | USD | CL185 | IC | 5713828500069 | 1034.4204 | 777.2141
99400438 | CR185-4 A-G-A-V-HQQV 447TSD 60 HZ | 65315 | USD | CL185 | IC | 5713828500083 | 1034.4204 | 777.2141
99400439 | CRN185-1-1 A-G-A-E-HQQE 324TSC 60 HZ | 24577 | USD | CN185 | IC | 5713828500106 | 851.4716 | 594.2654
99400440 | CRN185-1 A-G-A-E-HQQE 326TSC 60 HZ | 26595 | USD | CN185 | IC | 5713828500120 | 851.4716 | 594.2654
99400441 | CRN185-2-2 A-G-A-E-HQQE 365TSC 60 HZ | 39387 | USD | CN185 | IC | 5713828500144 | 892.7065 | 635.5002
99400442 | CRN185-2 A-G-A-E-HQQE 405TSD 60 HZ | 47804 | USD | CN185 | IC | 5713828500168 | 957.1161 | 699.9098
99400443 | CRN185-3-2 A-G-A-E-HQQE 444TSD 60 HZ | 60934 | USD | CN185 | IC | 5713828500182 | 1029.7069 | 772.5007
99400444 | CRN185-3 A-G-A-E-HQQE 445TSD 60 HZ | 68676 | USD | CN185 | IC | 5713828500205 | 1029.7069 | 772.5007
99400445 | CRN185-4-3 A-G-A-E-HQQE 447TSD 60 HZ | 77261 | USD | CN185 | IC | 5713828500229 | 1071.1248 | 813.9185
99400446 | CRN185-4 A-G-A-E-HQQE 447TSD 60 HZ | 85845 | USD | CN185 | IC | 5713828500243 | 1071.1248 | 813.9185
99400447 | CRN185-5-3 A-G-A-E-HQQE 447TSD 60 HZ | 90054 | USD | CN185 | IC | 5713828500267 | 1112.5426 | 855.3363
99400448 | CRN185-5 A-G-A-E-HQQE 449TSD 60 HZ | 97629 | USD | CN185 | IC | 5713828500281 | 1112.5426 | 855.3363
99400449 | CRN185-6-3 A-G-A-E-HQQE 449TSD 60 HZ | 100995 | USD | CN185 | IC | 5713828500304 | 1153.9604 | 896.7541
99400450 | CRN185-6 A-G-A-E-HQQE 449TSD 60 HZ | 105708 | USD | CN185 | IC | 5713828500328 | 1153.9604 | 896.7541
99400451 | CRN185-1-1 A-G-A-V-HQQV 324TSC 60 HZ | 24750 | USD | CN185 | IC | 5713828500342 | 851.4716 | 594.2654
99400452 | CRN185-1 A-G-A-V-HQQV 326TSC 60 HZ | 26769 | USD | CN185 | IC | 5713828500366 | 851.4716 | 594.2654
99400453 | CRN185-2-2 A-G-A-V-HQQV 365TSC 60 HZ | 39561 | USD | CN185 | IC | 5713828500380 | 892.7065 | 635.5002
99400454 | CRN185-2 A-G-A-V-HQQV 405TSD 60 HZ | 47977 | USD | CN185 | IC | 5713828500403 | 957.1161 | 699.9098
99400455 | CRN185-3-2 A-G-A-V-HQQV 444TSD 60 HZ | 61108 | USD | CN185 | IC | 5713828500427 | 1029.7069 | 772.5007
99400456 | CRN185-3 A-G-A-V-HQQV 445TSD 60 HZ | 68849 | USD | CN185 | IC | 5713828500441 | 1029.7069 | 772.5007
99400457 | CRN185-4-3 A-G-A-V-HQQV 447TSD 60 HZ | 77435 | USD | CN185 | IC | 5713828500465 | 1071.1248 | 813.9185
99400458 | CRN185-4 A-G-A-V-HQQV 447TSD 60 HZ | 86018 | USD | CN185 | IC | 5713828500489 | 1071.1248 | 813.9185
99400460 | CRN185-5-3 A-G-A-V-HQQV 447TSD 60 HZ | 90228 | USD | CN185 | IC | 5713828500618 | 1112.5426 | 855.3363
99400461 | CRN185-5 A-G-A-V-HQQV 449TSD 60 HZ | 97802 | USD | CN185 | IC | 5713828500632 | 1112.5426 | 855.3363
99400462 | CRN185-6-3 A-G-A-V-HQQV 449TSD 60 HZ | 101168 | USD | CN185 | IC | 5713828500656 | 1153.9604 | 896.7541
99400463 | CRN185-6 A-G-A-V-HQQV 449TSD 60 HZ | 105882 | USD | CN185 | IC | 5713828500670 | 1153.9604 | 896.7541
99400464 | CRN185-1-1 A-P-A-E-HQQE 324TSC 60 HZ | 26673 | USD | CN185 | IC | 5713828500694 | 812.4855 | 555.2792
99400465 | CRN185-1 A-P-A-E-HQQE 326TSC 60 HZ | 28691 | USD | CN185 | IC | 5713828500717 | 812.4855 | 555.2792
99400466 | CRN185-2-2 A-P-A-E-HQQE 365TSC 60 HZ | 41483 | USD | CN185 | IC | 5713828500731 | 853.7203 | 596.5141
99400468 | CRN185-2 A-P-A-E-HQQE 405TSD 60 HZ | 49900 | USD | CN185 | IC | 5713828500779 | 918.1299 | 660.9236
99400470 | CRN185-3-2 A-P-A-E-HQQE 444TSD 60 HZ | 63030 | USD | CN185 | IC | 5713828500816 | 959.1068 | 701.9005
99400471 | CRN185-3 A-P-A-E-HQQE 445TSD 60 HZ | 70772 | USD | CN185 | IC | 5713828500830 | 959.1068 | 701.9005
99400472 | CRN185-4-3 A-P-A-E-HQQE 447TSD 60 HZ | 79357 | USD | CN185 | IC | 5713828500854 | 1000.5246 | 743.3184
99400473 | CRN185-4 A-P-A-E-HQQE 447TSD 60 HZ | 87941 | USD | CN185 | IC | 5713828500878 | 1000.5246 | 743.3184
99400474 | CRN185-5-3 A-P-A-E-HQQE 447TSD 60 HZ | 92150 | USD | CN185 | IC | 5713828500892 | 1041.9425 | 784.7362
99400475 | CRN185-5 A-P-A-E-HQQE 449TSD 60 HZ | 99725 | USD | CN185 | IC | 5713828500915 | 1041.9425 | 784.7362
99400476 | CRN185-6-3 A-P-A-E-HQQE 449TSD 60 HZ | 103091 | USD | CN185 | IC | 5713828500939 | 1083.3603 | 826.154
99400477 | CRN185-6 A-P-A-E-HQQE 449TSD 60 HZ | 107804 | USD | CN185 | IC | 5713828500953 | 1083.3603 | 826.154
99400478 | CRN185-1-1 A-P-A-V-HQQV 324TSC 60 HZ | 26846 | USD | CN185 | IC | 5713828500977 | 812.4855 | 555.2792
99400479 | CRN185-1 A-P-A-V-HQQV 326TSC 60 HZ | 28865 | USD | CN185 | IC | 5713828500991 | 812.4855 | 555.2792
99400480 | CRN185-2-2 A-P-A-V-HQQV 365TSC 60 HZ | 41657 | USD | CN185 | IC | 5713828501011 | 853.7203 | 596.5141
99400481 | CRN185-2 A-P-A-V-HQQV 405TSD 60 HZ | 50073 | USD | CN185 | IC | 5713828501035 | 918.1299 | 660.9236
99400482 | CRN185-3-2 A-P-A-V-HQQV 444TSD 60 HZ | 63204 | USD | CN185 | IC | 5713828501059 | 959.1068 | 701.9005
99400483 | CRN185-3 A-P-A-V-HQQV 445TSD 60 HZ | 70945 | USD | CN185 | IC | 5713828501073 | 959.1068 | 701.9005
99400484 | CRN185-4-3 A-P-A-V-HQQV 447TSD 60 HZ | 79531 | USD | CN185 | IC | 5713828501097 | 1000.5246 | 743.3184
99400485 | CRN185-4 A-P-A-V-HQQV 447TSD 60 HZ | 88114 | USD | CN185 | IC | 5713828501110 | 1000.5246 | 743.3184
99400486 | CRN185-5-3 A-P-A-V-HQQV 447TSD 60 HZ | 92324 | USD | CN185 | IC | 5713828501134 | 1041.9425 | 784.7362
99400487 | CRN185-5 A-P-A-V-HQQV 449TSD 60 HZ | 99898 | USD | CN185 | IC | 5713828501158 | 1041.9425 | 784.7362
99400488 | CRN185-6-3 A-P-A-V-HQQV 449TSD 60 HZ | 103264 | USD | CN185 | IC | 5713828501172 | 1083.3603 | 826.154
99400489 | CRN185-6 A-P-A-V-HQQV 449TSD 60 HZ | 107978 | USD | CN185 | IC | 5713828501196 | 1083.3603 | 826.154
99400490 | CR215-1-1 A-G-A-E-HQQE 326TSC 60 HZ | 19165 | USD | CL215 | IC | 5713828501219 | 838.6563 | 581.45
99400491 | CR215-1 A-G-A-E-HQQE 365TSC 60 HZ | 24542 | USD | CL215 | IC | 5713828501233 | 838.6563 | 581.45
99400492 | CR215-2-2 A-G-A-E-HQQE 405TSD 60 HZ | 31477 | USD | CL215 | IC | 5713828501257 | 922.1335 | 664.9272
99400493 | CR215-2 A-G-A-E-HQQE 444TSD 60 HZ | 49151 | USD | CL215 | IC | 5713828501271 | 921.6926 | 664.4863
99400494 | CR215-3-2 A-G-A-E-HQQE 445TSD 60 HZ | 60597 | USD | CL215 | IC | 5713828501295 | 995.0837 | 737.8774
99400495 | CR215-3 A-G-A-E-HQQE 447TSD 60 HZ | 66925 | USD | CL215 | IC | 5713828501318 | 995.0837 | 737.8774
99400497 | CR215-4-3 A-G-A-E-HQQE 447TSD 60 HZ | 70359 | USD | CL215 | IC | 5713828501349 | 1036.8609 | 779.6546
99400498 | CR215-1-1 A-G-A-V-HQQV 326TSC 60 HZ | 19339 | USD | CL215 | IC | 5713828501363 | 838.6563 | 581.45
99400499 | CR215-1 A-G-A-V-HQQV 365TSC 60 HZ | 24716 | USD | CL215 | IC | 5713828501387 | 838.6563 | 581.45
99400500 | CR215-2-2 A-G-A-V-HQQV 405TSD 60 HZ | 31651 | USD | CL215 | IC | 5713828501400 | 922.1335 | 664.9272
99400501 | CR215-2 A-G-A-V-HQQV 444TSD 60 HZ | 49325 | USD | CL215 | IC | 5713828501424 | 921.6926 | 664.4863
99400502 | CR215-3-2 A-G-A-V-HQQV 445TSD 60 HZ | 60770 | USD | CL215 | IC | 5713828501448 | 995.0837 | 737.8774
99400503 | CR215-3 A-G-A-V-HQQV 447TSD 60 HZ | 67099 | USD | CL215 | IC | 5713828501462 | 995.0837 | 737.8774
99400504 | CR215-4-3 A-G-A-V-HQQV 447TSD 60 HZ | 70533 | USD | CL215 | IC | 5713828501486 | 1036.8609 | 779.6546
99400505 | CRN215-1-1 A-G-A-E-HQQE 326TSC 60 HZ | 26255 | USD | CN215 | IC | 5713828501509 | 851.4827 | 594.2764
99400506 | CRN215-1 A-G-A-E-HQQE 365TSC 60 HZ | 33228 | USD | CN215 | IC | 5713828501523 | 851.4827 | 594.2764
99400507 | CRN215-2-2 A-G-A-E-HQQE 405TSD 60 HZ | 43095 | USD | CN215 | IC | 5713828501554 | 958.8379 | 701.6316
99400509 | CRN215-2 A-G-A-E-HQQE 444TSD 60 HZ | 62284 | USD | CN215 | IC | 5713828501578 | 958.3969 | 701.1907
99400510 | CRN215-3-2 A-G-A-E-HQQE 445TSD 60 HZ | 74067 | USD | CN215 | IC | 5713828501592 | 1031.7881 | 774.5818
99400511 | CRN215-3 A-G-A-E-HQQE 447TSD 60 HZ | 87025 | USD | CN215 | IC | 5713828501615 | 1031.7881 | 774.5818
99400513 | CRN215-4-3 A-G-A-E-HQQE 447TSD 60 HZ | 87457 | USD | CN215 | IC | 5713828501646 | 1073.5652 | 816.359
99400515 | CRN215-4 A-G-A-E-HQQE 449TSD 60 HZ | 103515 | USD | CN215 | IC | 5713828501677 | 1073.5652 | 816.359
99400516 | CRN215-5-3 A-G-A-E-HQQE 449TSD 60 HZ | 107728 | USD | CN215 | IC | 5713828501691 | 1115.3424 | 858.1361
99400517 | CRN215-5-1 A-G-A-E-HQQE 449TSD 60 HZ | 109407 | USD | CN215 | IC | 5713828501714 | 1115.3424 | 858.1361
99400518 | CRN215-1-1 A-G-A-V-HQQV 326TSC 60 HZ | 26430 | USD | CN215 | IC | 5713828501738 | 851.4827 | 594.2764
99400519 | CRN215-1 A-G-A-V-HQQV 365TSC 60 HZ | 33403 | USD | CN215 | IC | 5713828501752 | 851.4827 | 594.2764
99400520 | CRN215-2-2 A-G-A-V-HQQV 405TSD 60 HZ | 43260 | USD | CN215 | IC | 5713828501776 | 958.8379 | 701.6316
99400521 | CRN215-2 A-G-A-V-HQQV 444TSD 60 HZ | 62449 | USD | CN215 | IC | 5713828501790 | 958.3969 | 701.1907
99400522 | CRN215-3-2 A-G-A-V-HQQV 445TSD 60 HZ | 74232 | USD | CN215 | IC | 5713828501813 | 1031.7881 | 774.5818
99400523 | CRN215-3 A-G-A-V-HQQV 447TSD 60 HZ | 87200 | USD | CN215 | IC | 5713828501837 | 1031.7881 | 774.5818
99400524 | CRN215-4-3 A-G-A-V-HQQV 447TSD 60 HZ | 87632 | USD | CN215 | IC | 5713828501851 | 1073.5652 | 816.359
99400525 | CRN215-4 A-G-A-V-HQQV 449TSD 60 HZ | 103690 | USD | CN215 | IC | 5713828501875 | 1073.5652 | 816.359
99400526 | CRN215-5-3 A-G-A-V-HQQV 449TSD 60 HZ | 107903 | USD | CN215 | IC | 5713828501899 | 1115.3424 | 858.1361
99400527 | CRN215-5-1 A-G-A-V-HQQV 449TSD 60 HZ | 109582 | USD | CN215 | IC | 5713828501912 | 1115.3424 | 858.1361
99400528 | CRN215-1-1 A-P-A-E-HQQE 326TSC 60 HZ | 28351 | USD | CN215 | IC | 5713828501936 | 812.4965 | 555.2902
99400529 | CRN215-1 A-P-A-E-HQQE 365TSC 60 HZ | 35324 | USD | CN215 | IC | 5713828501950 | 812.4965 | 555.2902
99400530 | CRN215-2-2 A-P-A-E-HQQE 405TSD 60 HZ | 45191 | USD | CN215 | IC | 5713828501974 | 919.8517 | 662.6454
99400531 | CRN215-2 A-P-A-E-HQQE 444TSD 60 HZ | 64380 | USD | CN215 | IC | 5713828501998 | 919.4108 | 662.2045
99400532 | CRN215-3-2 A-P-A-E-HQQE 445TSD 60 HZ | 76163 | USD | CN215 | IC | 5713828502117 | 961.188 | 703.9817
99400544 | CRN215-3 A-P-A-E-HQQE 447TSD 60 HZ | 89121 | USD | CN215 | IC | 5713828502148 | 961.188 | 703.9817
99400545 | CRN215-4-3 A-P-A-E-HQQE 447TSD 60 HZ | 89553 | USD | CN215 | IC | 5713828502162 | 1002.9651 | 745.7589
99400546 | CRN215-4 A-P-A-E-HQQE 449TSD 60 HZ | 105611 | USD | CN215 | IC | 5713828502186 | 1002.9651 | 745.7589
99400547 | CRN215-5-3 A-P-A-E-HQQE 449TSD 60 HZ | 109824 | USD | CN215 | IC | 5713828502209 | 1044.7423 | 787.536
99400548 | CRN215-5-1 A-P-A-E-HQQE 449TSD 60 HZ | 111503 | USD | CN215 | IC | 5713828502223 | 1044.7423 | 787.536
99400549 | CRN215-1-1 A-P-A-V-HQQV 326TSC 60 HZ | 28526 | USD | CN215 | IC | 5713828502247 | 812.4965 | 555.2902
99400550 | CRN215-1 A-P-A-V-HQQV 365TSC 60 HZ | 35499 | USD | CN215 | IC | 5713828502261 | 812.4965 | 555.2902
99400551 | CRN215-2-2 A-P-A-V-HQQV 405TSD 60 HZ | 45356 | USD | CN215 | IC | 5713828502285 | 919.8517 | 662.6454
99400552 | CRN215-2 A-P-A-V-HQQV 444TSD 60 HZ | 64545 | USD | CN215 | IC | 5713828502308 | 919.4108 | 662.2045
99400553 | CRN215-3-2 A-P-A-V-HQQV 445TSD 60 HZ | 76328 | USD | CN215 | IC | 5713828502322 | 961.188 | 703.9817
99400554 | CRN215-3 A-P-A-V-HQQV 447TSD 60 HZ | 89296 | USD | CN215 | IC | 5713828502346 | 961.188 | 703.9817
99400555 | CRN215-4-3 A-P-A-V-HQQV 447TSD 60 HZ | 89728 | USD | CN215 | IC | 5713828502360 | 1002.9651 | 745.7589
99400556 | CRN215-4 A-P-A-V-HQQV 449TSD 60 HZ | 105786 | USD | CN215 | IC | 5713828502384 | 1002.9651 | 745.7589
99400557 | CRN215-5-3 A-P-A-V-HQQV 449TSD 60 HZ | 109999 | USD | CN215 | IC | 5713828502407 | 1044.7423 | 787.536
99400558 | CRN215-5-1 A-P-A-V-HQQV 449TSD 60 HZ | 111678 | USD | CN215 | IC | 5713828502421 | 1044.7423 | 787.536
99400559 | CR255-1-1 A-G-A-E-HQQE 364TSC 60 HZ | 23734 | USD | CL255 | IC | 5713828502445 | 838.3102 | 581.1039
99400560 | CR255-1 A-G-A-E-HQQE 405TSD 60 HZ | 31140 | USD | CL255 | IC | 5713828502469 | 880.892 | 623.6857
99400561 | CR255-2-2 A-G-A-E-HQQE 444TSD 60 HZ | 44017 | USD | CL255 | IC | 5713828502483 | 922.0519 | 664.8456
99400562 | CR255-2-1 A-G-A-E-HQQE 445TSD 60 HZ | 53612 | USD | CL255 | IC | 5713828502506 | 922.0519 | 664.8456
99400563 | CR255-2 A-G-A-E-HQQE 447TSD 60 HZ | 59419 | USD | CL255 | IC | 5713828502520 | 953.6659 | 696.4596
99400564 | CR255-3-2 A-G-A-E-HQQE 447TSD 60 HZ | 66825 | USD | CL255 | IC | 5713828502544 | 995.2667 | 738.0604
99400565 | CR255-3 A-G-A-E-HQQE 449TSD 60 HZ | 74905 | USD | CL255 | IC | 5713828502568 | 995.2667 | 738.0604
99400566 | CR255-1-1 A-G-A-V-HQQV 364TSC 60 HZ | 23908 | USD | CL255 | IC | 5713828502582 | 838.3102 | 581.1039
99400567 | CR255-1 A-G-A-V-HQQV 405TSD 60 HZ | 31314 | USD | CL255 | IC | 5713828502605 | 880.892 | 623.6857
99400568 | CR255-2-2 A-G-A-V-HQQV 444TSD 60 HZ | 44191 | USD | CL255 | IC | 5713828502629 | 922.0519 | 664.8456
99400569 | CR255-2-1 A-G-A-V-HQQV 445TSD 60 HZ | 53786 | USD | CL255 | IC | 5713828502643 | 922.0519 | 664.8456
99400570 | CR255-2 A-G-A-V-HQQV 447TSD 60 HZ | 59593 | USD | CL255 | IC | 5713828502667 | 953.6659 | 696.4596
99400571 | CR255-3-2 A-G-A-V-HQQV 447TSD 60 HZ | 66999 | USD | CL255 | IC | 5713828502681 | 995.2667 | 738.0604
99400572 | CR255-3 A-G-A-V-HQQV 449TSD 60 HZ | 75079 | USD | CL255 | IC | 5713828502704 | 995.2667 | 738.0604
99400573 | CRN255-1-1 A-G-A-E-HQQE 364TSC 60 HZ | 32150 | USD | CN255 | IC | 5713828502728 | 851.1365 | 593.9303
99400574 | CRN255-1 A-G-A-E-HQQE 405TSD 60 HZ | 42586 | USD | CN255 | IC | 5713828502742 | 917.5964 | 660.3901
99400575 | CRN255-2-2 A-G-A-E-HQQE 444TSD 60 HZ | 56220 | USD | CN255 | IC | 5713828502766 | 958.7563 | 701.55
99400576 | CRN255-2-1 A-G-A-E-HQQE 445TSD 60 HZ | 68339 | USD | CN255 | IC | 5713828502780 | 958.7563 | 701.55
99400577 | CRN255-2 A-G-A-E-HQQE 447TSD 60 HZ | 77092 | USD | CN255 | IC | 5713828502803 | 990.3703 | 733.164
99400578 | CRN255-3-2 A-G-A-E-HQQE 447TSD 60 HZ | 86856 | USD | CN255 | IC | 5713828502827 | 1031.9711 | 774.7648
99400579 | CRN255-3 A-G-A-E-HQQE 449TSD 60 HZ | 97629 | USD | CN255 | IC | 5713828502841 | 1031.9711 | 774.7648
99400580 | CRN255-4-3 A-G-A-E-HQQE 449TSD 60 HZ | 99312 | USD | CN255 | IC | 5713828502865 | 1073.5719 | 816.3656
99400581 | CRN255-4-1 A-G-A-E-HQQE 449TSD 60 HZ | 106297 | USD | CN255 | IC | 5713828502889 | 1073.5719 | 816.3656
99400582 | CRN255-1-1 A-G-A-V-HQQV 364TSC 60 HZ | 32324 | USD | CN255 | IC | 5713828502902 | 851.1365 | 593.9303
99400583 | CRN255-1 A-G-A-V-HQQV 405TSD 60 HZ | 42760 | USD | CN255 | IC | 5713828502926 | 917.5964 | 660.3901
99400584 | CRN255-2-2 A-G-A-V-HQQV 444TSD 60 HZ | 56395 | USD | CN255 | IC | 5713828502940 | 958.7563 | 701.55
99400585 | CRN255-2-1 A-G-A-V-HQQV 445TSD 60 HZ | 68514 | USD | CN255 | IC | 5713828502964 | 958.7563 | 701.55
99400586 | CRN255-2 A-G-A-V-HQQV 447TSD 60 HZ | 77266 | USD | CN255 | IC | 5713828502988 | 990.3703 | 733.164
99400587 | CRN255-3-2 A-G-A-V-HQQV 447TSD 60 HZ | 87030 | USD | CN255 | IC | 5713828503008 | 1031.9711 | 774.7648
99400588 | CRN255-3 A-G-A-V-HQQV 449TSD 60 HZ | 97803 | USD | CN255 | IC | 5713828503022 | 1031.9711 | 774.7648
99400589 | CRN255-4-3 A-G-A-V-HQQV 449TSD 60 HZ | 99486 | USD | CN255 | IC | 5713828503046 | 1073.5719 | 816.3656
99400590 | CRN255-4-1 A-G-A-V-HQQV 449TSD 60 HZ | 106471 | USD | CN255 | IC | 5713828503060 | 1073.5719 | 816.3656
99400591 | CRN255-1-1 A-P-A-E-HQQE 364TSC 60 HZ | 34246 | USD | CN255 | IC | 5713828503084 | 812.1504 | 554.9441
99400592 | CRN255-1 A-P-A-E-HQQE 405TSD 60 HZ | 44682 | USD | CN255 | IC | 5713828503107 | 878.6103 | 621.404
99400593 | CRN255-2-2 A-P-A-E-HQQE 444TSD 60 HZ | 58317 | USD | CN255 | IC | 5713828503121 | 919.7701 | 662.5639
99400594 | CRN255-2-1 A-P-A-E-HQQE 445TSD 60 HZ | 70436 | USD | CN255 | IC | 5713828503145 | 919.7701 | 662.5639
99400595 | CRN255-2 A-P-A-E-HQQE 447TSD 60 HZ | 79188 | USD | CN255 | IC | 5713828503169 | 919.7701 | 662.5639
99400596 | CRN255-3-2 A-P-A-E-HQQE 447TSD 60 HZ | 88952 | USD | CN255 | IC | 5713828503183 | 961.3709 | 704.1647
99400597 | CRN255-3 A-P-A-E-HQQE 449TSD 60 HZ | 99725 | USD | CN255 | IC | 5713828503206 | 961.3709 | 704.1647
99400598 | CRN255-4-3 A-P-A-E-HQQE 449TSD 60 HZ | 101408 | USD | CN255 | IC | 5713828503220 | 1002.9717 | 745.7655
99400599 | CRN255-4-1 A-P-A-E-HQQE 449TSD 60 HZ | 108393 | USD | CN255 | IC | 5713828503244 | 1002.9717 | 745.7655
99400600 | CRN255-1-1 A-P-A-V-HQQV 364TSC 60 HZ | 34421 | USD | CN255 | IC | 5713828503268 | 812.1504 | 554.9441
99400601 | CRN255-1 A-P-A-V-HQQV 405TSD 60 HZ | 44857 | USD | CN255 | IC | 5713828503282 | 878.6103 | 621.404
99400602 | CRN255-2-2 A-P-A-V-HQQV 444TSD 60 HZ | 58491 | USD | CN255 | IC | 5713828503305 | 919.7701 | 662.5639
99400603 | CRN255-2-1 A-P-A-V-HQQV 445TSD 60 HZ | 70610 | USD | CN255 | IC | 5713828503329 | 919.7701 | 662.5639
99400604 | CRN255-2 A-P-A-V-HQQV 447TSD 60 HZ | 79363 | USD | CN255 | IC | 5713828503343 | 919.7701 | 662.5639
99400605 | CRN255-3-2 A-P-A-V-HQQV 447TSD 60 HZ | 89126 | USD | CN255 | IC | 5713828503367 | 961.3709 | 704.1647
99400606 | CRN255-3 A-P-A-V-HQQV 449TSD 60 HZ | 99899 | USD | CN255 | IC | 5713828503381 | 961.3709 | 704.1647
99400607 | CRN255-4-3 A-P-A-V-HQQV 449TSD 60 HZ | 101582 | USD | CN255 | IC | 5713828503404 | 1002.9717 | 745.7655
99400608 | CRN255-4-1 A-P-A-V-HQQV 449TSD 60 HZ | 108567 | USD | CN255 | IC | 5713828503428 | 1002.9717 | 745.7655
99401601 | CRNE10-5 N-FGJ-A-E-HQQE 3x440-480 60 HZ | 10539 | USD | CNE10 | IB | 5713828516671 | 167.5496 | 152.1174
99401869 | CR32-4-2 A-F-A-E-HQQE 3x400/690 50 HZ | 12113 | USD | CR032 | IC | 5713828520531 | 292.5504 | 242.0651
99402197 | Spare, compression spring D135,25/D22 | 198 | USD | SUCKT | SH | 5713828526670 | 0.6702 | 0.6239
99402309 | 14-60123-1A036A-1912P BPR1C8S101AA | 20571 | USD | LCSCA | CE | 5713828528834 | 1030 | 1030
99402531 | CM3-5 X-R-I-V-AQQV O-G-B-N | 2054 | USD | CM03I | IE | 5713828532206 | 42.1079 | 36.5964
99402965 | CRE5-6 P-B-A-E-HQQE 3x200-240 60HZ | 4771 | USD | CRE05 | IB | 5713828540171 | 150.3471 | 66.5723
99403175 | CRE10-4 N-BN-A-E-HQQE 3x200-240 60 HZ | 7808 | USD | CRE10 | IB | 5713828543271 | 220.46 | 134.4806
99403666 | Spare, motor MG100LC 3,0kW B14-28 IE3 | 1435 | USD | MO7KT | SC | 5713828552280 | 78.2677 | 57.3196
99403927 | kit, labyrinth seal D48/D60 front cover | 1158 | USD | NBKIT | SB | 5713828556554 | 5.6945 | 4.3739
99403929 | kit, labyrinth seal D32 front cover | 1149 | USD | NBKIT | SB | 5713828556578 | 3.9771 | 2.6565
99403932 | kit, labyrinth seal D42 w/o cover | 1067 | USD | NBKIT | SB | 5713828556608 | 1.1001 | 0.88404
99403933 | kit, labyrinth seal D32 w/o cover | 969 | USD | NBKIT | SB | 5713828556615 | 0.99868 | 0.78263
99404182 | SP, capacitve sensor / 10-35V DC | 2499 | USD | DOSKT | SH | 5712609734037 | 2.6455 | 2.6455
99404252 | Kit, Chamber stack CRN 1-2 | 1217 | USD | CRSKT | SC | 5713828563699 | 3.0027 | 2.4912
99404441 | MTR32-8/2-1 A-G-A-HUUV 3x266/460 60Hz | 11474 | USD | MTR32 | IH | 5713828566867 | 239.0668 | 189.4633
99405563 | CRN10-2 A-FGJ-A-E-OQQE 56C 60 HZ | 8858 | USD | CRN10 | IA | 5713828580788 | 92.5932 | 77.161
99406425 | bulk, Gasket D114.8/121.2x0.25 | 173 | USD | MO1KT | SC | 5713828593290 | 0.072752 | 0.011023
99406455 | 11-10707-033P08 PNRNCNSN01AA | 3042 | USD | LF000 | CE | 5713828594228 | 62 | 62
99406754 | CME5-5 B-S-A-E-AQQE T-A-A-N | 4647 | USD | 3CMEA | IF | 5713828598844 | 46.8279 | 42.6833
99406756 | CME5-5 B-S-A-V-AQQV T-A-A-N | 4696 | USD | 3CMEA | IF | 5713828598882 | 46.8279 | 42.6833
99406757 | CME5-5 B-S-G-E-AQQE T-A-A-N | 5341 | USD | 3CMEG | IF | 5713828598905 | 49.1273 | 44.9827
99406759 | CME5-5 B-S-G-V-AQQV T-A-A-N | 5389 | USD | 3CMEG | IF | 5713828598943 | 49.1273 | 44.9827
99406760 | CME5-5 B-S-I-E-AQQE T-A-A-N | 4904 | USD | 3CMEI | IF | 5713828598974 | 49.1273 | 44.9827
99406761 | CME5-5 B-S-I-V-AQQV T-A-A-N | 4952 | USD | 3CMEI | IF | 5713828598998 | 49.1273 | 44.9827
99407081 | Kit, Chamber stack CRN 3-2 | 1083 | USD | CRSKT | SC | 5713828605177 | 4.202 | 2.4361
99407105 | Spare, Impeller 100-250/205 D32 CI | 1305 | USD | NBKIT | SB | 5713828605801 | 31.8234 | 29.3785
99407287 | CRI10-14 FK-FGJ-K-F-HQQE 3x230/460BSIOEM | 21104 | USD | CRI10 | IA | 5713828608154 | 469.5798 | 346.1222
99407847 | CR32-3-2 A-J-A-V-HQQV 3x230/400 60 HZ | 11205 | USD | CR032 | IC | 5713828618399 | 405.2055 | 332.4537
99407894 | CRI15-5 A-FGJ-L-E-HQQE 213/215TC 60 HZ | 7682 | USD | CRI15 | IC | 5713828618986 | 174.1634 | 88.184
99408061 | Bulk, Retaining ring C-type I130/4 | 458 | USD | SICKT | SH | 5713828621566 | 2.09 | 2.0282
99408063 | Spare, Shaft 8", up to 93 kW 1099mm | 715 | USD | SPKIT | SD | 5713828621405 | 16.6403 | 16.0032
99408154 | Kit, chamber stack CRN 64-2-2 Magdrive | 5426 | USD | CRLKT | SC | 5713828622853 | 17.3171 | 15.5512
99408155 | Kit, chamber stack CRN 64-2 Magdrive | 5426 | USD | CRLKT | SC | 5713828622860 | 17.326 | 15.5601
99408167 | Kit, Chamber stack CRN 3-7 | 1620 | USD | CRSKT | SC | 5713828623256 | 5.743 | 5.1808
99408352 | Spare, Shaft cpl. SQ/E (L 232,6) | 339 | USD | SQKIT | SD | 5713828626264 | 0.48722 | 0.24912
99408423 | CRNE5-5 A-CA-A-E-HQQE 1x200-240 60HZ | 5669 | USD | CRNE5 | IB | 5713828627636 | 70.2496 | 59.2486
99408426 | KIT,BEARING,KPVS,1015,X012 | 4941 | USD | SICKT | SH | 5713828627667 | 72.393 | 72.393
99408427 | KIT,BEARING,KPVS,GRP 3,X012 | 3509 | USD | SICKT | SH | 5713828627674 | 39.492 | 39.492
99408434 | CRE1-4 BN-FGJ-A-E-HQQE 3x440-480 60HZ | 4502 | USD | CRE01 | IB | 5713828627728 | 77.8488 | 66.8479
99408483 | Spare,Wear ring,7.25"x 7.63"x0.81" | 383 | USD | PASE1 | SB | 5713828628343 | 1.3669 | 1.3669
99408495 | Spare,Seal head,SGL,2.25",21,SiC-V-H316 | 683 | USD | PASE1 | SB | 5713828628480 | 0.44092 | 0.44092
99408967 | MTRE15-17/5 A-WB-A-HQQV 3x440-480 60Hz | 14066 | USD | MTRE0 | IH | 5713828636805 | 223.7382 | 160.0253
99409028 | CR45-4-2 KP-G-A-E-HQQE 284/286TC 60 HZ | 15009 | USD | CR045 | IC | 5713828637635 | 186.1123 | 168.211
99409461 | Kit, shaft eccentric DMX226L sz.4 | 802 | USD | MDAKT | SF | 5713828645319 | 2.4251 | 2.2619
99410136 | CME3-8 B-S-G-E-AQQE T-A-A-N | 5429 | USD | 3CMEG | IF | 5713828657374 | 51.9999 | 47.8553
99410138 | CME3-8 B-S-G-V-AQQV T-A-A-N | 5477 | USD | 3CMEG | IF | 5713828657503 | 51.9999 | 47.8553
99410140 | CME3-8 B-S-I-E-AQQE T-A-A-N | 5019 | USD | 3CMEI | IF | 5713828657541 | 51.9999 | 47.8553
99410141 | CME3-8 B-S-I-V-AQQV T-A-A-N | 5068 | USD | 3CMEI | IF | 5713828657565 | 51.9999 | 47.8553
99410217 | Repeater cpl. HWR-D | 159 | USD | ACALP | AD | 5713828658968 | 0.00078263 | 0.00078263
99410428 | CR10-7 A-GJN-A-E-HQQE 3x266/460 60 HZ | 7544 | USD | CR010 | IA | 5713828662774 | 249.1198 | 200.6186
99410531 | Spare, ball bearing 6213J Z C3 | 492 | USD | SUCKT | SH | 5713828664334 | 2.866 | 2.1826
99410631 | Kit, Shaft Seal K-110 single | 6458 | USD | KJIKT | SD | 5713828665331 | 9.2593 | 8.8184
99411662 | CRNE15-2 N-CX-A-V-HQQV 3x440-480 60 HZ | 11123 | USD | CNE15 | ID | 5713828683922 | 152.1174 | 134.4806
99411684 | CRNE15-6 N-CX-A-V-HQQV 3x440-480 60 HZ | 15923 | USD | CNE15 | ID | 5713828684196 | 235.8922 | 216.0508
99412493 | COMFORT 10-16 T PM BU/LC | 390 | USD | COMP1 | DF | 5713828699282 | 3.3003 | 3.071
99412727 | Bulk, O-ring EPDM2064 16,3x2,4 WRAS | 144 | USD | MISKT | SD | 5713828703859 | 0.13228 | 0.11023
99412846 | KIT,SEAL,KPVS,GROUP6,1,O28F551O281316 | 4977 | USD | PAREP | SB | 5713828705785 | 10 | 10
99412883 | Bulk, O-ring FKM 16.3x2.4 | 237 | USD | MISKT | SD | 5713828706096 | 0.79366 | 0.77161
99413092 | CRNE3-25 N-P-A-E-HQQE 3x440-480 60HZ | 10972 | USD | CRNE3 | IB | 5713828709219 | 133.1534 | 115.2521
99414108 | Kit, chamber stack CR15-07 LNPSH | 3487 | USD | CRMKT | SC | 5713828727763 | 17.0614 | 15.2955
99414158 | CR32-3 A-G-A-V-HQQV 3x230/460 60 HZ | 8876 | USD | CR032 | IC | 5713828728494 | 194.4678 | 176.5664
99414779 | 10-40157-1A0008-1912P AG MARKET 14.19" | 20108 | USD | LC000 | CE | 5713828740342 | 1087.32 | 1087.32
99414780 | 10-40157-150008-1922P AG MARKET 15.00" | 22158 | USD | LC000 | CE | 5713828740359 | 1014.979 | 1014.979
99414782 | 10-4012A-1A0008-1872P AG MARKET 11.57" | 10148 | USD | LC000 | CE | 5713828740373 | 565 | 565
99414783 | 10-25707-130008-1781P AG MARKET 5.60" | 4178 | USD | LC000 | CE | 5713828740380 | 201 | 201
99414784 | 10-10707-130008-1781P AG MARKET 7.10" | 3649 | USD | LC000 | CE | 5713828740397 | 158 | 158
99414785 | 10-60157-150008-1942P AG MARKET 13.89" | 30689 | USD | LC000 | CE | 5713828740403 | 1470.122 | 1470.122
99414786 | 10-60123-150008-1932P AG MARKET 12.10" | 23075 | USD | LC000 | CE | 5713828740410 | 927 | 927
99414995 | Spare,Wear ring,4.83"x 7.13"x0.69",B24 | 797 | USD | PASE1 | SB | 5713828743282 | 4.1887 | 4.1887
99415078 | Bulk,Hex socket head cap screw M8x40 8.8 | 40 | USD | MUCKT | SH | 5713828744715 | 0.78704 | 0.5732
99415118 | Bulk, Control box upper part std cpl MGE | 1003 | USD | MO1KT | SC | 5713828745132 | 32.5884 | 11.6403
99415803 | Kit, Ball Bearing 6310.Z.C4.HYB | 4810 | USD | MOCKT | SH | 5713828756893 | 2.6918 | 2.3589
99415811 | Kit, Bearing rot.CR/N95 WC D22 1 stage | 450 | USD | XCRKT | SC | 5713828757210 | 0.66579 | 0.44092
99415812 | Kit, Bearing rot.CR/N95 WC D22 2-4 | 713 | USD | XCRKT | SC | 5713828757227 | 0.66138 | 0.43651
99415823 | Kit, Bearing rot.CR/N125-255 WC D28 1-4 | 596 | USD | XCRKT | SC | 5713828757234 | 1.3073 | 0.7672
99415825 | Kit, Bearing rot.CR/N95 WC D22 5-12 | 727 | USD | XCRKT | SC | 5713828757258 | 1.0979 | 0.87302
99415826 | Kit, Bearing rot.CR/N125-255 WC D28 5-12 | 1039 | USD | XCRKT | SC | 5713828757265 | 2.0745 | 1.5344
99415870 | Spare, Chamber bearing D22 WC CR95 | 892 | USD | XCRKT | SC | 5713828758651 | 5.5865 | 4.8501
99415871 | Spare, Chamber bearing D22 WC CRN95 | 921 | USD | XCRKT | SC | 5713828758668 | 5.5865 | 4.8501
99415872 | Spare, Chamber disc. bear.D22 WC CR95 | 859 | USD | XCRKT | SC | 5713828758675 | 5.4123 | 4.676
99415883 | Spare, Chamber disc.bear.D22 WC CRN95 | 880 | USD | XCRKT | SC | 5713828758682 | 5.4123 | 4.676
99415885 | Spare, Chamber bearing D28 WC CR125 | 1185 | USD | XCRKT | SC | 5713828758705 | 9.4489 | 8.814
99415886 | Spare, Chamber bearing D28 WC CRN125 | 1280 | USD | XCRKT | SC | 5713828758712 | 9.4489 | 8.814
99415887 | Spare, Chamber disc. bear.D28 WC CR125 | 1142 | USD | XCRKT | SC | 5713828758729 | 9.2042 | 8.5693
99415891 | Spare, Chamber bearing D28 WC CRN155 | 1586 | USD | XCRKT | SC | 5713828758767 | 9.4754 | 8.8404
99415893 | Spare, Chamber disc. bear.D28 WC CRN155 | 1634 | USD | XCRKT | SC | 5713828758781 | 9.2042 | 8.5693
99416213 | CRNE3-25 A-FGJ-H-E-HQQE 3x440-480 60HZ | 10987 | USD | CRNE3 | IB | 5713828766199 | 138.4445 | 120.5431
99416271 | Kit, Shaft seal H Q6Q6FGG D22 | 1386 | USD | XCRKT | SC | 5713828767387 | 3.0049 | 2.4978
99416297 | Kit, Shaft seal H U3BVGG D22 | 560 | USD | XCRKT | SC | 5713828767745 | 3.0401 | 2.5331
99416300 | Kit, Shaft seal H U3Q6EGG D22 | 698 | USD | XCRKT | SC | 5713828767776 | 3.049 | 2.5419
99416305 | Kit, Shaft seal H U3Q6KGG D22 | 2706 | USD | XCRKT | SC | 5713828767820 | 2.8836 | 2.5375
99416307 | Kit, Shaft seal H U3U3EGG D22 | 661 | USD | XCRKT | SC | 5713828767844 | 3.1702 | 2.6632
99416308 | Kit, Shaft seal H U3U3VGG D22 | 679 | USD | XCRKT | SC | 5713828767851 | 3.1812 | 2.6742
99416313 | Kit, Shaft seal H U3BVGG D28 | 2949 | USD | XCRKT | SC | 5713828767905 | 4.5657 | 4.2196
99416568 | Spare, Impeller 80-200/217 CI | 731 | USD | NBKIT | SB | 5713828772770 | 15.3639 | 14.0433
99416902 | Spare, Impeller 100-250/258 D32 CI | 936 | USD | NBKIT | SB | 5713828778901 | 25.8842 | 24.5637
99416938 | Spare, manometer cpl. for 171 | 3307 | USD | VACKT | SF | 5713828779403 | 2.4251 | 1.7196
99418832 | CRN45-1 A-G-A-E-HQQE 182/184TC 60 HZ | 6502 | USD | CRN45 | IC | 5713828801005 | 147.7523 | 129.8509
99418936 | CR5-14 K-FGJ-A-E-HQQE 3x230/400 50HZ | 5569 | USD | CR005 | IA | 5713828802330 | 105.1219 | 98.7286
99418937 | CRE5-10 K-FGJ-A-E-HQQE 3x440-480 60HZ | 7836 | USD | CRE05 | IB | 5713828802361 | 136.381 | 121.8747
99419500 | Kit, Bush and lock ring 22mm | 298 | USD | XCRKT | SC | 5713828809551 | 0.64595 | 0.58422
99420012 | Kit, Non return valve, composite (DN32) | 127 | USD | HYKIT | SB | 5713828817792 | 0.81129 | 0.59524
99420032 | Kit, Chamber stack CR/CRI 1-4 | 2997 | USD | CRSKT | SC | 5713828818348 | 4.7752 | 4.2306
99420242 | MTR4 EXP 1/2HP 3x208T 56c | 2914 | USD | MACCS | IJ | 5712609746535 | 46.2966 | 46.2966
99420273 | MTR4 EXP 0.75HP 3x208T 60HZ 56C Inv | 2756 | USD | MACCS | IJ | 5712609746542 | 35.0531 | 32.8485
99420274 | MTR4 EXP 1HP 3X208T 56C Dosing Inv | 2977 | USD | MACCS | IJ | 5712609746658 | 44.092 | 41.8874
99420276 | MTR4 EXP 1.5HP 3X208T 145TC Dosing Inv | 3362 | USD | MACCS | IJ | 5712609746665 | 81.5702 | 79.3656
99420281 | MTR4 EXP 2HP 3X208T 145TC Dosing Inv | 3474 | USD | MACCS | IJ | 5712609746672 | 110.23 | 108.0254
99420310 | KIT,SENSOR, B/M, 140 psi /10 bar | 1018 | USD | PAREP | SB | 5713828822864 | 1.39 | 1.39
99420672 | CR5-14 K-FGJ-A-E-HQQE 3x200/346 50HZ | 5569 | USD | CR005 | IA | 5713828830319 | 115.499 | 100.9927
99420752 | CM10-3 A-S-I-E-AQQE E-A-A-N | 3300 | USD | CM10I | IE | 5713828831002 | 108.1929 | 102.6814
99421307 | kit , piston+slider DMH251 | 436 | USD | MDAKT | SF | 5713828840653 | 0.7209 | 0.60847
99421330 | Kit , piston+slider DMH252 10b. | 464 | USD | MDAKT | SF | 5713828841148 | 0.95459 | 0.84216
99421346 | Kit , piston+slider DMH252 16b. | 880 | USD | MDAKT | SF | 5713828841339 | 1.3382 | 1.2258
99421455 | CRN15-5 A-FGJ-A-V-HQQV 56C 60 HZ | 7574 | USD | CRN15 | IC | 5713828843265 | 92.5932 | 77.161
99421485 | CRNE3-9 N-CX-A-E-HQQE 3x200-240 60HZ | 6794 | USD | CRNE3 | IB | 5713828843715 | 142.5671 | 58.7923
99421876 | DDA 7.5-16 FCM-PV/T/T-F-31U7U7BS | 6142 | USD | DDA01 | IJ | 5713828849823 | 8.5098 | 6.3052
99421877 | DDA 12-10 FCM-PV/T/T-F-31U7U7BS | 6573 | USD | DDA01 | IJ | 5713828849830 | 8.157 | 5.9524
99421878 | DDA 17-7 FCM-PV/T/T-F-31U7U7BS | 6573 | USD | DDA01 | IJ | 5713828849847 | 8.157 | 5.9524
99421879 | DDA 30-4 FCM-PV/T/T-F-31U7U7BS | 6930 | USD | DDA01 | IJ | 5713828849854 | 8.5098 | 6.3052
99421880 | DDA 60-10 FCM-PV/T/T-F-31A7A7BS | 10395 | USD | DDA02 | IJ | 5713828849861 | 15.6527 | 13.4481
99421881 | DDA 120-7 FCM-PV/T/T-F-31A7A7BS | 11248 | USD | DDA02 | IJ | 5713828849878 | 16.9313 | 14.7267
99421883 | DDA 200-4 FCM-PV/T/T-F-31A7A7BS | 11697 | USD | DDA02 | IJ | 5713828850003 | 17.9014 | 15.6968
99422355 | Spare,Capscrew,3/4"-10,4.25"L,HEX 5 | 35 | USD | PASE1 | SB | 5713828856951 | 0.11023 | 0.11023
99422689 | KIT, HEAD SD-S-2-PV/T/T-1-S | 3981 | USD | MDSKT | SF | 5713828863614 | 1.3669 | 1.2302
99422697 | KIT, HEAD SD-XS-2-PV/T/T-1-S | 4140 | USD | MDSKT | SF | 5713828863720 | 1.3228 | 1.1023
99422699 | KIT, HEAD SD-XM-2-PV/T/T-1-S | 4810 | USD | MDSKT | SF | 5713828863768 | 1.3228 | 1.1023
99422702 | Spare, Fan aluminum 8.5 O.D | 1217 | USD | MOCKT | SH | 5713828863805 | 27.2268 | 24.7797
99422730 | CRNE10-9 N-FGJ-A-V-HQQV 3x440-480 60 HZ | 13749 | USD | CNE10 | IB | 5713828864536 | 196.2094 | 176.368
99422736 | MOTOR,B-X150-3-204-22GP 145T | 1060 | USD | KNUSA | AI | 5713828864253 | 41 | 41
99422763 | CR10-3 A-GJ-A-V-HUUV 182/184TC 60 HZ | 3811 | USD | CR010 | IA | 5713828864598 | 103.6162 | 88.184
99422784 | SEPARATOR,GBSF-040-X | 3473 | USD | TAS00 | AC | 5713828865038 | 200 | 200
99422865 | MTR8-6/1 D-M-A-AQQV 3x200/346 60Hz | 3026 | USD | MTR08 | IH | 5713828866806 | 53.1044 | 47.152
99422963 | Spare, Impeller 50-125/80-65-125/133CI | 401 | USD | NBKIT | SB | 5713828868176 | 6.1266 | 4.806
99423427 | spare, optical sensor 0,8m | 969 | USD | ALSKT | SF | 5713828874276 | 0.25573 | 0.1455
99423487 | Kit, cable entry BM with MMS8000 to 75kW | 837 | USD | BMEKT | SC | 5713828875402 | 0.93475 | 0.0088184
99423527 | CRNE3-12 N-P-A-E-HQQE 3x440-480 60HZ | 7339 | USD | CRNE3 | IB | 5713828876010 | 78.2699 | 67.269
99423776 | Spare, Double nipple 11/2" x620 | 409 | USD | HYKIT | SB | 5713828880574 | 5.0331 | 4.5966
99423864 | Kit, valve 0.8 DN8 PV/E/C | 264 | USD | MDAKT | SF | 5713828882257 | 0.13669 | 0.077161
99424834 | Service tool, Hammer for splitcone nut | 1233 | USD | SVVKT | SD | 5713828896759 | 2.4603 | 2.4603
99425312 | MOTOR,B-X500-3-204-11GH1P 182T AEGIS | 983 | USD | KNUSA | AI | 5713828904911 | 63 | 63
99425344 | Spare, bearing cover inside NDE ah 225 | 1010 | USD | MOCKT | SH | 5713828905406 | 0.59524 | 0.44092
99425387 | Ground Flag | 1877 | USD | SUCKT | SH | 5713828905918 | 14.2858 | 1.7637
99425403 | Teflon Washer | 1925 | USD | SUCKT | SH | 5713828906106 | 14.2858 | 1.7637
99426501 | Spare, Impeller 65-160/162, ISO D32, BS | 2893 | USD | NBKIT | SB | 5713828925497 | 10.1169 | 8.7964
99426506 | Spare, MG80A 230/400-4 .55KW B03-19 | 670 | USD | MO5KT | SC | 5713828925541 | 17.3987 | 16.4375
99426692 | TANK,GNTA15 8-GAL 150# | 480 | USD | BET00 | AC | 5713828928825 | 42 | 42
99426697 | TANK,GNTA20 11-GAL 150# | 492 | USD | BET00 | AC | 5713828928917 | 52 | 52
99426701 | TANK,GNTA40 25-GAL 150# | 754 | USD | BET00 | AC | 5713828928979 | 84 | 84
99426704 | TANK,GNTA120 70-GAL 125# | 1359 | USD | BET00 | AC | 5713828929013 | 259 | 259
99426707 | TANK,GNTA144 80-GAL 125# | 1451 | USD | BET00 | AC | 5713828929068 | 268 | 268
99426709 | TANK,GNTA60 35-GAL 150# | 778 | USD | BET00 | AC | 5713828929082 | 97 | 97
99426725 | TANK,GNTA80 45-GAL 125# | 1077 | USD | BET00 | AC | 5713828929280 | 148 | 148
99426727 | TANK,GNTA100 60-GAL 125# | 1131 | USD | BET00 | AC | 5713828929310 | 175 | 175
99426772 | TANK,GNTA180 90-GAL 125# | 1605 | USD | BET00 | AC | 5713828930118 | 283 | 283
99426784 | TANK,GNTA200 115-GAL 125# | 1632 | USD | BET00 | AC | 5713828930149 | 325 | 325
99426788 | TANK,GNTA240 140-GAL 125# | 2067 | USD | BET00 | AC | 5713828930309 | 362 | 362
99426790 | TANK,GNTA260 158-GAL 125# | 2378 | USD | BET00 | AC | 5713828930347 | 591 | 591
99426793 | GNTA280 211-GAL 125# | 2753 | USD | BET00 | AC | 5713828930408 | 752 | 752
99426872 | Kit, Con. Box,MAGNA1 40-100,750W,W/SW(C) | 1865 | USD | UPKIT | SB | 5713828931733 | 10.2293 | 8.1967
99426904 | Kit, Con. Box,MAGNA1 65-60,750W,W/SW(C) | 2670 | USD | UPKIT | SB | 5713828931955 | 10.2293 | 8.1967
99426912 | Kit, Con. Box,MAGNA1 65-100,750W,W/SW(C) | 3291 | USD | UPKIT | SB | 5713828932037 | 10.2293 | 8.1967
99426920 | Kit, Con. Box,MAGNA1 80-80,750W,W/SW(C) | 3482 | USD | UPKIT | SB | 5713828932112 | 10.2293 | 8.1967
99426921 | Kit,Con. Box,MAGNA1/1600W,80-100 W/SW(C) | 3801 | USD | UPKIT | SB | 5713828932129 | 11.8607 | 9.8281
99426924 | Kit, Con. Box,MAGNA1 80-80,750W,W/SW(C) | 3558 | USD | UPKIT | SB | 5713828932150 | 10.2293 | 8.1967
99426951 | Kit, Con. Box,MAGNA1 32-120,750W,W/SW(C) | 1980 | USD | UPKIT | SB | 5713828932426 | 10.2293 | 8.1967
99426952 | Kit, Con. Box,MAGNA1 40-80,750W,W/SW(C) | 1980 | USD | UPKIT | SB | 5713828932433 | 10.2293 | 8.1967
99426954 | Kit, Con. Box,MAGNA1 40-120,750W,W/SW(C) | 2421 | USD | UPKIT | SB | 5713828932457 | 10.2293 | 8.1967
99426955 | Kit, Con. Box,MAGNA1 40-150,750W,W/SW(C) | 2957 | USD | UPKIT | SB | 5713828932464 | 10.2293 | 8.1967
99426958 | Kit, Con. Box,MAGNA1 50-80,750W,W/SW(C) | 2831 | USD | UPKIT | SB | 5713828932495 | 10.2293 | 8.1967
99426967 | Kit, Con. Box,MAGNA1 65-120,750W,W/SW(C) | 3845 | USD | UPKIT | SB | 5713828932587 | 10.2293 | 8.1967
99426973 | Kit, Con. Box,MAGNA1 100-40,750W,W/SW(C) | 3845 | USD | UPKIT | SB | 5713828932648 | 10.2293 | 8.1967
99426992 | Kit, Con. Box,MAGNA1 65-100,750W,W/SW(C) | 3845 | USD | UPKIT | SB | 5713828932839 | 10.2293 | 8.1967
99427006 | Kit, Con. Box,MAGNA1 80-40 ,750W,W/SW(C) | 3003 | USD | UPKIT | SB | 5713828932976 | 10.2293 | 8.1967
99427025 | Kit, Con. Box,MAGNA1D65-100,750W,W/SW(C) | 3291 | USD | UPKIT | SB | 5713828933164 | 10.2293 | 8.1967
99427029 | Kit, Con. Box,MAGNA1D 80-80,750W,W/SW(C) | 3558 | USD | UPKIT | SB | 5713828933201 | 10.2293 | 8.1967
99427061 | Kit,Con. Box,MAGNA1D 65-100,750W,W/SW(C) | 3845 | USD | UPKIT | SB | 5713828933522 | 10.2293 | 8.1967
99427074 | Kit,Con. Box,MAGNA1D 80-40 ,750W,W/SW(C) | 3003 | USD | UPKIT | SB | 5713828933652 | 10.2293 | 8.1967
99427169 | 14-25123-13036A-1822P BPR1C8S101AA | 8960 | USD | LCSCA | CE | 5713828935151 | 388 | 388
99427776 | Spare, OVERLOAD THERMAL LRD-22,17.0-25. | 221 | USD | SYCKT | SH | 5713828944542 | 0.48722 | 0.27337
99427778 | Spare, NY YB3 71M2-2 3x380Y 0.55KW CT4 | 1723 | USD | MO4KT | SH | 5713828944566 | 48.5056 | 48.5012
99427802 | MTR64-4/1-1 A-G-A-HUUV 213TC 60Hz | 7340 | USD | MTR64 | IH | 5713828945006 | 158.6607 | 121.8438
99428207 | Spare, Impeller 125-200/196-142 CI | 920 | USD | NBKIT | SB | 5713828952417 | 14.934 | 14.2638
99428242 | Spare, Coupling Spidex A42/55.55H7-32H7 | 838 | USD | MUCKT | SH | 5713828953261 | 4.6253 | 4.4092
99428388 | SMD.13.7.1775.T.Ex.6.0H 15m | 7989 | USD | SMD00 | WA | 5713828955623 | 83.7748 | 83.7748
99428389 | SMD.17.8.1765.T.Ex.6.0H 15m | 8722 | USD | SMD00 | WA | 5713828955630 | 83.7748 | 83.7748
99428390 | SMD.23.10.1750.T.Ex.6.0H 15m | 9453 | USD | SMD00 | WA | 5713828955647 | 83.7748 | 83.7748
99428391 | SMD.13.7.1775.Ex.6.0H 15m | 7815 | USD | SMD00 | WA | 5713828955654 | 81.5702 | 81.5702
99428392 | SMD.17.8.1765.Ex.6.0H 15m | 8531 | USD | SMD00 | WA | 5713828955661 | 81.5702 | 81.5702
99428393 | SMD.23.10.1750.Ex.6.0H 15m | 9247 | USD | SMD00 | WA | 5713828955678 | 81.5702 | 81.5702
99428394 | SMD.30.11.1182.Ex.6.1H 15m | 11470 | USD | SMD00 | WA | 5713828955685 | 147.7082 | 147.7082
99428395 | SMD.38.13.1178.Ex.6.1H 15m | 12447 | USD | SMD00 | WA | 5713828955692 | 147.7082 | 147.7082
99428396 | SMD.47.15.1170.Ex.6.1H 15m | 13454 | USD | SMD00 | WA | 5713828955708 | 147.7082 | 147.7082
99428506 | CRN5-24 A-P-A-E-HQQE 3x230/460 60HZ | 9470 | USD | CRN05 | IA | 5713828958105 | 269.2919 | 157.3203
99428644 | KIT,SEAL,KPVS,1015,1,O28F551O28O101 | 3072 | USD | PAREP | SB | 5713828959973 | 2.5 | 2.5
99429068 | CRN10-3 K-FGJ-A-V-HQQV 3x230/460 60 HZ | 7312 | USD | CRN10 | IA | 5713828967800 | 145.5036 | 127.8668
99429095 | CRN10-3 K-FGJ-A-V-HQQV 182/184TC 60 HZ | 5786 | USD | CRN10 | IA | 5713828968227 | 97.0024 | 81.5702
99429720 | Bulk, Spacing pipe 33,00mm 10pc | 56 | USD | CRKKT | SC | 5713828976246 | 0.4784 | 0.26455
99429914 | CRE3-15 K-FGJ-A-E-HQQE 3x200-240 60HZ | 6949 | USD | CRE03 | IB | 5713828980434 | 186.4033 | 102.6285
99430016 | CRNE5-6 N-FGJ-A-V-HQQV 3x440-480 60HZ | 6577 | USD | CRNE5 | IB | 5713828982087 | 84.3877 | 73.3867
99430129 | TPE40-240/2 A-G-A-BUBE 3x200-240 | 7314 | USD | TES43 | CB | 5712609758088 | 98.1047 | 87.3022
99430143 | TPE50-160/2 A-G-A-BUBE 3x200-240 | 7620 | USD | TES53 | CB | 5712609758095 | 104.7185 | 93.916
99430146 | TPE50-240/2 A-G-A-BUBE 3x200-240 | 7948 | USD | TES53 | CB | 5712609758101 | 102.5139 | 91.7114
99430148 | TPE80-160/2 A-G-A-BUBE 3x200-240 | 8313 | USD | TES83 | CB | 5712609758118 | 162.2586 | 140.6535
99430149 | TPE80-240/2 A-G-A-BUBE 3x200-240 | 9502 | USD | TES83 | CB | 5712609758125 | 52.6 | 52.6
99430150 | TPE100-160/2 A-G-A-BUBE 3x200-240 | 8977 | USD | TES13 | CB | 5712609758132 | 158.7312 | 137.1261
99430151 | TPE40-240/2-S A-G-A-BUBE 3x200-240 | 8337 | USD | TES43 | CB | 5712609758149 | 104.3217 | 102.2934
99430152 | TPE50-160/2-S A-G-A-BUBE 3x200-240 | 8642 | USD | TES53 | CB | 5712609758453 | 99.9125 | 78.2633
99430163 | TPE50-240/2-S A-G-A-BUBE 3x200-240 | 8969 | USD | TES53 | CB | 5712609758460 | 97.7079 | 76.0587
99430164 | TPE80-160/2-S A-G-A-BUBE 3x200-240 | 9331 | USD | TES83 | CB | 5712609758477 | 157.4525 | 135.8034
99430165 | TPE80-240/2-S A-G-A-BUBE 3x200-240 | 10522 | USD | TES83 | CB | 5712609758484 | 111.1559 | 89.5068
99430167 | TPE100-160/2-S A-G-A-BUBE 3x200-240 | 10001 | USD | TES13 | CB | 5712609758491 | 158.7312 | 137.1261
99430168 | TPE40-240/2 A-G-Z-BUBE 3x200-240 | 11086 | USD | TES43 | CB | 5712609758507 | 98.1047 | 87.3022
99430169 | TPE50-160/2 A-G-Z-BUBE 3x200-240 | 11973 | USD | TES53 | CB | 5712609758514 | 113.5369 | 91.9318
99430171 | TPE50-240/2 A-G-Z-BUBE 3x200-240 | 12928 | USD | TES53 | CB | 5712609758521 | 113.5369 | 102.7344
99430172 | TPE80-160/2 A-G-Z-BUBE 3x200-240 | 13246 | USD | TES83 | CB | 5712609758538 | 113.7574 | 92.1523
99430193 | TPE80-240/2 A-G-Z-BUBE 3x200-240 | 14934 | USD | TES83 | CB | 5712609758545 | 160.2744 | 138.6693
99430195 | TPE100-160/2 A-G-Z-BUBE 3x200-240 | 13895 | USD | TES13 | CB | 5712609758552 | 158.7312 | 137.1261
99430196 | TPE40-240/2-S A-G-Z-BUBE 3x200-240 | 12110 | USD | TES43 | CB | 5712609758569 | 104.3217 | 93.475
99430197 | TPE50-160/2-S A-G-Z-BUBE 3x200-240 | 12997 | USD | TES53 | CB | 5712609758576 | 108.7309 | 87.0817
99430198 | TPE50-240/2-S A-G-Z-BUBE 3x200-240 | 13951 | USD | TES53 | CB | 5712609758583 | 108.7309 | 87.0817
99430199 | TPE80-160/2-S A-G-Z-BUBE 3x200-240 | 14267 | USD | TES83 | CB | 5712609758590 | 108.29 | 86.4203
99430201 | TPE80-240/2-S A-G-Z-BUBE 3x200-240 | 15957 | USD | TES83 | CB | 5712609758606 | 155.4684 | 133.8192
99430202 | TPE100-160/2-S A-G-Z-BUBE 3x200-240 | 14919 | USD | TES13 | CB | 5712609758613 | 158.7312 | 137.1261
99430352 | Bulk, ring - grooved 5pc | 464 | USD | DOCKT | SH | 5713828987518 | 0.055115 | 0.011023
99430398 | Kit, chamber stack CRN15-9 MAGdrive | 5018 | USD | CRMKT | SC | 5713828988706 | 23.1946 | 21.4287
99430461 | Spare, Adapter flange 10mm, cat | 242 | USD | CRMKT | SC | 5713828989246 | 3.814 | 3.3642
99430476 | Spare,Motorstool elec.coat.Nema284/286 | 907 | USD | CRLKT | SC | 5713828989314 | 34.8856 | 33.1131
99430638 | Spare, motor 85769528 ML160AC-2 25HP F | 4784 | USD | MO5KT | SC | 5713828992642 | 272.1028 | 225.3476
99430644 | Spare, motor 85769530 ML180AA-2 30HP F | 5988 | USD | MO5KT | SC | 5713828992765 | 298.558 | 251.8072
99431089 | Spare, manometer cpl. for 171 | 2871 | USD | VACKT | SF | 5713829000582 | 2.4251 | 1.7196
99431193 | spare, Impeller 65-160/160 CI | 527 | USD | NBKIT | SB | 5713829002029 | 8.1306 | 7.9145
99431196 | spare, Impeller 65-200/204 CI | 603 | USD | NBKIT | SB | 5713829002074 | 11.1972 | 9.8766
99431232 | Spare, MMG132SB 3X400D-2 7.5KW B5-38 | 1786 | USD | MO4KT | SH | 5713829002685 | 206.7959 | 158.7312
99431296 | Kit, SHAFT SEAL C/D EN 1.451 | 824 | USD | SEKIT | SD | 5713829003989 | 2.0811 | 1.7196
99431378 | CRN3-7 A-FGJ-H-E-HQQE 3x266/460 60HZ | 4503 | USD | CRN03 | IA | 5713829005525 | 66.9691 | 60.686
99432288 | Kit, Shaft seal H U3U3EGG D22 De-olied | 689 | USD | XCRKT | SC | 5713832071951 | 3.2915 | 2.6808
99432289 | Kit, Shaft seal H U3U3VGG D22 De-olied | 708 | USD | XCRKT | SC | 5713829020436 | 3.3025 | 2.6918
99432290 | Kit, Shaft seal H U3U3KGG D22 De-olied | 2813 | USD | XCRKT | SC | 5713829020443 | 3.2628 | 2.6521
99432384 | PACKAGE SYSTEM,G-GMP 13050 1/3 HP-50GAL | 5620 | USD | BET00 | AC | 5713829022300 | 90 | 90
99432549 | Spare,Gasket,case,KP,1020 | 406 | USD | PASE1 | SB | 5713829024960 | 0.37478 | 0.37478
99432557 | Kit, Impeller D28 bearing CR125 | 615 | USD | XCRKT | SC | 5713829025202 | 3.0159 | 2.4758
99432558 | Kit, Impeller D28 bearing CRN125 | 607 | USD | XCRKT | SC | 5713829025219 | 3.0159 | 2.4758
99432560 | Kit, Impeller D28 bearing CR155 | 815 | USD | XCRKT | SC | 5713829025233 | 3.1239 | 2.5838
99432566 | Spare,Gasket,case,KP,2025 | 110 | USD | PASE1 | SB | 5713829025059 | 0.24251 | 0.24251
99432567 | Spare,Gasket,case,KP,2095 | 173 | USD | PASE1 | SB | 5713829025066 | 0.044092 | 0.044092
99432570 | Spare,Gasket,case,KP,8017 | 283 | USD | PASE1 | SB | 5713829025097 | 0.27337 | 0.27337
99432574 | Kit, Impeller D36 bearing CR/N215 | 1344 | USD | XCRKT | SC | 5713829025271 | 4.3695 | 3.8536
99432575 | Kit, Impeller D36 bearing CR/N255 | 1315 | USD | XCRKT | SC | 5713829025288 | 4.4357 | 3.9198
99432583 | Kit, Impeller D36 Reduced bearingCR/N185 | 1200 | USD | XCRKT | SC | 5713829025363 | 3.7809 | 3.2408
99432584 | Kit, Impeller D36 Reduced bearingCR/N215 | 1261 | USD | XCRKT | SC | 5713829025370 | 3.814 | 3.2981
99432585 | Kit, Impeller D36 Reduced bearingCR/N255 | 1315 | USD | XCRKT | SC | 5713829025387 | 3.9661 | 3.4502
99432640 | spare , piston flange DMH 257 D80 | 1048 | USD | MDAKT | SF | 5713829026582 | 26.766 | 26.1333
99432728 | Kit, Bracket for CED cover CR95 | 200 | USD | XCRKT | SC | 5713829028241 | 0.30423 | 0.16755
99432729 | Kit, Bracket for CED cover CR125/155 | 236 | USD | XCRKT | SC | 5713829028258 | 0.33069 | 0.194
99432730 | Kit, Bracket for CED cover CR185/215/255 | 643 | USD | XCRKT | SC | 5713829028265 | 0.35053 | 0.25573
99432731 | Kit, Flange EN DN100 PN16 EN 1.4408 | 769 | USD | XCRKT | SC | 5713829028272 | 7.575 | 7.0702
99432732 | Kit, Flange EN DN100 PN25/40 EN1.4408 | 892 | USD | XCRKT | SC | 5713829028289 | 10.6835 | 10.1786
99432733 | Kit, Flange EN DN150 PN16 EN 1.4408 | 1059 | USD | XCRKT | SC | 5713829028296 | 11.7836 | 11.2787
99432738 | Kit, Flange JIS 100A 20K EN 1.4408 | 769 | USD | XCRKT | SC | 5713829028340 | 8.3907 | 7.8859
99432744 | Kit, Flange B16.5 NPS4 Cl.150 EN 1.4408 | 892 | USD | XCRKT | SC | 5713829028401 | 9.956 | 9.4511
99432745 | Kit, Flange B16.5 NPS4 Cl.300 EN 1.4408 | 1252 | USD | XCRKT | SC | 5713829028418 | 17.4296 | 16.9247
99432746 | Kit, Flange B16.5 NPS6 Cl.150 EN 1.4408 | 1059 | USD | XCRKT | SC | 5713829028425 | 11.2765 | 10.7717
99432750 | Kit, Flange JIS 150A 30K EN 1563 CED | 698 | USD | XCRKT | SC | 5713829028463 | 25.9592 | 25.4543
99432751 | Kit, Flange B16.5 NPS6 Cl.300 EN1563 CED | 615 | USD | XCRKT | SC | 5713829028470 | 26.5698 | 25.2339
99432753 | Kit, Flange B16.5 NPS8 Cl.300 EN1563 CED | 1500 | USD | XCRKT | SC | 5713829028494 | 36.1025 | 35.3001
99432754 | Kit, Flange EN DN100 PN16 EN 1563 CED | 215 | USD | XCRKT | SC | 5713829028500 | 12.4472 | 7.1583
99432755 | Kit,Flange loose DN100 ISO/DIN PN25/40 | 236 | USD | XCRKT | SC | 5713829028517 | 9.7906 | 9.2858
99432756 | Kit, Flange B16.5 NPS4 Cl.150 EN1563 CED | 374 | USD | XCRKT | SC | 5713829028524 | 8.7875 | 8.2827
99432757 | Kit, Flange B16.5 NPS4 Cl.300 EN1563 CED | 290 | USD | XCRKT | SC | 5713829028531 | 14.4534 | 13.9485
99432759 | Kit, Flange JIS 100A 30K EN 1563 CED | 215 | USD | XCRKT | SC | 5713829028555 | 12.2488 | 11.7439
99432760 | Kit, Flange EN DN150 PN25/40 EN 1563 CED | 547 | USD | XCRKT | SC | 5713829028562 | 14.6496 | 14.1447
99432761 | Kit, Flange EN DN150 PN16 EN 1563 CED | 560 | USD | XCRKT | SC | 5713829028579 | 12.5111 | 12.0063
99432762 | Kit, Flange B16.5 NPS6 Cl.150 EN1563 CED | 554 | USD | XCRKT | SC | 5713829028586 | 11.4088 | 10.904
99432767 | Kit, Flange B16.5 NPS8 Cl.150 EN1563 CED | 1464 | USD | XCRKT | SC | 5713829028630 | 20.2955 | 19.4931
99432768 | Kit, Flange JIS 200A 20K EN 1563 CED | 769 | USD | XCRKT | SC | 5713829028647 | 20.2515 | 19.449
99432811 | Kit, BMQE, Pipe Lead Plug Assembly | 320 | USD | SQEB1 | AS | 5713829029262 | 1.1728 | 0.070547
99432861 | 10-50157-150008-2922P BPRNCNSN01AA | 31670 | USD | LC000 | CE | 5713829029910 | 1278 | 1278
99432935 | Spare,Terminal board W/acc. ELH 280S | 209 | USD | PASE1 | SB | 5713829030718 | 1.3228 | 1.3228
99433255 | DID-3 BF3-FCl20/PH | 14973 | USD | MDIDS | IJ | 5713829036291 | 19.3233 | 10.3837
99433276 | Spare motor 99433250 ML100DA-2 3,0KW | 1299 | USD | MO5KT | SC | 5713829036741 | 57.981 | 57.981
99433343 | Kit, PE/Rubber parts for Sashimi | 671 | USD | GS1KT | SD | 5713829037601 | 11.023 | 11.023
99433391 | MOTOR,B-0010-3-204-11GH1P 213T | 1642 | USD | KNUSA | AI | 5713829038578 | 121 | 121
99433714 | Kit,MKII.Impeller.99403465.ANSI | 859 | USD | SEKIT | SD | 5713829043695 | 6.2567 | 5.9634
99433715 | Kit,MKII.Impeller.99403468.ANSI | 830 | USD | SEKIT | SD | 5713829043800 | 6.6976 | 6.4044
99433716 | Kit,MKII.Impeller.99403471.ANSI | 880 | USD | SEKIT | SD | 5713829043817 | 33.1528 | 32.8596
99433717 | Kit,MKII.Impeller.99403474.ANSI | 1045 | USD | SEKIT | SD | 5713829043824 | 17.5288 | 16.2082
99433718 | Kit,MKII.Impeller.99403477.ANSI | 1055 | USD | SEKIT | SD | 5713829043831 | 22.3436 | 22.0504
99433719 | Kit,MKII.Impeller.99403480.ANSI | 1177 | USD | SEKIT | SD | 5713829043848 | 24.2175 | 23.9243
99433720 | Kit,MKII.Impeller.99403501.ANSI | 1225 | USD | SEKIT | SD | 5713829043855 | 24.9891 | 24.6959
99433721 | Kit,MKII.Impeller.99403504.ANSI | 1233 | USD | SEKIT | SD | 5713829043862 | 24.9891 | 24.6959
99433722 | Kit,MKII.Impeller.99403486.ANSI | 1274 | USD | SEKIT | SD | 5713829043879 | 30.7564 | 29.4358
99433723 | Kit,MKII.Impeller.99403489.ANSI | 1280 | USD | SEKIT | SD | 5713829043886 | 37.3702 | 36.0496
99433724 | Kit,MKII.Impeller.99403492.ANSI | 1156 | USD | SEKIT | SD | 5713829043893 | 36.6691 | 36.3759
99433725 | Kit,MKII.Impeller.99403495.ANSI | 1384 | USD | SEKIT | SD | 5713829043909 | 33.2873 | 31.9667
99433726 | Kit,MKII.Impeller.99403498.ANSI | 1419 | USD | SEKIT | SD | 5713829043916 | 31.5236 | 30.203
99433763 | Kit, Chamber stack CRN 150-1 | 7113 | USD | CRXKT | SC | 5713829044647 | 31.4288 | 31.4266
99433771 | Spare, Impeller 80-200 CED untrimmed | 731 | USD | NBKIT | SB | 5713829045125 | 18.307 | 17.6368
99434077 | Spare,Labyrinth,oil,seal,105 | 1336 | USD | PASE1 | SB | 5713829049499 | 3.9683 | 3.9683
99434214 | Spare, Impeller 50-250 /236 BZ | 4097 | USD | NBKIT | SB | 5713829052185 | 12.8616 | 12.4119
99434240 | Spare,Half coupling,HL2X1.375"x3.75",BP | 519 | USD | PASE1 | SB | 5713829052499 | 10.6703 | 10.6703
99434789 | CRN5-5 K-FGJ-A-V-HQQV 182/184TC 60HZ | 3625 | USD | CRN05 | IA | 5713829060692 | 56.0299 | 41.5236
99434792 | CRI5-16 FK-FGJ-A-E-HQQE 3x266/460 60HZ | 13692 | USD | CRI05 | IA | 5713829061064 | 206.9524 | 147.2078
99434895 | TPE50-240/2-S A-G-A-RUUE 3x200-240 | 9504 | USD | TES53 | CB | 5712609765949 | 97.7079 | 76.0587
99435070 | Spare, Impeller 40-250/255, ISO D32, BZ | 4463 | USD | NBKIT | SB | 5713829065765 | 14.1183 | 13.4481
99435357 | 10-20709-13000X-2821P BPRNCNSN01FT | 7220 | USD | LC000 | CE | 5713829070837 | 215 | 215
99435556 | Spare, Impeller 100-315/330 CI | 1177 | USD | NBKIT | SB | 5713829073746 | 27.8639 | 26.5434
99435658 | Spare, MG100LB 3x500D-4 2.2KW B05-28 | 1404 | USD | MO5KT | SC | 5713829075931 | 64.8241 | 63.0516
99435747 | SEPARATOR,GBSF-080-W | 9013 | USD | TAS00 | AC | 5713829076990 | 530 | 530
99435752 | SEPARATOR,GBSF-100-W | 13133 | USD | TAS00 | AC | 5713829077157 | 730 | 730
99435808 | Spare, Cable programming, MAGNA | 1078 | USD | SUCKT | SH | 5713829077546 | 0.11243 | 0.017637
99435819 | Spare, Bell housing RV350/188/192 | 1225 | USD | WTKIT | SC | 5713829077973 | 8.3753 | 7.0547
99435873 | GSPA TRIM GSPAV 2-3 | 517 | USD | TAS00 | AC | 5713829078680 | 8 | 8
99435874 | GSPA TRIM GSPAV 4-5 | 542 | USD | TAS00 | AC | 5713829078697 | 9 | 9
99435875 | GSPA TRIM GSPAV 6-24 | 566 | USD | TAS00 | AC | 5713829078802 | 10 | 10
99435925 | CRNE15-4 K-FGJ-A-E-HQQE 3x440-480 60 HZ | 13661 | USD | CNE15 | ID | 5713829079151 | 284.3934 | 198.414
99436537 | Kit,maint DMH253 SS/V/SS | 797 | USD | MDAKT | SF | 5713829092495 | 1.6314 | 1.5146
99437139 | Spare, Impeller 100-160/172 D24 CI | 671 | USD | NBKIT | SB | 5713829101913 | 10.2249 | 10.0089
99437338 | Kit, Shaft D32 Mech. Seal NKG 1.4401 | 1295 | USD | NBKIT | SB | 5713829104815 | 18.7391 | 17.0834
99437365 | CRE5-15 N-FGJ-A-E-HQQE 3x440-480 60HZ | 8848 | USD | CRE05 | IB | 5713829105263 | 146.3965 | 128.4951
99437406 | Bulk , strainer DN8 PE | 35 | USD | ALSER | SF | 5713829105966 | 0.10582 | 0.044092
99437560 | Kit, Bearing Bracket D32/D228 | 1595 | USD | NBKIT | SB | 5713829108417 | 79.2223 | 61.0498
99437611 | Spare, LAMP YELLOW XA2EVM5LC | 33 | USD | SYCKT | SH | 5713829109100 | 0.026455 | 0.0022046
99437616 | Spare, LAMP RED XA2EVM4LC | 33 | USD | SYCKT | SH | 5713829109162 | 0.026455 | 0.0022046
99437618 | Spare, LAMP GREEN XA2EVM3LC | 33 | USD | SYCKT | SH | 5713829109308 | 0.026455 | 0.0022046
99437705 | SEPARATOR,GBHF-040-X | 3871 | USD | TAS00 | AC | 5713829111295 | 225 | 225
99437973 | CRE10-2 B-GJ-A-E-HQQE 3x440-480 60 HZ | 6954 | USD | CRE10 | IB | 5713829115705 | 141.0944 | 125.6622
99437974 | CRNE10-12 B-P-A-E-HQQE 3x440-480 60 HZ | 16889 | USD | CNE10 | IB | 5713829115736 | 339.5084 | 224.8692
99437975 | CRNE32-1 B-P-A-E-HQQE 3x440-480 60 HZ | 11913 | USD | CNE32 | ID | 5713829115767 | 193.7402 | 175.8389
99437977 | CRE20-3 B-GJ-A-E-HQQE 3x440-480 60 HZ | 11385 | USD | CRE20 | ID | 5713829115828 | 279.9842 | 194.0048
99438550 | CRNE1-10 N-FGJ-A-V-HQQV 3x200-240V 60HZ | 6256 | USD | CRNE1 | IB | 5713829136380 | 140.1023 | 125.5961
99438787 | CRNE3-10 N-P-A-E-HQQE 3x440-480 60HZ | 6968 | USD | CRNE3 | IB | 5713829140301 | 74.5882 | 63.5873
99438820 | MTR8-10/1 A-WB-A-HUUV 1x115/230 60Hz | 2202 | USD | MTR08 | IH | 5713829140615 | 59.1935 | 52.1388
99438884 | CME25-2 A-S-A-E-AQQE V-A-D-N | 6909 | USD | 3CMEA | IF | 5712609771155 | 122.0577 | 114.3416
99438886 | CME15-3 A-S-A-E-AQQE V-A-D-N | 6563 | USD | 3CMEA | IF | 5712609771179 | 123.6185 | 115.9024
99439125 | Spare, Pump shaft 37stg L1719 | 422 | USD | SPKIT | SD | 5713829144699 | 8.0887 | 5.7915
99439127 | Spare,Transformer Power AC220V/DC24V 30W | 209 | USD | SYCKT | SH | 5713829145023 | 2.4207 | 2.2046
99439149 | Spare, MMG090L 230/400-2 2.2KW B5-24 | 1266 | USD | MOCKT | SH | 5713829145276 | 63.5013 | 61.7288
99439351 | CR45-2-2 A-G-A-E-HQQE 3x266/460 60 HZ | 12265 | USD | CR045 | IC | 5713829150140 | 421.9604 | 349.2086
99439510 | KIT,LIQ END,L,30157,XA H304 | 3286 | USD | PKIT0 | AC | 5713829150676 | 200 | 200
99439701 | Spare, Impeller 125-250/250 D42 2p CI | 1053 | USD | NBKIT | SB | 5713829154711 | 23.7722 | 23.479
99439803 | Spare, Impeller 65-160/164 CI | 527 | USD | NBKIT | SB | 5713829156210 | 8.351 | 8.135
99440329 | Kit, chamber Stack CRI 15-08 ACT, LNPSH | 4213 | USD | CRMKT | SC | 5713829165021 | 19.3233 | 17.5574
99440507 | MTR1-13/3 A-M-A-HUUV 3x200/346 60Hz | 3132 | USD | MTR01 | IH | 5713829168350 | 34.7048 | 28.7524
99440571 | CRI10-17 F-FGJ-A-F-HQQE 3x230/460 60 HZ | 21270 | USD | CRI10 | IA | 5713829169272 | 540.127 | 388.0096
99440610 | 14-30127-1A036A-1882P BGR1C8S101AA | 11493 | USD | LCSCA | CE | 5713829170094 | 580 | 580
99440723 | CRE1-6 N-FGJ-A-E-HQQE 1x200-240 60HZ | 4367 | USD | CRE01 | IB | 5713829171244 | 78.1795 | 67.1786
99440726 | CRNE3-9 A-FGJ-H-E-HQQE 3x440-480 60HZ | 6551 | USD | CRNE3 | IB | 5713829171336 | 74.9961 | 63.9951
99440727 | CRNE15-3 A-FGJ-H-E-HQQE 3x440-480 60 HZ | 12476 | USD | CNE15 | ID | 5713829171367 | 178.5726 | 160.9358
99440832 | Spare,Impeller 40-160/ 65-50-160/171 CI | 464 | USD | NBKIT | SB | 5713829173590 | 6.6006 | 5.9304
99440844 | CME10-3 X-R-A-E-AQQE S-A-D-N | 5833 | USD | 3CMEA | IF | 5713829173484 | 91.6232 | 83.9071
99441122 | CRNE10-10 KNP-FGJ-A-E-HQQE 3x440-480 60 | 14938 | USD | CNE10 | IB | 5713829179356 | 198.414 | 178.5726
99441867 | CR32-1 P-G-A-E-HQQE 3x230/460 60 HZ | 5010 | USD | CR032 | IC | 5713829191198 | 168.0743 | 150.1729
99441868 | CRNE15-3 K-CX-A-E-HQQE 3x440-480 60 HZ | 12700 | USD | CNE15 | ID | 5713829202221 | 169.7542 | 154.322
99441966 | Kit, Housing for Bell GG-RV 400 | 2360 | USD | BMEKT | SC | 5713829193185 | 85.6311 | 64.683
99441991 | Spare, Impeller 100-400/388 CI | 2706 | USD | NBKIT | SB | 5713829194007 | 71.5503 | 36.7066
99442030 | DDA 200-4 FCM-PVC/T/C-F-31A7A7BG | 10292 | USD | DDA02 | IJ | 5713829194366 | 16.0098 | 14.9075
99442345 | MTH2-4/4 A-W-A-AQQV 3x200D/346Y 50/60Hz | 2237 | USD | MTH02 | IH | 5713829199637 | 33.2895 | 30.203
99442953 | S2.40.A100.760.8.66H.S.489.G.Ex.D.611 | 63508 | USD | GEX70 | WC | 5713829208247 | 3227.5344 | 2848.3432
99443302 | CRE10-9 KN-GJ-A-E-HQQE 3x440-480 60 HZ | 12490 | USD | CRE10 | IB | 5713829213128 | 202.8232 | 182.9818
99443781 | Spare, Impeller low NPSH CR32 | 461 | USD | CRLKT | SC | 5713829221253 | 1.0648 | 0.84877
99443869 | CR20-3 A-F-A-V-HQQV 3x266/460 60 HZ | 7969 | USD | CR020 | IC | 5713829222656 | 242.506 | 194.0048
99444064 | TANK,GCBT-120-3F ASME CHILLED BUFFER | 4789 | USD | BET00 | AC | 5713829225398 | 410 | 410
99444074 | CRNE5-3 A-FGJ-A-E-HQQE 1x200-240 60HZ | 4956 | USD | CRNE5 | IB | 5713829225909 | 73.0164 | 62.0154
99444077 | CRNE5-3 P-FGJ-A-E-HQQE 1x200-240 60HZ | 4643 | USD | CRNE5 | IB | 5713829225992 | 71.3188 | 60.3179
99444871 | Spare, SHAFT+ROTOR D48x110 D143x230AL CW | 1965 | USD | MO1KT | SC | 5713829234956 | 69.0128 | 66.138
99445151 | Spare , DMX 226L gear 12:1 | 837 | USD | MDAKT | SF | 5713829238930 | 0.68122 | 0.57099
99445165 | Kit, control box cpl. BBAJ | 3323 | USD | MO2KT | SC | 5713829239098 | 25.9195 | 13.9287
99445189 | Kit, O-ring Neoprene MECR MAGdrive | 1336 | USD | CRMKT | SC | 5713829239364 | 0.10803 | 0.097002
99445229 | MS6000 QFT40 1x230/60 5HP w/cab pac | 2967 | USD | MS60X | WG | 5713829240131 | 103.6162 | 87.0817
99445230 | MS6000 QFT40 1x230/60 7,5HP w/cab pac | 3590 | USD | MS60X | WG | 5713829240148 | 120.1507 | 102.5139
99445231 | MS6000 QFT40 1x230/60 10HP w/cab pac | 3992 | USD | MS60X | WG | 5713829240155 | 135.5829 | 115.7415
99445232 | MS6000 QFT40 1x230/60 15HP w/cab pac | 5189 | USD | MS60X | WG | 5713829240162 | 148.8105 | 128.9691
99445257 | Spare, MMG200LA 3X400D-2 30KW B35-55 UL | 6468 | USD | MO4KT | SH | 5713829240667 | 699.524 | 546.7408
99445391 | DDA 60-10 AR-PV-L/T/C-F-31A7A7BG | 8759 | USD | DDA02 | IJ | 5713829242456 | 14.6121 | 13.5098
99445611 | Hydro Multi-E 2 CRE 3-6 UK A-A-A-U-A | 15087 | USD | CRB30 | CG | 5713829246744 | 306.4394 | 213.8462
99445612 | Hydro Multi-E 2 CRE 3-9 UK A-A-A-U-A | 15181 | USD | CRB30 | CG | 5713829246751 | 312.1714 | 219.5782
99445623 | Hydro Multi-E 2 CRE 3-12 UK A-A-A-U-A | 15649 | USD | CRB30 | CG | 5713829246768 | 343.4767 | 250.8835
99445624 | Hydro Multi-E 2 CRE 3-15 UK A-A-A-U-A | 17260 | USD | CRB30 | CG | 5713829246775 | 416.6694 | 301.5893
99445625 | Hydro Multi-E 2 CRE 5-4 UK A-A-A-U-A | 15072 | USD | CRB30 | CG | 5713829246782 | 306.0271 | 213.4339
99445626 | Hydro Multi-E 2 CRE 5-6 UK A-A-A-U-A | 15397 | USD | CRB30 | CG | 5713829246799 | 337.3038 | 244.7106
99445627 | Hydro Multi-E 2 CRE 5-9 UK A-A-A-U-A | 16344 | USD | CRB30 | CG | 5713829246805 | 396.828 | 273.3704
99445628 | Hydro Multi-E 2 CRE 5-16 UK A-A-A-U-A | 20254 | USD | CRB30 | CG | 5713829246812 | 514.7741 | 399.694
99445629 | Hydro Multi-E 2 CRE 10-2 UK A-A-A-U-A | 17139 | USD | CRB30 | CG | 5713829246829 | 576.7234 | 354.0588
99445630 | Hydro Multi-E 2 CRE 10-3 UK A-A-A-U-A | 19042 | USD | CRB30 | CG | 5713829246836 | 647.0501 | 424.3855
99445631 | Hydro Multi-E 2 CRE 10-4 UK A-A-A-U-A | 18460 | USD | CRB30 | CG | 5713829246843 | 651.4593 | 428.7947
99445632 | Hydro Multi-E 2 CRE 10-5 UK A-A-A-U-A | 21794 | USD | CRB30 | CG | 5713829246850 | 717.5973 | 494.9327
99445633 | Hydro Multi-E 2 CRE 10-6 UK A-A-A-U-A | 22012 | USD | CRB30 | CG | 5713829246867 | 722.0065 | 499.3419
99445634 | Hydro Multi-E 2 CRE 10-8 UK A-A-A-U-A | 22721 | USD | CRB30 | CG | 5713829246874 | 870.5965 | 586.2031
99445635 | Hydro Multi-E 2 CRE 10-10 UK A-A-A-U-A | 23269 | USD | CRB30 | CG | 5713829246881 | 879.4149 | 595.0215
99445636 | Hydro Multi-E 2 CRE 15-1 UK A-A-A-U-A | 17757 | USD | CRB30 | CG | 5713829246898 | 639.9954 | 417.3308
99445637 | Hydro Multi-E 2 CRE 15-2 UK A-A-A-U-A | 20776 | USD | CRB30 | CG | 5713829246904 | 745.5957 | 522.9311
99445638 | Hydro Multi-E 2 CRE 15-3 UK A-A-A-U-A | 22096 | USD | CRB30 | CG | 5713829246911 | 909.177 | 624.7836
99445639 | Hydro Multi-E 2 CRE 15-4 UK A-A-A-U-A | 22283 | USD | CRB30 | CG | 5713829246928 | 913.5862 | 629.1928
99445640 | Hydro Multi-E 2 CRE 20-1 UK A-A-A-U-A | 19210 | USD | CRB30 | CG | 5713829246935 | 679.4577 | 456.7931
99445641 | Hydro Multi-E 2 CRE 20-2 UK A-A-A-U-A | 20837 | USD | CRB30 | CG | 5713829246942 | 745.5957 | 522.9311
99445642 | Hydro Multi-E 2 CRE 20-3 UK A-A-A-U-A | 22169 | USD | CRB30 | CG | 5713829246959 | 909.177 | 624.7836
99445643 | Hydro Multi-E 3 CRE 3-6 UK A-A-A-U-A | 18580 | USD | CRB30 | CG | 5713829246966 | 531.7495 | 309.0849
99445645 | Hydro Multi-E 3 CRE 3-9 UK A-A-A-U-A | 18721 | USD | CRB30 | CG | 5713829246973 | 540.127 | 317.4624
99445646 | Hydro Multi-E 3 CRE 3-12 UK A-A-A-U-A | 19421 | USD | CRB30 | CG | 5713829246980 | 587.085 | 364.4204
99445647 | Hydro Multi-E 3 CRE 3-15 UK A-A-A-U-A | 21858 | USD | CRB30 | CG | 5713829246997 | 664.246 | 441.5814
99445648 | Hydro Multi-E 3 CRE 5-4 UK A-A-A-U-A | 18858 | USD | CRB30 | CG | 5713829247000 | 536.3792 | 313.7146
99445649 | Hydro Multi-E 3 CRE 5-6 UK A-A-A-U-A | 19342 | USD | CRB30 | CG | 5713829247017 | 583.3372 | 360.6726
99445650 | Hydro Multi-E 3 CRE 5-9 UK A-A-A-U-A | 20764 | USD | CRB30 | CG | 5713829247024 | 626.1064 | 403.4418
99445651 | Hydro Multi-E 3 CRE 5-16 UK A-A-A-U-A | 26660 | USD | CRB30 | CG | 5713829247048 | 818.7884 | 596.1238
99445652 | Hydro Multi-E 3 CRE 10-2 UK A-A-A-U-A | 21653 | USD | CRB30 | CG | 5713829247062 | 733.4704 | 510.8058
99445653 | Hydro Multi-E 3 CRE 10-3 UK A-A-A-U-A | 26640 | USD | CRB30 | CG | 5713829247086 | 839.0708 | 616.4062
99445654 | Hydro Multi-E 3 CRE 10-4 UK A-A-A-U-A | 27009 | USD | CRB30 | CG | 5713829247109 | 845.6846 | 623.02
99445655 | Hydro Multi-E 3 CRE 10-5 UK A-A-A-U-A | 29875 | USD | CRB30 | CG | 5713829247116 | 944.8916 | 722.227
99445656 | Hydro Multi-E 3 CRE 10-6 UK A-A-A-U-A | 30207 | USD | CRB30 | CG | 5713829247123 | 951.5054 | 728.8408
99445657 | Hydro Multi-E 3 CRE 10-8 UK A-A-A-U-A | 32718 | USD | CRB30 | CG | 5713829247130 | 1154.3286 | 869.9352
99445658 | Hydro Multi-E 3 CRE 15-1 UK A-A-A-U-A | 24891 | USD | CRB30 | CG | 5713829247147 | 894.4062 | 610.0128
99445659 | Hydro Multi-E 3 CRE 15-2 UK A-A-A-U-A | 30535 | USD | CRB30 | CG | 5713829247154 | 1052.917 | 768.5236
99445660 | Hydro Multi-E 3 CRE 15-3 UK A-A-A-U-A | 32801 | USD | CRB30 | CG | 5713829247161 | 1178.5792 | 894.1858
99445661 | Hydro Multi-E 3 CRE 15-4 UK A-A-A-U-A | 33121 | USD | CRB30 | CG | 5713829247178 | 1185.193 | 900.7996
99445662 | Hydro Multi-E 3 CRE 20-1 UK A-A-A-U-A | 27853 | USD | CRB30 | CG | 5713829247185 | 953.71 | 669.3166
99445663 | Hydro Multi-E 3 CRE 20-2 UK A-A-A-U-A | 30644 | USD | CRB30 | CG | 5713829247192 | 1052.917 | 768.5236
99445664 | Hydro Multi-E 3 CRE 20-3 UK A-A-A-U-A | 32927 | USD | CRB30 | CG | 5713829247208 | 1178.5792 | 894.1858
99445725 | kit, Chamber stack CR32-9 | 12349 | USD | CRLKT | SC | 5713829248434 | 44.3213 | 42.1475
99445737 | Kit, Thrust handling CRN125 QU | 5392 | USD | XCRKT | SC | 5713831223375 | 2.802 | 2.7337
99445740 | Kit, Thrust handling CR/N215 QU | 7247 | USD | XCRKT | SC | 5713829248700 | 4.87 | 4.8016
99445750 | Spare, Base plate soft M16 CR/N95 Small | 865 | USD | XCRKT | SC | 5713829248809 | 27.9257 | 27.2665
99445751 | Spare, Base plate M16 CR/N95 S | 699 | USD | XCRKT | SC | 5713829248816 | 28.0293 | 27.3701
99445797 | Spare,MG80 3x220-230D-2 .75KW B14-19 IE3 | 1045 | USD | MO1KT | SC | 5713829249547 | 17.7162 | 16.755
99446217 | Bulk, Nut for hub for bearing D28 3pcs | 464 | USD | XCRKT | SC | 5713829256217 | 0.75618 | 0.69445
99446219 | Bulk, Nut for hub for bearing D28 10pcs | 1191 | USD | XCRKT | SC | 5713829256231 | 2.7888 | 2.3148
99446221 | Bulk, Chamber bear.D22 CR95 WC 3pcs | 2250 | USD | XCRKT | SC | 5713829256255 | 19.9075 | 14.5504
99446233 | Bulk, Cham.disch.bear.D22 CR95 WC 3pcs | 2138 | USD | XCRKT | SC | 5713829256279 | 19.385 | 14.0279
99446234 | Bulk, Cham.disch.bear.D22 CRN95 WC 3pcs | 2215 | USD | XCRKT | SC | 5713829256286 | 19.385 | 14.0279
99446236 | Bulk, Chamber bear.D28 CR125 WC 3pcs | 3032 | USD | XCRKT | SC | 5713829256309 | 31.7992 | 26.442
99446237 | Bulk, Chamber bear.D28 CRN125 WC 3pcs | 3309 | USD | XCRKT | SC | 5713829256316 | 31.7992 | 26.442
99446242 | Bulk, Chamber bear.D28 CRN155 WC 3pcs | 2975 | USD | XCRKT | SC | 5713829256361 | 31.8785 | 26.5213
99446252 | Bulk, Chamber bear.D22 CR95 WC 10pcs | 6687 | USD | XCRKT | SC | 5713829256460 | 54.0017 | 48.5012
99446389 | Bulk, support disk DMX221 sz.6 , 5pcs | 611 | USD | MDAKT | SF | 5713829258921 | 3.9793 | 3.8581
99446601 | CRN15-10 K-FGJ-A-E-HQQE 254/256TC 60 HZ | 12280 | USD | CRN15 | IC | 5713829262195 | 233.6876 | 119.0484
99446620 | Kit, Impeller DWK.H.100.300.5 (GCD450) | 3018 | USD | KJIKT | SD | 5713829262294 | 36.2943 | 35.6947
99446635 | Kit, Impeller DWK.H.150.900.5 (GCD450) | 4036 | USD | KJIKT | SD | 5713829262447 | 63.5189 | 62.9193
99446637 | Kit, Impeller DWK.H.100.300.6 (GCD450) | 3018 | USD | KJIKT | SD | 5713829262461 | 36.2943 | 35.6947
99446639 | Kit, Impeller DWK.H.150.450.6 (GCD450) | 3307 | USD | KJIKT | SD | 5713829262485 | 37.5047 | 36.905
99446642 | Kit, Impeller DWK.H.150.900.6 (GCD450) | 4036 | USD | KJIKT | SD | 5713829262515 | 50.7323 | 50.1326
99447146 | CRE32-2 NP-G-A-E-HQQE 3x440-480 60 HZ | 11211 | USD | CRE32 | ID | 5713829271043 | 207.8497 | 189.9483
99447212 | CRE15-9 K-GJ-A-E-HQQE 3x460 60 HZ | 17393 | USD | CRE15 | ID | 5713829271470 | 518.081 | 403.4418
99447277 | Bulk, strainer, 10 pcs | 159 | USD | MDAKT | SF | 5713829272965 | 0.2888 | 0.066138
99447784 | CRNE5-9 A-P-A-V-HQQV 3x200-240 60HZ | 7283 | USD | CRNE5 | IB | 5713829279742 | 167.8913 | 84.1165
99447875 | Service tool for Neck ring | 6346 | USD | SVVKT | SD | 5713829279957 | 25.3529 | 22.046
99448083 | MTR32-11/8 A-F-A-HUUV 3 X 440D 60Hz | 30255 | USD | MTR32 | IH | 5713829284562 | 754.6412 | 642.2066
99448151 | CRT2-4 A-FGJ-A-V-AQQV 56C | 8493 | USD | CRT02 | IA | 5713829285897 | 39.4623 | 24.4711
99448182 | Kit, Temperature sensor Bearing JUMO | 1807 | USD | KJIKT | SD | 5713829286566 | 2.2046 | 1.1023
99448222 | Spare, Impeller 65-200/206 CI | 603 | USD | NBKIT | SB | 5713829287204 | 10.635 | 9.9648
99448296 | Kit, Wear part Shaft seal H U3U3EGG D28 | 2499 | USD | XCRKT | SC | 5713829288294 | 1.4154 | 1.2125
99448358 | Spare, Flange N, DIN/ANSI/JIS, mach. | 229 | USD | CRSKT | SC | 5713829289376 | 3.2386 | 3.0203
99448387 | CIU 900 Interface unit cpl. packed | 311 | USD | CIUXX | II | 5713829289628 | 2.2046 | 2.2046
99448389 | CIU 901 GRM cpl. Packed | 461 | USD | CIUXX | II | 5713829289666 | 2.2046 | 2.2046
99448430 | Spare, Valve cone, vulcanized 1 1/2 | 152 | USD | CPKIT | SC | 5713829290372 | 1.3691 | 1.3228
99448441 | Spare, Valve seat, vulcanized 1 inch | 116 | USD | CPKIT | SC | 5713829290495 | 0.15873 | 0.11243
99448454 | Spare, Valve seat, vulcanized 2 inch | 132 | USD | CPKIT | SC | 5713829290730 | 1.3691 | 1.3228
99448593 | Spare, Impeller 80-200/195 CI | 731 | USD | NBKIT | SB | 5713829292789 | 13.1262 | 12.456
99448595 | CR15-2 B-F-A-E-HQQE 3x230/400 50 HZ | 6468 | USD | CR015 | IC | 5713829293120 | 176.368 | 127.8668
99448597 | CR15-3 B-F-A-E-HQQE 3x230/400 50 HZ | 7024 | USD | CR015 | IC | 5713829293137 | 205.0278 | 156.5266
99448598 | CRI3-25 B-P-A-E-HQQE 3x230/400 50HZ | 7145 | USD | CRI03 | IA | 5713829293113 | 107.4368 | 101.0434
99448631 | KIT, BALL VALVE 1.25" NPT BRASS NL | 124 | USD | BOKIT | SA | 5713829293809 | 3.0291 | 2.8682
99448708 | CRN45-7-2 K-G-A-V-HQQV 324/326TSC 60 HZ | 28552 | USD | CRN45 | IC | 5713829294394 | 236.5977 | 218.6963
99448849 | CR32-9-2 K-G-A-E-HQQE 3x230/400 50 HZ | 22429 | USD | CR032 | IC | 5713829301238 | 522.9311 | 437.3926
99448850 | CRNE32-3-2 A-G-A-V-HQQV 3x440-480 60 HZ | 16692 | USD | CNE32 | ID | 5713829301269 | 242.5721 | 224.6708
99448852 | CRE15-5 KN-GJ-A-E-HQQE 3x440-480 60 HZ | 14206 | USD | CRE15 | ID | 5713829301924 | 315.2578 | 229.2784
99448974 | Kit, Chamber stack CRN 3-19 | 3399 | USD | CRSKT | SC | 5713829298804 | 14.8678 | 13.1019
99449024 | Kit,adjust.spindle+knob DMH sz.2+3 | 283 | USD | MDAKT | SF | 5713829299764 | 0.45194 | 0.33951
99449192 | MTR10-5/1 A-W-A-HUUV 3x200/346 60Hz | 4595 | USD | MTR10 | IH | 5713829302563 | 62.033 | 54.7579
99449254 | PACKAGE SYSTEM,G-GMP 13100 1/3 HP-100GAL | 5835 | USD | BET00 | AC | 5713829303249 | 105 | 105
99449255 | PACKAGE SYSTEM,G-GMP 15050 1/2 HP-50GAL | 6105 | USD | BET00 | AC | 5713829303256 | 95 | 95
99449256 | PACKAGE SYSTEM,G-GMP 15100 1/2 HP-100GAL | 6320 | USD | BET00 | AC | 5713829303263 | 110 | 110
99449257 | PACKAGE SYSTEM,G-GMPD 23050 1/3 HP-50GAL | 9877 | USD | BET00 | AC | 5713829303270 | 153 | 153
99449258 | PACKAGE SYSTEM,G-GMPD 23100 1/3 HP-100GA | 10117 | USD | BET00 | AC | 5713829303287 | 166 | 166
99449259 | PACKAGE SYSTEM,G-GMPD 25050 1/2 HP-50GAL | 10822 | USD | BET00 | AC | 5713829303294 | 153 | 153
99449260 | PACKAGE SYSTEM,G-GMPD 25100 1/2 HP-100GA | 11059 | USD | BET00 | AC | 5713829303607 | 166 | 166
99449261 | PACKAGE SYSTEM,G-GMPT 33050 1/3 HP-50GAL | 11062 | USD | BET00 | AC | 5713829303614 | 153 | 153
99449262 | PACKAGE SYSTEM,G-GMPT 33100 1/3 HP-100GA | 11331 | USD | BET00 | AC | 5713829303621 | 166 | 166
99449283 | PACKAGE SYSTEM,G-GMPT 35050 1/2 HP-50GAL | 12121 | USD | BET00 | AC | 5713829303638 | 153 | 153
99449284 | PACKAGE SYSTEM,G-GMPT 35100 1/2 HP-100GA | 12390 | USD | BET00 | AC | 5713829303645 | 166 | 166
99449285 | PACKAGE SYSTEM,G-GMP-6 | 1350 | USD | BET00 | AC | 5713829303652 | 18 | 18
99449286 | PACKAGE SYSTEM,G-GMP-18 | 1527 | USD | BET00 | AC | 5713829303669 | 24 | 24
99449287 | CRE10-1 6-BN-A-E-HQQE 3x230 60Hz | 6165 | USD | CRE10 | IB | 5713829303676 | 129.8509 | 127.8668
99449288 | CRE10-2 6-BN-A-E-HQQE 3x230 60Hz | 6490 | USD | CRE10 | IB | 5713829303683 | 129.8509 | 127.8668
99449289 | CRE10-3 6-BN-A-E-HQQE 3x230 60Hz | 7514 | USD | CRE10 | IB | 5713829303690 | 153.2197 | 152.3379
99449290 | CRE10-4 6-BN-A-E-HQQE 3x230 60Hz | 7861 | USD | CRE10 | IB | 5713829303706 | 155.4463 | 154.5645
99449291 | CRE10-5 6-BN-A-E-HQQE 3x230 60Hz | 9176 | USD | CRE10 | IB | 5713829303713 | 158.9737 | 158.7312
99449292 | CRE15-1 6-B-A-E-HQQE 3x230 60Hz | 7692 | USD | CRE15 | ID | 5713829303720 | 132.0555 | 127.8888
99449293 | CRE15-2 6-B-A-E-HQQE 3x230 60Hz | 9329 | USD | CRE15 | ID | 5713829303737 | 176.1475 | 174.3839
99449294 | CRE15-3 6-B-A-E-HQQE 3x230 60Hz | 10694 | USD | CRE15 | ID | 5713829303744 | 193.5639 | 191.3593
99449295 | CRE15-4 6-B-A-E-HQQE 3x230 60Hz | 10914 | USD | CRE15 | ID | 5713829303751 | 193.5639 | 191.3593
99449296 | CRE20-1 6-B-A-E-HQQE 3x230 60Hz | 8259 | USD | CRE20 | ID | 5713829303768 | 153.8811 | 150.1333
99449297 | CRE20-2 6-B-A-E-HQQE 3x230 60Hz | 9537 | USD | CRE20 | ID | 5713829303775 | 177.4703 | 175.2657
99449298 | CRE20-3 6-B-A-E-HQQE 3x230 60Hz | 11189 | USD | CRE20 | ID | 5713829303782 | 193.5639 | 191.3593
99449299 | CRE32-1-1 X-G-A-E-HQQE 3x230 60Hz | 8481 | USD | CRE32 | ID | 5713829303799 | 202.6027 | 200.1777
99449300 | CRE32-1 X-G-A-E-HQQE 3x230 60Hz | 8481 | USD | CRE32 | ID | 5713829303805 | 202.3823 | 200.1777
99449301 | CRE32-2-2 X-G-A-E-HQQE 3x230 60Hz | 11263 | USD | CRE32 | ID | 5713829303812 | 217.8145 | 215.3894
99449302 | CRE32-2-1 X-G-A-E-HQQE 3x230 60Hz | 11263 | USD | CRE32 | ID | 5713829303829 | 218.0349 | 215.6099
99449303 | CRE45-1-1 X-G-A-E-HQQE 3x230 60Hz | 10738 | USD | CRE45 | ID | 5713829303836 | 232.1444 | 229.9398
99449751 | Spare, pump housing w. level switch | 670 | USD | APKIT | SD | 5713829312173 | 7.8991 | 6.9379
99449909 | Hydro Multi-E 3 CRE 10-10 UK A-A-A-U-A | 33220 | USD | CRB30 | CG | 5713829314894 | 1167.5562 | 883.1628
99449936 | CRNE3-8 N-FGJ-A-E-HQQE 3x200-240 60HZ | 6302 | USD | CRNE3 | IB | 5713829315198 | 150.755 | 66.9802
99450694 | CRNE5-5 N-FGJ-A-E-HQQE 3x440-480 60HZ | 6254 | USD | CRNE5 | IB | 5713829327351 | 82.9701 | 71.9692
99451122 | CME10-2 X-S-G-E-AQQE S-A-D-N | 4413 | USD | 3CMEG | IF | 5713829335264 | 56.8522 | 52.7076
99451152 | Spare, Impeller 125-200/196-190 CI | 920 | USD | NBKIT | SB | 5713829335783 | 16.6976 | 16.0274
99451230 | CR32-2 FK-G-A-F-HQQE 3x230/460 60 HZ | 21660 | USD | CR032 | IC | 5713829337619 | 488.8039 | 380.7785
99452406 | CRI5-10 FK-FGJ-A-F-HQQE 182/184TC 60HZ | 10321 | USD | CRI05 | IA | 5713829351837 | 79.4494 | 61.548
99452454 | UP15-10B5/TLC 115V 9H | 416 | USD | UPN15 | DF | 5713829352315 | 5.9171 | 5.2602
99452455 | UP15-10B7/TLC 115V 60HZ 9H | 490 | USD | UPN15 | DF | 5713829352322 | 6.4154 | 5.7584
99452457 | UP15-10BUC5/TLC 115V 60HZ 9H | 477 | USD | UPN15 | DF | 5713829352346 | 5.9877 | 5.3307
99452458 | UP15-10BUC7/TLC 115V 60HZ 9H | 551 | USD | UPN15 | DF | 5713829352353 | 6.4595 | 5.8025
99452460 | UP15-18B5/TLC 115V 60HZ 9H | 496 | USD | UPN15 | DF | 5713829352377 | 5.9194 | 5.2624
99452461 | UP15-18B7/TLC 115V 60HZ 9H | 526 | USD | UPN15 | DF | 5713829352384 | 6.4176 | 5.7606
99452462 | UP15-29SUC/TLC 115V 60HZ 9H | 504 | USD | UPN15 | DF | 5713829352391 | 5.9855 | 5.3285
99452477 | UP15-42B7/TLC 115V 60HZ 9H DT | 639 | USD | UPN15 | DF | 5713829352445 | 6.4176 | 5.7606
99452478 | UPS15-35SUC/TLC 115V 60HZ 9H | 767 | USD | UPN15 | DF | 5713829352452 | 5.9943 | 5.3373
99452479 | UPS15-55SUC/TLC 115V 60HZ 9H | 980 | USD | UPN15 | DF | 5713829352469 | 5.9943 | 5.3373
99452880 | CRN10-12 K-FGJ-A-K-HUUK 213/215TC 60 HZ | 16682 | USD | CRN10 | IA | 5713829359802 | 191.8002 | 105.8208
99452919 | CRN10-14 FK-FGJ-H-F-HQQE 254/256TC 60 HZ | 19565 | USD | CRN10 | IA | 5713829360341 | 244.7106 | 132.276
99452956 | MTRE64-7/3-2 A-G-A-HUUV 3x460 60Hz | 27672 | USD | MTRE0 | IH | 5713829360723 | 691.5654 | 466.6962
99453382 | CRN15-8 K-FGJ-A-V-HQQV 254/256TC 60 HZ | 9990 | USD | CRN15 | IC | 5713829367838 | 224.8692 | 110.23
99453418 | CRNE10-5 N-P-A-E-HQQE 3x440-480 60 HZ | 10539 | USD | CNE10 | IB | 5713829368026 | 158.7312 | 141.0944
99453456 | KIT,LIQ END,L,10707,X3,H304,5.86" | 753 | USD | PKIT0 | AC | 5713829368743 | 22.919 | 22.919
99453662 | MTR8-11/3 A-WB-A-HUUV 3x230/460 60Hz | 3792 | USD | MTR08 | IH | 5713829371828 | 69.4427 | 61.5061
99453758 | CRI5-10 K-FGJ-A-E-HQQE 182/184TC 60HZ | 3708 | USD | CRI05 | IA | 5713829373075 | 62.6724 | 48.1661
99454041 | Spare,Impeller 65-250/100-65-250/232 CI | 865 | USD | NBKIT | SB | 5713829377813 | 16.1024 | 15.4322
99454170 | Kit,adjust.spindle+knob DMH 24-10 | 311 | USD | MDAKT | SF | 5713829379992 | 0.2866 | 0.17416
99454275 | CRE32-1 HN-GB-A-E-HQQE 3x440-480 60 HZ | 9354 | USD | CE32H | ID | 5713829381506 | 312.3477 | 212.8762
99454514 | Kit, Shaft seal HQUE GG D16 30 bar | 339 | USD | CRMKT | SC | 5713829384613 | 2.2046 | 2.2046
99454675 | Spare, Impeller 100-250/247 CI | 936 | USD | NBKIT | SB | 5713829387508 | 18.5495 | 17.8793
99455057 | MTR45-12/2-1 A-F-A-HUUV 3x266/460 60Hz | 17217 | USD | MTR45 | IH | 5713829393882 | 382.7715 | 324.3496
99455059 | MTR64-8/1 A-F-A-HUUV 3x266/460 60Hz | 14012 | USD | MTR64 | IH | 5713829394070 | 384.7005 | 328.4832
99455149 | MTR5-32/12 A-WB-A-HQQE 3x230/460 60Hz | 6245 | USD | MTR05 | IH | 5713829396005 | 127.7433 | 117.6022
99455330 | TANK,GFXA 35 10 GAL 150#,SS Conn | 1062 | USD | BET00 | AC | 5713829400122 | 40 | 40
99455332 | TANK,GFXA 50 13 GAL 150#,SS Conn | 1131 | USD | BET00 | AC | 5713829400146 | 50 | 50
99455343 | TANK,GFXA 85 23 GAL 150#,SS CONN | 1451 | USD | BET00 | AC | 5713829400153 | 90 | 90
99455345 | TANK,GFXA 200 53 GAL 150#,SS CONN | 1918 | USD | BET00 | AC | 5713829400184 | 210 | 210
99455346 | TANK,GFXA 300 79 GAL 150#,SS CONN | 2082 | USD | BET00 | AC | 5713829400191 | 225 | 225
99455347 | TANK,GFXA 400 106 GAL 150#,SS CONN | 2250 | USD | BET00 | AC | 5713829400207 | 300 | 300
99455348 | TANK,GFXA 500 132 GAL 150#,SS CONN | 2334 | USD | BET00 | AC | 5713829400214 | 330 | 330
99455349 | TANK,GFXA 600 158 GAL 150#,SS CONN | 2998 | USD | BET00 | AC | 5713829400221 | 360 | 360
99455350 | TANK,GFXA 800 211 GAL 150#,SS CONN | 5149 | USD | BET00 | AC | 5713829400238 | 475 | 475
99455357 | CRN5-6 A-P-A-E-HQQE 3x230/460 60HZ | 4271 | USD | CRN05 | IA | 5713829400375 | 80.4899 | 69.489
99455363 | SEPARATOR,GBSF-080-X | 8565 | USD | TAS00 | AC | 5713829400252 | 530 | 530
99455372 | KIT,LIQ END,L,10707,X3 H304,6.67" | 753 | USD | PKIT0 | AC | 5713829400542 | 23.519 | 23.519
99455384 | KIT,LIQ END,L,10707,X3 H304,7.10" | 753 | USD | PKIT0 | AC | 5713829400566 | 23.569 | 23.569
99455739 | Kit, gear DMH sz.3 19,5:1 (73Str/min) | 2770 | USD | MDAKT | SF | 5713829406230 | 4.9802 | 4.7465
99455841 | Spare, Impeller 100-250/247 CI | 936 | USD | NBKIT | SB | 5713829408128 | 24.0985 | 23.4283
99456243 | CR3-6 A-FGJ-A-E-HQQE 3x230/400 60HZ | 3378 | USD | CR003 | IA | 5713829415782 | 69.317 | 63.2544
99456252 | CRE5-14 K-FGJ-A-E-HQQE 3x440-480 60HZ | 8494 | USD | CRE05 | IB | 5713829416659 | 145.2236 | 127.3223
99456284 | CRE5-12 K-FGJ-A-E-HQQE 3x440-480 60HZ | 8263 | USD | CRE05 | IB | 5713829416697 | 139.2271 | 124.7208
99456292 | CRE32-1-1 N-G-A-E-HQQE 3x440-480 60 HZ | 8428 | USD | CRE32 | ID | 5713829417816 | 187.0824 | 169.181
99456526 | CRE1S-12 BN-B-A-E-HQQE 3x200-240 60HZ | 5920 | USD | CRE1S | IB | 5713829421523 | 152.9596 | 69.1848
99456741 | CRN32-9 S-P-A-E-HQQE 3x440V 60HZ | 45392 | USD | CRN32 | IC | 5713829425279 | 824.5204 | 712.0858
99457273 | Spare, Impeller 50-250 /253 BZ | 4097 | USD | NBKIT | SB | 5713829435711 | 14.3167 | 13.6465
99457297 | KIT,LIQ END,L,12709,X3 H304,5.40" | 766 | USD | PKIT0 | AC | 5713829435681 | 29.499 | 29.499
99457301 | Spare, Gauge Guard 1/2" PVC/FKM | 1233 | USD | DOCKT | SH | 5712609787583 | 1.5146 | 0.51588
99457304 | KIT,LIQ END,L,15705,X3 H304,6.40" | 798 | USD | PKIT0 | AC | 5713829435964 | 29.539 | 29.539
99457308 | KIT,LIQ END,L,15705,X3 H304,7.10" | 798 | USD | PKIT0 | AC | 5713829436008 | 29.839 | 29.839
99457311 | KIT,LIQ END,L,20709,X3 H304,5.43" | 908 | USD | PKIT0 | AC | 5713829436046 | 32.289 | 32.289
99457325 | KIT,LIQ END,L,20709,X3 H304,5.88" | 908 | USD | PKIT0 | AC | 5713829436077 | 32.539 | 32.539
99457327 | KIT,LIQ END,L,20709,X3 H304,6.53" | 908 | USD | PKIT0 | AC | 5713829436091 | 32.789 | 32.789
99457329 | KIT,LIQ END,L,20709,X4 H304,7.03" | 1216 | USD | PKIT0 | AC | 5713829436121 | 33.039 | 33.039
99457331 | KIT,LIQ END,L,25707,X3 H304,5.60" | 982 | USD | PKIT0 | AC | 5713829436152 | 46.649 | 46.649
99457334 | KIT,LIQ END,L,25707,X3 H304,6.19" | 982 | USD | PKIT0 | AC | 5713829436183 | 46.799 | 46.799
99457335 | KIT,LIQ END,L,25707,X4 H304,6.69" | 1146 | USD | PKIT0 | AC | 5713829436190 | 45.698 | 45.698
99457337 | KIT,LIQ END,L,25707,X4 H304,7.10" | 1146 | USD | PKIT0 | AC | 5713829436237 | 45.948 | 45.948
99457338 | KIT,LIQ END,L,30707,X4 H304,6.20" | 1342 | USD | PKIT0 | AC | 5713829436244 | 62.688 | 62.688
99457339 | KIT,LIQ END,L,30707,X4 H304,6.57" | 1342 | USD | PKIT0 | AC | 5713829436251 | 62.938 | 62.938
99457340 | KIT,LIQ END,L,30707,X4 H304,6.87" | 1342 | USD | PKIT0 | AC | 5713829436268 | 63.188 | 63.188
99457341 | KIT,LIQ END,L,30957,XA H304,7.82" | 2158 | USD | PKIT0 | AC | 5713829436275 | 119.341 | 119.341
99457343 | KIT,LIQ END,L,40129,XA H304,11.75" | 3663 | USD | PKIT0 | AC | 5713829436299 | 219.13 | 219.13
99457344 | KIT,LIQ END,L,4012A,XA H304,10.83" | 3663 | USD | PKIT0 | AC | 5713829436404 | 215.98 | 215.98
99457345 | KIT,LIQ END,L,4012A,XA H304,11.57" | 3663 | USD | PKIT0 | AC | 5713829436411 | 217.698 | 217.698
99457347 | KIT,LIQ END,L,40157,XA H304,13.53" | 4197 | USD | PKIT0 | AC | 5713829436442 | 248.664 | 248.664
99457348 | KIT,LIQ END,L,40157,XA H304,14.19" | 4197 | USD | PKIT0 | AC | 5713829436459 | 250.164 | 250.164
99457350 | KIT,LIQ END,L,40157,X5 H304,15.00" | 4422 | USD | PKIT0 | AC | 5713829436480 | 271.382 | 271.382
99457352 | KIT,LIQ END,L,40957,X4 H304,9.46" | 2746 | USD | PKIT0 | AC | 5713829436619 | 155.849 | 155.849
99457367 | KIT,LIQ END,L,60123,XA H304,12.10" | 4202 | USD | PKIT0 | AC | 5713829436664 | 308.364 | 308.364
99457368 | KIT,LIQ END,L,60157,X5 H304,13.89" | 4626 | USD | PKIT0 | AC | 5713829436671 | 400.949 | 400.949
99457369 | KIT,LIQ END,L,60951,XA H304,9.48" | 3818 | USD | PKIT0 | AC | 5713829436688 | 243.329 | 243.329
99457388 | CRN45-2 A-G-A-E-HQQE 3x230/460 60 HZ | 16140 | USD | CRN45 | IC | 5713829437135 | 367.7714 | 349.87
99457406 | KIT,LIQ END,L,15705,X3 H304,5.89" | 798 | USD | PKIT0 | AC | 5713829437050 | 28.939 | 28.939
99457980 | Spare,DISK,42 M16 | 98 | USD | PASE1 | SB | 5713829446908 | 0.30864 | 0.30864
99458309 | CRE1S-12 N-B-A-E-HQQE 1x200-240 60HZ | 5122 | USD | CRE1S | IB | 5713829452817 | 73.1089 | 62.108
99458321 | CRN5-15 A-P-A-E-HQQE 3x230/460 60HZ | 7093 | USD | CRN05 | IA | 5713829452954 | 143.9912 | 126.0899
99458354 | CRN15-5 A-P-N-E-HQQE 3x230/460 60 HZ | 9953 | USD | CRN15 | IC | 5713829453463 | 218.2554 | 202.8232
99458356 | CRN5-10 A-P-A-E-HQQE 3x230/460 60HZ | 6028 | USD | CRN05 | IA | 5713829453609 | 141.4251 | 126.9188
99458361 | CRN15-2 FH-G22-A-F-HQQE 3x230/460 60 HZ | 17053 | USD | CN15H | IC | 5713829453739 | 302.0302 | 200.6186
99458510 | CRN10-8 A-FGJ-A-E-HQQE 3x230/400 50 HZ | 8914 | USD | CRN10 | IA | 5713829455979 | 138.8898 | 130.0714
99458514 | Kit, Chamber stack CRN 15-2 | 3032 | USD | CRMKT | SC | 5713829455276 | 9.784 | 9.2703
99458546 | Bulk,interm chamber w.neck ring CR45 | 2091 | USD | CRLKT | SC | 5713829456167 | 21.3317 | 19.5658
99459126 | CRNE32-2 N-G-A-E-HQQE 3x440-480 60 HZ | 14808 | USD | CNE32 | ID | 5713829466395 | 235.7379 | 217.8365
99459158 | MTR8-5/3 A-WB-A-HUUV 3x230/460 60Hz | 3710 | USD | MTR08 | IH | 5713829466937 | 67.0088 | 61.0564
99459249 | CRE1-6 BN-FGJ-A-E-HQQE 3x440-480 60HZ | 4805 | USD | CRE01 | IB | 5713829467842 | 79.8109 | 68.81
99459849 | CRN15-7 A-CX-T-E-HUUE 3x440D 60 HZ | 13361 | USD | CRN15 | IC | 5713829476561 | 361.5544 | 299.8256
99459851 | MTR32-8/2-1 A-G-A-HUUV 3x230/460 60Hz | 11397 | USD | MTR32 | IH | 5713829477001 | 241.4015 | 191.798
99460623 | Spare, Valve casing Rp 1 1/4 LH N/FKM | 311 | USD | SPKIT | SD | 5713829486461 | 108.2392 | 108.0254
99460693 | Spare, Impeller 100-160/161 D32 CI trim | 671 | USD | NBKIT | SB | 5713829487635 | 11.0517 | 10.7584
99460959 | 10-10707-130008-1681P AG MARKET 5.86" | 3049 | USD | LC000 | CE | 5713829491588 | 150 | 150
99460975 | 10-10707-130008-1741P AG MARKET 6.67" | 3451 | USD | LC000 | CE | 5713829491861 | 154 | 154
99460976 | 10-12709-130008-1681P AG MARKET 5.40" | 3238 | USD | LC000 | CE | 5713829491878 | 107.366 | 107.366
99460977 | 10-15705-130008-1741P AG MARKET 5.89" | 3820 | USD | LC000 | CE | 5713829491885 | 140 | 140
99460980 | 10-15705-130008-1781P AG MARKET 6.40" | 3914 | USD | LC000 | CE | 5713829491908 | 186 | 186
99460998 | 10-15705-130008-1821P AG MARKET 7.10" | 4295 | USD | LC000 | CE | 5713829491960 | 204 | 204
99461008 | 10-20709-130008-1741P AG MARKET 5.43" | 3876 | USD | LC000 | CE | 5713829492165 | 135 | 135
99461009 | 10-20709-130008-1781P AG MARKET 5.88" | 3971 | USD | LC000 | CE | 5713829492172 | 181 | 181
99461010 | 10-20709-130008-1821P AG MARKET 6.53" | 4352 | USD | LC000 | CE | 5713829492189 | 199 | 199
99461011 | 10-20709-140008-1851P AG MARKET 7.03" | 4997 | USD | LC000 | CE | 5713829492196 | 259 | 259
99461013 | 10-25707-130008-1821P AG MARKET 6.19" | 4560 | USD | LC000 | CE | 5713829492219 | 219 | 219
99461014 | 10-25707-140008-1851P AG MARKET 6.69" | 5204 | USD | LC000 | CE | 5713829492226 | 250 | 250
99461015 | 10-25707-140008-1871P AG MARKET 7.10" | 5469 | USD | LC000 | CE | 5713829492233 | 275 | 275
99461016 | 10-30707-140008-1851P AG MARKET 6.20" | 5459 | USD | LC000 | CE | 5713829492240 | 279 | 279
99461017 | 10-30707-140008-1871P AG MARKET 6.57" | 5725 | USD | LC000 | CE | 5713829492257 | 316 | 316
99461018 | 10-30707-140008-1881P AG MARKET 6.87" | 6841 | USD | LC000 | CE | 5713829492264 | 399 | 399
99461019 | 10-30957-1A0008-1891P AG MARKET 7.82" | 7913 | USD | LC000 | CE | 5713829492271 | 441 | 441
99461021 | 10-40129-1A0008-1892P AG MARKET 11.75" | 8185 | USD | LC000 | CE | 5713829492295 | 701 | 701
99461043 | 10-4012A-1A0008-1852P AG MARKET 10.83" | 9044 | USD | LC000 | CE | 5713829492424 | 494 | 494
99461044 | 10-40157-1A0008-1902P AG MARKET 13.53" | 16231 | USD | LC000 | CE | 5713829492431 | 814 | 814
99461045 | 10-40957-140008-1822P AG MARKET 9.46" | 6484 | USD | LC000 | CE | 5713829492448 | 363 | 363
99461050 | 10-60951-1A0008-1882P AG MARKET 9.48" | 10927 | USD | LC000 | CE | 5713829492493 | 697 | 697
99461589 | CRE15-7 N-GJ-A-E-HQQE 3x440-480 60 HZ | 14181 | USD | CRE15 | ID | 5713829501430 | 321.8716 | 235.8922
99461598 | 11-80155-158208-2932P BPRNC4S101AA | 42320 | USD | LF000 | CE | 5713829501577 | 1715 | 1715
99461757 | Spare, Isol.switch Inom.motor 16A, DOL | 277 | USD | HYKIT | SB | 5713829503977 | 2.8748 | 2.2046
99461932 | Kit, Connector Plug, MAGNA1, 200W | 125 | USD | UPCKT | SA | 5713829507234 | 0.18298 | 0.18298
99461944 | Spare,Impeller 40-160/65-50-160/164 CI | 464 | USD | NBKIT | SB | 5713829507432 | 5.8378 | 5.6217
99462190 | CRN20-2 A-CA-T-E-HQQE 3x266/460 60 HZ | 8991 | USD | CRN20 | IC | 5713829510869 | 147.7082 | 141.0944
99462191 | CRN5-9 A-CA-A-E-HQQE 3x230/400 60HZ | 5633 | USD | CRN05 | IA | 5713829510890 | 86.6738 | 77.7452
99462196 | CRE15-8 KP-GJ-A-E-HQQE 3x440-480 60 HZ | 15164 | USD | CRE15 | ID | 5713829510777 | 354.9406 | 240.3014
99462368 | Kit, Chamber Stack CRN 90-5 | 14065 | USD | CRLKT | SC | 5713829513723 | 39.4447 | 37.6788
99462371 | Kit, Cable guard SQ Model BB (L742) | 138 | USD | SQKIT | SD | 5713829513754 | 0.99207 | 0.55115
99462556 | Spare,Impeller 50-125 / 80-65-125/113 CI | 401 | USD | NBKIT | SB | 5713829517059 | 4.2284 | 4.0124
99462660 | SEPARATOR,GBSR-060-X | 6647 | USD | TAS00 | AC | 5713829519114 | 375 | 375
99462662 | SEPARATOR,GBHR-030-X | 3384 | USD | TAS00 | AC | 5713829519138 | 175 | 175
99462664 | SEPARATOR,GBHR-040-X | 4343 | USD | TAS00 | AC | 5713829519152 | 275 | 275
99462980 | Spare, motor 98698614 MG132SB 7,5kW | 3560 | USD | MO5KT | SC | 5713829526310 | 118.171 | 115.7415
99463105 | CRNE5-4 N-FGJ-A-V-HQQV 1x200-240 60HZ | 5715 | USD | CRNE5 | IB | 5713829528888 | 74.2245 | 63.2235
99463610 | CRN64-2-1 K-G-A-V-HQQV 284/286TC 60 HZ | 16030 | USD | CRN64 | IC | 5713829537606 | 181.7031 | 163.8018
99463665 | CRNE15-4 N-CX-A-E-HQQE 3x440-480 60 HZ | 13004 | USD | CNE15 | ID | 5713829538207 | 174.1634 | 156.5266
99463669 | CRNE15-8 N-CX-A-E-HQQE 3x440-480 60 HZ | 17544 | USD | CNE15 | ID | 5713829538245 | 242.506 | 222.6646
99463671 | MLE132F 3U460-2 10HP 213TC /pkg CRE20 | 11833 | USD | MO7KT | SC | 5713829538269 | 120.768 | 107.5404
99463695 | 10-10707-030001-1681P AG MARKET 5.86" | 3375 | USD | LC000 | CE | 5713829538436 | 119.725 | 119.725
99463697 | 10-10707-030008-1741P AG MARKET 6.67" | 4183 | USD | LC000 | CE | 5713829538450 | 131.725 | 131.725
99463699 | 10-12709-030008-1681P AG MARKET 5.40" | 3566 | USD | LC000 | CE | 5713829538474 | 126 | 126
99463700 | 10-15705-030008-1741P AG MARKET 5.89" | 4799 | USD | LC000 | CE | 5713829538481 | 138.335 | 138.335
99463701 | 10-15705-030008-1781P AG MARKET 6.40" | 5872 | USD | LC000 | CE | 5713829538498 | 138.335 | 138.335
99463702 | 10-15705-030001-1821P AG MARKET 7.10" | 6241 | USD | LC000 | CE | 5713829538504 | 191.994 | 191.994
99463703 | 10-20709-030008-1741P AG MARKET 5.43" | 4504 | USD | LC000 | CE | 5713829538511 | 141.855 | 141.855
99463704 | 10-20709-030008-1781P AG MARKET 5.88" | 4535 | USD | LC000 | CE | 5713829538528 | 141.855 | 141.855
99463706 | 10-20709-030008-1821P AG MARKET 6.53" | 4896 | USD | LC000 | CE | 5713829538542 | 195.514 | 195.514
99463707 | 10-20709-040008-1851P AG MARKET 7.03" | 5754 | USD | LC000 | CE | 5713829538559 | 258.983 | 258.983
99463708 | 10-25707-030008-1781P AG MARKET 5.60" | 4959 | USD | LC000 | CE | 5713829538566 | 186.194 | 186.194
99463709 | 10-25707-030008-1821P AG MARKET 6.19" | 5342 | USD | LC000 | CE | 5713829538573 | 209.194 | 209.194
99463710 | 10-25707-040008-1851P AG MARKET 6.69" | 5961 | USD | LC000 | CE | 5713829538580 | 243.983 | 243.983
99463711 | 10-25707-040008-1871P AG MARKET 7.10" | 6228 | USD | LC000 | CE | 5713829538597 | 211.983 | 211.983
99463712 | 10-30707-040008-1851P AG MARKET 6.20" | 6215 | USD | LC000 | CE | 5713829538603 | 243.983 | 243.983
99463723 | 10-30707-040008-1871P AG MARKET 6.57" | 6482 | USD | LC000 | CE | 5713829538610 | 211.983 | 211.983
99463724 | 10-30707-040008-1881P AG MARKET 6.87" | 7599 | USD | LC000 | CE | 5713829538627 | 363.543 | 363.543
99463725 | 10-30957-0A0008-1891P AG MARKET 7.82" | 8973 | USD | LC000 | CE | 5713829538634 | 363.543 | 363.543
99463727 | 10-40129-0A0008-1892P AG MARKET 11.75" | 11608 | USD | LC000 | CE | 5713829538658 | 644.391 | 644.391
99463728 | 10-4012A-0A0008-1852P AG MARKET 10.83" | 9833 | USD | LC000 | CE | 5713829538665 | 150.361 | 150.361
99463729 | 10-4012A-0A0008-1872P AG MARKET 11.57" | 10936 | USD | LC000 | CE | 5713829538672 | 173.289 | 173.289
99463730 | 10-40157-0A0008-1902P AG MARKET 13.53" | 17018 | USD | LC000 | CE | 5713829538689 | 463.543 | 463.543
99463732 | 10-40157-050008-1922P AG MARKET 15.00" | 22867 | USD | LC000 | CE | 5713829538702 | 1089.192 | 1089.192
99463733 | 10-40957-040008-1822P AG MARKET 9.46" | 7243 | USD | LC000 | CE | 5713829538719 | 366.209 | 366.209
99463741 | 10-60951-0A0008-1882P AG MARKET 9.48" | 11716 | USD | LC000 | CE | 5713829538795 | 310.543 | 310.543
99463938 | JP PS 13 03 137 1x115/230V 60Hz Cond. HU | 520 | USD | JETB3 | DA | 5713829543089 | 56.4378 | 49.1626
99463939 | JP PS 16 05 154 1x115/230V 60Hz Cond. HU | 612 | USD | JETB3 | DA | 5713829543096 | 59.3037 | 51.5876
99463940 | JP PS 16 07 177 1x115/230V 60Hz Cond. HU | 734 | USD | JETB3 | DA | 5713829543102 | 68.1221 | 60.406
99463941 | JP PS 16 10 187 1x115/230V 60Hz Cond.HU | 857 | USD | JETB3 | DA | 5713829543119 | 76.2792 | 68.5631
99463947 | Spare, Winch 12AFI AISI 316.Z | 2399 | USD | GAMKT | SD | 5713829543249 | 16.314 | 16.314
99464027 | Spare, Winch 6AFI AISI 316.Z | 2506 | USD | GAMKT | SD | 5713829544406 | 8.157 | 8.157
99464338 | MTH4-6/3 A-W-A-AUUV 3x230/400V 50/60Hz | 2586 | USD | MTH04 | IH | 5713829549890 | 39.0214 | 38.801
99464447 | CRE15-4 A-GJ-A-V-HQQV 3x200-240 60 HZ | 10468 | USD | CRE15 | ID | 5713829551404 | 275.575 | 189.5956
99464576 | Spare,Housing, KP, XV, Packing | 2081 | USD | PASE1 | SB | 5713829553262 | 102.2934 | 102.2934
99464683 | Spare motor 85907160 ML80BA-2 1,5HP | 1048 | USD | MO5KT | SC | 5713829555341 | 27.5575 | 25.3529
99464811 | Spare, Driven Fan in 96348626 | 668 | USD | MOCKT | SH | 5713829557697 | 38.7988 | 37.4782
99464922 | CRNE15-4 N-CX-A-E-HQQE 3x440-480 60 HZ | 13004 | USD | CNE15 | ID | 5713829559646 | 174.1634 | 156.5266
99465056 | CRNE3-19 A-FGJ-X-K-HQQK 3x440-480 60HZ | 16583 | USD | CRNE3 | IB | 5713829562011 | 128.9426 | 114.4364
99465109 | CRIE3-6 BN-CA-A-E-HQQE 3x200-240 60HZ | 5400 | USD | CRIE3 | IB | 5713829562431 | 139.9524 | 56.1776
99465259 | 22 SQF-220 1 1/2" NPT Cpl. | 5643 | USD | SQFSM | WF | 5713829565142 | 24.3189 | 23.856
99465586 | Spare, Coupling guard f. flange | 200 | USD | CRKKT | SC | 5713829569560 | 0.10141 | 0.039683
99465606 | Spare, Impeller 32-125 /128 SS | 1180 | USD | NBKIT | SB | 5713829569942 | 3.2804 | 3.0644
99465607 | Spare, Impeller 50-160/80-65-160/159 SS | 1889 | USD | NBKIT | SB | 5713829569959 | 6.3889 | 6.1729
99465610 | Spare, Impeller 32-200 /191 SS | 1959 | USD | NBKIT | SB | 5713829569980 | 7.9564 | 6.6358
99465734 | Spare, Impeller 65-250/100-65-250/230 CI | 865 | USD | NBKIT | SB | 5713829571952 | 14.9891 | 13.6685
99465821 | CRIE10-10 KP-FGJ-A-E-HQQE 3x440-480 60 H | 12661 | USD | CIE10 | IB | 5713829573369 | 198.414 | 178.5726
99465909 | Spare,Gasket,case,KPE,8023,X006 | 242 | USD | PASE1 | SB | 5713829574489 | 0.22046 | 0.22046
99466084 | CRN32-1-1 M-F-A-E 3x440D 60 HZ | 14310 | USD | CRN32 | IC | 5713829577862 | 215.3894 | 164.9041
99466102 | Kit, Chamber Stack CRN 45-8-1 | 16347 | USD | CRLKT | SC | 5713829578326 | 52.2755 | 49.76
99466125 | Spare, Staybolt M16, L 456mm,cat special | 187 | USD | CRMKT | SC | 5713829578364 | 2.9167 | 1.1508
99466363 | CRI3-3 A-P-A-E-HUBE 3x266/460 60HZ | 3050 | USD | CRI03 | IA | 5713829582880 | 43.2035 | 37.3614
99466735 | Kit, Hose Set 3/4BSP Nut STC/STL/STR | 249 | USD | SYCKT | SH | 5713829588035 | 1.7637 | 1.3228
99467352 | Spare, Press.tr. MBS3000 0-40BAR 4-20MA | 283 | USD | SYCKT | SH | 5713829597556 | 0.87743 | 0.66138
99467386 | Spare,Impeller,KP,40127,X4.TRIM:302.0mm | 2374 | USD | PASE1 | SB | 5713829598072 | 26.4552 | 26.4552
99467610 | CRNE3-6 N-FGJ-A-E-HQQE 1x200-240 60HZ | 5726 | USD | CRNE3 | IB | 5713829601901 | 74.6654 | 63.6644
99467787 | Spare, COMPACT NSX630NA 3P | 3052 | USD | SYCKT | SH | 5713829603967 | 2.2046 | 2.2046
99468110 | CRNE5-5 N-FGJ-A-E-HQQE 3x200-240 60HZ | 6254 | USD | CRNE5 | IB | 5713829609693 | 153.5614 | 69.7866
99468112 | CRNE5-7 A-FGJ-A-E-HQQE 3x200-240 60HZ | 6721 | USD | CRNE5 | IB | 5713829609853 | 174.45 | 90.6752
99468135 | CRNE5-7 NP-FGJ-A-E-HQQE 3x440-480 60HZ | 7060 | USD | CRNE5 | IB | 5713829610019 | 85.5826 | 74.5816
99468854 | Impeller 100-315/306 CI | 1177 | USD | NBKIT | SB | 5713829620711 | 25.3727 | 24.0522
99468913 | Spare, Impeller 50-200 /170 SS | 2256 | USD | NBKIT | SB | 5713829621701 | 8.3532 | 7.0327
99468920 | Spare, Impeller 80-400.1/361 SS | 11787 | USD | NBKIT | SB | 5713829621794 | 52.7164 | 41.689
99468923 | Spare, Impeller 80-400.1/380 SS | 11787 | USD | NBKIT | SB | 5713829621923 | 57.7208 | 45.1502
99468930 | Spare, Impeller 150-250/282 D42 1.4408 | 7512 | USD | NBKIT | SB | 5713829622029 | 37.2776 | 35.957
99468932 | Spare, Impeller 50-160 /80-65-160/151 SS | 1889 | USD | NBKIT | SB | 5713829622043 | 6.0141 | 5.7981
99469020 | CRE20-2 IN-GJ-A-E-HQQE 3x440-480 60 HZ | 9769 | USD | CRE20 | ID | 5713829623361 | 169.7542 | 154.322
99469214 | Cable I1.20AG/-C1H | 15 | USD | NPA01 | II | 5713829625976 | 0.10406 | 0.088845
99469217 | Cable I1.20AG/-B-1 | 22 | USD | NPA01 | II | 5713829626010 | 0.099207 | 0.088845
99469219 | Cable I2.90AG/-C50 | 19 | USD | NPA01 | II | 5713829626041 | 0.22928 | 0.19841
99469221 | Cable I2.90AG/-B-1 | 26 | USD | NPA01 | II | 5713829626072 | 0.20723 | 0.19841
99469447 | Spare Shaft seal BBVP for MTD | 139 | USD | CRKKT | SC | 5713829630048 | 0.099207 | 0.055115
99469580 | CRN3-25 FK-FGJ-A-F-HQQE 182/184TC 60HZ | 13047 | USD | CRN03 | IA | 5713829631878 | 89.0879 | 71.1865
99469615 | Kit, Chamber stack CRN 3-8 | 1640 | USD | CRSKT | SC | 5713829632387 | 6.7791 | 6.2655
99469683 | TANK,GFXA 1000 264 GAL 125# | 5693 | USD | BET00 | AC | 5713829633292 | 735 | 735
99469684 | TANK,GFXA 1200 317 GAL 125# | 6052 | USD | BET00 | AC | 5713829633605 | 745 | 745
99469687 | TANK,GFXA 1400 370 GAL 125# | 6397 | USD | BET00 | AC | 5713829633667 | 900 | 900
99469690 | TANK,GFXA 2000 528 GAL 125# | 9720 | USD | BET00 | AC | 5713829633704 | 1305 | 1305
99469691 | TANK,GFXA 2500 660 GAL 125# | 10618 | USD | BET00 | AC | 5713829633728 | 1430 | 1430
99469698 | TANK,GFXA 4000 1056 GAL 125# | 25075 | USD | BET00 | AC | 5713829633841 | 2638 | 2638
99469709 | TANK,GFXA-HP 35 10-GAL 200# | 1519 | USD | BET00 | AC | 5713829634015 | 52 | 52
99469712 | TANK,GFXA-HP 130 35-GAL 200# | 2639 | USD | BET00 | AC | 5713829634046 | 127 | 127
99469723 | TANK,GFXA-HP 200 53-GAL 200# | 2735 | USD | BET00 | AC | 5713829634053 | 194 | 194
99469725 | TANK,GFXA-HP 300 79-GAL 200# | 2971 | USD | BET00 | AC | 5713829634077 | 252 | 252
99469726 | TANK,GFXA-HP 400 106-GAL 200# | 3211 | USD | BET00 | AC | 5713829634084 | 336 | 336
99469727 | TANK,GFXA-HP 500 132-GAL 200# | 3330 | USD | BET00 | AC | 5713829634091 | 400 | 400
99469729 | TANK,GFXA-HP 700 185-GAL 200# | 3740 | USD | BET00 | AC | 5713829634114 | 600 | 600
99469730 | TANK,GFXA-HP 800 211-GAL 200# | 7135 | USD | BET00 | AC | 5713829634121 | 680 | 680
99469754 | TANK,GFXA-HP 35 10-GAL 250# | 1732 | USD | BET00 | AC | 5713829634367 | 53 | 53
99469755 | TANK,GFXA-HP 50 13-GAL 250# | 1843 | USD | BET00 | AC | 5713829634374 | 65 | 65
99469757 | TANK,GFXA-HP 85 23-GAL 250# | 2372 | USD | BET00 | AC | 5713829634398 | 105 | 105
99469758 | TANK,GFXA-HP 130 35-GAL 250# | 3018 | USD | BET00 | AC | 5713829634503 | 141 | 141
99469759 | TANK,GFXA-HP 200 53-GAL 250# | 3126 | USD | BET00 | AC | 5713829634510 | 220 | 220
99469760 | TANK,GFXA-HP 300 79-GAL 250# | 3399 | USD | BET00 | AC | 5713829634527 | 282 | 282
99469761 | TANK,GFXA-HP 400 106-GAL 250# | 3668 | USD | BET00 | AC | 5713829634534 | 410 | 410
99469762 | TANK,GFXA-HP 500 132-GAL 250# | 3808 | USD | BET00 | AC | 5713829634541 | 512 | 512
99469763 | TANK,GFXA-HP 600 158-GAL 250# | 4894 | USD | BET00 | AC | 5713829634558 | 569 | 569
99469764 | TANK,GFXA-HP 700 185-GAL 250# | 5978 | USD | BET00 | AC | 5713829634565 | 797 | 797
99469766 | TANK,GFXA-HP 800 211-GAL 250# | 8156 | USD | BET00 | AC | 5713829634589 | 711 | 711
99469768 | TANK,GFXA-HP 1200 317-GAL 250# | 11078 | USD | BET00 | AC | 5713829634701 | 1118 | 1118
99469772 | TANK,GFXA-HP 2000 528-GAL 250# | 17350 | USD | BET00 | AC | 5713829634749 | 2026 | 2026
99469803 | TANK,GFXA 800-WG 211 GAL 125# | 8991 | USD | BET00 | AC | 5713829635050 | 475 | 475
99470296 | SEPARATOR,GBHR-080-X | 12811 | USD | TAS00 | AC | 5713829643406 | 825 | 825
99470368 | TANK,GTXA 35 10-GAL 150# | 2630 | USD | BET00 | AC | 5713829644120 | 40 | 40
99470369 | TANK,GTXA 50 13-GAL 150# | 2809 | USD | BET00 | AC | 5713829644137 | 50 | 50
99470370 | TANK,GTXA 85 23-GAL 150# | 2923 | USD | BET00 | AC | 5713829644144 | 90 | 90
99470372 | TANK,GTXA 130 35-GAL 150# | 3141 | USD | BET00 | AC | 5713829644168 | 132 | 132
99470374 | TANK,GTXA 200 53-GAL 150# | 4212 | USD | BET00 | AC | 5713829644182 | 220 | 220
99470376 | TANK,GTXA 300 79-GAL 150# | 5789 | USD | BET00 | AC | 5713829644205 | 236 | 236
99470377 | TANK,GTXA 400 106-GAL 150# | 6794 | USD | BET00 | AC | 5713829644212 | 315 | 315
99470378 | TANK,GTXA 500 132-GAL 150# | 7109 | USD | BET00 | AC | 5713829644229 | 347 | 347
99470379 | TANK,GTXA 600 158-GAL 150# | 8434 | USD | BET00 | AC | 5713829644236 | 378 | 378
99470380 | TANK,GTXA 800 211-GAL 150# | 9319 | USD | BET00 | AC | 5713829644243 | 503 | 503
99470382 | TANK,GTXA 1000 264-GAL 150# | 11013 | USD | BET00 | AC | 5713829644267 | 795 | 795
99470383 | TANK,GTXA 1200 317-GAL 150# | 11351 | USD | BET00 | AC | 5713829644274 | 820 | 820
99470384 | TANK,GTXA 1400 370-GAL 150# | 12487 | USD | BET00 | AC | 5713829644281 | 980 | 980
99470385 | TANK,GTXA 1600 422-GAL 150# | 16458 | USD | BET00 | AC | 5713829644298 | 1395 | 1395
99470386 | TANK,GTXA 2000 528-GAL 150# | 17594 | USD | BET00 | AC | 5713829644304 | 1525 | 1525
99470388 | TANK,GCBT-120-4F ASME CHILLED BUFFER | 5088 | USD | BET00 | AC | 5713829644328 | 410 | 410
99470390 | TANK,GCBT-120-6F ASME CHILLED BUFFER | 5385 | USD | BET00 | AC | 5713829644342 | 410 | 410
99470393 | TANK,GCBT-200-3F ASME CHILLED BUFFER | 5537 | USD | BET00 | AC | 5713829644373 | 555 | 555
99470394 | TANK,GCBT-200-4F ASME CHILLED BUFFER | 5835 | USD | BET00 | AC | 5713829644380 | 555 | 555
99470395 | TANK,GCBT-200-6F ASME CHILLED BUFFER | 6135 | USD | BET00 | AC | 5713829644397 | 555 | 555
99470398 | TANK,GCBT-300-3F ASME CHILLED BUFFER | 7330 | USD | BET00 | AC | 5713829644427 | 690 | 690
99470399 | TANK,GCBT-300-4F ASME CHILLED BUFFER | 7629 | USD | BET00 | AC | 5713829644434 | 690 | 690
99470400 | TANK,GCBT-300-6F ASME CHILLED BUFFER | 7930 | USD | BET00 | AC | 5713829644441 | 690 | 690
99470402 | TANK,GCBT-300-8F ASME CHILLED BUFFER | 8379 | USD | BET00 | AC | 5713829644458 | 690 | 690
99470403 | TANK,GCBT-300-10F ASME CHILLED BUFFER | 8975 | USD | BET00 | AC | 5713829644465 | 690 | 690
99470404 | TANK,GCBT-500-3F ASME CHILLED BUFFER | 10023 | USD | BET00 | AC | 5713829644472 | 1150 | 1150
99470405 | TANK,GCBT-500-4F ASME CHILLED BUFFER | 10322 | USD | BET00 | AC | 5713829644489 | 1150 | 1150
99470406 | TANK,GCBT-500-6F ASME CHILLED BUFFER | 10623 | USD | BET00 | AC | 5713829644496 | 1150 | 1150
99470407 | TANK,GCBT-500-8F ASME CHILLED BUFFER | 11072 | USD | BET00 | AC | 5713829644601 | 1150 | 1150
99470483 | Spare,Screwed plug,M32X1.5 | 40 | USD | PASE1 | SB | 5713829645721 | 0.44092 | 0.44092
99470722 | Bulk, Seal ring R, rotating, HM | 388 | USD | MO1KT | SC | 5713829650152 | 0.44753 | 0.38581
99470745 | Spare, Motor housing GG20 DPK 3.7kW | 762 | USD | DW0KT | SD | 5713829650527 | 27.1519 | 26.1906
99470818 | TANK,GFXA 700 185 GAL 200#,SS CONN | 3779 | USD | BET00 | AC | 5713829651425 | 401 | 401
99471392 | 150R150- 8 3NPT 6"3X440-480/60 | 22083 | USD | SP030 | WG | 5713829661134 | 231.0421 | 165.345
99471399 | Spare, motor 81602312 3x230D/400Y 120W | 727 | USD | MOCKT | SH | 5713829661004 | 10.6769 | 9.3563
99471468 | TANK,GCBT-850-4F ASME CHILLED BUFFER | 19150 | USD | BET00 | AC | 5713829662155 | 1945 | 1945
99471470 | TANK,GCBT-850-6F ASME CHILLED BUFFER | 19447 | USD | BET00 | AC | 5713829662179 | 1945 | 1945
99471472 | TANK,GCBT-850-8F ASME CHILLED BUFFER | 19897 | USD | BET00 | AC | 5713829662193 | 1945 | 1945
99471478 | TANK,GCBT-1040-3F ASME CHILLED BUFFER | 24234 | USD | BET00 | AC | 5713829662254 | 2138 | 2138
99471480 | TANK,GCBT-1040-6F ASME CHILLED BUFFER | 24833 | USD | BET00 | AC | 5713829662278 | 2138 | 2138
99471493 | TANK,GCBT-1040-8F ASME CHILLED BUFFER | 25283 | USD | BET00 | AC | 5713829662421 | 2138 | 2138
99471494 | TANK,GCBT-1040-10F ASME CHILLED BUFFER | 25881 | USD | BET00 | AC | 5713829662438 | 2138 | 2138
99471519 | CRNE5-6 A-FGJ-A-E-HQQE 3x380-500 50HZ | 5781 | USD | CRNE5 | IB | 5713829662841 | 71.3805 | 64.9872
99471537 | MTR32-10/1 A-G-A-HUUV 3x230/460 60Hz | 9512 | USD | MTR32 | IH | 5713829663077 | 241.0091 | 185.2327
99471563 | CRNE5-6 NP-FGJ-A-V-HQQV 3x200-240 60HZ | 6577 | USD | CRNE5 | IB | 5713829663411 | 154.979 | 71.2042
99471923 | Spare, Impeller 40-160 /65-50-160/160 CI | 464 | USD | NBKIT | SB | 5713829669413 | 5.6614 | 5.4454
99471928 | spare, Intermediate chamber cpl. MTR64 | 641 | USD | CRLKT | SC | 5713829669499 | 4.5878 | 3.9176
99471931 | kit,flange DMX226M sz.3 | 1136 | USD | MDAKT | SF | 5713829669550 | 6.4176 | 6.1839
99471948 | Kit, Ferrite for MGE | 180 | USD | MO1KT | SC | 5713829669697 | 0.5269 | 0.50265
99472056 | Kit, pump end MAGNA3 25-40 180 | 1470 | USD | UPKIT | SB | 5713829671546 | 6.1971 | 5.8598
99472074 | Kit, pump end MAGNA3 40-60 F 220 | 2077 | USD | UPKIT | SB | 5713829671720 | 6.3228 | 5.8708
99472077 | Kit, pump end MAGNA3 65-120 F 340 | 4812 | USD | UPKIT | SB | 5713829671751 | 14.59 | 13.2959
99472082 | Kit, pump end MAGNA3 D 32-60 180 | 3003 | USD | UPKIT | SB | 5713829671805 | 6.1971 | 5.8598
99472086 | Kit, pump end MAGNA1 D 32-80 F 220 | 2810 | USD | UPKIT | SB | 5713829671843 | 6.131 | 5.4145
99472094 | Kit, pump end MAGNA3 D 40-60 F 220 | 3801 | USD | UPKIT | SB | 5713829671928 | 6.3228 | 5.8708
99472114 | Bulk, Spring pin D8x22 A2 SESL 1,1-11kW | 83 | USD | SEKIT | SD | 5713829672321 | 3.3532 | 3.3069
99472312 | DPS/--0-0.6b/7/Q/S------/E-4/SS/06T/SW-1 | 313 | USD | DPSMS | II | 5713829675186 | 0.48501 | 0.36376
99472337 | DPS/--0-1.0b/7/Q/S------/E-4/SS/06T/SW-1 | 313 | USD | DPSMS | II | 5713829675391 | 0.48501 | 0.36376
99472338 | DPS/--0-1.6b/7/Q/S------/E-4/SS/06T/SW-1 | 313 | USD | DPSMS | II | 5713829675407 | 0.48501 | 0.36376
99472339 | DPS/--0-2b/8/M/X------/ED9/SS/06T/SW-1 | 313 | USD | DPSMS | II | 5713829675414 | 0.48501 | 0.36376
99472340 | DPS/--0-4.0b/7/Q/S------/E-4/SS/06T/SW-1 | 313 | USD | DPSMS | II | 5713829675421 | 0.48501 | 0.36376
99472341 | DPS/--0-6.0b/7/Q/S------/E-4/SS/06T/SW-1 | 313 | USD | DPSMS | II | 5713829675445 | 0.48501 | 0.36376
99472361 | VFS/-10-200l/5/Q/S------/EG4/Q-/07P/SW-1 | 370 | USD | VFSMS | II | 5713829675803 | 1.2985 | 1.1795
99472370 | VFS/---1-18l/5/4/S------/EG4/Q-/04P/SW-1 | 239 | USD | VFSMS | II | 5713829676152 | 0.60406 | 0.48501
99472372 | kit,flange DMX226L sz.3+4 | 597 | USD | MDAKT | SF | 5713829676190 | 6.9202 | 6.6843
99472383 | VFS/--5-100l/5/Q/S------/EG4/Q-/05P/SW-1 | 285 | USD | VFSMS | II | 5713832071920 | 1.0097 | 0.89066
99472540 | Spare,Gasket,case,KP,20137 | 90 | USD | PASE1 | SB | 5713829679184 | 0.066138 | 0.066138
99472558 | Spare,Gasket,case,KP,60125 | 126 | USD | PASE1 | SB | 5713829679269 | 0.15432 | 0.15432
99472559 | Spare,Gasket,case,KP,60203 | 173 | USD | PASE1 | SB | 5713829679276 | 0.22046 | 0.22046
99472560 | Spare,Gasket,case,KP,80125 | 138 | USD | PASE1 | SB | 5713829679283 | 0.15432 | 0.15432
99472563 | Spare,Gasket,case,KP,10243 | 237 | USD | PASE1 | SB | 5713829679313 | 0.55115 | 0.55115
99472723 | ALPHA 15-55 HWR-D LC CA | 870 | USD | ALPND | DF | 5713829682078 | 5.754 | 5.0596
99472724 | ALPHA 15-55 HWR-D LC | 835 | USD | ALPND | DF | 5713829682085 | 5.5997 | 4.9471
99472856 | Spare,Impeller,CL-30707,TRIM:144mm | 786 | USD | PASE1 | SB | 5713829684027 | 6.3933 | 6.3933
99473008 | Spare, Buzzer Werma 80dB 230V 107.000.68 | 670 | USD | SYCKT | SH | 5713829687066 | 0.28219 | 0.066138
99473104 | MTS20-80 R46-DQ-T 3x230/400V 60Hz 7,5kW | 9978 | USD | MTS00 | IH | 5713829688230 | 207.1861 | 157.4922
99473113 | MTS20-50 R38-DQ-T 3x230/400V 60Hz 4kW | 8092 | USD | MTS00 | IH | 5713829688322 | 164.9107 | 123.1908
99473115 | MTS20-70 R38-DQ-T 3x220/400V 60Hz 5,5kW | 9473 | USD | MTS00 | IH | 5713829688346 | 177.2565 | 135.5366
99473129 | MTS40-50 R38-DQ-T 3x230/400V 60Hz 7,5kW | 10963 | USD | MTS00 | IH | 5713829688483 | 226.2206 | 170.3693
99473427 | MTS20-30 R46-D8.6-H 3x230/400V 60Hz 3kW | 10266 | USD | MTS00 | IH | 5713829691469 | 147.7302 | 106.0104
99473512 | Spare, MG80C 230/400-2 50/60 Hz 1.28KW | 1105 | USD | MO6KT | SH | 5713829692336 | 30.5028 | 29.5416
99473536 | Spare, Impeller 40-160 /65-50-160/157 SS | 1823 | USD | NBKIT | SB | 5713829692398 | 5.926 | 5.7099
99473782 | CR10-8 K-GJ-A-E-HQQE 3x230/460 60 HZ | 8542 | USD | CR010 | IA | 5713829697379 | 346.1222 | 260.1428
99473809 | 10-10707-130008-1651 AG MARKET 5.86",1PH | 3042 | USD | LC000 | CE | 5713829697607 | 150 | 150
99473812 | 10-12709-130008-1651 AG MARKET 5.40",1PH | 3230 | USD | LC000 | CE | 5713829697652 | 124.366 | 124.366
99473823 | 10-15705-130008-1711 AG MARKET 5.89",1PH | 3789 | USD | LC000 | CE | 5713829697669 | 140 | 140
99473824 | 10-15705-130008-1XX1 AG MARKET 6.40",1PH | 3853 | USD | LC000 | CE | 5713829697676 | 186 | 186
99473825 | 10-20709-130008-1711 AG MARKET 5.43",1PH | 3844 | USD | LC000 | CE | 5713829697683 | 135 | 135
99473826 | 10-20709-130008-1XX1 AG MARKET 5.88",1PH | 3910 | USD | LC000 | CE | 5713829697690 | 181 | 181
99473828 | 10-25707-130008-1761 AG MARKET 5.60",1PH | 4118 | USD | LC000 | CE | 5713829697713 | 201 | 201
99473831 | 10-10707-030008-1651 AG MARKET 5.86",1PH | 3636 | USD | LC000 | CE | 5713829697744 | 119.725 | 119.725
99473832 | 10-12709-030008-1651 AG MARKET 5.40",1PH | 3826 | USD | LC000 | CE | 5713829697751 | 151.054 | 151.054
99473833 | 10-15705-030008-1XX1 AG MARKET 5.89",1PH | 4244 | USD | LC000 | CE | 5713829697768 | 138.335 | 138.335
99473834 | 10-15705-030008-1XX1 AG MARKET 6.40",1PH | 4742 | USD | LC000 | CE | 5713829697775 | 372.5642 | 372.5642
99473835 | 10-20709-030008-1XX1 AG MARKET 5.43",1PH | 4453 | USD | LC000 | CE | 5713829697782 | 141.855 | 141.855
99473837 | 10-20709-030008-1XX1 AG MARKET 5.88",1PH | 4951 | USD | LC000 | CE | 5713829697904 | 172.514 | 172.514
99473838 | 10-25707-030008-1XX1 AG MARKET 5.60",1PH | 5158 | USD | LC000 | CE | 5713829697911 | 186.194 | 186.194
99474198 | MTR8-6/2 D-M-A-AQQV 3x200/346 60Hz | 3529 | USD | MTR08 | IH | 5713829703940 | 57.5136 | 51.5612
99474287 | Spare, Impeller 50-160/ 80-65-160/157 CI | 487 | USD | NBKIT | SB | 5713829705371 | 2.2046 | 2.2046
99474434 | Spare, Circuit breaker FAZ-B10/1N | 348 | USD | SYCKT | SH | 5713829708457 | 0.67681 | 0.46297
99474969 | CR45-5 A-G-A-E-HQQE 182/184TC 60 HZ | 16065 | USD | CR045 | IC | 5713829717213 | 186.1123 | 168.211
99474999 | MTR8-12/2 D-M-A-AQQV 3x200/346 60Hz | 3608 | USD | MTR08 | IH | 5713829717633 | 59.9475 | 52.0109
99475553 | MTR32-7/2 A-G-A-HUUV 3x266/460 60Hz | 11532 | USD | MTR32 | IH | 5713829726215 | 263.798 | 217.7219
99475595 | 10-10707-130008-1711 AG MARKET 6.67"1PH | 3527 | USD | LC000 | CE | 5713829726925 | 154 | 154
99475602 | 10-10707-130008-1XX1 AG MARKET 7.10"1PH | 3592 | USD | LC000 | CE | 5713829727045 | 158 | 158
99475632 | 10-10707-030008-1XX1 AG MARKET 6.67"1PH | 3980 | USD | LC000 | CE | 5713829727700 | 131.725 | 131.725
99475741 | CRN5-4 K-FGJ-A-V-HQQV 56C 60HZ | 3149 | USD | CRN05 | IA | 5713829729582 | 48.0338 | 37.0329
99475744 | DDE 6-10 B-PVC/V/C-X-31BG w/acc | 1074 | USD | DDE01 | IJ | 5712609810335 | 13.6685 | 9.2593
99475745 | MTRE5-4/4 A-WB-A-HUUV 1x200-240 60Hz | 4844 | USD | MTRE0 | IH | 5713829729636 | 73.4837 | 40.4147
99475747 | MTRE5-4/4 A-WB-A-HUUV 3x440-480 60Hz | 5088 | USD | MTRE0 | IH | 5713829729667 | 77.2095 | 44.1405
99475785 | Spare,Coupling,half hub,HL4X3.125"x6.25" | 1191 | USD | PASE1 | SB | 5713829730250 | 50.7058 | 50.7058
99476031 | MTRE8-3/3 A-WB-A-HUUV 1x200-240 60Hz | 4955 | USD | MTRE0 | IH | 5713829734944 | 87.0288 | 53.9598
99476033 | MTRE8-3/3 A-WB-A-HUUV 3x440-480 60Hz | 5337 | USD | MTRE0 | IH | 5713829734982 | 90.6884 | 57.6194
99476036 | MTRE8-4/4 A-WB-A-HUUV 3x440-480 60Hz | 6037 | USD | MTRE0 | IH | 5713829735040 | 107.849 | 75.4414
99476078 | Spare, Discharge pipe Rp6 N | 3793 | USD | SPKIT | SD | 5713829738225 | 19.1293 | 17.8088
99476340 | CRE32-6-2 KX-G-A-E-HQQE 3x460 60 HZ | 27023 | USD | CRE32 | ID | 5713829738751 | 645.5069 | 495.5941
99476385 | CRN1-27 P-FGJ-A-E-HQQE 56C 60HZ | 5842 | USD | CRN01 | IA | 5713829739314 | 74.0922 | 56.1908
99476545 | Spare, Impeller 100-400/360 D42 CI | 2706 | USD | NBKIT | SB | 5713829742024 | 50.9637 | 38.3931
99476557 | Spare , DMX 226L gear 25:1 | 1045 | USD | MDAKT | SF | 5713829741997 | 0.68784 | 0.57761
99476804 | CRE15-7 K-GJ-A-E-HQQE 3x440-480 60 HZ | 14068 | USD | CRE15 | ID | 5713829746404 | 321.8716 | 235.8922
99476807 | CRNE5-24 N-P-A-E-HQQE 3x200-240 60HZ | 12814 | USD | CRNE5 | IB | 5713829746466 | 265.8174 | 153.8458
99476886 | CRN10-5 A-CX-A-E-HQUE 3x230/460 60 HZ | 7995 | USD | CRN10 | IA | 5713829747326 | 178.5726 | 160.9358
99477310 | Kit,maint DMX221-75 PVC/E/C | 581 | USD | MDAKT | SF | 5713829754225 | 1.3117 | 1.1883
99477801 | Spare, Wear ring D100x10 GG25, CED | 491 | USD | NBKIT | SB | 5713829762916 | 0.39903 | 0.37478
99477836 | Spare, Pump head F130 mach. Lost Wax | 1618 | USD | CRKKT | SC | 5713829763326 | 13.1593 | 11.8387
99477941 | CRNE5-13 N-P-A-E-HQQE 3x200-240 60HZ | 9579 | USD | CRNE5 | IB | 5713829765146 | 179.6859 | 95.9111
99478142 | Bulk, O-ring - PTFE 10x7mm, 5 pcs | 464 | USD | VACKT | SF | 5713829768543 | 0.044092 | 0.011023
99478359 | Spare , gear 23:1 | 713 | USD | MDAKT | SF | 5713829771581 | 1.2412 | 1.1288
99478362 | Spare , piston+slider DMH255 | 1432 | USD | MDAKT | SF | 5713829771833 | 5.8466 | 5.6129
99478374 | Spare, Impeller 50-200 /215 BZ | 2506 | USD | NBKIT | SB | 5713829771659 | 11.6601 | 10.3396
99478394 | Spare, canopy RAL9005 Siemens | 1101 | USD | MOCKT | SH | 5713829771864 | 1.7637 | 1.1023
99478799 | Kit, impeller DPK.80 3kW, 50Hz | 391 | USD | DW0KT | SD | 5713829778788 | 4.9581 | 4.4864
99478801 | Kit, shaft seal DPK/DWK 3kW | 391 | USD | DW0KT | SD | 5713829778924 | 0.7187 | 0.27117
99479132 | CRE20-2 KN-GJ-A-E-HQQE 3x440-480 60 HZ | 11494 | USD | CRE20 | ID | 5713829783980 | 185.1864 | 169.7542
99479285 | Kit, Chamber stack CRN 5-6 | 1772 | USD | CRSKT | SC | 5713829786639 | 5.7893 | 5.2756
99479404 | Spare, Impeller 80-200/202 CI | 731 | USD | NBKIT | SB | 5713829788299 | 14.2836 | 12.963
99479454 | Spare,Gasket,case,KP,60123,DW | 1091 | USD | PASE1 | SB | 5713829789197 | 1.1023 | 1.1023
99479483 | Spare, Impeller 125-315/335 CI | 1407 | USD | NBKIT | SB | 5713829789760 | 32.9125 | 31.5919
99479730 | CRN32-9-2 P-G-H-E-HQQE 284/286TC 60 HZ | 24517 | USD | CRN32 | IC | 5713829793712 | 204.1901 | 186.2887
99479731 | CRNE1-2 B-FGJ-A-E-HQQE 3x200-240 60HZ | 4350 | USD | CRNE1 | IB | 5713829793729 | 72.9723 | 61.9713
99479786 | CRN32-9-2 BF-G-A-F-HQQE 324/326TSC 60 HZ | 34510 | USD | CRN32 | IC | 5713829794429 | 257.3209 | 239.4196
99479960 | Spare,PT100,bearing,L:5m,spring:10mm | 391 | USD | PASE1 | SB | 5713829797628 | 1.1023 | 1.1023
99480270 | Spare,Motor fan(ZSD51458250240000) | 497 | USD | PASE1 | SB | 5713829802971 | 6.6138 | 6.6138
99480282 | MLE132E 3U460-2 7.5HP 213TC/pkg CRE15 | 5789 | USD | MO7KT | SC | 5713829803305 | 87.9856 | 83.5764
99480610 | Kit, Valve DN8 PV/E/C 0,1bar CATERP. | 264 | USD | MDAKT | SF | 5713829809093 | 0.13669 | 0.077161
99480633 | Spare, motor 98822977 MG100LC 3kW B14-28 | 1590 | USD | MO5KT | SC | 5713829809321 | 55.9946 | 54.6741
99480705 | CRNE3-6 BN-P-A-E-HQQE 3x200-240 60HZ | 5969 | USD | CRNE3 | IB | 5713829810518 | 139.8554 | 56.0806
99480971 | Bulk, GASKET 210/160X3,0 DN150 | 163 | USD | MISKT | SD | 5713829814608 | 0.48942 | 0.35274
99481214 | Kit, Impeller 100-80-242/221.3 B22 TRIM | 2858 | USD | HSKIT | SB | 5713829817784 | 32.121 | 31.4001
99481466 | Bulk, Interm. chamber w neck ring CR90 | 997 | USD | CRLKT | SC | 5713829821156 | 15.6306 | 14.6694
99481487 | Bulk, Interm. chamber w neck ring CRN32 | 1008 | USD | CRLKT | SC | 5713829821279 | 9.8854 | 9.2263
99481585 | CRNE3-7 N-FGJ-A-E-HQQE 3x440-480 60HZ | 6154 | USD | CRNE3 | IB | 5713829822375 | 77.1323 | 66.1314
99481648 | Spare,Motor fan,used for ELH 200-2 | 138 | USD | PASE1 | SB | 5713829823686 | 3.3069 | 3.3069
99482411 | Spare,Coupling cpl.spacerTrumy 32x140x42 | 2499 | USD | NBKIT | SB | 5713829836464 | 11.2391 | 11.023
99482469 | Spare, Victaulic couplings 3" HP-70ES | 588 | USD | BMEKT | SC | 5713829837850 | 5.2888 | 4.6186
99482483 | SEPARATOR,GAHF-040-W | 3561 | USD | TAS00 | AC | 5713829838017 | 275 | 275
99482500 | CR1S-5 B-B-A-E-HQQE 3x230/460 60HZ | 2353 | USD | CR01S | IA | 5713829839526 | 58.768 | 47.7671
99482508 | SEPARATOR,GBSR-020-X | 3054 | USD | TAS00 | AC | 5713829838482 | 150 | 150
99482567 | CRN10-9 A-P-N-E-HQQE 3x230/460 60 HZ | 10306 | USD | CRN10 | IA | 5713829839656 | 205.0278 | 182.9818
99482598 | CR45-4 A-G-A-E-HQQE 182/184TC 60 HZ | 14498 | USD | CR045 | IC | 5713829840201 | 177.9553 | 160.054
99482665 | CRN5-8 A-FGJ-A-K-HUUK 3x230/400 60HZ | 10672 | USD | CRN05 | IA | 5713829840973 | 94.3194 | 85.3908
99483623 | Spare, Current meter BE-72 150/5A | 40 | USD | HYKIT | SB | 5713829851818 | 0.56879 | 0.35274
99483624 | Spare,MPC COMPACT T1C160 TMD125/1250 FFC | 332 | USD | HYKIT | SB | 5713829851825 | 2.2002 | 1.9841
99483629 | Spare, Current meter BE-72A 10A | 40 | USD | HYKIT | SB | 5713829856615 | 0.57981 | 0.36376
99485543 | CRN32-7 B-G-A-E-HQQE 324/326TSC 60 HZ | 21047 | USD | CRN32 | IC | 5713829874138 | 200.6627 | 182.7613
99485556 | CRNE15-3 NP-FGJ-A-E-HQQE 3x440-480 60 HZ | 11574 | USD | CNE15 | ID | 5713829874305 | 167.5496 | 149.9128
99485578 | Kit,Cable entry F52 | 914 | USD | GS2KT | SD | 5713829874480 | 4.429 | 4.2218
99487321 | Spare,DE shield(A5E35513917,X344) | 1586 | USD | PASE1 | SB | 5713829895300 | 110.23 | 110.23
99487322 | Spare,NDE shield(ZSD51298315100201,X344) | 1744 | USD | PASE1 | SB | 5713829895317 | 110.23 | 110.23
99487536 | Kit, Con. Box,MAGNA1 25-40 180,W/SW | 905 | USD | UPKIT | SB | 5713829898806 | 1.9268 | 1.5344
99487543 | Kit, Con. Box,MAGNA1 25-80 N 180,W/SW | 1624 | USD | UPKIT | SB | 5713829898875 | 1.9268 | 1.5344
99487554 | Kit, Con. Box,MAGNA1 32-40 F N 220,W/SW | 1624 | USD | UPKIT | SB | 5713829898981 | 1.9268 | 1.5344
99487555 | Kit, Con. Box,MAGNA1 32-40 N 180,W/SW | 1473 | USD | UPKIT | SB | 5713829898998 | 1.9268 | 1.5344
99487560 | Kit, Con. Box,MAGNA1 32-60 F N 220,W/SW | 1898 | USD | UPKIT | SB | 5713829899049 | 1.9268 | 1.5344
99487578 | Kit, Con. Box,MAGNA1 40-60 F 220 ,W/SW | 1434 | USD | UPKIT | SB | 5713829899223 | 1.9268 | 1.5344
99487585 | Kit, Con. Box,MAGNA1 D 32-60 180,W/SW | 2406 | USD | UPKIT | SB | 5713829899292 | 1.9268 | 1.5344
99487590 | Kit, Con. Box,MAGNA1 D 32-80 F 220 ,W/SW | 2791 | USD | UPKIT | SB | 5713829899346 | 1.9268 | 1.5344
99487595 | Kit, Con. Box,MAGNA1 D 32-100 F 220,W/SW | 2743 | USD | UPKIT | SB | 5713829899391 | 1.9268 | 1.5344
99487597 | Kit, Con. Box,MAGNA1 D 40-40 F 220,W/SW | 2415 | USD | UPKIT | SB | 5713829899414 | 1.9268 | 1.5344
99487607 | Kit, Con. Box,MAGNA1 25-80 N 180,W/SW | 1624 | USD | UPKIT | SB | 5713829899513 | 1.9268 | 1.5344
99487619 | Kit, Con. Box,MAGNA1 D 32-100 F 220,W/SW | 2743 | USD | UPKIT | SB | 5713829899636 | 1.9268 | 1.5344
99487620 | Kit, Con. Box,MAGNA1 32-40 N 180 DE,W/SW | 1473 | USD | UPKIT | SB | 5713829899643 | 1.9268 | 1.5344
99487626 | Kit, Con. Box,MAGNA1 32-40 F N 220,W/SW | 1624 | USD | UPKIT | SB | 5713829899704 | 1.9268 | 1.5344
99487629 | Kit, Con. Box,MAGNA1 32-60 F N 220,W/SW | 1898 | USD | UPKIT | SB | 5713829899735 | 1.9268 | 1.5344
99487635 | Kit, Con. Box,MAGNA1 40-60 F 220,W/SW | 1434 | USD | UPKIT | SB | 5713829899797 | 1.9268 | 1.5344
99487636 | Kit, Con. Box,MAGNA1 D 40-40 F 220,W/SW | 2415 | USD | UPKIT | SB | 5713829899803 | 1.9268 | 1.5344
99487640 | Kit, Con. Box,MAGNA1 25-40 180,W/SW | 905 | USD | UPKIT | SB | 5713829899841 | 1.9268 | 1.5344
99487653 | Kit, Con. Box,MAGNA1 D 32-60 180,W/SW | 2406 | USD | UPKIT | SB | 5713829899971 | 1.9268 | 1.5344
99487664 | Kit, Con. Box,MAGNA1 D 32-80 F 220,W/SW | 2791 | USD | UPKIT | SB | 5713829900080 | 1.9268 | 1.5344
99487670 | Kit, Con. Box,MAGNA1 D 32-60 180,W/SW | 2406 | USD | UPKIT | SB | 5713829900141 | 1.9268 | 1.5344
99487675 | Kit, Con. Box,MAGNA1 D 32-80 F 220,W/SW | 2791 | USD | UPKIT | SB | 5713829900196 | 1.9268 | 1.5344
99487680 | Kit, Con. Box,MAGNA1 D 32-100 F 220,W/SW | 2743 | USD | UPKIT | SB | 5713829900240 | 1.9268 | 1.5344
99487682 | Kit, Con. Box,MAGNA1 D 40-40 F 220,W/SW | 2415 | USD | UPKIT | SB | 5713829900264 | 1.9268 | 1.5344
99487689 | Kit, Con. Box,MAGNA1 D 32-100 F 220,W/SW | 2743 | USD | UPKIT | SB | 5713829900332 | 1.9268 | 1.5344
99487693 | Kit, Con. Box,MAGNA1 D 40-40 F 220,W/SW | 2415 | USD | UPKIT | SB | 5713829900370 | 1.9268 | 1.5344
99487696 | Kit, Con. Box,MAGNA1 D 32-60 180,W/SW | 2406 | USD | UPKIT | SB | 5713829900400 | 1.9268 | 1.5344
99487704 | Kit, Con. Box,MAGNA1 D 32-80 F 220,W/SW | 2791 | USD | UPKIT | SB | 5713829900486 | 1.9268 | 1.5344
99487783 | Bulk,PACO SLINGER .62 (300327,50) | 391 | USD | PASE1 | SB | 5713829901575 | 11.023 | 11.023
99487914 | Spare, dosing pump DMI, 230V, 6l/h | 1689 | USD | ASHKT | SF | 5713829903579 | 6.8343 | 5.5115
99488287 | Spare, Terminal box cover 5.84 RAL3001 | 1432 | USD | MO5KT | SC | 5713829909922 | 1.1067 | 1.1023
99488356 | Spare, Impeller 65-200/191 CI | 603 | USD | NBKIT | SB | 5713829911437 | 9.9295 | 9.2593
99488743 | Kit,RF.MKII.Impeller.99403465.ANSI | 769 | USD | SEKIT | SD | 5713829917477 | 6.2567 | 5.9634
99488744 | Kit,RF.MKII.Impeller.99403468.ANSI | 741 | USD | SEKIT | SD | 5713829917484 | 6.6976 | 6.4044
99488745 | Kit,RF.MKII.Impeller.99403471.ANSI | 790 | USD | SEKIT | SD | 5713829917491 | 33.1528 | 32.8596
99488747 | Kit,RF.MKII.Impeller.99403477.ANSI | 990 | USD | SEKIT | SD | 5713829917514 | 22.3436 | 22.0504
99488748 | Kit,RF.MKII.Impeller.99403480.ANSI | 1053 | USD | SEKIT | SD | 5713829917521 | 24.2175 | 23.9243
99488750 | Kit,RF.MKII.Impeller.99403504.ANSI | 1101 | USD | SEKIT | SD | 5713829917545 | 24.9891 | 24.6959
99488751 | Kit,RF.MKII.Impeller.99403486.ANSI | 1136 | USD | SEKIT | SD | 5713829917552 | 30.7564 | 25.0266
99488752 | Kit,RF.MKII.Impeller.99403489.ANSI | 1142 | USD | SEKIT | SD | 5713829917569 | 37.3702 | 36.0496
99488753 | Kit,RF.MKII.Impeller.99403492.ANSI | 1031 | USD | SEKIT | SD | 5713829917576 | 30.0553 | 29.7621
99488754 | Kit,RF.MKII.Impeller.99403495.ANSI | 1225 | USD | SEKIT | SD | 5713829917583 | 33.2873 | 31.9667
99488755 | Kit,RF.MKII.Impeller.99403498.ANSI | 1252 | USD | SEKIT | SD | 5713829917590 | 31.5236 | 30.203
99488972 | Kit,Shaft Seal eMG D22 | 1412 | USD | SEKIT | SD | 5713829922303 | 2.2663 | 1.6997
99489003 | Kit,Shaft Seal eMGD32Std | 1727 | USD | SEKIT | SD | 5713829922310 | 2.9696 | 2.4603
99489010 | MTR32-12/5 A-G-A-HUUV 3x230/460 60Hz | 18953 | USD | MTR32 | IH | 5713829922563 | 352.2157 | 294.4552
99489042 | CRN5-20 K-FGJ-A-E-HQQE 213/215TC 60HZ | 6536 | USD | CRN05 | IA | 5713829922914 | 83.5389 | 65.6376
99489064 | 29-40159-140001-2902P BPRNC4S101AA | 20536 | USD | SPLK0 | CF | 5713829923034 | 1565 | 1565
99489182 | Spare, Shaft seal Type A U3U3V GG N 12 | 325 | USD | CHKKT | SC | 5713829925427 | 0.39462 | 0.18078
99489493 | CRN15-4 K-FGJ-A-V-HQQV 213/215TC 60 HZ | 7618 | USD | CRN15 | IC | 5713829931329 | 176.368 | 90.3886
99489499 | Kit, worm shaft A50 19:1 | 863 | USD | MDAKT | SF | 5713829931466 | 1.2566 | 1.1464
99489528 | CRNE1-2 A-FGJ-A-E-HQQE 1x200-240 60HZ | 3616 | USD | CRNE1 | IB | 5713829931886 | 69.6147 | 58.6137
99490156 | MTR5-33/2 A-WB-A-HUUV 3x230/460 60Hz | 3593 | USD | MTR05 | IH | 5713829940550 | 45.6308 | 35.4897
99490158 | MTR5-23/6 A-WB-A-HUUV 3x230/460 60Hz | 4362 | USD | MTR05 | IH | 5713829940697 | 61.5061 | 52.6877
99490284 | CR5-18 K-FGJ-A-V-HQQV 213/215TC 60HZ | 4794 | USD | CR005 | IA | 5713829944862 | 88.4221 | 70.5207
99490285 | CRNE15-4 N-FGJ-L-E-HQQE 3x200-240 60 HZ | 14921 | USD | CNE15 | ID | 5713829945104 | 264.552 | 178.5726
99490287 | CRN15-2 A-FGJ-A-E-HQQE 3x230/460 60 HZ | 8579 | USD | CRN15 | IC | 5713829945135 | 191.8002 | 176.368
99490288 | SEPARATOR,GBHF-040-W | 4096 | USD | TAS00 | AC | 5713829945142 | 225 | 225
99490321 | CRE20-6 KN-GJ-A-E-HQQE 3x440-480 60 HZ | 15435 | USD | CRE20 | ID | 5713829945722 | 319.667 | 233.6876
99490350 | CRN32-4-2 A-G-A-E-HQQE 3x230/460 60 HZ | 16958 | USD | CRN32 | IC | 5713829945951 | 363.8031 | 345.9017
99490381 | Kit, Shaft Sleeve DWK.E 22-30kW | 674 | USD | KJIKT | SD | 5713829946651 | 6.6138 | 4.4092
99490515 | kit, AR contr.unit 110-120V p.m. | 1114 | USD | MDAKT | SF | 5713829948679 | 3.5075 | 3.2738
99490664 | Spare, Impeller 50-200 /195 SS | 2256 | USD | NBKIT | SB | 5713829951211 | 8.8272 | 8.157
99490747 | Bulk, Retainer N, seal ring, upper | 84 | USD | CRSKT | SC | 5713830759806 | 0.42549 | 0.21164
99490774 | MTR8-13/2-1 A-M-A-HUUV 3x200/346 60Hz | 3633 | USD | MTR08 | IH | 5713829952867 | 60.0224 | 52.0859
99490776 | MTR3-7/4 A-WB-A-HUUV 3x230/460 60Hz | 3172 | USD | MTR03 | IH | 5713829953000 | 39.8724 | 32.8177
99490793 | KIT,MOTOR FOOT,X3 JM W/RISER | 142 | USD | PAREP | SB | 5713829953086 | 12 | 12
99490856 | CRNE3-9 N-P-A-E-HQQE 3x200-240 60HZ | 6535 | USD | CRNE3 | IB | 5713829958487 | 142.4568 | 58.682
99490914 | ALPHA1 26-99 F | 702 | USD | ALPXL | DD | 5713829959064 | 8.8581 | 8.0777
99490916 | ALPHA2 26-99 F | 784 | USD | ALPXL | DD | 5713829959309 | 8.4701 | 7.7051
99490917 | ALPHA2 26-99 SU | 820 | USD | ALPXL | DD | 5713829959316 | 11.4639 | 6.3933
99490992 | Spare,NY YBX3 80 220/380 0.75KW DIIBT4 | 2382 | USD | MO6KT | SH | 5713829960992 | 70.5472 | 70.5472
99491043 | Kit, Impeller fixing C, D, D32 | 115 | USD | SEKIT | SD | 5713829961852 | 0.67681 | 0.16755
99491046 | Kit, Impeller fixing B, C, D22 | 707 | USD | SEKIT | SD | 5713829961883 | 0.63492 | 0.12566
99491048 | Spare, Shaft W/Rot SESL B135/2.2kW2P | 485 | USD | SEKIT | SD | 5713829962101 | 12.0614 | 11.6844
99491063 | Spare, Shaft W/Rot SESL B155/3kW2P | 525 | USD | SEKIT | SD | 5713829962187 | 13.3621 | 12.9851
99491088 | Spare, Shaft W/Rot SESL C170/4kW2P | 657 | USD | SEKIT | SD | 5713829963023 | 21.4309 | 21.0539
99491106 | Spare, Shaft W/Rot SESL B135/1.3-1.5kW4P | 609 | USD | SEKIT | SD | 5713829963214 | 15.0376 | 14.6606
99491107 | Spare, Shaft W/Rot SESL B155/2.2kW4P | 630 | USD | SEKIT | SD | 5713829963221 | 17.7713 | 17.3943
99491109 | Spare, Shaft W/Rot SESL C155/3kW4P | 824 | USD | SEKIT | SD | 5713829963245 | 21.2545 | 20.8776
99491110 | Spare, Shaft W/Rot SESL C170/4kW4P | 948 | USD | SEKIT | SD | 5713829963252 | 29.6982 | 29.3212
99491112 | Spare, Shaft W/Rot SESL C210/5.5kW4P | 941 | USD | SEKIT | SD | 5713829963290 | 32.498 | 32.121
99491123 | Spare, Shaft W/Rot SESL D210/7.5 kW4P | 1156 | USD | SEKIT | SD | 5713829963405 | 40.8755 | 40.4985
99491129 | Kit,Shaft and Bearing D22 2.2kW2P | 1903 | USD | SEKIT | SD | 5713829963603 | 15.5424 | 15.5424
99491130 | Kit,Shaft and Bearing D22 3kW2P | 1959 | USD | SEKIT | SD | 5713829963610 | 16.8431 | 16.8431
99491132 | Kit,Shaft and Bearing D32 7.5kW2P | 2874 | USD | SEKIT | SD | 5713829963634 | 29.7643 | 29.7511
99491143 | Kit,Shaft and Bearing D32 11kW2P | 3094 | USD | SEKIT | SD | 5713829963641 | 47.2732 | 47.26
99491145 | Kit,Shaft and Bearing D22 1.5kW4P | 2734 | USD | SEKIT | SD | 5713829963665 | 18.5186 | 18.5186
99491147 | Kit,Shaft and Bearing D32 3kW4P | 3094 | USD | SEKIT | SD | 5713829963689 | 26.1047 | 26.0914
99491148 | Kit,Shaft and Bearing D32 4kW4P | 2942 | USD | SEKIT | SD | 5713829963696 | 34.5483 | 34.5351
99491149 | Kit,Shaft and Bearing D32 5.5kW4P | 3329 | USD | SEKIT | SD | 5713829963702 | 37.3481 | 37.3349
99491150 | Kit,Shaft and Bearing D32 7.5kW4P | 2430 | USD | SEKIT | SD | 5713829963719 | 46.0828 | 46.0695
99491181 | CRI15-8 A-FGJ-H-E-HQQE 254/256TC 60 HZ | 7959 | USD | CRI15 | IC | 5713829964549 | 220.46 | 105.8208
99491240 | KIT,LIQ END,L,40157,XA H304 | 4985 | USD | PKIT0 | AC | 5713829964914 | 259.164 | 259.164
99491307 | Spare, Lower bearing sensor PT100 | 228 | USD | KPLKT | SD | 5713829965676 | 0.75838 | 0.66138
99491539 | Spare, CONNECTOR 0.75" 2CR 1.4404 | 392 | USD | HYKIT | SB | 5713829969759 | 2.1759 | 2.0789
99491726 | Spare,Impeller 50-160 / 80-65-160/153 SS | 1889 | USD | NBKIT | SB | 5713829972520 | 6.5565 | 5.8863
99491849 | CRNE3-8 A-FGJ-H-E-HQQE 3x440-480 60HZ | 6344 | USD | CRNE3 | IB | 5713829973541 | 74.1231 | 63.1221
99492376 | Spare, THERMOSTAT JWT6011F NO | 33 | USD | HYKIT | SB | 5713829981072 | 1.0097 | 0.79366
99492380 | Spare, Impeller 100-400/400 D42 CI | 2706 | USD | NBKIT | SB | 5713829981423 | 64.8086 | 43.8605
99492412 | Spare, motor 85906375 MG112MC 4kW | 2986 | USD | MO5KT | SC | 5713829981904 | 82.8974 | 80.4679
99492595 | Spare, Spacing bush 12,6mm Titan | 98 | USD | CRTKT | SC | 5713829984240 | 0.11684 | 0.092593
99492684 | CRNE1-2 B-FGJ-A-E-HQQE 3x440-480 60HZ | 4350 | USD | CRNE1 | IB | 5713829984912 | 72.9943 | 61.9934
99492686 | SPARE,SLEEVE,L,X3 JM B | 159 | USD | PAREP | SB | 5713829984936 | 0.99 | 0.99
99492713 | CRNE10-6 N-CX-A-E-HQQE 3x440-480 60 HZ | 11200 | USD | CNE10 | IB | 5713829985247 | 158.7312 | 143.299
99492994 | bulk, screws + washer,30 pcs | 207 | USD | DOCKT | SH | 5713829990074 | 1.3691 | 1.1552
99493038 | Kit, Ball Bearing 6205.2Z.C3.SYN.HYB | 298 | USD | MOCKT | SH | 5713829991507 | 0.54895 | 0.3373
99493049 | CRE3-3 P-B-A-E-HQQE 1x200-240 60HZ | 3554 | USD | CRE03 | IB | 5713829991774 | 65.2055 | 54.2045
99493079 | Kit, Nut D48, 1.4301 cpl. | 187 | USD | NBKIT | SB | 5713829991958 | 0.54454 | 0.48281
99493100 | CRNE5-8 N-P-A-E-HQQE 3x440-480 60HZ | 7485 | USD | CRNE5 | IB | 5713829992832 | 91.0125 | 76.5062
99493151 | CR15-3 P-GJ-A-K-HUUK 182/184TC 60 HZ | 12048 | USD | CR015 | IC | 5713829993297 | 105.8208 | 90.3886
99493504 | Spare, ball bearing 6215.Z.C3 | 332 | USD | SUCKT | SH | 5713829999428 | 3.5207 | 3.3069
99493632 | CR5-5 K-A-A-E-HQQE 3x230/400 60HZ | 3745 | USD | CR005 | IA | 5713830001738 | 74.575 | 68.2919
99493677 | MTR3-26/7 A-WB-A-HUUV 3x230/460 60Hz | 4054 | USD | MTR03 | IH | 5713830002322 | 43.025 | 34.2066
99493987 | Spare terminal board 5.10 GT520 | 679 | USD | MOCKT | SH | 5713830007488 | 0.88184 | 0.66138
99494373 | Spare, Impeller 50-200 /193 BZ | 2506 | USD | NBKIT | SB | 5713830013144 | 9.7972 | 9.127
99494386 | Spare, Base f.cabinet SIDE 8602.050 1VE | 374 | USD | HYKIT | SB | 5713830013489 | 3.4171 | 3.4171
99494389 | Spare, Base f.cabinet FR/BA 8602.200 1VE | 804 | USD | HYKIT | SB | 5713830013533 | 15.344 | 15.344
99494600 | CRE15-3 P-GJ-A-E-HQQE 3x440-480 60 HZ | 9507 | USD | CRE15 | ID | 5713830017692 | 174.1634 | 156.5266
99494642 | KIT Wear Ring (Suct) 12422-14620 450BHN | 4594 | USD | YZMBO | SD | 5713830018613 | 8.44 | 7.2
99494654 | CRN15-4 FK-FGJ-A-F-HQQE 213/215TC 60 HZ | 16130 | USD | CRN15 | IC | 5713830018798 | 231.483 | 108.0254
99494733 | CRN64-5-2 K-G-A-V-HQQV 324/326TSC 60 HZ | 24973 | USD | CRN64 | IC | 5713830019887 | 238.3614 | 220.46
99494734 | CRE20-3 N-B-A-V-HQQV 3x200-240 60 HZ | 11186 | USD | CRE20 | ID | 5713830019917 | 268.9612 | 182.9818
99494735 | CRN10-4 K-FGJ-H-E-HQQE 182/184TC 60 HZ | 6812 | USD | CRN10 | IA | 5713830019948 | 94.7978 | 79.3656
99494798 | Spare,Impeller,KP60151,TRIM:305.6mm | 3918 | USD | PASE1 | SB | 5713830020982 | 61.5083 | 61.5083
99495502 | CRE10-5 N-GJ-A-E-HQQE 3x440-480 60 HZ | 8629 | USD | CRE10 | IB | 5713830032664 | 174.1634 | 158.7312
99495595 | CRI20-3 F-FGJ-A-F-HQQE 3x230/460 60 HZ | 17198 | USD | CRI20 | IC | 5713830033258 | 376.9866 | 262.3474
99495982 | SEPARATOR,GBSF-030-X | 2812 | USD | TAS00 | AC | 5713830040294 | 120 | 120
99495990 | CRN3-7 K-FGJ-A-V-HQQV 56C 60HZ | 3429 | USD | CRN03 | IA | 5713830040164 | 49.3323 | 38.3314
99496020 | SEPARATOR,GBHR-060-X | 7756 | USD | TAS00 | AC | 5713830040737 | 525 | 525
99496142 | Spare,Seal head,SGL,3.00",1 | 2125 | USD | PASE1 | SB | 5713830042274 | 0.41006 | 0.41006
99496152 | Spare,Seal head,BAL,1.25",2B | 1387 | USD | PASE1 | SB | 5713830042588 | 0.22928 | 0.22928
99496153 | Spare,Seal head,BAL,1.75",2B | 1484 | USD | PASE1 | SB | 5713830042595 | 0.63933 | 0.63933
99496160 | Spare,Seal seat,3.00",CUP,SIC-EPDM | 679 | USD | PASE1 | SB | 5713830042670 | 0.26455 | 0.26455
99496165 | Spare,Seal seat,4.00",SiC,EPDM,O-Ring | 1229 | USD | PASE1 | SB | 5713830042748 | 0.44092 | 0.44092
99496264 | Spare, MMG100L 3X400D-2 3.0KW B5-28 | 1404 | USD | MO6KT | SH | 5713830044360 | 83.3427 | 81.5702
99496272 | Spare, MMG80B 3X480V-2 1.1KW B14-19 IE3 | 879 | USD | MO6KT | SH | 5713830044551 | 42.8486 | 41.8874
99496555 | Spare, Impeller 65-315/306, ISO D42, CI | 1152 | USD | NBKIT | SB | 5713830047231 | 22.4847 | 21.1642
99496574 | Spare,Seal seat "BO",3.25" | 713 | USD | PASE1 | SB | 5713830047446 | 2.0503 | 2.0503
99496578 | Spare,Seal assy,MG1/38,G60 | 436 | USD | PASE1 | SB | 5713830047491 | 0.70547 | 0.70547
99496580 | Spare,Seal assy,MG1/48,G60 | 641 | USD | PASE1 | SB | 5713830047637 | 0.94798 | 0.94798
99496655 | Spare, Impeller 125-200/210 CI | 920 | USD | NBKIT | SB | 5713830048962 | 18.6597 | 17.9895
99496673 | CRE15-9 KN-GJ-A-E-HQQE 3x460 60 HZ | 17888 | USD | CRE15 | ID | 5713830049228 | 518.081 | 403.4418
99496880 | SPARE,HOUSING,KP,X4 SEAL,SGL,C | 554 | USD | PAREP | SB | 5713830052495 | 30 | 30
99497185 | Spare,Shaft MAGdrive CRN15/20-17 L 913,5 | 630 | USD | CRMKT | SC | 5713830057520 | 4.1006 | 3.664
99497189 | Spare, SEW Terminal box W4720 KTM4-AS-M4 | 1086 | USD | MO1KT | SC | 5713830057568 | 3.523 | 3.3069
99497232 | CRN32-5-2 B-G-A-E-HQQE 284/286TC 60 HZ | 17443 | USD | CRN32 | IC | 5713830058350 | 172.4438 | 154.5425
99497501 | kit, Nema 143TC f. DMH sz.3 | 1474 | USD | MDAKT | SF | 5713830062234 | 9.6121 | 9.3784
99497566 | Spare,Cap,seal,KP | 1066 | USD | PASE1 | SB | 5713830063200 | 11.5742 | 11.5742
99497856 | Spare, Impeller 150-200/210-166 BZ | 4587 | USD | NBKIT | SB | 5713830067499 | 22.5376 | 22.2444
99497905 | CRNE5-10 P-FGJ-A-E-HQQE 3x380-500 60HZ | 7408 | USD | CRNE5 | IB | 5713830068717 | 90.8912 | 78.4132
99498136 | Spare,MMG112M 3X400D-2 4KW B5-28 IE3 PTO | 1725 | USD | MO6KT | SH | 5713830071861 | 171.5223 | 123.4576
99498169 | Spare,MMG160L 3X400D-4 15KW B3-42 IE3 PT | 5116 | USD | MO6KT | SH | 5713830072356 | 432.106 | 350.5314
99498242 | Spare, Impeller 50-160 /80-65-160/172 CI | 487 | USD | NBKIT | SB | 5713830074015 | 6.8299 | 6.6138
99498283 | Spare, Impeller 40-160/ 65-50-160/174 CI | 464 | USD | NBKIT | SB | 5713830074640 | 6.2787 | 6.0627
99498602 | Spare, EX Shaft W/Rotor D22 2.2kW2P | 457 | USD | SEKIT | SD | 5713830079805 | 2.2046 | 2.2046
99498607 | Spare, MKII Volute 99046541 | 851 | USD | SEKIT | SD | 5713830080009 | 61.5172 | 44.092
99498608 | Spare, MKII Volute 99046542 | 872 | USD | SEKIT | SD | 5713830080016 | 63.2808 | 45.8557
99498609 | Spare, MKII Volute 99046543 | 865 | USD | SEKIT | SD | 5713830080023 | 61.0762 | 43.6511
99498610 | Spare, MKII Volute 99046544 | 880 | USD | SEKIT | SD | 5713830080030 | 62.8399 | 45.4148
99498611 | Spare, MKII Volute 99046563 | 948 | USD | SEKIT | SD | 5713830080047 | 69.0128 | 51.5876
99498612 | Spare, MKII Volute 99046564 | 990 | USD | SEKIT | SD | 5713830080054 | 70.7765 | 53.3513
99498613 | Spare, EX Shaft W/ Rotor D22 3kW2P | 547 | USD | SEKIT | SD | 5713830079812 | 2.2046 | 2.2046
99498614 | Spare, EX Shaft W/ Rotor D22 4kW2P | 713 | USD | SEKIT | SD | 5713830079829 | 2.2046 | 2.2046
99498615 | Spare, EX Shaft W/ Rotor D22 1.5kW4P | 630 | USD | SEKIT | SD | 5713830079836 | 2.2046 | 2.2046
99498617 | Spare, EX Shaft W/ Rotor D32 3kW4P | 901 | USD | SEKIT | SD | 5713830079850 | 2.2046 | 2.2046
99498618 | Spare, EX Shaft W/ Rotor D32 4kW4P | 1003 | USD | SEKIT | SD | 5713830079867 | 2.2046 | 2.2046
99498619 | Spare, EX Shaft W/ Rotor D32 5.5kW4P | 1003 | USD | SEKIT | SD | 5713830079874 | 2.2046 | 2.2046
99498620 | Spare, EX Shaft W/ Rotor D32 7.5kW4P | 1018 | USD | SEKIT | SD | 5713830079881 | 2.2046 | 2.2046
99498633 | Spare, MKII Volute 99046599 | 1039 | USD | SEKIT | SD | 5713830080061 | 86.2087 | 68.7835
99498634 | Spare, MKII Volute 99046600 | 1053 | USD | SEKIT | SD | 5713830080078 | 88.6337 | 71.2086
99498635 | Spare, MKII Volute 99046601 | 1053 | USD | SEKIT | SD | 5713830080085 | 84.2245 | 66.7994
99498636 | Spare, MKII Volute 99046602 | 1022 | USD | SEKIT | SD | 5713830080092 | 87.0905 | 69.6654
99498637 | Spare, MKII Volute 99046653 | 1280 | USD | SEKIT | SD | 5713830080108 | 112.0025 | 94.5773
99498638 | Spare, MKII Volute 99046654 | 1307 | USD | SEKIT | SD | 5713830080115 | 114.2071 | 96.7819
99498639 | Spare, MKII Volute 99046655 | 1295 | USD | SEKIT | SD | 5713830080122 | 109.7979 | 92.3727
99498640 | Spare, MKII Volute 99046656 | 1323 | USD | SEKIT | SD | 5713830080139 | 111.782 | 94.3569
99498642 | Spare, MKII Volute 99046658 | 1349 | USD | SEKIT | SD | 5713830080153 | 110.0184 | 92.5932
99498643 | Spare, MKII Volute 99046677 | 1371 | USD | SEKIT | SD | 5713830080160 | 124.3483 | 106.9231
99498644 | Spare, MKII Volute 99046678 | 1371 | USD | SEKIT | SD | 5713830080177 | 126.5529 | 109.1277
99498645 | Spare, MKII Volute 99046713 | 1412 | USD | SEKIT | SD | 5713830080184 | 120.6004 | 103.1753
99498646 | Spare, MKII Volute 99046714 | 1412 | USD | SEKIT | SD | 5713830080191 | 127.4347 | 110.0095
99498647 | Spare, MKII Volute 99046715 | 1419 | USD | SEKIT | SD | 5713830080207 | 120.6004 | 103.1753
99498648 | Spare, MKII Volute 99046716 | 1412 | USD | SEKIT | SD | 5713830080214 | 127.2142 | 109.7891
99498649 | Spare, MKII Volute 99046735 | 1427 | USD | SEKIT | SD | 5713830080221 | 123.4664 | 106.0413
99498813 | Kit, Shaft seal C/D EN 1.4517 | 963 | USD | SEKIT | SD | 5713830083109 | 3.3179 | 3.1041
99499152 | Spare, Air vent extension | 475 | USD | CRKIT | SC | 5713830089002 | 1.4176 | 1.2037
99499446 | CRN5-9 A-FGJ-A-E-HQQE 3x230/460 60HZ | 5342 | USD | CRN05 | IA | 5713830092675 | 109.767 | 95.2608
99499605 | Spare,Impeller,L40129,XA SS,TRIM:275.2mm | 1941 | USD | PASE1 | SB | 5713830095270 | 30.4235 | 30.4235
99499748 | CRNE15-5 N-FGJ-A-V-HQQV 3x440-480 60 HZ | 13887 | USD | CNE15 | ID | 5713830097922 | 279.9842 | 194.0048
99499908 | LI-ION battery 3,7V 1100mAh cpl. | 80 | USD | CIMXX | II | 5713830100165 | 0.23148 | 0.055115
99500070 | Bulk,Impeller reduced CRN64 | 611 | USD | CRLKT | SC | 5713830103111 | 5.1323 | 4.8391
99500073 | Bulk, Impeller reduced CR90 (2/3) | 625 | USD | CRLKT | SC | 5713830103173 | 5.6394 | 5.3462
99500135 | CRE15-6 P-GJ-A-E-HQQE 3x440-480 60 HZ | 12064 | USD | CRE15 | ID | 5713830104439 | 291.0072 | 205.0278
99500445 | Spare, Impeller 100-250/230 CI | 936 | USD | NBKIT | SB | 5713830109632 | 17.1165 | 16.4463
99500472 | 150R75- 4 3NPT 4"3X440-480/60 | 14772 | USD | SP030 | WG | 5713830110447 | 95.6796 | 85.7589
99500645 | SPK1-11/11 A-W-I-BQQV 3x230/400 60 Hz | 3225 | USD | SPK01 | IH | 5713830112816 | 31.3274 | 28.4614
99500701 | CRN64-3-1 A-G-H-V-HQQV 324/326TSC 60 HZ | 22037 | USD | CRN64 | IC | 5713830113608 | 204.631 | 186.7296
99500725 | CRN5-7 K-FGJ-A-V-HQQV 182/184TC 60HZ | 3805 | USD | CRN05 | IA | 5713830113752 | 58.6424 | 44.1361
99500940 | Spare, GRENZSTAND VEGASWING 51 24VDC | 1833 | USD | HYKIT | SB | 5713830117088 | 0.65697 | 0.44312
99501072 | Kit, Chamber stack CRN 5-24 | 4464 | USD | CRSKT | SC | 5713830120026 | 21.841 | 19.3255
99501111 | CR15-6 KP-GJ-A-E-HQQE 3x230/460 60 HZ | 9436 | USD | CR015 | IC | 5713830120330 | 372.5774 | 286.598
99501120 | Temp. sensor Pt100B -50-200C 2,0m G1/2 | 168 | USD | PT100 | II | 5713830120484 | 0.37919 | 0.26896
99501296 | CRI15-10 KP-FGJ-A-E-HQQE 3x266/460 60 HZ | 15325 | USD | CRI15 | IC | 5713830122341 | 412.2602 | 350.5314
99501601 | Spare,Pedestal,6P,C | 1457 | USD | PASE1 | SB | 5713830127742 | 77.6019 | 77.6019
99501606 | MOTOR 4" 0.5HP 1x230V 60Hz 2W 304SS BULK | 946 | USD | TESMO | WH | 5713830127698 | 21.0539 | 21.0539
99501608 | MOTOR 4" 0.75HP 1x230V 60Hz 2W 304SS BUL | 1143 | USD | TESMO | WH | 5713830128220 | 23.1483 | 23.1483
99501609 | MOTOR 4" 1HP 1x230V 60Hz 2W 304SS BULK | 1226 | USD | TESMO | WH | 5713830128244 | 28.6598 | 28.6598
99501610 | MOTOR 4" 1.5HP 1x230V 60Hz 2W 304SS BULK | 1591 | USD | TESMO | WH | 5713830128251 | 32.6281 | 32.6281
99501800 | CRE10-12 KN-GJ-A-E-HQQE 3x440-480 60 HZ | 14082 | USD | CRE10 | IB | 5713830130643 | 299.8256 | 213.8462
99502317 | CRNE10-3 A-FGJ-A-V-HQQV 3x200-240 60 HZ | 8447 | USD | CNE10 | IB | 5713830137772 | 213.8462 | 127.8668
99503153 | Spare,Impeller 40-160 / 65-50-160/172 SS | 2430 | USD | NBKIT | SB | 5713830152355 | 6.6314 | 6.4154
99503768 | Spare, G5/8 socket adap PVC 1/2" | 347 | USD | DOCKT | SH | 5712609836335 | 1.5146 | 0.51588
99503769 | Spare, Rebld kit BP/PR Valve PVC FKM 1/2 | 741 | USD | DOCKT | SH | 5712609836342 | 1.5146 | 0.51588
99503861 | CMBE TWIN 1-44 1x115V 60Hz Fusebox | 7300 | USD | CMBE3 | DA | 5713830163696 | 227.9556 | 119.9302
99503873 | CMBE TWIN 3-51 1x115V 60Hz Fusebox | 8186 | USD | CMBE3 | DA | 5713830163719 | 231.0421 | 123.0167
99503875 | CMBE TWIN 10-54 1x200-240V 60Hz Fusebox | 10469 | USD | CMBE3 | DA | 5713830163740 | 288.9679 | 266.9219
99504031 | Bulk, Electronic unit f/thermik 5 pcs | 207 | USD | UPKIT | SB | 5713830166734 | 0.52469 | 0.30864
99504162 | Spare, Level-control relay RM4-LG201MU7 | 865 | USD | MISKT | SD | 5713830168943 | 2.4184 | 2.2046
99504283 | KIT,SEAL,KPVS,1015,1B,O28O151O28O15 | 7099 | USD | PAREP | SB | 5713830170632 | 3.5 | 3.5
99504320 | CRNE3-8 N-FGJ-A-E-HQBE 3x200-240 60HZ | 6302 | USD | CRNE3 | IB | 5713830171448 | 150.755 | 66.9802
99504383 | CRE10-2 N-GJ-A-V-HQQV 3x200-240 60 HZ | 6535 | USD | CRE10 | IB | 5713830171813 | 185.1864 | 99.207
99504528 | Spare,Motor fan,PACO 280-4,6 | 539 | USD | PASE1 | SB | 5713830174333 | 0.72752 | 0.72752
99504530 | Spare,Motor fan,PACO 315-4,6 | 1981 | USD | PASE1 | SB | 5713830174357 | 46.2966 | 19.8414
99504569 | Spare,Fan cover, B3, PACO 160 | 461 | USD | PASE1 | SB | 5713830175019 | 3.3069 | 3.3069
99504703 | Spare,Fan cover W/canopy,V1,PACO 225-4,6 | 631 | USD | PASE1 | SB | 5713830176894 | 10.3616 | 10.3616
99504751 | Kit, Chamber stack CRI 10-10 ACT LNPSH | 3365 | USD | CRMKT | SC | 5713830177488 | 21.5919 | 19.826
99504941 | CRNE5-15 N-P-A-E-HQQE 3x200-240 60HZ | 10033 | USD | CRNE5 | IB | 5713830180945 | 182.3006 | 98.5258
99504942 | CRNE3-6 BN-FGJ-A-V-HQQV 3x200-240 60HZ | 6269 | USD | CRNE3 | IB | 5713830180976 | 152.8185 | 69.0437
99505215 | CR95-3-1 A-G-A-E-HQQE 326TSC 60 HZ | 15938 | USD | CL095 | IC | 5713830184806 | 520.4046 | 263.1984
99505216 | CR95-3-1 A-G-A-V-HQQV 326TSC 60 HZ | 16087 | USD | CL095 | IC | 5713830184820 | 520.4046 | 263.1984
99505217 | CRN95-3-1 A-G-A-E-HQQE 326TSC 60 HZ | 24652 | USD | CN095 | IC | 5713830184844 | 530.1556 | 272.9493
99505218 | CRN95-3-1 A-G-A-V-HQQV 326TSC 60 HZ | 24800 | USD | CN095 | IC | 5713830184868 | 530.1556 | 272.9493
99505219 | CRN95-3-1 A-P-A-E-HQQE 326TSC 60 HZ | 26156 | USD | CN095 | IC | 5713830184882 | 513.577 | 256.3707
99505220 | CRN95-3-1 A-P-A-V-HQQV 326TSC 60 HZ | 26304 | USD | CN095 | IC | 5713830184905 | 513.577 | 256.3707
99505222 | CR95-3-1 A-G-A-E-HQQE 230D/460Y 60 HZ | 24742 | USD | CL095 | IC | 5713830184943 | 1086.5107 | 827.1571
99505223 | CR95-3-1 A-G-A-V-HQQV 230D/460Y 60 HZ | 24979 | USD | CL095 | IC | 5713830184967 | 1086.5107 | 827.1571
99505224 | CRN95-3-1 A-G-A-E-HQQE 230D/460Y 60 HZ | 30961 | USD | CN095 | IC | 5713830184981 | 1096.2616 | 836.908
99505225 | CRN95-3-1 A-G-A-V-HQQV 230D/460Y 60 HZ | 31095 | USD | CN095 | IC | 5713830185100 | 1096.2616 | 836.908
99505226 | CRN95-3-1 A-P-A-E-HQQE 230D/460Y 60 HZ | 32466 | USD | CN095 | IC | 5713830185124 | 1079.683 | 820.3295
99505228 | CRN95-3-1 A-P-A-V-HQQV 230D/460Y 60 HZ | 32596 | USD | CN095 | IC | 5713830185155 | 1079.683 | 820.3295
99505230 | CR95-4-2 A-G-A-E-HQQE 364TSC 60 HZ | 17213 | USD | CL095 | IC | 5713830185216 | 533.4471 | 276.2408
99505231 | CR95-4-2 A-G-A-V-HQQV 364TSC 60 HZ | 17362 | USD | CL095 | IC | 5713830185230 | 533.4471 | 276.2408
99505232 | CRN95-4-2 A-G-A-E-HQQE 364TSC 60 HZ | 26836 | USD | CN095 | IC | 5713830185278 | 543.0723 | 285.8661
99505233 | CRN95-4-2 A-G-A-V-HQQV 364TSC 60 HZ | 26983 | USD | CN095 | IC | 5713830185292 | 543.0723 | 285.8661
99505234 | CRN95-4-2 A-P-A-E-HQQE 364TSC 60 HZ | 28339 | USD | CN095 | IC | 5713830185315 | 526.4938 | 269.2875
99505235 | CRN95-4-2 A-P-A-V-HQQV 364TSC 60 HZ | 28487 | USD | CN095 | IC | 5713830185339 | 526.4938 | 269.2875
99505236 | CR95-4-2 A-G-A-E-HQQE 230D/460Y 60 HZ | 32110 | USD | CL095 | IC | 5713830185353 | 1150.2589 | 890.9053
99505237 | CR95-4-2 A-G-A-V-HQQV 230D/460Y 60 HZ | 32110 | USD | CL095 | IC | 5713830185377 | 1150.2589 | 890.9053
99505238 | CRN95-4-2 A-G-A-E-HQQE 230D/460Y 60 HZ | 40909 | USD | CN095 | IC | 5713830185391 | 1159.8842 | 900.5306
99505239 | CRN95-4-2 A-G-A-V-HQQV 230D/460Y 60 HZ | 40909 | USD | CN095 | IC | 5713830185414 | 1159.8842 | 900.5306
99505240 | CRN95-4-2 A-P-A-E-HQQE 230D/460Y 60 HZ | 42481 | USD | CN095 | IC | 5713830185438 | 1143.3056 | 883.952
99505241 | CRN95-4-2 A-P-A-V-HQQV 230D/460Y 60 HZ | 42481 | USD | CN095 | IC | 5713830185452 | 1143.3056 | 883.952
99505242 | CR95-5-2 A-G-A-E-HQQE 365TSC 60 HZ | 21686 | USD | CL095 | IC | 5713830185476 | 557.8211 | 300.6148
99505243 | CR95-5-2 A-G-A-V-HQQV 365TSC 60 HZ | 21833 | USD | CL095 | IC | 5713830185490 | 557.8211 | 300.6148
99505244 | CRN95-5-2 A-G-A-E-HQQE 365TSC 60 HZ | 29274 | USD | CN095 | IC | 5713830185513 | 567.3207 | 310.1145
99505245 | CRN95-5-2 A-G-A-V-HQQV 365TSC 60 HZ | 29422 | USD | CN095 | IC | 5713830185537 | 567.3207 | 310.1145
99505246 | CRN95-5-2 A-P-A-E-HQQE 365TSC 60 HZ | 30777 | USD | CN095 | IC | 5713830185551 | 539.4105 | 282.2042
99505247 | CRN95-5-2 A-P-A-V-HQQV 365TSC 60 HZ | 30926 | USD | CN095 | IC | 5713830185575 | 539.4105 | 282.2042
99505249 | CR95-5-2 A-G-A-E-HQQE 230D/460Y 60 HZ | 38415 | USD | CL095 | IC | 5713830185612 | 1563.5376 | 1244.942
99505251 | CR95-5-2 A-G-A-V-HQQV 230D/460Y 60 HZ | 38546 | USD | CL095 | IC | 5713830185643 | 1563.5376 | 1244.942
99505252 | CRN95-5-2 A-G-A-E-HQQE 230D/460Y 60 HZ | 47399 | USD | CN095 | IC | 5713830185674 | 1573.0372 | 1254.4417
99505254 | CRN95-5-2 A-G-A-V-HQQV 230D/460Y 60 HZ | 47532 | USD | CN095 | IC | 5713830185704 | 1573.0372 | 1254.4417
99505255 | CRN95-5-2 A-P-A-E-HQQE 230D/460Y 60 HZ | 48900 | USD | CN095 | IC | 5713830185728 | 1545.127 | 1226.5314
99505257 | CRN95-5-2 A-P-A-V-HQQV 230D/460Y 60 HZ | 49025 | USD | CN095 | IC | 5713830185766 | 1545.127 | 1226.5314
99505258 | CR125-3-1 A-G-A-E-HQQE 365TSC 60 HZ | 33611 | USD | CL125 | IC | 5713830185780 | 642.2793 | 385.0731
99505259 | CR125-3-1 A-G-A-V-HQQV 365TSC 60 HZ | 33763 | USD | CL125 | IC | 5713830185803 | 642.2793 | 385.0731
99505260 | CRN125-3-1 A-G-A-E-HQQE 365TSC 60 HZ | 37611 | USD | CN125 | IC | 5713830185827 | 663.1525 | 405.9462
99505261 | CRN125-3-1 A-G-A-V-HQQV 365TSC 60 HZ | 37764 | USD | CN125 | IC | 5713830185841 | 663.1525 | 405.9462
99505262 | CRN125-3-1 A-P-A-E-HQQE 365TSC 60 HZ | 39115 | USD | CN125 | IC | 5713830185865 | 641.3446 | 384.1383
99505263 | CRN125-3-1 A-P-A-V-HQQV 365TSC 60 HZ | 39268 | USD | CN125 | IC | 5713830185889 | 641.3446 | 384.1383
99505264 | CR125-3-1 A-G-A-E-HQQE 230D/460Y 60 HZ | 50077 | USD | CL125 | IC | 5713830185902 | 1638.0002 | 1319.4046
99505265 | CR125-3-1 A-G-A-V-HQQV 230D/460Y 60 HZ | 50077 | USD | CL125 | IC | 5713830185926 | 1638.0002 | 1319.4046
99505266 | CRN125-3-1 A-G-A-E-HQQE 230D/460Y 60 HZ | 50842 | USD | CN125 | IC | 5713830185940 | 1658.8733 | 1340.2778
99505270 | CRN125-3-1 A-G-A-V-HQQV 230D/460Y 60 HZ | 50971 | USD | CN125 | IC | 5713830186022 | 1658.8733 | 1340.2778
99505272 | CRN125-3-1 A-P-A-E-HQQE 230D/460Y 60 HZ | 52344 | USD | CN125 | IC | 5713830186084 | 1637.0654 | 1318.4698
99505273 | CRN125-3-1 A-P-A-V-HQQV 230D/460Y 60 HZ | 52476 | USD | CN125 | IC | 5713830186107 | 1637.0654 | 1318.4698
99505276 | CRN125-4-1 A-G-A-E-HQQE 405TSD 60 HZ | 46011 | USD | CN125 | IC | 5713830186176 | 782.9968 | 525.7905
99505278 | CRN125-4-1 A-G-A-V-HQQV 405TSD 60 HZ | 46164 | USD | CN125 | IC | 5713830186206 | 782.9968 | 525.7905
99505279 | CRN125-4-1 A-P-A-E-HQQE 405TSD 60 HZ | 47515 | USD | CN125 | IC | 5713830186244 | 732.5291 | 475.3228
99505280 | CRN125-4-1 A-P-A-V-HQQV 405TSD 60 HZ | 47667 | USD | CN125 | IC | 5713830186268 | 732.5291 | 475.3228
99505282 | CRN125-4-1 A-G-A-E-HQQE 460Y 60 HZ | 66322 | USD | CN125 | IC | 5713830186305 | 2474.8112 | 1991.532
99505293 | CRN125-4-1 A-G-A-V-HQQV 460Y 60 HZ | 66448 | USD | CN125 | IC | 5713830186329 | 2474.8112 | 1991.532
99505294 | CRN125-4-1 A-P-A-E-HQQE 460Y 60 HZ | 67835 | USD | CN125 | IC | 5713830186343 | 2424.3435 | 1941.0643
99505295 | CRN125-4-1 A-P-A-V-HQQV 460Y 60 HZ | 67966 | USD | CN125 | IC | 5713830186367 | 2424.3435 | 1941.0643
99505296 | CRN125-5-1 A-G-A-E-HQQE 444TSD 60 HZ | 50261 | USD | CN125 | IC | 5713830186381 | 809.205 | 551.9988
99505298 | CRN125-5-1 A-G-A-V-HQQV 444TSD 60 HZ | 50413 | USD | CN125 | IC | 5713830186527 | 809.205 | 551.9988
99505300 | CRN125-5-1 A-P-A-E-HQQE 444TSD 60 HZ | 51765 | USD | CN125 | IC | 5713830186565 | 758.7373 | 501.5311
99505302 | CRN125-5-1 A-P-A-V-HQQV 444TSD 60 HZ | 51917 | USD | CN125 | IC | 5713830186602 | 758.7373 | 501.5311
99505303 | CRN125-5-1 A-G-A-E-HQQE 460Y 60 HZ | 77901 | USD | CN125 | IC | 5713830186640 | 2952.9625 | 2469.6833
99505304 | CRN125-5-1 A-G-A-V-HQQV 460Y 60 HZ | 78039 | USD | CN125 | IC | 5713830186664 | 2952.9625 | 2469.6833
99505305 | CRN125-5-1 A-P-A-E-HQQE 460Y 60 HZ | 79413 | USD | CN125 | IC | 5713830186688 | 2902.4948 | 2419.2156
99505306 | CRN125-5-1 A-P-A-V-HQQV 460Y 60 HZ | 79413 | USD | CN125 | IC | 5713830186701 | 2902.4948 | 2419.2156
99505308 | CRN125-6-1 A-G-A-E-HQQE 445TSD 60 HZ | 56805 | USD | CN125 | IC | 5713830186749 | 835.8542 | 578.648
99505309 | CRN125-6-1 A-G-A-V-HQQV 445TSD 60 HZ | 56957 | USD | CN125 | IC | 5713830186763 | 835.8542 | 578.648
99505310 | CRN125-6-1 A-P-A-E-HQQE 445TSD 60 HZ | 58308 | USD | CN125 | IC | 5713830186787 | 785.3865 | 528.1803
99505311 | CRN125-6-1 A-P-A-V-HQQV 445TSD 60 HZ | 58461 | USD | CN125 | IC | 5713830186800 | 785.3865 | 528.1803
99505312 | CRN125-6-1 A-G-A-E-HQQE 460Y 60 HZ | 87786 | USD | CN125 | IC | 5713830186824 | 3211.0947 | 2727.8155
99505313 | CRN125-6-1 A-G-A-V-HQQV 460Y 60 HZ | 87786 | USD | CN125 | IC | 5713830186848 | 3211.0947 | 2727.8155
99505314 | CRN125-6-1 A-P-A-E-HQQE 460Y 60 HZ | 89714 | USD | CN125 | IC | 5713830186862 | 3160.627 | 2677.3478
99505315 | CRN125-6-1 A-P-A-V-HQQV 460Y 60 HZ | 89714 | USD | CN125 | IC | 5713830186886 | 3160.627 | 2677.3478
99505316 | CRN155-3-1 A-G-A-E-HQQE 405TSD 60 HZ | 44754 | USD | CN155 | IC | 5713830186909 | 758.4265 | 501.2202
99505317 | CRN155-3-1 A-G-A-V-HQQV 405TSD 60 HZ | 44906 | USD | CN155 | IC | 5713830186923 | 758.4265 | 501.2202
99505318 | CRN155-3-1 A-P-A-E-HQQE 405TSD 60 HZ | 46257 | USD | CN155 | IC | 5713830186947 | 707.9588 | 450.7525
99505319 | CRN155-3-1 A-P-A-V-HQQV 405TSD 60 HZ | 46410 | USD | CN155 | IC | 5713830186961 | 707.9588 | 450.7525
99505320 | CRN155-3-1 A-G-A-E-HQQE 460Y 60 HZ | 68413 | USD | CN155 | IC | 5713830186985 | 2450.2409 | 1966.9618
99505321 | CRN155-3-1 A-G-A-V-HQQV 460Y 60 HZ | 68536 | USD | CN155 | IC | 5713830187005 | 2450.2409 | 1966.9618
99505322 | CRN155-3-1 A-P-A-E-HQQE 460Y 60 HZ | 69919 | USD | CN155 | IC | 5713830187029 | 2399.7732 | 1916.4941
99505324 | CRN155-3-1 A-P-A-V-HQQV 460Y 60 HZ | 70046 | USD | CN155 | IC | 5713830187067 | 2399.7732 | 1916.4941
99505325 | CRN155-4-1 A-G-A-E-HQQE 444TSD 60 HZ | 55002 | USD | CN155 | IC | 5713830187081 | 784.9699 | 527.7636
99505326 | CRN155-4-1 A-G-A-V-HQQV 444TSD 60 HZ | 55154 | USD | CN155 | IC | 5713830187104 | 784.9699 | 527.7636
99505327 | CRN155-4-1 A-P-A-E-HQQE 444TSD 60 HZ | 56506 | USD | CN155 | IC | 5713830187128 | 734.5022 | 477.2959
99505328 | CRN155-4-1 A-P-A-V-HQQV 444TSD 60 HZ | 56658 | USD | CN155 | IC | 5713830187142 | 734.5022 | 477.2959
99505329 | CRN155-4-1 A-G-A-E-HQQE 460Y 60 HZ | 83801 | USD | CN155 | IC | 5713830187166 | 2928.7273 | 2445.4481
99505330 | CRN155-4-1 A-G-A-V-HQQV 460Y 60 HZ | 83801 | USD | CN155 | IC | 5713830187180 | 2928.7273 | 2445.4481
99505331 | CRN155-4-1 A-P-A-E-HQQE 460Y 60 HZ | 85163 | USD | CN155 | IC | 5713830187302 | 2878.2596 | 2394.9804
99505332 | CRN155-4-1 A-P-A-V-HQQV 460Y 60 HZ | 85299 | USD | CN155 | IC | 5713830187326 | 2878.2596 | 2394.9804
99505343 | CRN155-5-2 A-G-A-E-HQQE 445TSD 60 HZ | 65126 | USD | CN155 | IC | 5713830187340 | 811.9542 | 554.7479
99505344 | CRN155-5-2 A-G-A-V-HQQV 445TSD 60 HZ | 65278 | USD | CN155 | IC | 5713830187364 | 811.9542 | 554.7479
99505346 | CRN155-5-2 A-P-A-E-HQQE 445TSD 60 HZ | 66630 | USD | CN155 | IC | 5713830187401 | 761.4865 | 504.2802
99505347 | CRN155-5-2 A-P-A-V-HQQV 445TSD 60 HZ | 66782 | USD | CN155 | IC | 5713830187425 | 761.4865 | 504.2802
99505348 | CRN155-5-2 A-G-A-E-HQQE 460Y 60 HZ | 97238 | USD | CN155 | IC | 5713830187449 | 3187.1946 | 2703.9154
99505349 | CRN155-5-2 A-G-A-V-HQQV 460Y 60 HZ | 97368 | USD | CN155 | IC | 5713830187470 | 3187.1946 | 2703.9154
99505350 | CRN155-5-2 A-P-A-E-HQQE 460Y 60 HZ | 98741 | USD | CN155 | IC | 5713830187494 | 3136.7269 | 2653.4477
99505351 | CRN155-5-2 A-P-A-V-HQQV 460Y 60 HZ | 98874 | USD | CN155 | IC | 5713830187517 | 3136.7269 | 2653.4477
99505512 | CRI5-12 K-FGJ-A-E-HQQE 182/184TC 60HZ | 4047 | USD | CRI05 | IA | 5713830191170 | 68.9004 | 50.999
99505586 | SEPARATOR,GAHF-080-W | 8737 | USD | TAS00 | AC | 5713830192580 | 825 | 825
99505587 | SEPARATOR,GAHF-100-W | 12947 | USD | TAS00 | AC | 5713830192597 | 1275 | 1275
99505588 | CR10-4 A-GJ-A-E-HQQE 3x230/460 60 HZ | 5443 | USD | CR010 | IA | 5713830192801 | 154.322 | 138.8898
99505956 | Spare,MG80C 230/400-2 1.1KW B14-19 China | 1009 | USD | MO6KT | SH | 5713830198636 | 69.2288 | 21.1642
99505995 | KIT MGE132SF 3R430-2 7.5kW B5-38-J | 3305 | USD | MO7KT | SC | 5713830199398 | 107.7101 | 93.8763
99506118 | Spare,Digital meter SWP-C404-01-12-HHL-P | 815 | USD | SYCKT | SH | 5713830202364 | 1.3206 | 1.1023
99506314 | CRN64-2-1 K-G-A-E-HQQE 3x230/460 60 HZ | 21552 | USD | CRN64 | IC | 5713830205273 | 509.6991 | 491.7978
99506323 | KIT, BALL VALVE 2" NPT BRASS NL | 207 | USD | BOKIT | SA | 5713830205358 | 5.8708 | 5.4035
99506548 | Spare,Pedestal,3P,C | 830 | USD | PASE1 | SB | 5713830211113 | 34.1713 | 34.1713
99506678 | Spare, Fusebox 2 1,10 U1 A2 | 1101 | USD | HYKIT | SB | 5713830213360 | 10.7739 | 6.5873
99506682 | Spare, Motor stool F182TC, CAT | 339 | USD | CRSKT | SC | 5713830213742 | 11.9842 | 11.023
99507082 | Kit, Chamber stack CR/CRI 3-11 | 2081 | USD | CRSKT | SC | 5713830220535 | 62.4673 | 57.1763
99507509 | TP40-160/2 A-G-I-BUBE 3x230/460 60Hz | 6323 | USD | UPT40 | CA | 5713830227428 | 60.9021 | 50.0995
99507523 | 29-30957-120061-2782P BPRNC4S101AA | 10648 | USD | SPLK0 | CF | 5713830227824 | 403 | 403
99507557 | CR45-4 A-G-A-V-HQQV 182/184TC 60 HZ | 14623 | USD | CR045 | IC | 5713830228371 | 177.9553 | 160.054
99507580 | CR20-2 B-GJ-A-E-HQQE 213/215TC 60 HZ | 4888 | USD | CR020 | IC | 5713830228647 | 108.0254 | 90.3886
99507603 | CRNE3-9 N-FGJ-A-V-HQQV 3x440-480 60HZ | 6607 | USD | CRNE3 | IB | 5713830228913 | 78.8762 | 67.8752
99507842 | Kit, Shaft seal BBQP HS400-350-397 | 14404 | USD | SISKT | SH | 5713830240410 | 27.8 | 27.595
99508188 | VFS/---2-40l/5/Q/S------/EG4/Q-/04P/SW-1 | 233 | USD | VFSMS | II | 5713830245453 | 0.60627 | 0.48722
99508190 | VFS/---1-18l/5/4/S------/VG4/Q-/04P/SW-1 | 245 | USD | VFSMS | II | 5713830245477 | 0.60406 | 0.48501
99508191 | VFS/---2-40l/5/Q/S------/VG4/Q-/04P/SW-1 | 239 | USD | VFSMS | II | 5713830245484 | 0.60627 | 0.48722
99508192 | VFS/--5-100l/5/Q/S------/VG4/Q-/05P/SW-1 | 291 | USD | VFSMS | II | 5713830245491 | 1.0097 | 0.89066
99508193 | VFS/-10-200l/5/Q/S------/VG4/Q-/07P/SW-1 | 376 | USD | VFSMS | II | 5713830245507 | 1.2985 | 1.1795
99508659 | CRI10-8 BFK-FGJ-A-F-HQQE 213/215TC 60 HZ | 14978 | USD | CRI10 | IA | 5713830254349 | 235.8922 | 114.6392
99508986 | Spare, Impeller 150-200/216-176 SS | 4128 | USD | NBKIT | SB | 5713830259412 | 21.0385 | 20.7453
99509004 | Spare, Impeller 125-315/329 CI | 1407 | USD | NBKIT | SB | 5713830259757 | 32.1188 | 30.7983
99509010 | Spare, Impeller 100-250/232 CI | 936 | USD | NBKIT | SB | 5713830259931 | 17.2929 | 16.6227
99509422 | Kit, Chamber stack CRN 5-5 | 2091 | USD | CRSKT | SC | 5713830264881 | 5.8378 | 5.3241
99509425 | CM10-4 A-S-I-E-AUQE E-A-A-N | 4292 | USD | CM10I | IE | 5713830265109 | 118.5634 | 113.0519
99509481 | CR32-7 A-G-A-E-HQQE 182/184TC 60 HZ | 14613 | USD | CR032 | IC | 5713830265659 | 169.1369 | 151.2356
99509689 | Kit, Chamber stack CRN 3-4 | 1716 | USD | CRSKT | SC | 5713830269251 | 3.4965 | 2.9828
99509767 | Bulk, AUX contactor block GVAE11, 3pc | 230 | USD | SYCKT | SH | 5713830274217 | 0.22928 | 0.13228
99509855 | Spare, Base frame FP 2CME3-CME5 1.4301 | 711 | USD | BOKIT | SA | 5713830275672 | 16.1377 | 10.8466
99509878 | Spare,Impeller,CL-50707,TRIM:141mm | 963 | USD | PASE1 | SB | 5713830276389 | 6.4595 | 6.4595
99510734 | CRNE10-2 N-FGJ-A-V-HQQV 3x200-240 60 HZ | 7999 | USD | CNE10 | IB | 5713830288658 | 178.5726 | 92.5932
99510742 | CRN64-5-2 A-G-A-V-HQQV 213/215TC 60 HZ | 21275 | USD | CRN64 | IC | 5713830289167 | 209.922 | 192.0207
99511025 | Spare, ball bearing 6213.Z.C3 | 388 | USD | SUCKT | SH | 5713830292716 | 2.8594 | 2.6455
99511054 | Spare,SIEMENS 132S 3x400D-2 5.50KW B3-38 | 3659 | USD | MOCKT | SH | 5713830293195 | 116.5219 | 94.7978
99511274 | CRN10-12 A-P-T-E-HQQE 3x266/460 60 HZ | 12859 | USD | CRN10 | IA | 5713830296707 | 264.552 | 216.0508
99513491 | VFI/--0.3-6m/1/F/M5.00-X/EG6/SG/30F/AC-1 | 1741 | USD | VFI01 | II | 5713830323786 | 14.1094 | 11.3096
99513496 | VFI/-0.6-12m/1/F/M5.00-X/EG6/SG/30F/AC-1 | 1986 | USD | VFI01 | II | 5713830323960 | 14.4181 | 11.5742
99513497 | VFI/-1.3-25m/1/F/M5.00-X/EG6/SG/30F/AC-1 | 2272 | USD | VFI01 | II | 5713830323977 | 14.396 | 11.508
99513499 | VFI/---2-40m/1/F/M5.00-X/EG6/SG/31F/AC-1 | 2600 | USD | VFI01 | II | 5713830324103 | 16.314 | 13.4701
99513501 | VFI/-3.2-64m/1/F/M5.00-X/EG6/SG/32F/AC-1 | 2908 | USD | VFI01 | II | 5713830324127 | 20.5689 | 17.725
99513504 | Spare,Sleeve Nut,KP,20233,RH,B20 | 3716 | USD | PASE1 | SB | 5713830324011 | 3.836 | 3.836
99513507 | Spare,Sleeve,inner,KP,1015,B20 | 2809 | USD | PASE1 | SB | 5713830324042 | 8.1791 | 8.1791
99513508 | Spare,Sleeve,inner,KP,1024,B20 | 1551 | USD | PASE1 | SB | 5713830324059 | 3.373 | 3.373
99513511 | Spare,Sleeve,KP,80205,inner,B20 | 856 | USD | PASE1 | SB | 5713830324080 | 2.1826 | 2.1826
99513513 | VFI/5.2-104m/1/F/M5.00-X/EG6/SG/33F/AC-1 | 3095 | USD | VFI01 | II | 5713830324158 | 25.3529 | 22.4869
99513515 | VFI/--8-160m/1/F/M5.00-X/EG6/SG/35F/AC-1 | 3142 | USD | VFI01 | II | 5713830324196 | 28.6598 | 25.7938
99513516 | VFI/-12-240m/1/F/M5.00-X/EG6/SG/42F/AC-1 | 3288 | USD | VFI01 | II | 5713830324202 | 36.1554 | 33.069
99513519 | VFI/--0.3-6m/1/F/M5.00-X/VG6/SG/30F/AC-1 | 1741 | USD | VFI01 | II | 5713830324233 | 14.1094 | 11.3096
99513522 | VFI/-0.6-12m/1/F/M5.00-X/VG6/SG/30F/AC-1 | 1986 | USD | VFI01 | II | 5713830324271 | 14.4181 | 11.5742
99513534 | VFI/-1.3-25m/1/F/M5.00-X/VG6/SG/30F/AC-1 | 2272 | USD | VFI01 | II | 5713830324400 | 14.396 | 11.508
99513535 | VFI/---2-40m/1/F/M5.00-X/VG6/SG/31F/AC-1 | 2600 | USD | VFI01 | II | 5713830324417 | 16.314 | 13.4701
99513536 | VFI/-3.2-64m/1/F/M5.00-X/VG6/SG/32F/AC-1 | 2908 | USD | VFI01 | II | 5713830324424 | 20.5689 | 17.725
99513537 | VFI/5.2-104m/1/F/M5.00-X/VG6/SG/33F/AC-1 | 3095 | USD | VFI01 | II | 5713830324431 | 25.3529 | 22.4869
99513539 | VFI/--8-160m/1/F/M5.00-X/VG6/SG/35F/AC-1 | 3142 | USD | VFI01 | II | 5713830324462 | 28.6598 | 25.7938
99513540 | VFI/-12-240m/1/F/M5.00-X/VG6/SG/42F/AC-1 | 3288 | USD | VFI01 | II | 5713830324486 | 36.1554 | 33.069
99513643 | spare parts for mount. servo,DMH | 1003 | USD | MDAKT | SF | 5713830326152 | 1.3691 | 1.1464
99514645 | Spare, Impeller 50-200 /200 BS | 2082 | USD | NBKIT | SB | 5713830341995 | 7.866 | 7.65
99514695 | Kit, cable gland set 80-2 | 872 | USD | GS2KT | SD | 5713830342947 | 13.0292 | 12.5728
99514779 | KIT,PIPE PLUG KPV | 180 | USD | PAREP | SB | 5713830344279 | 5 | 5
99515222 | MTR15-12/3 A-W-A-HUUV 3x230/400 50Hz | 8094 | USD | MTR15 | IH | 5713830351840 | 101.6541 | 92.6152
99515698 | Spare, Valve seat N/NBR | 180 | USD | SPKIT | SD | 5713830359013 | 0.24692 | 0.20062
99515850 | CRNE1-6 B-FGJ-A-E-HQQE 3x440-480 60HZ | 4915 | USD | CRNE1 | IB | 5713830361474 | 76.0543 | 65.0533
99515912 | CRIE1S-12 P-CA-A-V-HQQV 1x200-240 60HZ | 4949 | USD | CIE1S | IB | 5713830361733 | 68.8342 | 57.8333
99516170 | Spare,MMG160MB 200/400-2 15.0KW B5-42 | 4135 | USD | MO6KT | SH | 5713830365410 | 307.3212 | 302.0302
99516180 | MTR2-22/14 DP-M-A-AQQV 3x200 60Hz MX | 6727 | USD | MTR02 | IH | 5713830365571 | 84.9653 | 76.1469
99516829 | Kit. Repair tools R45 M12 | 98 | USD | SVVKT | SD | 5713830375242 | 4.4092 | 4.4092
99516899 | Spare,Tube DPK.V 4P 2.2kW | 163 | USD | WLCKT | SH | 5713830376409 | 3.4833 | 3.2672
99516902 | Spare,Tube DPK5.5/DPK.V. 2P5.5&4P3.7-5.5 | 163 | USD | WLCKT | SH | 5713830376430 | 3.8603 | 3.47
99517082 | SEPARATOR,GBSF-020-W | 2924 | USD | TAS00 | AC | 5713830379363 | 120 | 120
99517558 | Kit, Cover set SD | 140 | USD | MDSKT | SF | 5713830385852 | 0.26455 | 0.22046
99517706 | Bulk, screw SD, Torx Plus, 3.5x16, 24 pc | 56 | USD | DOCKT | SH | 5713830388679 | 0.77161 | 0.68784
99517709 | Bulk, o-ring SD-XL, EPDM 88x2, 30pcs | 263 | USD | DOCKT | SH | 5713830388822 | 0.2866 | 0.066138
99517742 | Spare, Impeller 50-200 /206 BZ | 2450 | USD | NBKIT | SB | 5713830389324 | 10.4917 | 9.9141
99517756 | CR32-6 FK-G-A-F-HQQE 284/286TC 60 HZ | 26162 | USD | CR032 | IC | 5713830389546 | 212.3471 | 194.4457
99517874 | SEPARATOR,GBHF-080-X | 11275 | USD | TAS00 | AC | 5713830391150 | 675 | 675
99517877 | SEPARATOR,GBHF-120-X | 30644 | USD | TAS00 | AC | 5713830391181 | 1675 | 1675
99517971 | Bulk, O-ring SD-DN20 PTFE/FKM, 20 pcs | 436 | USD | DOCKT | SH | 5713830393116 | 0.088184 | 0.044092
99517983 | Bulk, O-ring SD-DN20 EPDM, 20 pcs | 62 | USD | DOCKT | SH | 5713830393154 | 0.088184 | 0.044092
99518136 | Spare, MG100LC 230/400-2 3.0KW B14-28 CN | 1635 | USD | MO5KT | SC | 5713830395868 | 102.7388 | 54.6741
99518166 | Spare, Impeller 65-160/167 CI | 516 | USD | NBKIT | SB | 5713830396629 | 8.5825 | 8.2893
99518193 | Spare, Impeller 80-160/160, ISO D32, CI | 554 | USD | NBKIT | SB | 5713830396858 | 9.1557 | 8.8625
99518311 | CR15-9 KP-GJ-A-E-HQQE 3x230/460 60 HZ | 12455 | USD | CR015 | IC | 5713830398845 | 432.1016 | 317.4624
99518890 | CR3-10 B-FGJ-A-E-HQQE 3x230/460 60HZ | 3003 | USD | CR003 | IA | 5713830407189 | 77.2514 | 66.2504
99518949 | CR15-3 A-GJ-A-E-HQQE 3x230/460 60 HZ | 7298 | USD | CR015 | IC | 5713830407882 | 207.2324 | 189.5956
99519067 | DDE 200-4 AR-SS/V/SS-F-32A3A3BG | 8030 | USD | DDE02 | IJ | 5713830409299 | 17.7162 | 16.6139
99519171 | Spare, Ele.meter ARCM PZ80L-E4/KCT | 519 | USD | HYKIT | SB | 5713830410813 | 1.3184 | 1.1023
99519187 | Kit, Shaft NK D24 mech. seal | 582 | USD | NBKIT | SB | 5713830410882 | 4.978 | 4.7399
99519207 | Spare, Upper part for terminal box | 975 | USD | MO4KT | SH | 5713830411186 | 6.702 | 6.702
99519839 | Kit, Plug IEC FFKM CR95-155 | 698 | USD | XCRKT | SC | 5713830420966 | 1.0163 | 0.87964
99519840 | Kit, Plug NEMA FXM CR95-155 | 1407 | USD | XCRKT | SC | 5713830420973 | 1.0604 | 0.92373
99519848 | Kit, wear part CR/N125 Car-free D28 1-4 | 605 | USD | XCRKT | SC | 5713830421055 | 1.4374 | 0.9105
99519850 | Kit, wear part CR/N155 Car-free D28 1-4 | 730 | USD | XCRKT | SC | 5713830421079 | 1.4815 | 0.95459
99519855 | Kit, wear part CR/N95 Car-free D22 5-8 | 761 | USD | XCRKT | SC | 5713830421123 | 3.1592 | 2.4118
99519857 | Kit, wear part CR/N125 Car-free D28 5-8 | 1039 | USD | XCRKT | SC | 5713830421147 | 2.5684 | 1.821
99519859 | Kit, wear part CR/N155 Car-free D28 5-8 | 1274 | USD | XCRKT | SC | 5713830421161 | 2.6565 | 1.9092
99519872 | Kit, Flange JIS 125A 20K EN 1.4408 | 1487 | USD | XCRKT | SC | 5713830421291 | 11.9622 | 11.4573
99519873 | Kit, Flange JIS 125A 30K EN 1.4408 | 946 | USD | XCRKT | SC | 5713830421307 | 13.5054 | 13.0005
99519876 | Kit, Flange EN DN125 PN16 EN 1563 CED | 696 | USD | XCRKT | SC | 5713830421338 | 11.9622 | 11.4573
99519877 | Kit, Flange EN DN125 PN25/40 EN 1563 CED | 492 | USD | XCRKT | SC | 5713830421345 | 14.1668 | 13.6619
99519879 | Kit, Flange B16.5 NPS5 Cl.300 EN1563 CED | 445 | USD | XCRKT | SC | 5713830421369 | 14.1668 | 13.6619
99519880 | Kit, Flange JIS 125A 20K EN 1563 CED | 457 | USD | XCRKT | SC | 5713830421376 | 12.4031 | 11.8982
99519883 | Spare, Chamber bush C-free D22 CRN95 | 955 | USD | XCRKT | SC | 5713830421406 | 5.6394 | 4.903
99519885 | Spare, Chamber disc.bush C-freeD22 CRN95 | 901 | USD | XCRKT | SC | 5713830421420 | 5.4652 | 4.7289
99519888 | Spare, Chamber bush C-free D28 CRN125 | 1228 | USD | XCRKT | SC | 5713830421451 | 9.3365 | 8.7016
99519889 | Spare, Chamber disc.bush C-freeD28CRN125 | 1164 | USD | XCRKT | SC | 5713830421468 | 9.0918 | 8.4568
99519955 | Spare, Impeller 65-160/151 CI | 516 | USD | NBKIT | SB | 5713830422601 | 7.6896 | 7.4736
99519990 | Kit, Chamber Stack CRN 3-2/1 | 845 | USD | CRSKT | SC | 5713830423400 | 4.235 | 2.5529
99520643 | CRE5-13 KN-FGJ-A-E-HQQE 3x440-480 60HZ | 8863 | USD | CRE05 | IB | 5713830433973 | 140.3867 | 125.8805
99520879 | Kit Lid Conduit UPMXL cpl. (48pcs) | 706 | USD | UPKIT | SB | 5713830437186 | 1.2125 | 1.1023
99520998 | Kit, Shaft seal JP | 99 | USD | JPKIT | SA | 5713830439623 | 0.71209 | 0.48281
99521002 | Kit, Motor Shell JP 3-42, 4-47 | 137 | USD | JPKIT | SA | 5713830439807 | 1.3669 | 0.72311
99521027 | Kit, P.housing G1 JP 3-42, 4-47/54, 5-48 | 434 | USD | JPKIT | SA | 5713830440018 | 3.5207 | 3.0578
99521028 | Kit, P.housing NPT JP 3-42,4-47/54, 5-48 | 405 | USD | JPKIT | SA | 5713830440025 | 3.5207 | 3.0578
99521069 | Spare, Impeller 80-250/270 | 1175 | USD | NBKIT | SB | 5713830440384 | 19.0698 | 17.2841
99521114 | Spare, Manometer JP PT | 89 | USD | JPKIT | SA | 5713830441008 | 0.29762 | 0.19841
99521116 | Spare, Tank JP PT-V, 20L | 446 | USD | JPKIT | SA | 5713830441022 | 8.8184 | 8.8184
99521117 | Spare, Flexible hose JP PT-H | 162 | USD | JPKIT | SA | 5713830441039 | 2.8241 | 2.608
99521842 | CRNE64-2-1 KN-G-A-E-HQQE 3x460 60 HZ | 27048 | USD | CNE64 | ID | 5713830452660 | 492.5517 | 474.6504
99522225 | Spare, Shaft cpl. SP11-37 4" diam 16mm R | 771 | USD | SPKIT | SD | 5713830457894 | 16.3758 | 10.3748
99522468 | Spare, gear 10:1 + eccentric | 809 | USD | MDAKT | SF | 5713830462966 | 1.2412 | 1.1288
99522533 | CRE64-2-1 KNP-G-A-V-HUUV 3x460 60 HZ | 20192 | USD | CRE64 | ID | 5713830463895 | 587.9668 | 473.3276
99522589 | CRE64-2-1 KP-G-A-V-HUUV 3x460 60 HZ | 19696 | USD | CRE64 | ID | 5713830464618 | 464.3329 | 446.4315
99522719 | Kit, Hydraulics NS 6-40 230/60 Hz | 213 | USD | NSKIT | SA | 5713830466605 | 1.8849 | 1.5895
99523018 | KIT,NAMEPLATE,91893520 | 56 | USD | PAREP | SB | 5713830472774 | 1.5 | 1.5
99524183 | CR95-4 A-G-A-E-HQQE 230D/460Y 60 HZ | 37459 | USD | CL095 | IC | 5713830492307 | 1550.4952 | 1231.8996
99524184 | CR95-4 A-G-A-V-HQQV 230D/460Y 60 HZ | 37589 | USD | CL095 | IC | 5713830492321 | 1550.4952 | 1231.8996
99524185 | CR95-4 A-G-A-E-HQQE 365TSC 60 HZ | 18974 | USD | CL095 | IC | 5713830492314 | 544.7787 | 287.5724
99524186 | CR95-4 A-G-A-V-HQQV 365TSC 60 HZ | 19122 | USD | CL095 | IC | 5713830492338 | 544.7787 | 287.5724
99524224 | CRN95-4 A-G-A-E-HQQE 230D/460Y 60 HZ | 47701 | USD | CN095 | IC | 5713830492963 | 1560.1205 | 1241.5249
99524225 | CRN95-4 A-G-A-V-HQQV 230D/460Y 60 HZ | 46485 | USD | CN095 | IC | 5713830492970 | 1560.1205 | 1241.5249
99524226 | CRN95-4 A-G-A-E-HQQE 365TSC 60 HZ | 27689 | USD | CN095 | IC | 5713830492987 | 554.404 | 297.1977
99524227 | CRN95-4 A-G-A-V-HQQV 365TSC 60 HZ | 27837 | USD | CN095 | IC | 5713830492994 | 554.404 | 297.1977
99524228 | CRN95-4 A-P-A-E-HQQE 230D/460Y 60 HZ | 46356 | USD | CN095 | IC | 5713830493083 | 1532.2102 | 1213.6147
99524229 | CRN95-4 A-P-A-V-HQQV 230D/460Y 60 HZ | 47991 | USD | CN095 | IC | 5713830493106 | 1532.2102 | 1213.6147
99524230 | CRN95-4 A-P-A-E-HQQE 365TSC 60 HZ | 29193 | USD | CN095 | IC | 5713830493090 | 526.4938 | 269.2875
99524231 | CRN95-4 A-P-A-V-HQQV 365TSC 60 HZ | 29341 | USD | CN095 | IC | 5713830493113 | 526.4938 | 269.2875
99524890 | CRE1-7 NP-FGJ-A-E-HQQE 1x200-240 60HZ | 4472 | USD | CRE01 | IB | 5713830502648 | 79.0503 | 68.0494
99525200 | Spare, Base T, PJE, mach. | 3162 | USD | CRSKT | SC | 5713830507056 | 3.3047 | 2.6455
99525257 | Kit, Pipe outlet 1" GAS, SBA | 42 | USD | SBAKT | SA | 5713830508305 | 0.64815 | 0.47399
99525467 | KIT,SEAL,KPVS,GROUP6,21S,BPICI | 790 | USD | PAREP | SB | 5713830511442 | 3.5 | 3.5
99525486 | CR32-2 A-J-D-V-HQQV 3x230/460 60 HZ | 8499 | USD | CR032 | IC | 5713830511725 | 246.9593 | 229.0579
99525506 | CR20-3 A-GJ-A-V-HQQV 3x230/460 60 HZ | 7894 | USD | CR020 | IC | 5713830511886 | 207.2324 | 189.5956
99526380 | CR45-8-1 FK-G-A-V-HQQV 324/326TSC 60 HZ | 32843 | USD | CR045 | IC | 5713830526323 | 290.1695 | 272.2681
99526609 | Spare, Cover for shaft seal IFV | 1661 | USD | TPKIT | SB | 5713830529270 | 1.3955 | 1.1023
99526618 | KIT, MGE112MC 2-FF215-JA | 2021 | USD | MO7KT | SC | 5713830529485 | 72.4013 | 49.7777
99526627 | Spare, Impeller 100-250/260 D32 CI | 1067 | USD | NBKIT | SB | 5713830529768 | 25.4477 | 24.7775
99526681 | KIT, MGE132SE 1-FF265-JA | 2464 | USD | MO7KT | SC | 5713830530917 | 91.0103 | 66.1865
99526798 | MTR1-36/27 A-M-A-HUUV 3x266/460 60Hz | 7630 | USD | MTR01 | IH | 5713830532973 | 81.2241 | 71.9648
99526818 | CRN5-7 A-CX-A-E-HQUE 3x230/460 60HZ | 4504 | USD | CRN05 | IA | 5713830533161 | 98.0827 | 83.5764
99526821 | CRN1-4 A-CX-A-E-HQUE 3x230/460 60HZ | 2924 | USD | CRN01 | IA | 5713830533185 | 53.682 | 42.6811
99526847 | CRN3-7 A-CX-A-E-HQUE 3x230/460 60HZ | 4321 | USD | CRN03 | IA | 5713830533468 | 57.6944 | 46.6934
99527343 | Kit, Chamber stack CRN 45-2 | 5207 | USD | CRLKT | SC | 5713830541371 | 19.1822 | 17.4163
99527395 | Bulk, Chamber LSR/NBR, SP17, 5 pcs | 432 | USD | SPKIT | SD | 5713830542149 | 9.0345 | 8.5208
99527403 | Bulk, Chamber LSR/NBR, SP60, 5 pcs | 1142 | USD | SPKIT | SD | 5713830542323 | 16.0142 | 14.6937
99527498 | SEPARATOR,GBHF-060-X | 6547 | USD | TAS00 | AC | 5713830543580 | 460 | 460
99527536 | CRE10-17 KN-GJ-A-E-HQQE 3x440-480 60 HZ | 17150 | USD | CRE10 | IB | 5713830544099 | 370.3728 | 257.9382
99528076 | SEPARATOR,GBSF-060-X | 5523 | USD | TAS00 | AC | 5713830553862 | 265 | 265
99528252 | Spare,Lantern ring,XV | 864 | USD | PASE1 | SB | 5713830556511 | 2.6235 | 2.6235
99528320 | Kit, Motor seal, CM w. UP80 | 163 | USD | CMKIT | SC | 5713830557600 | 0.31085 | 0.097002
99528618 | CRNE32-4-2 A-G-A-V-HQQV 3x440-480 60 HZ | 20570 | USD | CNE32 | ID | 5713830563090 | 293.1236 | 275.2223
99528715 | KIT, NON-RETURN VALVE GNVP DN40 | 243 | USD | BOKIT | SA | 5713830564394 | 1.9312 | 1.8254
99528808 | MTRE1S-21/21 A-WB-A-HUUV 3 X 200-240 60H | 6543 | USD | MTRE0 | IH | 5713830565476 | 84.6633 | 44.3191
99528811 | MTRE1S-23/23 A-WB-A-HUUV 3 X 200-240 60H | 7095 | USD | MTRE0 | IH | 5713830565827 | 88.5544 | 48.2102
99528812 | MTRE1-13/13 A-WB-A-HUUV 3 X 200-240 60Hz | 6516 | USD | MTRE0 | IH | 5713830565841 | 76.3277 | 43.92
99528823 | MTRE1-17/17 A-WB-A-HUUV 3 X 200-240 60Hz | 7149 | USD | MTRE0 | IH | 5713830565865 | 88.2545 | 47.9104
99528824 | MTRE1-22/22 A-WB-A-HUUV 3 X 200-240 60Hz | 8240 | USD | MTRE0 | IH | 5713830565889 | 137.2055 | 74.1539
99528825 | MTRE3-17/17 A-WB-A-HUUV 3 X 200-240 60Hz | 7815 | USD | MTRE0 | IH | 5713830566008 | 114.2468 | 73.9026
99528826 | MTRE5-4/4 A-WB-A-HUUV 3 X 200-240 60Hz | 5088 | USD | MTRE0 | IH | 5713830566022 | 77.1875 | 44.1185
99528827 | MTRE5-8/8 A-WB-A-HUUV 3 X 200-240 60Hz | 6634 | USD | MTRE0 | IH | 5713830566046 | 114.5466 | 74.2024
99528829 | MTRE5-20/20 A-WB-A-HUUV 3 X 200-240 60Hz | 10036 | USD | MTRE0 | IH | 5713830566084 | 196.7738 | 133.0608
99528830 | MTRE10-2/2 A-WB-A-HUUV 3 X 200-240 60Hz | 6690 | USD | MTRE0 | IH | 5713830566114 | 97.9879 | 64.9189
99528832 | MTRE10-3/3 A-WB-A-HUUV 3 X 200-240 60Hz | 7393 | USD | MTRE0 | IH | 5713830566152 | 153.6761 | 89.9631
99528834 | MTRE10-8/8 A-WB-A-HUUV 3 X 200-240 60Hz | 11255 | USD | MTRE0 | IH | 5713830566206 | 210.2042 | 146.4913
99528836 | MTRE10-9/9 A-WB-A-HUUV 3 X 200-240 60Hz | 11564 | USD | MTRE0 | IH | 5713830566244 | 210.3585 | 146.6456
99528837 | MTRE15-2/1 A-WB-A-HUUV 3 X 200-240 60Hz | 6937 | USD | MTRE0 | IH | 5713830566268 | 100.2586 | 67.1896
99528838 | MTRE15-3/3 A-WB-A-HUUV 3 X 200-240 60Hz | 10822 | USD | MTRE0 | IH | 5713830566282 | 211.7805 | 148.0675
99528839 | MTRE15-4/4 A-WB-A-HUUV 3 X 200-240 60Hz | 11468 | USD | MTRE0 | IH | 5713830566305 | 212.012 | 148.299
99528840 | MTRE20-2/1 A-WB-A-HUUV 3 X 200-240 60Hz | 6021 | USD | MTRE0 | IH | 5713830566329 | 155.7925 | 92.0795
99528841 | MTRE20-3/3 A-WB-A-HUUV 3 X 200-240 60Hz | 8964 | USD | MTRE0 | IH | 5713830566343 | 211.7805 | 148.0675
99528842 | MTRE32-2/2-1 A-G-A-HUUV 3 X 200-240 60Hz | 11753 | USD | MTRE0 | IH | 5713830566367 | 248.5753 | 184.8623
99528843 | MTRE45-2/1-1 A-G-A-HUUV 3 X 200-240 60Hz | 10328 | USD | MTRE0 | IH | 5713830566381 | 276.545 | 206.2183
99528850 | MTRE8-3/3 A-WB-A-HUUV 3 X 200-240 60Hz | 5337 | USD | MTRE0 | IH | 5713830566572 | 90.6223 | 57.5533
99528851 | MTRE8-4/4 A-WB-A-HUUV 3 X 200-240 60Hz | 6037 | USD | MTRE0 | IH | 5713830566701 | 116.0281 | 83.6205
99528852 | MTRE8-10/10 A-WB-A-HUUV 3 X 200-240 60Hz | 10836 | USD | MTRE0 | IH | 5713830566725 | 205.7421 | 142.0292
99529151 | Spare,Impeller 65-250 /100-65-250/267 SS | 5197 | USD | NBKIT | SB | 5713830572177 | 19.0455 | 17.725
99529156 | MTRE3-9/9 A-WB-A-HUUV 3 X 200-240 60Hz | 5741 | USD | MTRE0 | IH | 5713830572061 | 76.127 | 43.7194
99529158 | MTRE3-12/12 A-WB-A-HUUV 3 X 200-240 60Hz | 6604 | USD | MTRE0 | IH | 5713830572306 | 80.0689 | 47.6612
99529159 | MTRE5-6/6 A-WB-A-HUUV 3 X 200-240 60Hz | 5694 | USD | MTRE0 | IH | 5713830572320 | 80.4679 | 48.0603
99529283 | SPARE,HOUSING,KP,X5 SEAL,SGL,C | 594 | USD | PAREP | SB | 5713830574294 | 31.9 | 31.9
99529552 | MTRE1-27/27 A-WB-A-HUUV 3 X 200-240 60Hz | 8940 | USD | MTRE0 | IH | 5713830578438 | 137.4546 | 74.403
99529585 | MTRE5-24/24 A-WB-A-HUUV 3 X 200-240 60Hz | 10551 | USD | MTRE0 | IH | 5713830578605 | 197.0736 | 133.3607
99529625 | Spare, Cover plate SD-XS Std. | 237 | USD | MDSKT | SF | 5713830579336 | 0.44092 | 0.44092
99529644 | Spare, Cover plate SD-XM Std. | 367 | USD | MDSKT | SF | 5713830579534 | 0.77161 | 0.77161
99531104 | Spare,Imp.L40959,XA,TRIM:202.9mm | 1661 | USD | PASE1 | SB | 5713830605554 | 18.188 | 18.188
99531607 | CRN3-4 K-FGJ-A-E-HQQE 3x200/346 60HZ | 3512 | USD | CRN03 | IA | 5713830615249 | 53.466 | 47.6238
99532620 | MTRE3-23/23 A-WB-A-HUUV 3 X 200-240 60Hz | 9499 | USD | MTRE0 | IH | 5713830635537 | 154.2955 | 91.244
99532622 | MTRE3-26/26 A-WB-A-HUUV 3 X 200-240 60Hz | 9787 | USD | MTRE0 | IH | 5713830635575 | 154.4455 | 91.3939
99532633 | MTRE5-12/12 A-WB-A-HUUV 3 X 200-240 60Hz | 8147 | USD | MTRE0 | IH | 5713830635704 | 131.888 | 91.5438
99532635 | MTRE5-16/16 A-WB-A-HUUV 3 X 200-240 60Hz | 8735 | USD | MTRE0 | IH | 5713830635742 | 154.8952 | 91.8436
99532636 | MTRE10-5/5 A-WB-A-HUUV 3 X 200-240 60Hz | 9190 | USD | MTRE0 | IH | 5713830635766 | 171.0285 | 107.3155
99532637 | MTRE10-6/6 A-WB-A-HUUV 3 X 200-240 60Hz | 9575 | USD | MTRE0 | IH | 5713830635780 | 171.1828 | 107.4698
99532639 | MTRE15-2/2 A-WB-A-HUUV 3 X 200-240 60Hz | 9105 | USD | MTRE0 | IH | 5713830635834 | 172.834 | 109.1211
99532641 | MTRE20-2/2 A-WB-A-HUUV 3 X 200-240 60Hz | 7524 | USD | MTRE0 | IH | 5713830635865 | 172.834 | 109.1211
99532642 | MTRE32-2/1 A-G-A-HUUV 3 X 200-240 60Hz | 8629 | USD | MTRE0 | IH | 5713830635889 | 219.7832 | 156.0702
99532643 | MTRE8-7/7 A-WB-A-HUUV 3 X 200-240 60Hz | 9007 | USD | MTRE0 | IH | 5713830636015 | 141.2311 | 100.8869
99533297 | MS6000T40 3x340-380/50 440/60 18.5kWwocp | 4597 | USD | MO8KT | SC | 5713830647936 | 143.299 | 126.7645
99533617 | MS6000QFT60 3x400/50 460/60 5hp w/p | 3804 | USD | MS60X | WG | 5713830652992 | 108.1996 | 108.1996
99533618 | MS6000QFT60 3x400/50 460/60 7.5hp w/p | 4205 | USD | MS60X | WG | 5713830654002 | 117.7102 | 117.7102
99533619 | MS6000QFT60 3x400/50 460/60 10hp w/p | 4701 | USD | MS60X | WG | 5713830654019 | 125.0427 | 125.0427
99533621 | MS6000QFT60 3x400/50 460/60 15hp w/p | 5400 | USD | MS60X | WG | 5713830654033 | 144.8554 | 144.8554
99533633 | MS6000QFT60 3x400/50 460/60 20hp w/p | 6624 | USD | MS60X | WG | 5713830654057 | 173.8415 | 173.8415
99533634 | MS6000QFT60 3x400/50 460/60 25hp w/p | 7691 | USD | MS60X | WG | 5713830654064 | 193.134 | 193.134
99533635 | MS6000QFT60 3x400/50 460/60 30hp w/p | 8908 | USD | MS60X | WG | 5713830654071 | 204.3863 | 204.3863
99533636 | MS6000QFT60 3x208-220-230/60 5hp w/p | 3804 | USD | MS60X | WG | 5713830654088 | 108.3473 | 93.3141
99533637 | MS6000QFT60 3x208-220-230/60 7.5hp w/p | 4205 | USD | MS60X | WG | 5713830654095 | 115.3601 | 99.6126
99533638 | MS6000QFT60 3x208-220-230/60 10hp w/p | 4701 | USD | MS60X | WG | 5713830654101 | 87.1677 | 71.3938
99533640 | MS6000QFT60 3x208-220-230/60 15hp w/p | 5400 | USD | MS60X | WG | 5713830654125 | 140.2589 | 124.1697
99533642 | MS6000QFT60 3x208-220-230/60 20hp w/p | 6624 | USD | MS60X | WG | 5713830654149 | 168.7621 | 149.0618
99533643 | MS6000QFT60 3x208-220-230/60 25hp w/p | 7691 | USD | MS60X | WG | 5713830654156 | 183.5418 | 162.3886
99533644 | MS6000QFT60 3x208-220-230/60 30hp w/p | 8908 | USD | MS60X | WG | 5713830654163 | 198.9784 | 177.9002
99534979 | Bulk, Nameplate SP 35x72 CE | 445 | USD | SPKIT | SD | 5713830672686 | 2.2663 | 2.2046
99535016 | Spare, Base ovalflange 2 1/2"", cat. | 721 | USD | CRMKT | SC | 5713830673089 | 30.3221 | 3.7236
99535300 | Spare, Impeller 50-250/254, ISO D32, CI | 743 | USD | NBKIT | SB | 5713830678565 | 12.7183 | 11.3978
99535420 | Spare, Shaft seal 2in MG9 CUP SC/C apex | 305 | USD | YGKIT | SD | 5713830680490 | 0.479 | 0.479
99535542 | MTRE1S-27/27 A-WB-A-HUUV 3 X 200-240 60H | 7654 | USD | MTRE0 | IH | 5713830682159 | 111.4624 | 48.4108
99535810 | Spare,MG80 3x200-220D-2 .75KW B14-19 IE3 | 741 | USD | MO5KT | SC | 5713830686980 | 18.0755 | 16.755
99535854 | CRE32-5 A-G-A-E-HQQE 3x460 60 HZ | 17704 | USD | CRE32 | ID | 5713830687710 | 453.9712 | 436.0699
99535902 | CRE64-2-2 A-G-A-E-HQQE 3x460 60 HZ | 18585 | USD | CRE64 | ID | 5713830688649 | 464.3329 | 446.4315
99535903 | CRNE64-2-2 A-G-A-E-HQQE 3x460 60 HZ | 23760 | USD | CNE64 | ID | 5713830688663 | 465.6556 | 447.7543
99535918 | Spare, Impeller 50-160 /80-65-160/160 CI | 475 | USD | NBKIT | SB | 5713830688977 | 6.1685 | 5.9524
99536933 | CRI5-11 A-P-T-E-HQQE 3x230/460 60HZ | 6067 | USD | CRI05 | IA | 5713830706138 | 149.6527 | 135.1464
99537357 | Kit, operator panel/DMX226L/ass. | 283 | USD | MDAKT | SF | 5713830713990 | 0.35274 | 0.2403
99537482 | CRNE45-3-2 N-G-A-E-HQBE 3x460 60 HZ | 28931 | USD | CNE45 | ID | 5713830716304 | 462.3487 | 444.4474
99537590 | Spare, Impeller 80-250/263 CI | 851 | USD | NBKIT | SB | 5713830717394 | 16829.9164 | 16159.718
99537645 | Spare, Impeller 40-160 /65-50-160/162 BZ | 1981 | USD | NBKIT | SB | 5713830718094 | 6.918 | 6.702
99537687 | Spare, Impeller 50-125 /80-65-125/119 CI | 391 | USD | NBKIT | SB | 5713830718940 | 4.4709 | 4.2549
99537757 | Spare,Bearing bracket foot,4H | 456 | USD | PASE1 | SB | 5713830720134 | 8.5979 | 8.5979
99537765 | Spare, Pump head ma. CRK NEMA NPT thread | 2270 | USD | CRKKT | SC | 5713830720028 | 15.8952 | 10.6041
99537832 | Spare, Impeller 32-125 /138 SS | 657 | USD | NBKIT | SB | 5713830721223 | 3.567 | 3.351
99537951 | Spare, Control box 2,6-3,7A 380-400V 10m | 1823 | USD | APKIT | SD | 5713830723715 | 12.7867 | 7.4956
99538097 | CRN5-3 A-FGJ-H-E-HQQE 3x230/460 60HZ | 3919 | USD | CRN05 | IA | 5713830726358 | 77.9547 | 66.9537
99538136 | Kit, Shaft seal CR/N 32/45/64/90 HQUE | 409 | USD | MUSKT | SH | 5713830725160 | 1.8012 | 1.5873
99538561 | CRNE15-2 N-CX-X-E-HQQE 3x440-480 60 HZ | 12935 | USD | CNE15 | ID | 5713830733615 | 152.1174 | 134.4806
99538599 | CRN45-6 K-G-H-E-HQQE 324/326TSC 60 HZ | 28574 | USD | CRN45 | IC | 5713830734025 | 226.2361 | 208.3347
99538756 | CRN15-4 A-FGJ-A-E-HQQE 3x230/460 60 HZ | 9359 | USD | CRN15 | IC | 5713830736487 | 202.8232 | 185.1864
99538933 | CM15-3 A-S-G-E-AQQE O-A-A-N | 5323 | USD | CM15G | IE | 5713830739198 | 115.23 | 109.7185
99539135 | Spare, Impeller 50-200 /194 BZ | 2450 | USD | NBKIT | SB | 5713830743744 | 9.8413 | 9.1711
99539168 | CRN5-6 A-FGJ-A-E-HQQE 3x230/460 60HZ | 4271 | USD | CRN05 | IA | 5713830744413 | 89.6611 | 78.6601
99539239 | CRIE3-9 A-CA-T-E-HQQE 3x440-480 60HZ | 5530 | USD | CRIE3 | IB | 5713830745113 | 69.3744 | 58.3734
99539390 | Kit, bearing DPK 3.0kW | 221 | USD | DW0KT | SD | 5713830747094 | 1.3713 | 0.89948
99540185 | ML90GB 3x230/460-2 2.0HP 56C | 1175 | USD | GNEM7 | AI | 5713830762158 | 34.9231 | 34.9231
99540186 | ML90HA 3x230/460-2 3.0HP 182TC | 1502 | USD | GNEM7 | AI | 5713830762165 | 47.2181 | 47.2181
99541164 | Spare, Sensor 1xKTP-P01 PT-100ohm | 277 | USD | KJIKT | SD | 5713830780527 | 4.4092 | 2.2046
99541165 | Spare, Upper bearing sensor PT100 | 149 | USD | KPLKT | SD | 5713830780534 | 0.75838 | 0.66138
99541259 | Spare , gear 50:1 + eccentric | 735 | USD | MDAKT | SF | 5713830782262 | 1.2456 | 1.1332
99541509 | Kit, Chamber Stack CRN 3-11 Reinforced | 1855 | USD | CRSKT | SC | 5713830786895 | 14.2902 | 13.7457
99541956 | Kit,Motor stool 125-160/24 IEC 132 BS | 731 | USD | TPKIT | SB | 5713830793886 | 37.3018 | 36.3406
99541997 | Spare,MG71A 220/380-2 .25KW B14-14 | 796 | USD | MO6KT | SH | 5713830794395 | 13.4392 | 12.478
99542000 | CRE5-10 N-FGJ-A-E-HQQE 3x440-480 60HZ | 7951 | USD | CRE05 | IB | 5713830794562 | 136.381 | 121.8747
99542014 | CRE5-10 N-B-A-E-HQQE 3x440-480 60HZ | 7865 | USD | CRE05 | IB | 5713830794616 | 126.2398 | 111.7335
99542018 | CRNE5-10 N-FGJ-A-E-HQQE 3x440-480 60HZ | 8967 | USD | CRNE5 | IB | 5713830794708 | 129.119 | 114.6127
99542020 | CRNE5-18 N-FGJ-A-V-HQQV 3x440-480 60HZ | 11668 | USD | CRNE5 | IB | 5713830794777 | 159.1016 | 141.2002
99542036 | CRNE1-10 N-FGJ-A-E-HQQE 3x440-480 60HZ | 6184 | USD | CRNE1 | IB | 5713830795088 | 79.747 | 68.746
99542041 | CRNE1-10 A-FGJ-A-E-HQQE 3x440-480 60HZ | 5688 | USD | CRNE1 | IB | 5713830795286 | 79.747 | 68.746
99542066 | Kit, Shaft seal CR/N 1/3/5 HQUE | 436 | USD | CRSKT | SC | 5713830795606 | 1.0494 | 0.61508
99542138 | CRN10-16 A-P-A-E-HQQE 3x266/460 60 HZ | 10663 | USD | CRN10 | IA | 5713830796368 | 376.9866 | 315.2578
99542424 | SEPARATOR,GBSR-100-X | 15798 | USD | TAS00 | AC | 5713830802007 | 1000 | 1000
99542612 | CRNE5-7 A-CA-A-E-HQQE 3x200-240 60HZ | 7013 | USD | CRNE5 | IB | 5713830804834 | 165.3891 | 81.6143
99542643 | CRNE5-7 A-CA-T-E-HQQE 3x200-240 60HZ | 7297 | USD | CRNE5 | IB | 5713830804865 | 164.7277 | 80.9529
99543247 | Kit, Fan Cover Siemens 80M | 492 | USD | MO4KT | SH | 5713830809303 | 0.2866 | 0.2866
99544266 | Bulk, Staybolt M12 SS (L313), 4 pcs | 305 | USD | CRSKT | SC | 5713830825334 | 2.4251 | 2.187
99544474 | KIT,SHAFT,LFE8020,H420 | 1889 | USD | PAREP | SB | 5713830828922 | 15 | 15
99544477 | KIT,SEAL ASSY,LFE8020,58U | 713 | USD | PAREP | SB | 5713830829035 | 1.5 | 1.5
99544478 | Bulk, Impeller cpl. CR1/MTR1 3pcs | 134 | USD | CRKKT | SC | 5713830829042 | 2.1341 | 1.6204
99544995 | Spare,Impeller trim 150-315.1/277 CI D42 | 3895 | USD | NBKIT | SB | 5713830836613 | 42.5907 | 41.2701
99545049 | SEPARATOR,GBSR-100-W | 16147 | USD | TAS00 | AC | 5713830838563 | 1000 | 1000
99545085 | CRN5-3 A-FGJ-L-E-HQQE 56C 60HZ | 3679 | USD | CRN05 | IA | 5713830838969 | 42.2842 | 31.2833
99545122 | DDE 6-10 B-PP/V/C-X-31xxBG w/acc | 1074 | USD | DDE01 | IJ | 5712609871275 | 13.6685 | 9.2593
99545143 | DDE 6-10 B-PV/T/C-X-31xxBG w/acc | 1543 | USD | DDA01 | IJ | 5712609871282 | 13.6685 | 9.2593
99545144 | DDE 6-10 B-PP/E/C-X-31xxBG w/acc | 1074 | USD | DDE01 | IJ | 5712609871299 | 13.6685 | 9.2593
99545213 | Spare,Seal seat,4.00",B-C ,O-Ring | 829 | USD | PASE1 | SB | 5713830840528 | 0.55776 | 0.55776
99545568 | Spare,SHAFT SEAL ASSY SGL 1.75" 1 BBVP | 762 | USD | HSKIT | SB | 5713830846735 | 1.9819 | 1.7637
99545713 | SPK2-8/5 A-W-I-AUUV 3x230/400 60 Hz | 2870 | USD | SPK02 | IH | 5713830848517 | 28.4834 | 25.6175
99545947 | Kit, Stub shaft, D42/D28 (D24), IEC 160 | 367 | USD | NBKIT | SB | 5713830851821 | 6.6381 | 5.657
99546193 | MTH2-6/3 A-W-A-AUUV 200D/346Y 50/60 | 1990 | USD | MTH02 | IH | 5713830855737 | 32.7846 | 30.3397
99546332 | Bulk,Hexagon socket head cap screw M8x95 | 42 | USD | CMKIT | SC | 5713830858011 | 0.56879 | 0.35274
99546444 | Kit, Chamber stack CRN 90-2-2 | 5571 | USD | CRLKT | SC | 5713830859902 | 23.0072 | 17.1871
99546549 | VFS/---1-20l/5/Q/S------/EG4/CB/03N/SW-1 | 214 | USD | VFSMS | II | 5713830861417 | 0.54013 | 0.41887
99546563 | VFS/---2-40l/5/Q/S------/EG4/CB/04N/SW-1 | 224 | USD | VFSMS | II | 5713830861448 | 0.74295 | 0.6239
99546564 | VFS/--5-100l/5/Q/S------/EG4/CB/04N/SW-1 | 247 | USD | VFSMS | II | 5713830861455 | 0.90389 | 0.82452
99546567 | VFS/-10-200l/5/Q/S------/EG4/CB/05N/SW-1 | 352 | USD | VFSMS | II | 5713830861462 | 1.6292 | 1.4506
99546568 | VFS/-20-400l/5/Q/S------/EG4/CB/07N/SD-1 | 500 | USD | VFSMS | II | 5713830861479 | 2.2707 | 1.6843
99546569 | VFS/---1-20l/5/Q/S------/VG4/CB/03N/SW-1 | 219 | USD | VFSMS | II | 5713830861486 | 0.54013 | 0.41887
99546570 | VFS/---2-40l/5/Q/S------/VG4/CB/04N/SW-1 | 229 | USD | VFSMS | II | 5713830861493 | 0.74295 | 0.6239
99546571 | VFS/--5-100l/5/Q/S------/VG4/CB/04N/SW-1 | 252 | USD | VFSMS | II | 5713830861509 | 0.90389 | 0.82452
99546572 | VFS/-10-200l/5/Q/S------/VG4/CB/05N/SW-1 | 357 | USD | VFSMS | II | 5713830861516 | 1.6292 | 1.4506
99546574 | VFS/-20-400l/5/Q/S------/VG4/CB/07N/SD-1 | 505 | USD | VFSMS | II | 5713830861530 | 2.2707 | 1.6843
99546580 | RPS/--0-2.5b/5/Q/S------/E-4/-S/03N/SW-1 | 119 | USD | RPSMS | II | 5713830861592 | 0.2403 | 0.11684
99546581 | RPS/--0-4.0b/5/Q/S------/E-4/-S/03N/SW-1 | 119 | USD | RPSMS | II | 5713830861608 | 0.2403 | 0.11684
99546582 | RPS/--0-6.0b/5/Q/S------/E-4/-S/03N/SW-1 | 119 | USD | RPSMS | II | 5713830861615 | 0.2403 | 0.11684
99546583 | RPS/---0-10b/5/Q/S------/E-4/-S/03N/SW-1 | 122 | USD | RPSMS | II | 5713830861622 | 0.2403 | 0.11684
99546584 | RPS/---0-16b/5/Q/S------/E-4/-S/03N/SW-1 | 122 | USD | RPSMS | II | 5713830861639 | 0.2403 | 0.11684
99546588 | RPS/--0-2.5b/5/Q/S------/V-4/-S/03N/SW-1 | 125 | USD | RPSMS | II | 5713830861677 | 0.2403 | 0.11684
99546589 | RPS/--0-4.0b/5/Q/S------/V-4/-S/03N/SW-1 | 125 | USD | RPSMS | II | 5713830861684 | 0.2403 | 0.11684
99546590 | RPS/--0-6.0b/5/Q/S------/V-4/-S/03N/SW-1 | 125 | USD | RPSMS | II | 5713830861691 | 0.2403 | 0.11684
99546591 | RPS/---0-10b/5/Q/S------/V-4/-S/03N/SW-1 | 125 | USD | RPSMS | II | 5713830861707 | 0.2403 | 0.11684
99546592 | RPS/---0-16b/5/Q/S------/V-4/-S/03N/SW-1 | 129 | USD | RPSMS | II | 5713830861714 | 0.2403 | 0.11684
99547235 | MTR8-2/1 A-M-A-HUUV 3x200/346 60Hz | 2962 | USD | MTR08 | IH | 5713830873861 | 53.9069 | 46.8522
99547312 | MTR3-11/11 A-M-A-HUUV 3X230/400 60Hz | 4629 | USD | MTR03 | IH | 5713830874912 | 57.1741 | 51.2217
99547517 | Spare,Seal ring D50 | 116 | USD | TPKIT | SB | 5713830877708 | 17.2973 | 16.755
99547585 | Spare, MMG100LA 230/400-4 2.2KW B5-28 OD | 1877 | USD | MO6KT | SH | 5713830878927 | 84.6566 | 79.3656
99547785 | SEPARATOR,GBSF-030-W | 3035 | USD | TAS00 | AC | 5713830881712 | 120 | 120
99547830 | Spare, Upper Winding Housing MMS6R | 2166 | USD | MMSKT | SD | 5713830882368 | 8.157 | 7.0547
99547832 | Spare, Thrust bearing housing, mach. R | 1238 | USD | MMSKT | SD | 5713830882382 | 5.732 | 5.291
99547837 | CRE15-6 KN-GJ-A-E-HQQE 3x440-480 60 HZ | 14372 | USD | CRE15 | ID | 5713830882993 | 319.667 | 233.6876
99547899 | Bulk, O-ring FKM 22x2.75 | 71 | USD | MUCKT | SH | 5713830883198 | 0.090389 | 0.044092
99549996 | Spare, Strap cpl. 39stg (L971) | 110 | USD | SPKIT | SD | 5713830889664 | 0.98546 | 0.54895
99550512 | Spare,MG132SB 400/690-2 7.5KW B05-38 NDE | 3855 | USD | MO6KT | SH | 5713830897690 | 121.0325 | 115.7415
99550524 | Spare,Sleeve,KP,X7,LKG RH | 640 | USD | PASE1 | SB | 5713830897829 | 0.88184 | 0.88184
99550525 | Spare,Sleeve,KP,X7,LKG LH | 640 | USD | PASE1 | SB | 5713830897836 | 0.88184 | 0.88184
99550687 | CRE15-2 KN-GJ-A-E-HQQE 3x440-480 60 HZ | 11285 | USD | CRE15 | ID | 5713830900369 | 185.1864 | 169.7542
99550693 | CRNE3-7 N-P-A-E-HQQE 3x440-480 60HZ | 6154 | USD | CRNE3 | IB | 5713830900482 | 67.9612 | 56.9603
99551147 | Spare, Impeller 50-200 /187 BZ trim | 2450 | USD | NBKIT | SB | 5713830907740 | 9.4776 | 8.8184
99551150 | Kit, Guide Shoe DN50 | 424 | USD | SEKIT | SD | 5713830907788 | 10.7761 | 10.1169
99552792 | KIT,SEAL,KPVS,GRP 2,21S BBVP | 1336 | USD | PAREP | SB | 5713830928684 | 0.807 | 0.807
99552805 | KIT,CPLG ASSY,KPVS,GRP 2,400TC | 1537 | USD | PAREP | SB | 5713830928813 | 20.948 | 20.948
99552807 | KIT,BEARING,KPVS,GRP 2C,X012 | 1706 | USD | PAREP | SB | 5713830928837 | 20.752 | 20.752
99552826 | KIT,IMPELLER,L,50957,X4 H304 | 1584 | USD | PAREP | SB | 5713830929049 | 22 | 22
99553949 | Kit, repair BM RES SP46 1-6 stg FKM | 921 | USD | SPKIT | SD | 5713830944103 | 2.1032 | 1.6535
99553987 | Kit, Wear Part CR 1s/1/3-9st SIC Cleaned | 708 | USD | CRSKT | SC | 5713830944523 | 1.1795 | 1.1684
99554054 | Kit, Impeller D22 Red.CR/N95 2 to 12stag | 809 | USD | XCRKT | SC | 5713830945643 | 1.7835 | 1.2434
99554055 | Spare, Impeller 100-160/161 CI | 707 | USD | NBKIT | SB | 5713830945667 | 9.7509 | 9.4577
99554060 | Kit, Impeller D28 Reduced bea.CRN155 2.5 | 4013 | USD | XCRKT | SC | 5713830945834 | 2.8065 | 2.2663
99554341 | spare ,fan+cover f. mot.sz.90 | 1326 | USD | MDAKT | SF | 5713830951255 | 1.1817 | 0.55115
99554455 | Kit, Chamber stack CRN 1-36 | 4298 | USD | CRSKT | SC | 5713830952719 | 27.3348 | 24.8194
99554458 | Kit, Chamber stack CR/CRI 1-3 | 1122 | USD | CRSKT | SC | 5713830952764 | 3.8382 | 3.3245
99555329 | Spare, Butterfly valve DN150 PN25 | 4666 | USD | SYCKT | SH | 5713830965221 | 23.1461 | 22.4869
99556221 | CR15-9 K-GJ-A-V-HQQV 3x230/460 60 HZ | 13189 | USD | CR015 | IC | 5713830982006 | 425.4878 | 317.4624
99556229 | CRNE15-3 P-FGJ-A-V-HQQV 3x440-480 60 HZ | 11182 | USD | CNE15 | ID | 5713830982228 | 167.5496 | 149.9128
99556379 | Spare,Motor stool 250/24 IEC 132 CED WR | 969 | USD | TPKIT | SB | 5713830984222 | 45.0532 | 44.092
99556629 | Spare, Extension cable 5m | 631 | USD | SVVKT | SD | 5713830988794 | 1.3184 | 1.2654
99556691 | CR3-29 K-FGJ-A-E-HQQE 3x230/400 50HZ | 7149 | USD | CR003 | IA | 5713830990056 | 118.8566 | 107.0179
99556714 | Spare, TB cover 5.84, 1LE1 Ah 160 | 339 | USD | MO1KT | SC | 5713830990285 | 0.77161 | 0.55115
99556738 | MTR1-23/13 A-W-A-HUUV 3x230/400 60Hz | 5001 | USD | MTR01 | IH | 5713830990636 | 45.741 | 37.8045
99556784 | CRNE15-3 A-FGJ-A-V-HQQV 3x440-480 60 HZ | 11834 | USD | CNE15 | ID | 5713830991237 | 182.9818 | 165.345
99557609 | MTR5-12/8 A-WB-A-HUUV 3x230/460 60Hz | 4860 | USD | MTR05 | IH | 5713831003045 | 83.1178 | 75.1813
99557658 | CR3-25 B-FGJ-A-V-HQQV 3x460D 60HZ | 7829 | USD | CR003 | IA | 5713831003830 | 231.2581 | 184.9615
99557660 | CRE3-21 A-FGJ-A-E-HQQE 3x440-480 60HZ | 8177 | USD | CRE03 | IB | 5713831003878 | 146.1055 | 128.2041
99557778 | Kit, Cable glands set 65-1 | 1555 | USD | GS3KT | SD | 5713831005261 | 9.762 | 9.5459
99557785 | Kit, Chamber stack CRN 1s-3 | 1259 | USD | CRSKT | SC | 5713831005438 | 3.8823 | 3.3686
99557880 | Kit, Chamber stack CRN 1s-30 | 4455 | USD | CRSKT | SC | 5713831006787 | 22.897 | 21.1311
99558265 | CRNE15-2 N-FGJ-A-V-HQQV 3x200-240 60 HZ | 10826 | USD | CNE15 | ID | 5713831013587 | 220.46 | 134.4806
99558589 | MTH2-6/6 A-W-I-AQQV 230/400V 50/60 Hz | 2669 | USD | MTH02 | IH | 5713831019466 | 36.4553 | 34.0104
99558647 | CRE5-10 P-FGJ-A-E-HQQE 3x440-480 60HZ | 6401 | USD | CRE05 | IB | 5713831020271 | 110.058 | 95.5518
99559183 | Spare, Terminal board Siemens | 305 | USD | MO4KT | SH | 5713831029472 | 0.13228 | 0.066138
99559291 | CM5-5 A-S-A-E-AQQE G-A-A-N | 2094 | USD | CM05A | IE | 5713831031840 | 64.2266 | 58.7151
99559371 | MTR3-10/10 A-W-I-HUUV 3X230/400 60Hz | 4793 | USD | MTR03 | IH | 5713831033301 | 58.2279 | 52.2755
99559641 | Kit, Stub shaft, D55/D28 (D24), IEC 200 | 731 | USD | NBKIT | SB | 5713831036746 | 9.7046 | 9.0345
99560007 | MTR8-10/1 A-WB-I-HUUV 3x230/460 60Hz | 3481 | USD | MTR08 | IH | 5713831043287 | 53.6247 | 45.6881
99560017 | SEPARATOR,GBHR-030-W | 3607 | USD | TAS00 | AC | 5713831043386 | 175 | 175
99560432 | Spare, capacitor siemens | 406 | USD | MOCKT | SH | 5713831052609 | 0.22046 | 0.17637
99560471 | CR64-1-1 A-G-A-V-HQQV 3x266/460 60 HZ | 9380 | USD | CR064 | IC | 5713831053095 | 301.1484 | 250.663
99560572 | CRN10-3 FH-GA-A-V-HQQV 3x230/460 60 HZ | 15667 | USD | CN10H | IA | 5713831055358 | 257.7177 | 173.9429
99560639 | KIT, GASKETS 2" ANSI 300LB RING | 46 | USD | BOKIT | SA | 5713831056034 | 0.1433 | 0.079366
99560754 | Kit, Shaft seal H Q6Q6EGG D22 De-o.BTB/T | 525 | USD | XCRKT | SC | 5713831057994 | 2.0679 | 1.7218
99560757 | Kit, Shaft seal H Q6Q6VGG D22 De-o.BTB/T | 546 | USD | XCRKT | SC | 5713831058021 | 2.0789 | 1.7328
99560761 | Kit, Shaft seal H Q6BEGG D22 BTB/Tandem | 492 | USD | XCRKT | SC | 5713831058069 | 2.1715 | 1.6645
99560762 | Kit, Shaft seal H Q6BVGG D22 BTB/Tandem | 513 | USD | XCRKT | SC | 5713831058076 | 2.1826 | 1.6755
99560763 | Kit, Shaft seal H Q6BFGG D22 BTB/Tandem | 1378 | USD | XCRKT | SC | 5713831058083 | 2.1914 | 1.6843
99560772 | Kit, Shaft seal H U3Q6VGG D22 BTB/Tandem | 582 | USD | XCRKT | SC | 5713831058175 | 2.2663 | 1.7593
99560774 | Kit, Shaft seal H U3Q6FGG D22 BTB/Tandem | 1440 | USD | XCRKT | SC | 5713831058199 | 2.2751 | 1.7681
99560777 | Kit, Shaft seal H U3U3EGG D22 BTB/Tandem | 664 | USD | XCRKT | SC | 5713831058229 | 2.3766 | 1.8695
99560781 | Kit, Shaft seal H U3U3VGG D22 De-o.BTB/T | 698 | USD | XCRKT | SC | 5713831058274 | 2.2443 | 1.8982
99560782 | Kit, Shaft seal H U3U3KGG D22 BTB/Tandem | 2795 | USD | XCRKT | SC | 5713831058281 | 2.2112 | 1.8651
99560800 | Spare, Shaft CR95-2 D22/D22 BTB/Tand/ACT | 458 | USD | XCRKT | SC | 5713831058465 | 4.5282 | 3.9352
99560812 | Spare, Shaft CR/N125/155-2 D28/D22 B/T/A | 2881 | USD | XCRKT | SC | 5713831058588 | 7.3678 | 6.7747
99561335 | CR20-5 A-F-A-V-HQQV 3x266/460 60 HZ | 11204 | USD | CR020 | IC | 5713831066729 | 372.5774 | 310.8486
99561337 | CR5-9 A-FGJ-A-V-HQQV 3x230/400 60HZ | 4758 | USD | CR005 | IA | 5713831066781 | 100.9905 | 92.0619
99561944 | CRNE15-5 N-CX-A-E-HQQE 3x440-480 60 HZ | 14086 | USD | CNE15 | ID | 5713831077541 | 202.8232 | 182.9818
99561954 | CRN15-4 A-CX-A-E-HQQE 3x230/460 60 HZ | 9658 | USD | CRN15 | IC | 5713831077695 | 253.529 | 235.8922
99562216 | Spare, Canopy f. plast.cov. -0E | 730 | USD | MOCKT | SH | 5713831082309 | 1.9841 | 1.7637
99562724 | Kit,Differential press. Trans. 0-4 bar | 433 | USD | NBKIT | SB | 5713831090335 | 1.1684 | 0.94798
99562954 | Service tool f/LC/LT | 730 | USD | SVVKT | SD | 5713831094302 | 1.8188 | 1.3558
99563344 | CRN1-11 D-FGJ-A-E-OUUE 3x230/460 60HZ | 19148 | USD | CRN01 | IA | 5713831100317 | 119.1035 | 104.5972
99563423 | Spare, measuring tube kpl. VGS 200kg/h | 6174 | USD | VACKT | SF | 5713831101161 | 5.9524 | 4.4092
99563534 | CRNE5-13 N-CX-A-E-HQQE 3x440-480 60HZ | 9837 | USD | CRNE5 | IB | 5713831103851 | 123.8655 | 109.3592
99563693 | Spare, Shaft NKF D32 mech. seal cpl | 859 | USD | FISER | SB | 5713831106135 | 10.624 | 8.9727
99564023 | MTH2-6/3 A-W-A-AQQV 200D/346Y 50/60 | 2227 | USD | MTH02 | IH | 5713831112174 | 32.7449 | 30.3
99564377 | Kit, Chamber stack CR155-1 28/22 | 5359 | USD | XCRKT | SC | 5713831118398 | 36.2172 | 25.5954
99564417 | CRE10-6 KN-GJ-A-E-HQQE 3x440-480 60 HZ | 10216 | USD | CRE10 | IB | 5713831119241 | 176.368 | 160.9358
99564496 | CRN5-15 KP-FGJ-A-E-HQQE 3x230/460 60HZ | 7475 | USD | CRN05 | IA | 5713831120551 | 167.6532 | 149.7519
99564749 | Kit, Guide shoe mach for auto coupl DN65 | 731 | USD | WLCKT | SH | 5713831123897 | 11.3713 | 11.0781
99564841 | CRN5-24 S-P-T-V-HUUV 3x480D 60Hz | 11068 | USD | CRN05 | IA | 5713831125723 | 196.6349 | 186.0462
99565165 | Kit, Chamber Stack CR 3-2 | 718 | USD | CRSKT | SC | 5713831131519 | 2.414 | 2.1208
99565290 | Spare,Relay multifunction E1ZM10 | 851 | USD | BOKIT | SA | 5713831133414 | 2.1296 | 1.5873
99565807 | CRN10-2 A-FGJ-H-V-HQQV 3x230/400 60 HZ | 6622 | USD | CRN10 | IA | 5713831143321 | 101.4116 | 92.5932
99565808 | CRN15-1 A-FGJ-H-V-HQQV 3x230/400 60 HZ | 7543 | USD | CRN15 | IC | 5713831143352 | 125.6622 | 97.0024
99565809 | CRN20-2 A-FGJ-H-V-HQQV 3x440D 60 HZ | 8783 | USD | CRN20 | IC | 5713831143383 | 191.8002 | 143.299
99565810 | CRN32-1 A-F-H-V-HQQV 3x266/460 60 HZ | 10688 | USD | CRN32 | IC | 5713831143413 | 210.5393 | 160.054
99565812 | CRN32-1-1 A-F-H-V-HQQV 3x230/400 60 HZ | 9245 | USD | CRN32 | IC | 5713831143482 | 199.8911 | 149.4057
99565844 | CRNE3-7 N-FGJ-A-E-HQQE 3x200-240 60HZ | 6154 | USD | CRNE3 | IB | 5713831144076 | 149.8841 | 66.1093
99566444 | Bulk, Gasket 31,4x44,5x1,9mm PTFE white | 57 | USD | HYKIT | SB | 5713831153658 | 0.50926 | 0.48501
99566592 | Kit, Chamber stack CR/CRI 3-5 | 1620 | USD | CRSKT | SC | 5713831156468 | 3.9903 | 3.4767
99566635 | Spare,Spacer ring D16-D10,DN40/80/100 | 98 | USD | SPKIT | SD | 5713831157366 | 2.7469 | 2.2046
99566644 | Priming valve cpl.w/pres ext NPT EP1/1/5 | 246 | USD | CRACC | AI | 5713831157410 | 0.22046 | 0.22046
99566645 | Priming valve cpl. w/press NPT EP 1/1/5 | 363 | USD | CRACC | AI | 5713831157427 | 0.22046 | 0.22046
99566646 | Priming valve cpl. w/pres ext NPT FKM | 248 | USD | CRACC | AI | 5713831157434 | 0.22046 | 0.22046
99566647 | Priming valve cpl. w/pres ext NPT FKM | 365 | USD | CRACC | AI | 5713831157441 | 0.22046 | 0.22046
99566661 | Drain plug cpl. 1/4" NPT EP 1/1/5 CRN/I | 573 | USD | CRACC | AI | 5713831157922 | 0.31085 | 0.31085
99566662 | Drain plug cpl. 1/4" NPT FKM CRN/I | 577 | USD | CRACC | AI | 5713831157939 | 0.33289 | 0.33289
99566673 | Drain plug cpl. 1/4" NPT EP 1/1/5 CR | 607 | USD | CRACC | AI | 5713831157946 | 0.31967 | 0.31967
99566674 | Drain plug cpl. 1/4" NPT FKM CR | 609 | USD | CRACC | AI | 5713831157953 | 0.34171 | 0.34171
99566890 | CR32-5 P-G-A-E-HQQE 3x266/460 60 HZ | 16869 | USD | CR032 | IC | 5713831161493 | 446.4315 | 373.6797
99566891 | CRN10-4 FK-FGJ-A-F-HQQE 182/184TC 60 HZ | 14679 | USD | CRN10 | IA | 5713831161523 | 187.391 | 101.4116
99567256 | MTRE10-4/2 A-WB-I-HUUV 3 X 200-240 60Hz | 7684 | USD | MTRE0 | IH | 5713831167549 | 100.5011 | 67.4321
99567263 | SEPARATOR,GBSR-030-X | 3127 | USD | TAS00 | AC | 5713831167396 | 150 | 150
99567521 | Bulk, Nut 3/4" Reflex 2pc | 98 | USD | HYKIT | SB | 5713831171256 | 0.21385 | 0.16755
99568459 | CRNE1-9 A-CX-T-E-HQQE 3x440-480 60HZ | 5685 | USD | CRNE1 | IB | 5713831187066 | 67.4123 | 56.4113
99568483 | CRN5-9 A-CX-A-E-HQQE 182/184TC 60HZ | 4097 | USD | CRN05 | IA | 5713831187233 | 52.1939 | 37.6876
99569091 | Spare,Impeller 50-160 /80-65-160/149 CI | 475 | USD | NBKIT | SB | 5713831196419 | 6.1597 | 5.4895
99569332 | ShaftSealKit forLS350-300-352C,2F2DSBAQE | 1218 | USD | SISKT | SH | 5713831201366 | 8.8184 | 8.8184
99569465 | CR3-11 B-FGJ-A-E-HQQE 3x230/400 60HZ | 4530 | USD | CR003 | IA | 5713831203605 | 99.1783 | 90.2497
99569487 | MTR8-13/2-1 A-WB-A-HUUE 3x230/460 60Hz | 3649 | USD | MTR08 | IH | 5713831204060 | 51.645 | 43.7084
99569566 | Spare,Cover,7",X4 50707,CI,BP | 666 | USD | PASE1 | SB | 5713831205081 | 16.755 | 16.755
99569919 | SEPARATOR,GBHR-025-W | 3553 | USD | TAS00 | AC | 5713831211372 | 150 | 150
99569951 | Spare,Coupling guard,R125x460x270x370 | 255 | USD | PASE1 | SB | 5713831211884 | 16.5345 | 16.5345
99570496 | Kit,maint DMH255 PV/T/T | 2276 | USD | MDAKT | SF | 5713831221036 | 2.0326 | 1.3955
99570534 | Kit,maint DMX221-75 PVC/E/T | 666 | USD | MDAKT | SF | 5713831221456 | 1.3117 | 1.1993
99570862 | Spare,Seal assy,MG1/90,G60,MSVH,BG | 2858 | USD | PASE1 | SB | 5713831226932 | 1.1023 | 1.1023
99570893 | Spare,Seal assy,MG1/38,G60,WWVH,BG | 1419 | USD | PASE1 | SB | 5713831226949 | 0.26455 | 0.26455
99570987 | Spare, Impeller 65-160/148 CI | 516 | USD | NBKIT | SB | 5713831228981 | 7.5574 | 7.3413
99571471 | Spare,Lock nut,M52X1.5,H420 | 381 | USD | PASE1 | SB | 5713831236474 | 0.44092 | 0.44092
99571497 | Spare,Terminalbox cover,A5E37190869,X344 | 492 | USD | PASE1 | SB | 5713831236832 | 3.3069 | 3.3069
99572212 | MTR32-7/3 A-G-A-HUUV 3x230/460 60Hz | 13936 | USD | MTR32 | IH | 5713831250203 | 347.7933 | 291.576
99572293 | SEPARATOR,GBSF-020-X | 2701 | USD | TAS00 | AC | 5713831250951 | 120 | 120
99572517 | Spare, Impeller 50-160/80-65-160/156 CI | 475 | USD | NBKIT | SB | 5713831254898 | 5.9921 | 5.7761
99573065 | CR1-13 A-FGJ-A-E-HQQE 3x200/346 60HZ | 3723 | USD | CR001 | IA | 5713831264651 | 83.9071 | 69.5772
99573676 | MTR32-9/3 A-G-A-HUUV 254TC 60Hz | 10686 | USD | MTR32 | IH | 5713831274087 | 136.8616 | 96.5174
99574286 | MTS20-80 R38-DQ-T 3x400D 50/60Hz 5,5kWMP | 7869 | USD | MTS00 | IH | 5713831284505 | 167.5496 | 167.5496
99574335 | SEPARATOR,GBSR-040-X | 3963 | USD | TAS00 | AC | 5713831285410 | 250 | 250
99574638 | 10-60157-150008-1893P BPRNCNSN01AA | 24123 | USD | LC000 | CE | 5713831291978 | 1275 | 1275
99574639 | 10-60123-150008-1853P BPRNCNSN01AA | 19070 | USD | LC000 | CE | 5713831291985 | 722 | 722
99574738 | CRE1S-9 BN-FGJ-A-E-HQQE 3x200-240 60HZ | 5280 | USD | CRE1S | IB | 5713831293040 | 156.9168 | 73.142
99574894 | Spare,Impeller 32-125.1/125 SS trim | 1220 | USD | NBKIT | SB | 5713831295808 | 3.3245 | 3.1085
99575156 | Kit, Staybolt CRN95-1 M20 PN40 | 187 | USD | XCRKT | SC | 5713831301202 | 2.1826 | 1.9356
99575726 | MTR8-22/2-1 A-WB-A-HUUV 56C 60Hz | 2438 | USD | MTR08 | IH | 5713831310747 | 35.3441 | 27.4076
99575733 | SPK4-19/10 A-M-A-CVUV 3x230/400 60 Hz | 4360 | USD | SPK04 | IH | 5713831310846 | 39.3742 | 36.5082
99575882 | CR95-1-1 6-G-A-E-HQQE 254TC 60 HZ | 6912 | USD | CL095 | IC | 5713831313595 | 494.9459 | 237.7397
99575934 | CR95-1 6-G-A-E-HQQE 254TC 60 HZ | 7590 | USD | CL095 | IC | 5713831314516 | 494.9459 | 237.7397
99575936 | CR95-2-2 6-G-A-E-HQQE 284TC 60 HZ | 11399 | USD | CL095 | IC | 5713831314639 | 506.6744 | 249.4681
99575937 | CR95-2-1 6-G-A-E-HQQE 286TC 60 HZ | 12198 | USD | CL095 | IC | 5713831314707 | 506.6744 | 249.4681
99575938 | CR95-2 6-G-A-E-HQQE 286TC 60 HZ | 13215 | USD | CL095 | IC | 5713831314721 | 506.6744 | 249.4681
99575939 | CR95-3-2 6-G-A-E-HQQE 324TSC 60 HZ | 15138 | USD | CL095 | IC | 5713831314745 | 529.395 | 272.1887
99575940 | CR95-3-1 6-G-A-E-HQQE 326TSC 60 HZ | 15938 | USD | CL095 | IC | 5713831314769 | 529.395 | 272.1887
99575941 | CR95-3 6-G-A-E-HQQE 326TSC 60 HZ | 16400 | USD | CL095 | IC | 5713831314783 | 529.395 | 272.1887
99575942 | CR95-4-2 6-G-A-E-HQQE 364TSC 60 HZ | 17213 | USD | CL095 | IC | 5713831314905 | 542.53 | 285.3237
99575953 | CR95-4-1 6-G-A-E-HQQE 364TSC 60 HZ | 17754 | USD | CL095 | IC | 5713831314929 | 542.53 | 285.3237
99575954 | CRN95-4 6-G-A-E-HQQE 365TSC 60 HZ | 27689 | USD | CN095 | IC | 5713831314943 | 553.8617 | 296.6554
99575955 | CR95-1-1 X-G-A-V-HQQV 254TC 60 HZ | 7061 | USD | CL095 | IC | 5713831314967 | 494.9459 | 237.7397
99575956 | CR95-1 X-G-A-V-HQQV 254TC 60 HZ | 7738 | USD | CL095 | IC | 5713831314981 | 494.9459 | 237.7397
99575957 | CR95-2-2 X-G-A-V-HQQV 284TC 60 HZ | 11547 | USD | CL095 | IC | 5713831315001 | 506.6744 | 249.4681
99575959 | CR95-2-1 X-G-A-V-HQQV 286TC 60 HZ | 12346 | USD | CL095 | IC | 5713831315032 | 506.6744 | 249.4681
99575960 | CR95-2 X-G-A-V-HQQV 286TC 60 HZ | 13363 | USD | CL095 | IC | 5713831315056 | 506.6744 | 249.4681
99575961 | CR95-3-2 X-G-A-V-HQQV 324TSC 60 HZ | 15286 | USD | CL095 | IC | 5713831315070 | 529.395 | 272.1887
99575962 | CR95-3-1 X-G-A-V-HQQV 326TSC 60 HZ | 16087 | USD | CL095 | IC | 5713831315094 | 529.395 | 272.1887
99575964 | CR95-3 X-G-A-V-HQQV 326TSC 60 HZ | 16548 | USD | CL095 | IC | 5713831315124 | 529.395 | 272.1887
99575965 | CR95-4-2 X-G-A-V-HQQV 364TSC 60 HZ | 17362 | USD | CL095 | IC | 5713831315148 | 542.53 | 285.3237
99575967 | CR95-4-1 X-G-A-V-HQQV 364TSC 60 HZ | 17902 | USD | CL095 | IC | 5713831315186 | 542.53 | 285.3237
99575968 | CRN95-4 X-G-A-V-HQQV 365TSC 60 HZ | 27837 | USD | CN095 | IC | 5713831315308 | 553.8617 | 296.6554
99575970 | CRN95-1-1 6-G-A-E-HQQE 254TC 60 HZ | 11386 | USD | CN095 | IC | 5713831315346 | 494.9459 | 237.7397
99575971 | CRN95-1 6-G-A-E-HQQE 254TC 60 HZ | 13012 | USD | CN095 | IC | 5713831315377 | 494.9459 | 237.7397
99575972 | CRN95-2-2 6-G-A-E-HQQE 284TC 60 HZ | 17890 | USD | CN095 | IC | 5713831315391 | 506.6744 | 249.4681
99575973 | CRN95-2-1 6-G-A-E-HQQE 286TC 60 HZ | 18162 | USD | CN095 | IC | 5713831315414 | 506.6744 | 249.4681
99575974 | CRN95-2 6-G-A-E-HQQE 286TC 60 HZ | 18960 | USD | CN095 | IC | 5713831315438 | 506.6744 | 249.4681
99575975 | CRN95-3-2 6-G-A-E-HQQE 324TSC 60 HZ | 22688 | USD | CN095 | IC | 5713831315452 | 529.395 | 272.1887
99575976 | CRN95-3-1 6-G-A-E-HQQE 326TSC 60 HZ | 24652 | USD | CN095 | IC | 5713831315476 | 529.395 | 272.1887
99575977 | CRN95-3 6-G-A-E-HQQE 326TSC 60 HZ | 24997 | USD | CN095 | IC | 5713831315490 | 529.395 | 272.1887
99575978 | CRN95-4-2 6-G-A-E-HQQE 364TSC 60 HZ | 26836 | USD | CN095 | IC | 5713831315513 | 542.53 | 285.3237
99575979 | CRN95-4-1 6-G-A-E-HQQE 364TSC 60 HZ | 27580 | USD | CN095 | IC | 5713831315537 | 542.53 | 285.3237
99575980 | CR95-4 6-G-A-E-HQQE 365TSC 60 HZ | 18974 | USD | CL095 | IC | 5713831315551 | 553.8617 | 296.6554
99575981 | CRN95-1-1 X-G-A-V-HQQV 254TC 60 HZ | 11534 | USD | CN095 | IC | 5713831315575 | 494.9459 | 237.7397
99575983 | CRN95-1 X-G-A-V-HQQV 254TC 60 HZ | 13159 | USD | CN095 | IC | 5713831315612 | 494.9459 | 237.7397
99575984 | CRN95-2-2 X-G-A-V-HQQV 284TC 60 HZ | 18037 | USD | CN095 | IC | 5713831315643 | 506.6744 | 249.4681
99575985 | CRN95-2-1 X-G-A-V-HQQV 286TC 60 HZ | 18309 | USD | CN095 | IC | 5713831315667 | 506.6744 | 249.4681
99575986 | CRN95-2 X-G-A-V-HQQV 286TC 60 HZ | 19109 | USD | CN095 | IC | 5713831315681 | 506.6744 | 249.4681
99576026 | CRN95-3-2 X-G-A-V-HQQV 324TSC 60 HZ | 22835 | USD | CN095 | IC | 5713831316305 | 529.395 | 272.1887
99576028 | CRN95-3-1 X-G-A-V-HQQV 326TSC 60 HZ | 24800 | USD | CN095 | IC | 5713831316336 | 529.395 | 272.1887
99576029 | CRN95-3 X-G-A-V-HQQV 326TSC 60 HZ | 25144 | USD | CN095 | IC | 5713831316350 | 529.395 | 272.1887
99576031 | CRN95-4-2 X-G-A-V-HQQV 364TSC 60 HZ | 26983 | USD | CN095 | IC | 5713831316381 | 542.53 | 285.3237
99576032 | CRN95-4-1 X-G-A-V-HQQV 364TSC 60 HZ | 27729 | USD | CN095 | IC | 5713831316404 | 542.53 | 285.3237
99576034 | CR95-4 X-G-A-V-HQQV 365TSC 60 HZ | 19122 | USD | CL095 | IC | 5713831316442 | 553.8617 | 296.6554
99576063 | CR95-1-1 6-G-A-E-HQQE 220DD/460D 60 HZ | 10648 | USD | CL095 | IC | 5713831316961 | 694.6959 | 433.9491
99576064 | CR95-1 6-G-A-E-HQQE 220DD/460D 60 HZ | 13356 | USD | CL095 | IC | 5713831316985 | 694.6959 | 433.9491
99576065 | CR95-2-2 6-G-A-E-HQQE 220DD/460D 60 HZ | 15894 | USD | CL095 | IC | 5713831317005 | 735.0842 | 474.3373
99576066 | CR95-2-1 6-G-A-E-HQQE 220DD/460D 60 HZ | 17622 | USD | CL095 | IC | 5713831317029 | 761.5394 | 500.7925
99576067 | CR95-2 6-G-A-E-HQQE 220DD/460D 60 HZ | 19564 | USD | CL095 | IC | 5713831317043 | 761.5394 | 500.7925
99576068 | CR95-3-2 6-G-A-E-HQQE 230D/460Y 60 HZ | 21976 | USD | CL095 | IC | 5713831317067 | 1026.938 | 767.5844
99576069 | CR95-3-1 6-G-A-E-HQQE 230D/460Y 60 HZ | 24742 | USD | CL095 | IC | 5713831317081 | 1095.501 | 836.1475
99576070 | CR95-3 6-G-A-E-HQQE 230D/460Y 60 HZ | 26180 | USD | CL095 | IC | 5713831317203 | 1095.501 | 836.1475
99576071 | CR95-4-2 6-G-A-E-HQQE 230D/460Y 60 HZ | 32110 | USD | CL095 | IC | 5713831317227 | 1159.3418 | 899.9883
99576072 | CR95-4-1 6-G-A-E-HQQE 230D/460Y 60 HZ | 32110 | USD | CL095 | IC | 5713831317241 | 1159.3418 | 899.9883
99576073 | CR95-4 6-G-A-E-HQQE 230D/460Y 60 HZ | 37459 | USD | CL095 | IC | 5713831317265 | 1559.5781 | 1240.9826
99576074 | CR95-1-1 X-G-A-V-HQQV 220DD/460D 60 HZ | 10779 | USD | CL095 | IC | 5713831317289 | 694.6959 | 433.9491
99576075 | CR95-1 X-G-A-V-HQQV 220DD/460D 60 HZ | 13484 | USD | CL095 | IC | 5713831317302 | 694.6959 | 433.9491
99576076 | CR95-2-2 X-G-A-V-HQQV 220DD/460D 60 HZ | 16020 | USD | CL095 | IC | 5713831317326 | 735.0842 | 474.3373
99576078 | CR95-2-1 X-G-A-V-HQQV 220DD/460D 60 HZ | 17748 | USD | CL095 | IC | 5713831317364 | 761.5394 | 500.7925
99576079 | CR95-2 X-G-A-V-HQQV 220DD/460D 60 HZ | 19564 | USD | CL095 | IC | 5713831317388 | 761.5394 | 500.7925
99576080 | CR95-3-2 X-G-A-V-HQQV 230D/460Y 60 HZ | 22106 | USD | CL095 | IC | 5713831317401 | 1026.938 | 767.5844
99576081 | CR95-3-1 X-G-A-V-HQQV 230D/460Y 60 HZ | 24979 | USD | CL095 | IC | 5713831317425 | 1095.501 | 836.1475
99576082 | CR95-3 X-G-A-V-HQQV 230D/460Y 60 HZ | 26312 | USD | CL095 | IC | 5713831317449 | 1095.501 | 836.1475
99576093 | CR95-4-2 X-G-A-V-HQQV 230D/460Y 60 HZ | 32110 | USD | CL095 | IC | 5713831317463 | 1159.3418 | 899.9883
99576094 | CR95-4-1 X-G-A-V-HQQV 230D/460Y 60 HZ | 32110 | USD | CL095 | IC | 5713831317487 | 1159.3418 | 899.9883
99576096 | CR95-4 X-G-A-V-HQQV 230D/460Y 60 HZ | 37589 | USD | CL095 | IC | 5713831317524 | 1559.5781 | 1240.9826
99576097 | CRN95-1-1 6-G-A-E-HQQE 220DD/460D 60 HZ | 14525 | USD | CN095 | IC | 5713831317548 | 694.6959 | 433.9491
99576098 | CRN95-1 6-G-A-E-HQQE 220DD/460D 60 HZ | 17429 | USD | CN095 | IC | 5713831317562 | 694.6959 | 433.9491
99576100 | CRN95-2-2 6-G-A-E-HQQE 220DD/460D 60 HZ | 20831 | USD | CN095 | IC | 5713831317708 | 735.0842 | 474.3373
99576101 | CRN95-2-1 6-G-A-E-HQQE 220DD/460D 60 HZ | 23006 | USD | CN095 | IC | 5713831317722 | 761.5394 | 500.7925
99576103 | CRN95-2 6-G-A-E-HQQE 220DD/460D 60 HZ | 25608 | USD | CN095 | IC | 5713831317760 | 761.5394 | 500.7925
99576105 | CRN95-3-2 6-G-A-E-HQQE 230D/460Y 60 HZ | 28293 | USD | CN095 | IC | 5713831317791 | 1026.938 | 767.5844
99576106 | CRN95-3-1 6-G-A-E-HQQE 230D/460Y 60 HZ | 30961 | USD | CN095 | IC | 5713831317814 | 1095.501 | 836.1475
99576107 | CRN95-3 6-G-A-E-HQQE 230D/460Y 60 HZ | 32776 | USD | CN095 | IC | 5713831317838 | 1095.501 | 836.1475
99576108 | CRN95-4-2 6-G-A-E-HQQE 230D/460Y 60 HZ | 40909 | USD | CN095 | IC | 5713831317852 | 1159.3418 | 899.9883
99576110 | CRN95-4-1 6-G-A-E-HQQE 230D/460Y 60 HZ | 40909 | USD | CN095 | IC | 5713831317890 | 1159.3418 | 899.9883
99576112 | CRN95-1-1 X-G-A-V-HQQV 220DD/460D 60 HZ | 14656 | USD | CN095 | IC | 5713831317944 | 694.6959 | 433.9491
99576113 | CRN95-1 X-G-A-V-HQQV 220DD/460D 60 HZ | 17563 | USD | CN095 | IC | 5713831317968 | 694.6959 | 433.9491
99576114 | CRN95-2-2 X-G-A-V-HQQV 220DD/460D 60 HZ | 20957 | USD | CN095 | IC | 5713831317982 | 735.0842 | 474.3373
99576115 | CRN95-2-1 X-G-A-V-HQQV 220DD/460D 60 HZ | 23141 | USD | CN095 | IC | 5713831318101 | 761.5394 | 500.7925
99576116 | CRN95-2 X-G-A-V-HQQV 220DD/460D 60 HZ | 25736 | USD | CN095 | IC | 5713831318125 | 761.5394 | 500.7925
99576117 | CRN95-3-2 X-G-A-V-HQQV 230D/460Y 60 HZ | 28421 | USD | CN095 | IC | 5713831318149 | 1026.938 | 767.5844
99576118 | CRN95-3-1 X-G-A-V-HQQV 230D/460Y 60 HZ | 31095 | USD | CN095 | IC | 5713831318163 | 1095.501 | 836.1475
99576119 | CRN95-3 X-G-A-V-HQQV 230D/460Y 60 HZ | 32910 | USD | CN095 | IC | 5713831318187 | 1095.501 | 836.1475
99576120 | CRN95-4-2 X-G-A-V-HQQV 230D/460Y 60 HZ | 40909 | USD | CN095 | IC | 5713831318200 | 1159.3418 | 899.9883
99576121 | CRN95-4-1 X-G-A-V-HQQV 230D/460Y 60 HZ | 40909 | USD | CN095 | IC | 5713831318224 | 1159.3418 | 899.9883
99576133 | CRN95-4 6-G-A-E-HQQE 230D/460Y 60 HZ | 46354 | USD | CN095 | IC | 5713831318569 | 1559.5781 | 1240.9826
99576157 | CRN95-4 X-G-A-V-HQQV 230D/460Y 60 HZ | 46485 | USD | CN095 | IC | 5713831318828 | 1559.5781 | 1240.9826
99576169 | CR95-5-2 6-G-A-E-HQQE 365TSC 60 HZ | 21686 | USD | CL095 | IC | 5713831319184 | 566.9967 | 309.7904
99576170 | CR95-5-2 X-G-A-V-HQQV 365TSC 60 HZ | 21833 | USD | CL095 | IC | 5713831319313 | 566.9967 | 309.7904
99576171 | CRN95-5-2 6-G-A-E-HQQE 365TSC 60 HZ | 29274 | USD | CN095 | IC | 5713831319337 | 566.9967 | 309.7904
99576172 | CRN95-5-2 X-G-A-V-HQQV 365TSC 60 HZ | 29422 | USD | CN095 | IC | 5713831319351 | 566.9967 | 309.7904
99576185 | CR95-5-2 6-G-A-E-HQQE 230D/460Y 60 HZ | 38415 | USD | CL095 | IC | 5713831319412 | 1572.7131 | 1254.1176
99576187 | CR95-5-2 X-G-A-V-HQQV 230D/460Y 60 HZ | 38546 | USD | CL095 | IC | 5713831319443 | 1572.7131 | 1254.1176
99576188 | CRN95-5-2 6-G-A-E-HQQE 230D/460Y 60 HZ | 47399 | USD | CN095 | IC | 5713831319467 | 1572.7131 | 1254.1176
99576189 | CRN95-5-2 X-G-A-V-HQQV 230D/460Y 60 HZ | 47532 | USD | CN095 | IC | 5713831319481 | 1572.7131 | 1254.1176
99576400 | CR95-5-1 6-G-A-E-HQQE 365TSC 60 HZ | 22497 | USD | CL095 | IC | 5713831322283 | 566.9967 | 309.7904
99576401 | CR95-5-1 X-G-A-V-HQQV 365TSC 60 HZ | 22646 | USD | CL095 | IC | 5713831322306 | 566.9967 | 309.7904
99576402 | CRN95-5-1 6-G-A-E-HQQE 365TSC 60 HZ | 29274 | USD | CN095 | IC | 5713831322320 | 566.9967 | 309.7904
99576413 | CRN95-5-1 X-G-A-V-HQQV 365TSC 60 HZ | 29422 | USD | CN095 | IC | 5713831322344 | 566.9967 | 309.7904
99576416 | CR95-5-1 6-G-A-E-HQQE 230D/460Y 60 HZ | 38415 | USD | CL095 | IC | 5713831322405 | 1572.7131 | 1254.1176
99576417 | CR95-5-1 X-G-A-V-HQQV 230D/460Y 60 HZ | 38546 | USD | CL095 | IC | 5713831322429 | 1572.7131 | 1254.1176
99576418 | CRN95-5-1 6-G-A-E-HQQE 230D/460Y 60 HZ | 47399 | USD | CN095 | IC | 5713831322443 | 1572.7131 | 1254.1176
99576419 | CRN95-5-1 X-G-A-V-HQQV 230D/460Y 60 HZ | 47532 | USD | CN095 | IC | 5713831322467 | 1572.7131 | 1254.1176
99576578 | KIT,HW,LF,9.5" X3,STUDS,NUTS,WASHERS | 180 | USD | PAREP | SB | 5713831325253 | 3.06 | 3.06
99576660 | SEPARATOR,G4SF-025-X | 3444 | USD | TAS00 | AC | 5713831326410 | 110 | 110
99576720 | Bulk, Screw Anchor bolt M20X200 SS | 487 | USD | WLCKT | SH | 5713831327639 | 11.9842 | 11.023
99576738 | Spare,Motor Stool SS 324-365TSC,40-60HP | 5973 | USD | TPKIT | SB | 5713831327790 | 44.1714 | 43.2102
99576807 | Kit, Chamber Stack CRI 10-08 | 4232 | USD | CRMKT | SC | 5713831328414 | 22.2775 | 16.9864
99577666 | Spare, Motor Fan JP 4-54, 5-48 | 42 | USD | JPKIT | SA | 5713831339465 | 0.35274 | 0.11684
99580012 | KIT,IMPELLER,L,15951,X4 H304 | 1211 | USD | PAREP | SB | 5713831367260 | 3.06 | 3.06
99580608 | Kit, venting valve SD-XL, PVC/E/C | 245 | USD | MDSKT | SF | 5713831377733 | 0.22046 | 0.17637
99580609 | Kit, venting valve SD-XL, PVC/V/C | 245 | USD | MDSKT | SF | 5713831377740 | 0.22046 | 0.17637
99580610 | Kit, venting valve SD-XL, PVDF/E/C | 280 | USD | MDSKT | SF | 5713831377757 | 0.48501 | 0.44092
99580611 | Kit, venting valve SD-XL, PVDF/V/C | 280 | USD | MDSKT | SF | 5713831377764 | 0.48501 | 0.44092
99580668 | J6A Cable Holder | 136 | USD | SEACC | AW | 5713831378785 | 41.8874 | 41.8874
99580796 | SEPARATOR,GASF-100-X | 10379 | USD | TAS00 | AC | 5713831381037 | 1000 | 1000
99580802 | SEPARATOR,GASF-040-X | 3224 | USD | TAS00 | AC | 5713831381327 | 250 | 250
99581302 | Kit, Shaft sleeve D135XD108XL60 | 921 | USD | KPLKT | SD | 5713831389163 | 4.6583 | 4.4224
99581328 | Bulk, Cylinder screw | 424 | USD | APHKT | SD | 5713831389729 | 0.15653 | 0.11023
99581347 | Kit, O-ring 11.5x4.3 EPDM and nut | 495 | USD | CRKKT | SC | 5713831390121 | 0.93695 | 0.89066
99582191 | CRN64-2-2 A-G-H-E-HQQE 254/256TC 60 HZ | 16372 | USD | CRN64 | IC | 5713831403586 | 182.585 | 164.6836
99582195 | CRI10-8 A-FGJ-A-E-HQQE 56C 60 HZ | 5923 | USD | CRI10 | IA | 5713831403647 | 94.7978 | 77.161
99582205 | CRNE3-12 A-FGJ-A-V-HQQV 3x440-480 60HZ | 6939 | USD | CRNE3 | IB | 5713831403807 | 89.0063 | 74.5
99582681 | CRNE5-5 A-CA-A-E-HQQE 1x200-240 60HZ | 5667 | USD | CRNE5 | IB | 5713831412403 | 68.3095 | 57.3086
99582904 | KIT,BEARING,KP,XV,1617 | 2553 | USD | PAREP | SB | 5713831415954 | 19 | 19
99582931 | KIT,BRACKET B/M,NCVU,33,4.5"AK4701 | 1225 | USD | PAREP | SB | 5713831416197 | 15 | 15
99582961 | KIT,PACKING GLAND,XVJ,WASHER,SNAPRING | 1301 | USD | PAREP | SB | 5713831416616 | 10.1 | 10.1
99583118 | Spare, Voltmeter 0..500V sel. Switch | 1142 | USD | SYCKT | SH | 5713831418641 | 0.63272 | 0.41887
99583462 | CRN3-21 A-FGJ-H-E-HQQE 182/184TC 60HZ | 5871 | USD | CRN03 | IA | 5713831425205 | 68.2941 | 50.3927
99583521 | MTR5-12/12 A-M-A-HUUV 3x266/460 60Hz | 5649 | USD | MTR05 | IH | 5713831426011 | 79.5508 | 71.6142
99583579 | CRNE15-4 BN-FGJ-A-E-HQQE 3x440-480 60 HZ | 13447 | USD | CNE15 | ID | 5713831426455 | 277.7796 | 191.8002
99583780 | Spare,Seal head,SGL1.75",21,SiC-FPM-H316 | 1707 | USD | PASE1 | SB | 5713831429500 | 0.22046 | 0.22046
99584055 | CRNE15-3 NP-FGJ-A-V-HQQV 3x440-480 60 HZ | 11678 | USD | CNE15 | ID | 5713831433996 | 167.5496 | 149.9128
99584279 | Spare, Impeller 80-250/252 CI | 851 | USD | NBKIT | SB | 5713831437635 | 16.0142 | 15.344
99584635 | DDA 120-7 AR-PVC/T/C-F-31A7A7BG | 7832 | USD | DDA02 | IJ | 5713831444374 | 15.2779 | 14.1756
99584891 | CRNE5-12 A-CX-A-V-HQQV 3x440-480 60HZ | 9268 | USD | CRNE5 | IB | 5713831449782 | 122.7169 | 108.2106
99585970 | CRNE1S-2 BN-FGJ-A-E-HQQE 3x440-480 60HZ | 4691 | USD | CNE1S | IB | 5713831468646 | 71.0256 | 60.0246
99586081 | CRN3-15 A-FGJ-A-E-HQQE 3x230/460 60HZ | 7863 | USD | CRN03 | IA | 5713831470397 | 115.3623 | 100.856
99586126 | Spare, Push Button HWR-D | 167 | USD | CICKT | SH | 5713831470816 | 0.33069 | 0.15432
99586127 | Spare, Temp. Sensor HWR-D | 230 | USD | CICKT | SH | 5713831470823 | 0.55115 | 0.22046
99586631 | PA cable for sensor 4, white plug, 2,5m | 134 | USD | SVVKT | SD | 5713831479208 | 0.33069 | 0.19621
99586644 | PA cable for digital input 10 pol 2,5m | 442 | USD | SVVKT | SD | 5713831479239 | 1.1023 | 0.85979
99586674 | MTR10-18/15 A-W-A-HUUV 3x266/460 60Hz | 12392 | USD | MTR10 | IH | 5713831479772 | 303.6837 | 247.4664
99586675 | MGE132SF 3R430-1 7.5kW B14 IEC PGK | 6182 | USD | MO5KT | SC | 5713831479789 | 126.7645 | 113.096
99586739 | Kit, Chamber stack CRN 1-17 | 4097 | USD | CRSKT | SC | 5713831480914 | 13.6377 | 11.8718
99586768 | Spare, NR VALVE RK86A DN32 PN40 EPDM | 990 | USD | HYKIT | SB | 5713831481201 | 1.9687 | 1.7637
99586773 | MGE112MC R430-1 4.6kW B14 IEC PGK | 4502 | USD | MO5KT | SC | 5713831481188 | 126.7645 | 113.096
99586774 | MGE132SE 3R430-1 6.0kW B14 IEC PKG | 5423 | USD | MO5KT | SC | 5713831481195 | 126.7645 | 113.096
99587128 | Bulk, chamber cpl. LSR/NBR SP30, 5 pcs | 558 | USD | SPKIT | SD | 5713831488668 | 11.2743 | 10.6151
99587214 | CRI15-5 A-FGJ-A-E-HQQE 3x230/460 60 HZ | 8271 | USD | CRI15 | IC | 5713831490128 | 229.2784 | 211.6416
99587233 | CRN5-16 A-FGJ-A-V-HQQV 3x230/460 60HZ | 7424 | USD | CRN05 | IA | 5713831489757 | 161.5972 | 143.6958
99587241 | Spare,IC416 Fan,SiemensIE3,380/50,18.5/2 | 1723 | USD | PASE1 | SB | 5713831490739 | 11.023 | 11.023
99587253 | MGE112MC R430-1 4.6kW B14 IEC PGK | 4502 | USD | MO7KT | SC | 5713831490609 | 65.0357 | 59.8328
99587255 | MGE132SE 3R430-1 6.0kW B14 IEC PGK | 5423 | USD | MO7KT | SC | 5713831490623 | 76.2792 | 67.4608
99587256 | MGE132SF 3R430-1 7.5kW B14 IEC PGK | 6182 | USD | MO7KT | SC | 5713831490630 | 120.1507 | 113.096
99588350 | 4" SP and 3" SQ Wrench | 72 | USD | SVVKT | SD | 5713831508465 | 1.3228 | 1.3228
99588364 | CRNE10-4 BN-CX-T-E-HQQE 3x440-480 60 HZ | 10977 | USD | CNE10 | IB | 5713831508786 | 154.322 | 138.8898
99588401 | CRN5-2 F-FGJ-A-F-HQQE 1x115/230 60HZ | 9807 | USD | CRN05 | IA | 5713831509349 | 84.4318 | 73.4308
99588409 | CRNE5-12 N-P-A-E-HQQE 3x440-480 60HZ | 9434 | USD | CRNE5 | IB | 5713831509547 | 122.6066 | 108.1004
99588476 | Spare, Impeller 80-250/262 CI | 851 | USD | NBKIT | SB | 5713831510703 | 16.7417 | 16.0715
99588512 | Kit, Chamber stack CRN95-2-2 22/22 | 4500 | USD | XCRKT | SC | 5713831511519 | 33.0844 | 22.4627
99588716 | Spare, MKII Volute 99046597 | 1661 | USD | SEKIT | SD | 5713831515241 | 80.1615 | 62.7363
99588718 | Spare, MKII Volute 99046647 | 2086 | USD | SEKIT | SD | 5713831515265 | 113.9866 | 96.5615
99588805 | MTR10-8/1 A-WB-A-HQQE 3x230/460 60Hz | 4991 | USD | MTR10 | IH | 5713831517108 | 58.9686 | 51.2525
99589263 | CR15-12 K-GJ-A-V-HQQV 284/286TC 60 HZ | 10282 | USD | CR015 | IC | 5713831524793 | 246.9152 | 132.276
99589745 | CRI15-3 A-FGJ-A-E-HQQE 56C 60 HZ | 5307 | USD | CRI15 | IC | 5713831532385 | 85.9794 | 68.3426
99589756 | SEPARATOR,GBSF-100-X | 12685 | USD | TAS00 | AC | 5713831532583 | 730 | 730
99589771 | MTR20-15/5 A-W-A-HUUV 3x266/460 60Hz | 12756 | USD | MTR20 | IH | 5713831532941 | 306.4967 | 250.2794
99589817 | 29-40127-140001-1872P BPRNC4S101AA | 15069 | USD | SPLK0 | CF | 5713831533610 | 890 | 890
99589882 | DME 940-4 AR-SS/T/SS-S-31A4A4B | 15732 | USD | ME940 | IJ | 5713831534808 | 73.0053 | 66.138
99590162 | CR15-2 KP-GJ-A-E-HQQE 3x230/460 60 HZ | 7047 | USD | CR015 | IC | 5713831539773 | 198.414 | 182.9818
99590163 | Kit,2years NKG10065315 Alfa Laval | 888 | USD | NBKIT | SB | 5713831539780 | 0.69224 | 0.53351
99590331 | 25N05-3E 1 1/2"NPT 4" 60Hz | 1551 | USD | SP05A | WH | 5713831542261 | 12.5662 | 8.5979
99590440 | Spare, Circuit breaker FAZ-B16/3 278847 | 363 | USD | SYCKT | SH | 5713831543701 | 1.0075 | 0.79366
99590986 | Spare, Control Card for CUE | 1570 | USD | CUEKT | SH | 5713831550174 | 0.28219 | 0.27117
99591224 | Spare,Valve Pressure Relief 3/4" SS FPT | 2529 | USD | MACCS | IJ | 5713831553045 | 5.5 | 5.5
99591380 | Spare, Impeller 40-160 /65-50-160/155 BZ | 1981 | USD | NBKIT | SB | 5713831555063 | 6.5653 | 6.3492
99591437 | Spare, LCP display for CUE | 371 | USD | CUEKT | SH | 5713831556169 | 0.36376 | 0.35274
99591474 | Spare, Impeller 32-200.1 /187 SS trim | 1881 | USD | NBKIT | SB | 5713831556596 | 5.6085 | 5.1588
99591802 | 10-50157-150008-2932P BPRNCNSN01AA | 18102 | USD | LC000 | CE | 5713831562597 | 1563 | 1563
99592463 | MOTOR,B-0015-3-204-22GH1P 254T | 2446 | USD | KNUSA | AI | 5713831575092 | 270 | 270
99592498 | CME15-3 A-S-I-V-AQQV T-A-A-N | 7696 | USD | 3CMEI | IF | 5713831575559 | 106.7732 | 99.0571
99592556 | Spare, Impeller 32-125 /140 CI | 353 | USD | NBKIT | SB | 5713831576556 | 3.3686 | 3.1526
99592557 | Spare, NON-RETURN VALVE 2" 250LB CI | 444 | USD | HYKIT | SB | 5713831576563 | 5.0662 | 4.8501
99592599 | KIT,Motor stool MMG160 | 1675 | USD | CRKIT | SC | 5713831577102 | 56.5789 | 55.6176
99593040 | KIT,CPLG ASSY,FALK 1080T10,1.75"x2.88" | 1301 | USD | PAREP | SB | 5713831585091 | 20 | 20
99593159 | Spare,MMG132S 3X400D-2 5.5KW B5-38 | 1934 | USD | MO6KT | SH | 5713831586654 | 224.8736 | 143.299
99593492 | KIT,ROLLPIN, 3/8"DIA x 2.25"LG F | 83 | USD | PAREP | SB | 5713831592693 | 1 | 1
99594314 | CRN20-1 F-FGJ-A-F-HQQE 182/184TC 60 HZ | 14409 | USD | CRN20 | IC | 5713831605805 | 97.0024 | 79.3656
99594769 | GRM02022 - CIM 280 - 1 YEAR DATA PLAN | 310 | USD | SRMSE | OB | 5713831614647 | 0.2 | 0.2
99594805 | KIT,STL BASE,LF2.0,6P,360 1 PC | 3072 | USD | PAREP | SB | 5713831615095 | 151.023 | 151.023
99594893 | CME15-3 A-S-A-E-AQQE T-A-A-N | 7004 | USD | 3CMEA | IF | 5713831616856 | 117.7763 | 110.0602
99594895 | CME15-3 A-S-A-V-AQQV T-A-A-N | 7101 | USD | 3CMEA | IF | 5713831616887 | 117.7763 | 110.0602
99594896 | CME15-3 A-S-G-E-AQQE T-A-A-N | 8159 | USD | 3CMEG | IF | 5713831616900 | 106.7732 | 99.0571
99594898 | CME15-3 A-S-G-V-AQQV T-A-A-N | 8258 | USD | 3CMEG | IF | 5713831616955 | 106.7732 | 99.0571
99594901 | CME15-3 A-S-I-E-AQQE T-A-A-N | 7598 | USD | 3CMEI | IF | 5713831616993 | 106.7732 | 99.0571
99594928 | CME25-2 A-S-A-E-AQQE T-A-A-N | 7350 | USD | 3CMEA | IF | 5713831617297 | 116.2155 | 108.4994
99594941 | CME25-2 A-S-A-V-AQQV T-A-A-N | 7449 | USD | 3CMEA | IF | 5713831617662 | 116.2155 | 108.4994
99594956 | CME25-2 A-S-G-E-AQQE T-A-A-N | 9067 | USD | 3CMEG | IF | 5713831617730 | 106.3102 | 98.5941
99594961 | CME25-2 A-S-G-V-AQQV T-A-A-N | 9166 | USD | 3CMEG | IF | 5713831617792 | 106.3102 | 98.5941
99594974 | CME25-2 A-S-I-E-AQQE T-A-A-N | 8445 | USD | 3CMEI | IF | 5713831617846 | 106.3102 | 98.5941
99594976 | CME25-2 A-S-I-V-AQQV T-A-A-N | 8541 | USD | 3CMEI | IF | 5713831617884 | 106.3102 | 98.5941
99595463 | 30 SQF-160 1 1/2" NPT Cpl. | 5643 | USD | SQFSM | WF | 5713831626749 | 16.1729 | 14.579
99596482 | SEPARATOR,GASF-050-X | 4382 | USD | TAS00 | AC | 5713831647041 | 310 | 310
99596666 | Spare, Impeller 65-160/150 CI | 516 | USD | NBKIT | SB | 5713831649816 | 7.6456 | 7.4295
99596727 | Spare, Non-return valve DN11/2" PN10 | 615 | USD | SYCKT | SH | 5713831650430 | 5.0551 | 4.7619
99596874 | 5 SQF-200 1 1/4" NPT Cpl. | 5002 | USD | SQFSM | WF | 5713831652847 | 13.1967 | 11.6028
99597813 | Kit, Terminal Box JP PS, 115-230V 60Hz | 97 | USD | JPKIT | SA | 5713831666752 | 0.53792 | 0.30864
99598499 | 29-60153-150001-1962P BPRNC4S101AA | 46282 | USD | SPLK0 | CF | 5713831679943 | 2868 | 2868
99598606 | CRI15-8 FK-FGJ-X-F-HQQE 3x230/460 BSIOEM | 19325 | USD | CRI15 | IC | 5713831682349 | 447.5669 | 326.3139
99598628 | CRE10-9 K-GJ-A-E-HQQE 3x440-480 60 HZ | 11994 | USD | CRE10 | IB | 5713831682622 | 202.8232 | 182.9818
99599098 | Anode protection of SQ / SQF cpl. | 195 | USD | SQACC | AS | 5713831690566 | 2.2421 | 2.0062
99599169 | SEPARATOR,GBSR-050-W | 5942 | USD | TAS00 | AC | 5713831691761 | 310 | 310
99599172 | SEPARATOR,GBSR-060-W | 6995 | USD | TAS00 | AC | 5713831691792 | 375 | 375
99599207 | SEPARATOR,GBSF-040-W | 3970 | USD | TAS00 | AC | 5713831692195 | 200 | 200
99599306 | Spare, EX Shaftw/R SE1/V D22P2FR.C22 | 1211 | USD | SEKIT | SD | 5713831693888 | 19.7775 | 19.4005
99599319 | Spare, EX Shaftw/R SE1/V D32P4FR.C | 1448 | USD | SEKIT | SD | 5713831694199 | 28.1549 | 27.778
99599338 | Spare, Shaftw/R SEV D32P2FR.C | 1299 | USD | SEKIT | SD | 5713831694427 | 23.7457 | 23.3688
99599354 | Spare, Shaftw/R SE1/V D22P4FR.B | 872 | USD | SEKIT | SD | 5713831694625 | 15.1478 | 14.7708
99599359 | Spare, Shaftw/R SE1/V D32P4FR.C | 1484 | USD | SEKIT | SD | 5713831694694 | 30.3595 | 29.9826
99599360 | Spare, Shaftw/R SE1/V D32P4FR.D | 2138 | USD | SEKIT | SD | 5713831694700 | 33.0051 | 32.6281
99600006 | Kit, Chamber stack CR 45-5-2 | 11006 | USD | CRLKT | SC | 5713831707271 | 36.1576 | 33.6422
99600226 | MMS6ST50 3x460/60 50hp US + ring/shaft | 9050 | USD | MMS6X | WG | 5713831712336 | 291.0072 | 264.552
99600304 | CR1-13 A-FGJ-A-V-HQQV 3x200/346 60HZ | 3796 | USD | CR001 | IA | 5713831713548 | 79.4979 | 73.7659
99600361 | CR15-10 A-GJ-A-E-HQQE 182/184TC 60 HZ | 8665 | USD | CR015 | IC | 5713831714354 | 136.6852 | 116.8438
99600437 | Kit,Shaft and Bearing SE D22 1.1kW4P | 1551 | USD | SEKIT | SD | 5713831715238 | 14.1293 | 13.4392
99600438 | Kit,Shaft and Bearing SE D22 1.5kW4P | 1551 | USD | SEKIT | SD | 5713831715245 | 15.7739 | 15.0839
99600439 | Kit,Shaft and Bearing SE D22 2.2kW4P | 1595 | USD | SEKIT | SD | 5713831715252 | 18.4194 | 17.7294
99600443 | Kit,Shaft and Bearing SE D32 7.5kW4P | 3223 | USD | SEKIT | SD | 5713831715290 | 37.9566 | 37.2666
99600458 | Kit, Hydr Cov MKII Sx1.50.80.22-30 50Hz | 2720 | USD | SEKIT | SD | 5713831715696 | 101.6012 | 57.3946
99600480 | Kit, Hydr Cov MKII Sx1.80.80.15-22 50Hz | 3223 | USD | SEKIT | SD | 5713831715979 | 132.5957 | 88.389
99600681 | Spare, Impeller50-160/80-65-160/131 CI | 476 | USD | NBKIT | SB | 5713831720195 | 5.0221 | 4.806
99600697 | Spare, Impeller 100-160/162 D32 BS trim | 3075 | USD | NBKIT | SB | 5713831720409 | 13.3004 | 13.0071
99601015 | Spare,Wear ring,5.50"x 6.00"x0.62" | 298 | USD | PASE1 | SB | 5713831726128 | 0.79807 | 0.79807
99601103 | Kit, Hydr Cov MKII Sx1.50.80.22-30 50Hz | 2720 | USD | SEKIT | SD | 5713831727811 | 101.6012 | 57.3946
99601115 | Kit, Hydr Cov MKII Sx1.80.80.15-22 50Hz | 3223 | USD | SEKIT | SD | 5713831729051 | 132.5957 | 88.389
99601249 | Spare, LCP display for CUE, IP66 | 478 | USD | CUEKT | SH | 5713831731597 | 0.36376 | 0.35274
99603126 | GRM07007 - CIM 500 - 1 YEAR DATA PLAN | 360 | USD | SRMSE | OB | 5713831749684 | 0.01 | 0.01
99603283 | CRNE1-7 N-FGJ-A-E-HQQE 1x200-240 60HZ | 4458 | USD | CRNE1 | IB | 5713831751809 | 73.8254 | 62.8245
99603288 | Kit, Chamber stack CR95-2-2 22/22 | 3224 | USD | XCRKT | SC | 5713831751885 | 32.5597 | 21.938
99603290 | Kit, Chamber stack CR125-1 28/22 | 5044 | USD | XCRKT | SC | 5713831751922 | 36.592 | 25.9702
99603292 | Kit, Chamber stack CR95-3-2 D22/D22 | 5340 | USD | XCRKT | SC | 5713831751960 | 39.5968 | 28.9751
99603337 | Spare, Impeller 100-315/320 CI | 1152 | USD | NBKIT | SB | 5713831752868 | 26.7837 | 25.4631
99604149 | CRNE3-9 N-P-A-E-HQQE 3x440-480 60HZ | 6535 | USD | CRNE3 | IB | 5713831765585 | 69.705 | 58.7041
99604832 | Spare, Impeller 65-125/135 BZ trim | 1748 | USD | NBKIT | SB | 5713831777434 | 6.3007 | 6.0847
99605282 | CRE5-16 KN-FGJ-A-E-HQQE 3x440-480 60HZ | 10649 | USD | CRE05 | IB | 5713831784555 | 169.3508 | 151.4494
99605291 | MTRE32-12/6 A-G-A-HUUV 3x460 60Hz | 26099 | USD | MTRE0 | IH | 5713831785163 | 639.4751 | 414.6059
99606422 | Spare, motor 85D01708 MG90SF 2.2kW | 1142 | USD | MO5KT | SC | 5713831799535 | 42.8199 | 39.2661
99606433 | Spare, motor 85D01808 MG90SF 2.2kW | 1142 | USD | MO5KT | SC | 5713831799542 | 43.7635 | 40.2097
99606436 | Spare, motor 85D11808 MG90LE 2.2kW | 1142 | USD | MO5KT | SC | 5713831799580 | 47.2137 | 43.6599
99606440 | Spare, motor 99605982 ML90HA 3.0HP | 1303 | USD | MO5KT | SC | 5713831799627 | 50.9593 | 47.2688
99606441 | Spare, motor 99605981 ML90HA 3.0HP | 1177 | USD | MO5KT | SC | 5713831799634 | 47.1145 | 43.424
99606442 | Spare, motor 99540185 ML90GB 2.0HP | 1003 | USD | MO5KT | SC | 5713831799641 | 38.6136 | 34.9231
99606459 | Spare, motor 99605870 ML90HA 3.0HP | 1234 | USD | MO5KT | SC | 5713831799825 | 47.1388 | 43.5849
99606462 | Spare, motor 99605924 MG90SD 1.5kW | 930 | USD | MO5KT | SC | 5713831799856 | 40.6308 | 36.9403
99606464 | Spare, motor 99606004 MG90SD 1.5kW | 1304 | USD | MO5KT | SC | 5713831799870 | 38.8715 | 35.181
99606473 | Spare, motor 99606002 MG90SD 1.5kW | 930 | USD | MO5KT | SC | 5713831799962 | 40.6837 | 36.9932
99606481 | Spare, motor 99605800 MG90LE 2.2kW | 1279 | USD | MO5KT | SC | 5713831800040 | 47.1476 | 43.5938
99606485 | Spare, motor 85U11906 MG90SD 1.5kW | 602 | USD | MO5KT | SC | 5713831800088 | 38.8715 | 35.181
99606486 | Spare, motor 85U01906 MG90SD 1.5kW | 940 | USD | MO5KT | SC | 5713831800095 | 38.8936 | 35.2031
99606490 | Spare, motor 99606027 MG90SD 1.5kW | 1083 | USD | MO5KT | SC | 5713831800132 | 40.3442 | 36.6537
99606491 | Spare, motor 99606029 MG90SD 1.5kW | 1083 | USD | MO5KT | SC | 5713831800149 | 40.3442 | 36.6537
99606495 | Spare, motor 85U01908 MG90LE 2.2kW | 1727 | USD | MO5KT | SC | 5713831800187 | 47.1608 | 43.607
99606497 | Spare, motor 99605837 MG90LE 2.2kW | 2036 | USD | MO5KT | SC | 5713831800200 | 47.2115 | 43.6577
99606498 | Spare, motor 99605810 MG90LE 2.2kW | 2036 | USD | MO5KT | SC | 5713831800217 | 47.2115 | 43.6577
99606502 | Spare, motor 85D11708 MG90LE 2.2kW | 1142 | USD | MO5KT | SC | 5713831800255 | 47.2049 | 43.6511
99606505 | Spare, motor 99606012 MG90SD 1.5kW | 1039 | USD | MO5KT | SC | 5713831800293 | 38.9266 | 35.2361
99606513 | Spare, motor 99583836 MG90SD 1.5kW | 829 | USD | MO5KT | SC | 5713831800378 | 39.566 | 35.8755
99606515 | Spare, motor 99606087 MG90LE 2.2kW | 1152 | USD | MO5KT | SC | 5713831800408 | 47.163 | 43.6092
99606516 | Spare, motor 99605804 MG90LE 2.2kW | 1467 | USD | MO5KT | SC | 5713831800415 | 46.7926 | 43.2388
99606518 | Spare, motor 99605808 MG90LE 2.2kW | 1386 | USD | MO5KT | SC | 5713831800439 | 47.2181 | 43.6643
99606521 | Spare, motor 99606089 MG90SD 1.5kW | 829 | USD | MO5KT | SC | 5713831800460 | 39.6145 | 35.924
99606539 | Spare, motor 99606009 MG90LE 2.2kW | 1569 | USD | MO5KT | SC | 5713831800644 | 48.0184 | 44.4646
99606543 | Spare, motor 99605823 MG90LE 2.2kW | 1387 | USD | MO5KT | SC | 5713831800682 | 46.7684 | 43.2146
99606550 | Spare, motor 99540188 ML90HA 2.2kW | 1387 | USD | MO5KT | SC | 5713831800750 | 46.7662 | 43.2124
99606561 | Spare, motor 99605903 MG90LE 2.2kW | 2036 | USD | MO5KT | SC | 5713831800866 | 49.1802 | 45.4897
99606613 | GUC Antenna LTE 3 meter cable for CIM 28 | 142 | USD | COACC | AW | 5713831801580 | 4.999 | 4.999
99606614 | GUC Antenna mounting bracket | 37 | USD | COACC | AW | 5713831801597 | 5 | 5
99607134 | Spare, motor 99607093 MG90SE-2 1.5kW | 1018 | USD | MO5KT | SC | 5713831810209 | 43.5453 | 40.0179
99607256 | CR20-3 A-GJ-A-E-HUUE 3x230/460 60 HZ | 7911 | USD | CR020 | IC | 5713831812036 | 337.3038 | 251.3244
99607294 | Spare,Wear ring,6.13" x 6.88" x 1.31" | 693 | USD | PASE1 | SB | 5713831812548 | 3.1901 | 3.1901
99607661 | Spare motor 99607653 MG080C-2 1,1KW | 824 | USD | MO5KT | SC | 5713831818441 | 23.3688 | 20.9437
99607738 | KIT,BEARING FRAME ASSY,6F STEEL | 4667 | USD | PAREP | SB | 5713831819462 | 50 | 50
99607795 | Kit 180 Sub Gearmotor Rebuild | 946 | USD | YSKIT | SD | 5713831820895 | 2.846 | 2.846
99607797 | CRN5-8 A-FGJ-A-E-HQQE 3x230/460 60HZ | 5120 | USD | CRN05 | IA | 5713831821021 | 108.334 | 93.8278
99608322 | MOTOR,B-X750-3-204-11GH1P 184T | 1621 | USD | KNUSA | AI | 5713831832492 | 75 | 75
99608347 | CRE5-16 KN-FGJ-A-E-HQQE 3x200-240 60HZ | 10649 | USD | CRE05 | IB | 5713831832911 | 244.0206 | 160.2458
99608403 | CRN45-8-1 K-G-A-E-HQQE 324/326TSC 60 HZ | 31571 | USD | CRN45 | IC | 5713831833604 | 246.0775 | 228.1761
99608406 | SEPARATOR,GASF-040-W | 3355 | USD | TAS00 | AC | 5713831833659 | 250 | 250
99608430 | CR32-6 A-G-A-E-HQQE 3x230/460 60 HZ | 19034 | USD | CR032 | IC | 5713831833970 | 401.0608 | 383.1595
99608495 | Kit, Chamber + bearing - HM/HM | 1384 | USD | CRLKT | SC | 5713831835110 | 4.1821 | 3.6133
99608499 | Kit, Chamber N-ver. + bearing - HM/HM | 1537 | USD | CRLKT | SC | 5713831835165 | 5.0309 | 4.4621
99608589 | Spare,Impeller,CL-10803,TRIM:176.2mm | 727 | USD | PASE1 | SB | 5713831836360 | 5.6217 | 5.6217
99608648 | Bulk, Nut M12, , Delta Seal, Silver 40pc | 588 | USD | SUCKT | SH | 5713831837763 | 1.616 | 1.3228
99609103 | Spare, Shaft D16 L340 Titan,Mfg.-0405 | 380 | USD | CRTKT | SC | 5713831847328 | 0.55997 | 0.32187
99609227 | Kit, Lip seal 50/90/10 NBR | 392 | USD | GAMKT | SD | 5713831849384 | 0.31085 | 0.26455
99609583 | CRN5-6 A-CA-A-E-HQQE 3x230/460 60HZ | 4563 | USD | CRN05 | IA | 5713831855200 | 80.6002 | 69.5992
99609607 | CRNE15-5 N-CX-A-V-HQQV 3x440-480 60 HZ | 13691 | USD | CNE15 | ID | 5713831856023 | 202.8232 | 182.9818
99610142 | kit, stroke adjust. knob DMX226 | 271 | USD | MDAKT | SF | 5713831865278 | 0.21385 | 0.14991
99610277 | Spare,Bearing Sleeve,65, LFEV10171,Steel | 423 | USD | PASE1 | SB | 5713831867135 | 0.97002 | 0.97002
99610368 | Spare,PACKING,10mm SQ,L: 48.2"-5pcs | 325 | USD | PASE1 | SB | 5713831868316 | 1.1023 | 1.1023
99610379 | Spare, Impeller 80-250/246 CI | 851 | USD | NBKIT | SB | 5713831868545 | 15.5512 | 14.8811
99610469 | kit, electronic unit AR 220-240V | 2926 | USD | MDAKT | SF | 5713831869900 | 4.2505 | 3.9925
99610862 | MTR8-3/3-1 A-W-A-HUUV 3X230/400 60Hz | 3483 | USD | MTR08 | IH | 5713831876427 | 67.1168 | 61.1644
99611262 | CRNE3-7 N-P-A-E-HQQE 3x200-240 60HZ | 6154 | USD | CRNE3 | IB | 5713831882886 | 140.713 | 56.9382
99611278 | 29-60123-140001-1892P BPRNC4S101AA | 21715 | USD | SPLK0 | CF | 5713831883067 | 1585 | 1585
99611380 | Spare, MG132SC 230/400-2 5.5KW B05-38 | 2553 | USD | MO5KT | SC | 5713831884477 | 99.4275 | 94.1364
99611425 | Spare, MG132SB 400/690-2 7.5KW B05-3 | 3571 | USD | MO5KT | SC | 5713831884958 | 121.0325 | 115.7415
99611489 | Kit,Flange N DN50 PN63 EN/JIS/ASME mach. | 795 | USD | CRKIT | SC | 5713831885917 | 9.8303 | 9.3806
99611499 | Spare, Flange Coupling GC200 DC-34 042G0 | 603 | USD | DW0KT | SD | 5713831886419 | 64.0304 | 15.9657
99612259 | CR45-2-2 I-G-A-K-HQQE 3x230/460 60 HZ | 17282 | USD | CR045 | IC | 5713831896814 | 420.3533 | 402.4519
99612301 | CRIE15-3 F-FGJ-A-F-HQQE 3x440-480 60 HZ | 18995 | USD | CIE15 | ID | 5713831897200 | 297.621 | 182.9818
99612387 | Spare, Motor 85908160 MG132SB 400/690-2 | 3449 | USD | MO5KT | SC | 5713831898818 | 121.0325 | 115.7415
99612799 | LC 241 1x1-5 DOL 3x208/230/460 PO | 3293 | USD | APLCS | WD | 5713831906667 | 28.4482 | 25.9481
99612800 | LC 241 1x3-12 DOL 3x208/230/460 PO | 3425 | USD | APLCS | WD | 5713831906674 | 26.6514 | 24.1514
99612801 | LC 241 1x8-32 DOL 3x208/230/460 PO | 3590 | USD | APLCS | WD | 5713831906681 | 26.8675 | 24.3674
99612802 | LC 241 1x1-5 DOL 3x230/460/575 PO | 3339 | USD | APLCS | WD | 5713831906698 | 28.576 | 26.076
99612813 | LC 241 1x3-12 DOL 3x230/460/575 PO | 3471 | USD | APLCS | WD | 5713831906704 | 26.7793 | 24.2793
99612814 | LC 241 1x8-32 DOL 3x230/460/575 PO | 3632 | USD | APLCS | WD | 5713831906711 | 27.024 | 24.524
99612816 | LC 241 2x1-5 DOL 3x208/230/460 PO | 4129 | USD | APLCS | WD | 5713831906728 | 32.8 | 30.3
99612817 | LC 241 2x3-12 DOL 3x208/230/460 PO | 4129 | USD | APLCS | WD | 5713831906735 | 29.2065 | 26.7065
99612818 | LC 241 2x8-32 DOL 3x208/230/460 PO | 4417 | USD | APLCS | WD | 5713831906742 | 29.3939 | 26.8939
99612819 | LC 241 2x1-5 DOL 3x230/460/575 PO | 4169 | USD | APLCS | WD | 5713831906759 | 32.6435 | 30.1435
99612820 | LC 241 2x3-12 DOL 3x230/460/575 PO | 4235 | USD | APLCS | WD | 5713831906766 | 32.4473 | 29.9473
99612821 | LC 241 2x8-32 DOL 3x230/460/575 PO | 4527 | USD | APLCS | WD | 5713831906773 | 29.5505 | 27.0504
99612826 | LC 241 1x3-16 DOL 30 150 1x208/230 PO | 3685 | USD | APLCS | WD | 5713831906865 | 37.8706 | 34.621
99612827 | LC 241 2x3-16 DOL 30 150 1x208/230 PO | 4773 | USD | APLCS | WD | 5713831906889 | 46.7882 | 43.5386
99612857 | CR20-2 BK-GJ-A-E-HQQE 213/215TC 60 HZ | 5598 | USD | CR020 | IC | 5713831907497 | 176.368 | 90.3886
99612958 | Spare, Non return valve Rp2 FKM R | 1066 | USD | SPKIT | SD | 5713831908890 | 3.6045 | 3.3113
99612986 | Bulk,Hex socket head cap scrwM8x140 | 66 | USD | CMKIT | SC | 5713831909460 | 0.97884 | 0.50265
99613063 | TANK 6.4GAL 150# ASME DD 390602 | 1819 | USD | PTANK | AD | 5713831910848 | 26.0143 | 22.046
99613065 | TANK 8.6GAL 150# ASME DD 390603 | 2022 | USD | PTANK | AD | 5713831910862 | 36.1554 | 30.8644
99613066 | TANK 16.6GAL 150# ASME DD 401681 | 2285 | USD | PTANK | AD | 5713831910879 | 48.0603 | 41.8874
99613854 | CRN1-8 M-CX-A-E 56C 60HZ | 9282 | USD | CRN01 | IA | 5713831925132 | 59.8725 | 45.3663
99614517 | KIT,IMPELLER,L,80155,X6 H304 | 5033 | USD | PAREP | SB | 5713831938910 | 55.97 | 55.97
99614576 | CRN1-2 A-CX-T-E-HQQE 3x230/400 60HZ | 2954 | USD | CRN01 | IA | 5713831939733 | 41.4619 | 35.6197
99614579 | CRNE5-20 N-P-A-E-HQQE 3x200-240 60HZ | 12016 | USD | CRNE5 | IB | 5713831939771 | 260.8108 | 148.8392
99614616 | Kit, Sensor RPS | 324 | USD | HYKIT | SB | 5713831940050 | 0.30423 | 0.090389
99614677 | Spare,Impeller trim 150-315.2/314 CI D42 | 3895 | USD | NBKIT | SB | 5713831941125 | 49.0061 | 47.6855
99614945 | MTR8-13/2-1 P-M-A-HUUV 3x230/400 60Hz | 3644 | USD | MTR08 | IH | 5713831945796 | 51.4333 | 43.4968
99615092 | CR5-4 B-FGJ-A-E-HQQE 3x230/460 60HZ | 3098 | USD | CR005 | IA | 5713831947882 | 92.5491 | 81.5482
99615108 | 29-30147-140001-1902P BPRNC4S101AA | 17395 | USD | SPLK0 | CF | 5713831947752 | 857 | 857
99615206 | Spare, motor 99547842 MG80 .75KW B14-19 | 754 | USD | MO5KT | SC | 5713831949633 | 18.5826 | 16.755
99615236 | Spare, Motor 99547860 3X380-440D-2 5.5KW | 2553 | USD | MO5KT | SC | 5713831949831 | 99.4275 | 94.1364
99615238 | Spare, Motor 99547861 MG132SB 7.5KW | 3571 | USD | MO5KT | SC | 5713831949855 | 121.0325 | 116.4029
99615351 | Kit, Suction cover 99233451 S fr70 | 6346 | USD | GS2KT | SD | 5713831951964 | 109.1277 | 85.9794
99615613 | Acc. Coupling Hose PE 8/11 - PE 8/11 | 43 | USD | DISAC | IJ | 5713831956402 | 0.094798 | 0.059524
99615655 | CRNE45-1-1 A-G-H-E-HQQE 3x440-480 60 HZ | 14176 | USD | CNE45 | ID | 5713831956976 | 221.0773 | 203.1759
99615924 | Spare, Impeller 32-160 /160 CI | 437 | USD | NBKIT | SB | 5713831961376 | 5.2646 | 5.0485
99616287 | CRNE1S-4 N-FGJ-N-E-HQQE 1x200-240 60HZ | 4530 | USD | CNE1S | IB | 5713831967811 | 69.1848 | 58.1838
99616289 | CRIE5-15 A-P-A-E-HQQE 3x200-240 60HZ | 8911 | USD | CRIE5 | IB | 5713831967859 | 182.7415 | 98.9667
99616305 | MLE132F 3U460 10HP 215TC/pkg CRE45 Stand | 13641 | USD | MO7KT | SC | 5713831967934 | 116.3808 | 107.5624
99616343 | Spare, Impeller 40-200 /204 CI | 445 | USD | NBKIT | SB | 5713831968443 | 7.5486 | 6.8784
99616434 | DDA 60-10 AR-PVC/T/T-F-31A7A7BG | 6975 | USD | DDA02 | IJ | 5713831969761 | 14.2086 | 13.1063
99616601 | CUE 1x200-240V IP20 1,1kW | 2445 | USD | CUE21 | AI | 5713831973065 | 14.9913 | 14.5504
99616602 | CUE 1x200-240V IP21 1,5kW | 2590 | USD | CUE21 | AI | 5713831973072 | 51.1467 | 50.7058
99616613 | CUE 1x200-240V IP21 2,2kW | 2793 | USD | CUE21 | AI | 5713831973089 | 51.1467 | 50.7058
99616614 | CUE 1x200-240V IP21 3,0kW | 2986 | USD | CUE21 | AI | 5713831973096 | 51.1467 | 50.7058
99616615 | CUE 1x200-240V IP21 3,7kW | 3473 | USD | CUE21 | AI | 5713831973201 | 51.1467 | 50.7058
99616616 | CUE 1x200-240V IP21 5,5kW | 4014 | USD | CUE21 | AI | 5713831973218 | 51.1467 | 50.7058
99616617 | CUE 1x200-240V IP21 7,5kW | 4998 | USD | CUE21 | AI | 5713831973225 | 59.9651 | 59.5242
99616625 | CUE 1x200-240V IP55 1,1kW DC | 3328 | USD | CUE22 | AI | 5713831973300 | 31.3053 | 30.8644
99616626 | CUE 1x200-240V IP55 1,5kW DC | 3875 | USD | CUE22 | AI | 5713831973317 | 51.1467 | 50.7058
99616627 | CUE 1x200-240V IP55 2,2kW DC | 4179 | USD | CUE22 | AI | 5713831973324 | 51.1467 | 50.7058
99616628 | CUE 1x200-240V IP55 3,0kW DC | 4490 | USD | CUE22 | AI | 5713831973331 | 51.1467 | 50.7058
99616629 | CUE 1x200-240V IP55 3,7kW DC | 5105 | USD | CUE22 | AI | 5713831973348 | 51.1467 | 50.7058
99616630 | CUE 1x200-240V IP55 5,5kW DC | 5816 | USD | CUE22 | AI | 5713831973355 | 51.1467 | 50.7058
99616631 | CUE 1x200-240V IP55 7,5kW DC | 6779 | USD | CUE22 | AI | 5713831973362 | 59.9651 | 59.5242
99616632 | CUE SmartFlo 15 | 2534 | USD | CU321 | AI | 5713831973379 | 59.9651 | 51.3672
99616633 | CUE SmartFlo 20 | 2956 | USD | CU321 | AI | 5713831973386 | 59.9651 | 51.3672
99616634 | CUE SmartFlo 30 | 3774 | USD | CU321 | AI | 5713831973393 | 59.9651 | 51.3672
99616635 | CUE SmartFlo 50 | 4873 | USD | CU321 | AI | 5713831973409 | 59.9651 | 51.3672
99616636 | CUE 3x200-240V IP20 0,75kW | 1311 | USD | CUEO5 | AI | 5713831973416 | 11.2435 | 10.8025
99616637 | CUE 3x200-240V IP20 1,1kW | 1387 | USD | CUEO5 | AI | 5713831973423 | 11.2435 | 10.8025
99616638 | CUE 3x200-240V IP20 1,5kW | 1435 | USD | CUEO5 | AI | 5713831973430 | 11.2435 | 10.8025
99616639 | CUE 3x200-240V IP20 2,2kW | 1750 | USD | CUEO5 | AI | 5713831973447 | 11.2435 | 10.8025
99616640 | CUE 3x200-240V IP20 3,0kW | 1948 | USD | CUEO5 | AI | 5713831973454 | 14.9913 | 14.5504
99616641 | CUE 3x200-240V IP20 3,7kW | 2239 | USD | CUEO5 | AI | 5713831973461 | 14.9913 | 14.5504
99616642 | CUE 3x200-240V IP20 5,5kW | 2825 | USD | CUEO5 | AI | 5713831973478 | 26.8961 | 26.4552
99616643 | CUE 3x200-240V IP20 7,5kW | 3147 | USD | CUEO5 | AI | 5713831973485 | 26.8961 | 26.4552
99616644 | CUE 3x200-240V IP20 11kW | 3430 | USD | CUEO5 | AI | 5713831973492 | 26.8961 | 26.4552
99616645 | CUE 3x200-240V IP20 15kW | 4061 | USD | CUEO6 | AI | 5713831973508 | 52.249 | 51.8081
99616646 | CUE 3x200-240V IP20 18,5kW | 4950 | USD | CUEO6 | AI | 5713831973515 | 52.249 | 51.8081
99616647 | CUE 3x200-240V IP20 22kW | 5822 | USD | CUEO6 | AI | 5713831973522 | 77.6019 | 77.161
99616648 | CUE 3x200-240V IP20 30kW | 8074 | USD | CUEO7 | AI | 5713831973539 | 77.6019 | 77.161
99616649 | CUE 3x200-240V IP20 37kW | 10146 | USD | CUEO7 | AI | 5713831973546 | 110.6709 | 110.23
99616650 | CUE 3x200-240V IP20 45kW | 12291 | USD | CUEO7 | AI | 5713831973553 | 110.6709 | 110.23
99616696 | CUE 3x200-240V IP55 3,0kW DC | 3184 | USD | CUEO5 | AI | 5713831974017 | 31.3053 | 30.8644
99616697 | CUE 3x200-240V IP55 3,7kW DC | 3318 | USD | CUEO5 | AI | 5713831974024 | 31.3053 | 30.8644
99616698 | CUE 3x200-240V IP55 5,5kW DC | 4726 | USD | CUEO5 | AI | 5713831974031 | 51.1467 | 50.7058
99616699 | CUE 3x200-240V IP55 7,5kW DC | 4875 | USD | CUEO5 | AI | 5713831974048 | 51.1467 | 50.7058
99616700 | CUE 3x200-240V IP55 11kW DC | 5196 | USD | CUEO5 | AI | 5713831974055 | 59.9651 | 59.5242
99616701 | CUE 3x200-240V IP55 15kW DC | 6325 | USD | CUEO6 | AI | 5713831974062 | 59.9651 | 59.5242
99616702 | CUE 3x200-240V IP55 18,5kW DC | 8476 | USD | CUEO6 | AI | 5713831974079 | 99.6479 | 99.207
99616703 | CUE 3x200-240V IP55 22kW DC | 9519 | USD | CUEO6 | AI | 5713831974086 | 99.6479 | 99.207
99616704 | CUE 3x200-240V IP55 30kW DC | 11815 | USD | CUEO7 | AI | 5713831974093 | 136.9057 | 136.4647
99616705 | CUE 3x200-240V IP55 37kW DC | 14902 | USD | CUEO7 | AI | 5713831974109 | 136.9057 | 136.4647
99616706 | CUE 3x200-240V IP55 45kW DC | 18011 | USD | CUEO7 | AI | 5713831974116 | 136.9057 | 136.4647
99616707 | CUE 3x380-500V IP20 0,55kW | 1283 | USD | CUE51 | AI | 5713831974123 | 11.2435 | 10.8025
99616708 | CUE 3x380-500V IP20 0,75kW | 1307 | USD | CUE51 | AI | 5713831974130 | 11.2435 | 10.8025
99616709 | CUE 3x380-500V IP20 1,1kW | 1325 | USD | CUE51 | AI | 5713831974147 | 11.2435 | 10.8025
99616710 | CUE 3x380-500V IP20 1,5kW | 1372 | USD | CUE51 | AI | 5713831974154 | 11.2435 | 10.8025
99616711 | CUE 3x380-500V IP20 2,2kW | 1460 | USD | CUE51 | AI | 5713831974161 | 11.2435 | 10.8025
99616712 | CUE 3x380-500V IP20 3,0kW | 1524 | USD | CUE51 | AI | 5713831974178 | 11.2435 | 10.8025
99616713 | CUE 3x380-500V IP20 4,0kW | 1672 | USD | CUE51 | AI | 5713831974185 | 10.9128 | 10.4718
99616714 | CUE 3x380-500V IP20 5,5kW | 2001 | USD | CUE51 | AI | 5713831974192 | 14.9913 | 14.5504
99616715 | CUE 3x380-500V IP20 7,5kW | 2313 | USD | CUE51 | AI | 5713831974208 | 14.9913 | 14.5504
99616716 | CUE 3x380-500V IP20 11kW | 2643 | USD | CUE51 | AI | 5713831974215 | 26.8961 | 26.4552
99616717 | CUE 3x380-500V IP20 15kW | 3029 | USD | CUE52 | AI | 5713831974222 | 26.8961 | 26.4552
99616718 | CUE 3x380-500V IP20 18,5kW | 3697 | USD | CUE52 | AI | 5713831974239 | 26.8961 | 26.4552
99616719 | CUE 3x380-500V IP20 22kW | 4556 | USD | CUE52 | AI | 5713831974246 | 46.7375 | 46.2966
99616720 | CUE 3x380-500V IP20 30kW | 5562 | USD | CUE53 | AI | 5713831974253 | 52.249 | 51.8081
99616721 | CUE 3x380-500V IP20 37kW | 6934 | USD | CUE53 | AI | 5713831974260 | 52.249 | 51.8081
99616722 | CUE 3x380-500V IP20 45kW | 8523 | USD | CUE53 | AI | 5713831974277 | 77.6019 | 77.161
99616723 | CUE 3x380-500V IP20 55kW | 10254 | USD | CUE53 | AI | 5713831974284 | 81.1293 | 80.6884
99616724 | CUE 3x380-500V IP20 75kW | 11660 | USD | CUE53 | AI | 5713831974291 | 110.6709 | 110.23
99616725 | CUE 3x380-500V IP20 90kW | 12607 | USD | CUE53 | AI | 5713831974307 | 110.6709 | 110.23
99616726 | CUE 3x380-500V IP21 110kW | 13308 | USD | CUE53 | AI | 5713831974314 | 137.1261 | 136.6852
99616727 | CUE 3x380-500V IP21 132kW | 16133 | USD | CUE53 | AI | 5713831974321 | 137.1261 | 136.6852
99616728 | CUE 3x380-500V IP21 160kW | 19694 | USD | CUE53 | AI | 5713831974338 | 137.1261 | 136.6852
99616729 | CUE 3x380-500V IP21 200kW | 23596 | USD | CUE53 | AI | 5713831974345 | 276.0159 | 275.575
99616730 | CUE 3x380-500V IP21 250kW | 29388 | USD | CUE53 | AI | 5713831974352 | 276.0159 | 275.575
99616805 | CUE 3x380-500V IP55 5,5kW DC | 4156 | USD | CUE55 | AI | 5713831975168 | 31.3053 | 30.8644
99616806 | CUE 3x380-500V IP55 7,5kW DC | 4479 | USD | CUE55 | AI | 5713831975175 | 31.3053 | 30.8644
99616807 | CUE 3x380-500V IP55 11kW DC | 5351 | USD | CUE55 | AI | 5713831975182 | 51.1467 | 50.7058
99616808 | CUE 3x380-500V IP55 15kW DC | 5722 | USD | CUE56 | AI | 5713831975199 | 51.1467 | 50.7058
99616809 | CUE 3x380-500V IP55 18,5kW DC | 6822 | USD | CUE56 | AI | 5713831975205 | 51.1467 | 50.7058
99616810 | CUE 3x380-500V IP55 22kW DC | 7534 | USD | CUE56 | AI | 5713831975212 | 51.1467 | 50.7058
99616811 | CUE 3x380-500V IP55 30kW DC | 9104 | USD | CUE57 | AI | 5713831975229 | 51.1467 | 50.7058
99616812 | CUE 3x380-500V IP55 37kW DC | 11501 | USD | CUE57 | AI | 5713831975236 | 99.6479 | 99.207
99616813 | CUE 3x380-500V IP55 45kW DC | 13203 | USD | CUE57 | AI | 5713831975243 | 99.6479 | 99.207
99616814 | CUE 3x380-500V IP55 55kW DC | 15298 | USD | CUE57 | AI | 5713831975250 | 99.6479 | 99.207
99616815 | CUE 3x380-500V IP55 75kW DC | 18169 | USD | CUE57 | AI | 5713831975267 | 141.5353 | 141.0944
99616816 | CUE 3x380-500V IP55 90kW DC | 19841 | USD | CUE57 | AI | 5713831975274 | 141.5353 | 141.0944
99616817 | CUE 3x380-500V IP54 110kW DC | 23720 | USD | CUE57 | AI | 5713831975281 | 366.4045 | 365.9636
99616818 | CUE 3x380-500V IP54 132kW DC | 26345 | USD | CUE57 | AI | 5713831975298 | 137.1261 | 136.6852
99616819 | CUE 3x380-500V IP54 160kW DC | 32559 | USD | CUE57 | AI | 5713831975304 | 366.4045 | 365.9636
99616820 | CUE 3x380-500V IP54 200kW DC | 39205 | USD | CUE57 | AI | 5713831975311 | 441.3609 | 440.92
99616821 | CUE 3x380-500V IP54 250kW DC | 47792 | USD | CUE57 | AI | 5713831975328 | 441.3609 | 440.92
99616827 | CUE 3x525-600V IP20 0,75kW | 2226 | USD | CUEO5 | AI | 5713831975380 | 14.9913 | 14.5504
99616828 | CUE 3x525-600V IP20 1,1kW | 2252 | USD | CUEO5 | AI | 5713831975397 | 14.9913 | 14.5504
99616829 | CUE 3x525-600V IP20 1,5kW | 2279 | USD | CUEO5 | AI | 5713831975403 | 14.9913 | 14.5504
99616830 | CUE 3x525-600V IP20 2,2kW | 2305 | USD | CUEO5 | AI | 5713831975410 | 14.9913 | 14.5504
99616831 | CUE 3x525-600V IP20 3,0kW | 2383 | USD | CUEO5 | AI | 5713831975427 | 14.9913 | 14.5504
99616832 | CUE 3x525-600V IP20 4,0kW | 2484 | USD | CUEO5 | AI | 5713831975434 | 14.9913 | 14.5504
99616833 | CUE 3x525-600V IP20 5,5kW | 2778 | USD | CUEO5 | AI | 5713831975441 | 14.9913 | 14.5504
99616834 | CUE 3x525-600V IP20 7,5kW | 3132 | USD | CUEO5 | AI | 5713831975458 | 14.9913 | 14.5504
99616835 | CUE 3x525-600V IP20 11kW | 3590 | USD | CUEO5 | AI | 5713831975465 | 26.8961 | 26.4552
99616836 | CUE 3x525-600V IP20 15kW | 4191 | USD | CUEO6 | AI | 5713831975472 | 26.8961 | 26.4552
99616837 | CUE 3x525-600V IP20 18,5kW | 5156 | USD | CUEO6 | AI | 5713831975489 | 26.8961 | 26.4552
99616838 | CUE 3x525-600V IP20 22kW | 6293 | USD | CUEO6 | AI | 5713831975496 | 46.7375 | 46.2966
99616839 | CUE 3x525-600V IP20 30kW | 7666 | USD | CUEO7 | AI | 5713831975502 | 52.249 | 51.8081
99616840 | CUE 3x525-600V IP20 37kW | 9454 | USD | CUEO7 | AI | 5713831975519 | 52.249 | 51.8081
99616841 | CUE 3x525-600V IP20 45kW | 11781 | USD | CUEO7 | AI | 5713831975526 | 77.6019 | 77.161
99616842 | CUE 3x525-600V IP20 55kW | 14268 | USD | CUEO7 | AI | 5713831975533 | 81.1293 | 80.6884
99616843 | CUE 3x525-600V IP20 75kW | 17176 | USD | CUEO7 | AI | 5713831975540 | 110.6709 | 110.23
99616844 | CUE 3x525-600V IP20 90kW | 19813 | USD | CUEO7 | AI | 5713831975557 | 110.6709 | 110.23
99616845 | CUE 3x525-600V IP55 0,75kW DC | 4435 | USD | CUEO5 | AI | 5713831975564 | 31.3053 | 30.8644
99616846 | CUE 3x525-600V IP55 1,1kW DC | 4478 | USD | CUEO5 | AI | 5713831975571 | 31.3053 | 30.8644
99616847 | CUE 3x525-600V IP55 1,5kW DC | 4524 | USD | CUEO5 | AI | 5713831975588 | 31.3053 | 30.8644
99616848 | CUE 3x525-600V IP55 2,2kW DC | 4611 | USD | CUEO5 | AI | 5713831975595 | 31.3053 | 30.8644
99616849 | CUE 3x525-600V IP55 3,0kW DC | 4791 | USD | CUEO5 | AI | 5713831975601 | 31.3053 | 30.8644
99616850 | CUE 3x525-600V IP55 4,0kW DC | 4991 | USD | CUEO5 | AI | 5713831975618 | 31.3053 | 30.8644
99616851 | CUE 3x525-600V IP55 5,5kW DC | 5431 | USD | CUEO5 | AI | 5713831975625 | 31.3053 | 30.8644
99616852 | CUE 3x525-600V IP55 7,5kW DC | 5859 | USD | CUEO5 | AI | 5713831975632 | 31.3053 | 30.8644
99616853 | CUE 3x525-600V IP55 11kW DC | 6767 | USD | CUEO5 | AI | 5713831975649 | 51.1467 | 50.7058
99616854 | CUE 3x525-600V IP55 15kW DC | 7469 | USD | CUEO6 | AI | 5713831975656 | 51.1467 | 50.7058
99616855 | CUE 3x525-600V IP55 18,5kW DC | 8639 | USD | CUEO6 | AI | 5713831975663 | 51.1467 | 50.7058
99616856 | CUE 3x525-600V IP55 22kW DC | 9501 | USD | CUEO6 | AI | 5713831975670 | 51.1467 | 50.7058
99616857 | CUE 3x525-600V IP55 30kW DC | 11600 | USD | CUEO7 | AI | 5713831975687 | 51.1467 | 50.7058
99616858 | CUE 3x525-600V IP55 37kW DC | 14559 | USD | CUEO7 | AI | 5713831975694 | 99.6479 | 99.207
99616859 | CUE 3x525-600V IP55 45kW DC | 16938 | USD | CUEO7 | AI | 5713831975700 | 99.6479 | 99.207
99616860 | CUE 3x525-600V IP55 55kW DC | 20297 | USD | CUEO7 | AI | 5713831975717 | 99.6479 | 99.207
99616861 | CUE 3x525-600V IP55 75kW DC | 24059 | USD | CUEO7 | AI | 5713831975724 | 141.5353 | 141.0944
99616862 | CUE 3x525-600V IP55 90kW DC | 28326 | USD | CUEO7 | AI | 5713831975731 | 141.5353 | 141.0944
99616873 | CUE 3x525-690V IP21 110kW | 20108 | USD | CUEO7 | AI | 5713831975847 | 137.1261 | 136.6852
99616874 | CUE 3x525-690V IP21 132kW | 24374 | USD | CUEO7 | AI | 5713831975854 | 137.1261 | 136.6852
99616875 | CUE 3x525-690V IP21 160kW | 29740 | USD | CUEO7 | AI | 5713831975861 | 137.1261 | 136.6852
99616876 | CUE 3x525-690V IP21 200kW | 35645 | USD | CUEO7 | AI | 5713831975878 | 276.0159 | 275.575
99616877 | CUE 3x525-690V IP21 250kW | 45728 | USD | CUEO7 | AI | 5713831975885 | 276.0159 | 275.575
99616904 | CUE 3x525-690V IP54 110kW | 24176 | USD | CUEO7 | AI | 5713831976165 | 137.1261 | 136.6852
99616905 | CUE 3x525-690V IP54 132kW | 28255 | USD | CUEO7 | AI | 5713831976172 | 137.1261 | 136.6852
99616906 | CUE 3x525-690V IP54 160kW | 33055 | USD | CUEO7 | AI | 5713831976189 | 137.1261 | 136.6852
99616907 | CUE 3x525-690V IP54 200kW | 39066 | USD | CUEO7 | AI | 5713831976196 | 276.0159 | 275.575
99616908 | CUE 3x525-690V IP54 250kW | 52445 | USD | CUEO7 | AI | 5713831976202 | 276.0159 | 275.575
99617700 | CRNE10-6 A-CX-T-E-HQQE 3x440-480 60 HZ | 11143 | USD | CNE10 | IB | 5713831989332 | 158.7312 | 143.299
99617803 | CR45-3-2 FK-G-A-F-HQQE 284/286TC 60 HZ | 25742 | USD | CR045 | IC | 5713831990994 | 225.7951 | 207.8938
99617807 | CRE15-03 P-GJ-A-E-HQQE 3X460V HYDRO PKG | 9495 | USD | CRE15 | ID | 5713831991021 | 178.5726 | 178.5726
99617912 | MTR20-16/6 A-W-A-HUUE 3x440D 60Hz | 13493 | USD | MTR20 | IH | 5713831992516 | 306.7304 | 250.5131
99618227 | SEPARATOR,GBHF-140-X | 43103 | USD | TAS00 | AC | 5713831997597 | 2170 | 2170
99618240 | SEPARATOR,GBSR-050-X | 5593 | USD | TAS00 | AC | 5713831997856 | 310 | 310
99618453 | Acc. Coupling Hose PE 8/11 - PE 10/14 | 159 | USD | DISAC | IJ | 5713832003006 | 0.11243 | 0.077161
99618472 | Acc. Coupling Hose PE 10/14 - PE 10/14 | 156 | USD | DISAC | IJ | 5713832004041 | 0.13669 | 0.10141
99619018 | CUE 3x200-240V IP66 0,75kW DC | 3018 | USD | CUEO5 | AI | 5713832013180 | 20.7232 | 20.2823
99619019 | CUE 3x200-240V IP66 1,1kW DC | 3127 | USD | CUEO5 | AI | 5713832013197 | 20.7232 | 20.2823
99619020 | CUE 3x200-240V IP66 1,5kW DC | 3275 | USD | CUEO5 | AI | 5713832013302 | 20.7232 | 20.2823
99619021 | CUE 3x200-240V IP66 2,2kW DC | 3418 | USD | CUEO5 | AI | 5713832013319 | 20.7232 | 20.2823
99619022 | CUE 3x200-240V IP66 3,0kW DC | 3548 | USD | CUEO5 | AI | 5713832013326 | 31.3053 | 30.8644
99619023 | CUE 3x200-240V IP66 3,7kW DC | 3883 | USD | CUEO5 | AI | 5713832013333 | 31.3053 | 30.8644
99619024 | CUE 3x200-240V IP66 5,5kW DC | 4944 | USD | CUEO5 | AI | 5713832013340 | 51.1467 | 50.7058
99619025 | CUE 3x200-240V IP66 7,5kW DC | 5277 | USD | CUEO5 | AI | 5713832013357 | 51.1467 | 50.7058
99619026 | CUE 3x200-240V IP66 11kW DC | 6022 | USD | CUEO5 | AI | 5713832013364 | 59.9651 | 59.5242
99619027 | CUE 3x200-240V IP66 15kW DC | 7194 | USD | CUEO6 | AI | 5713832013371 | 59.9651 | 59.5242
99619028 | CUE 3x200-240V IP66 18,5kW DC | 9322 | USD | CUEO6 | AI | 5713832013388 | 99.6479 | 99.207
99619029 | CUE 3x200-240V IP66 22kW DC | 10536 | USD | CUEO6 | AI | 5713832013395 | 99.6479 | 99.207
99619031 | CUE 3x200-240V IP66 30kW DC | 12991 | USD | CUEO7 | AI | 5713832013425 | 136.9057 | 136.4647
99619032 | CUE 3x200-240V IP66 37kW DC | 16229 | USD | CUEO7 | AI | 5713832013432 | 136.9057 | 136.4647
99619033 | CUE 3x200-240V IP66 45kW DC | 19525 | USD | CUEO7 | AI | 5713832013449 | 136.9057 | 136.4647
99619034 | CUE 3x380-500V IP66 0,55kW DC | 2938 | USD | CUE55 | AI | 5713832013456 | 20.7232 | 20.2823
99619036 | CUE 3x380-500V IP66 0,75kW DC | 3036 | USD | CUE55 | AI | 5713832013487 | 20.7232 | 20.2823
99619037 | CUE 3x380-500V IP66 1,1kW DC | 3192 | USD | CUE55 | AI | 5713832013494 | 20.7232 | 20.2823
99619038 | CUE 3x380-500V IP66 1,5kW DC | 3398 | USD | CUE55 | AI | 5713832013500 | 20.7232 | 20.2823
99619039 | CUE 3x380-500V IP66 2,2kW DC | 3527 | USD | CUE55 | AI | 5713832013517 | 20.7232 | 20.2823
99619040 | CUE 3x380-500V IP66 3,0kW DC | 3639 | USD | CUE55 | AI | 5713832013524 | 20.7232 | 20.2823
99619041 | CUE 3x380-500V IP66 4,0kW DC | 3821 | USD | CUE55 | AI | 5713832013531 | 20.7232 | 20.2823
99619042 | CUE 3x380-500V IP66 5,5kW DC | 4115 | USD | CUE55 | AI | 5713832013548 | 31.3053 | 30.8644
99619043 | CUE 3x380-500V IP66 7,5kW DC | 4404 | USD | CUE55 | AI | 5713832013555 | 31.3053 | 30.8644
99619044 | CUE 3x380-500V IP66 11kW DC | 5217 | USD | CUE55 | AI | 5713832013562 | 51.1467 | 50.7058
99619045 | CUE 3x380-500V IP66 15kW DC | 5774 | USD | CUE56 | AI | 5713832013579 | 51.1467 | 50.7058
99619046 | CUE 3x380-500V IP66 18,5kW DC | 6507 | USD | CUE56 | AI | 5713832013586 | 51.1467 | 50.7058
99619047 | CUE 3x380-500V IP66 22kW DC | 7432 | USD | CUE56 | AI | 5713832013593 | 51.1467 | 50.7058
99619048 | CUE 3x380-500V IP66 30kW DC | 8685 | USD | CUE57 | AI | 5713832013609 | 51.1467 | 50.7058
99619049 | CUE 3x380-500V IP66 37kW DC | 10975 | USD | CUE57 | AI | 5713832013616 | 99.6479 | 99.207
99619050 | CUE 3x380-500V IP66 45kW DC | 13013 | USD | CUE57 | AI | 5713832013623 | 99.6479 | 99.207
99619051 | CUE 3x380-500V IP66 55kW DC | 15063 | USD | CUE57 | AI | 5713832013630 | 99.6479 | 99.207
99619054 | CUE 3x380-500V IP66 75kW DC | 18380 | USD | CUE57 | AI | 5713832013661 | 141.5353 | 141.0944
99619055 | CUE 3x380-500V IP66 90kW DC | 20135 | USD | CUE57 | AI | 5713832013678 | 141.5353 | 141.0944
99619185 | SEPARATOR,GBSF-060-W | 5869 | USD | TAS00 | AC | 5712609961570 | 200 | 200
99619307 | CRNE20-5 A-FGJ-T-V-HQQV 3x440-480 60 HZ | 16073 | USD | CNE20 | ID | 5713832017942 | 308.644 | 222.6646
99619414 | Kit, Chamber stack CRN 3-13 | 2028 | USD | CRSKT | SC | 5713832018895 | 10.9348 | 9.1689
99619419 | Kit, Chamber stack CRN 3-19 | 2512 | USD | CRSKT | SC | 5713832019267 | 14.7422 | 12.9763
99619523 | Kit, Chamber stack CR/CRI 1-8 | 1366 | USD | CRSKT | SC | 5713832021048 | 5.7981 | 5.2844
99619568 | Spare,Sleeve,KP,X5 | 1999 | USD | PASE1 | SB | 5713832022120 | 3.9683 | 3.9683
99619569 | Spare,Sleeve,KP,X5 LH,LKG | 581 | USD | PASE1 | SB | 5713832022137 | 0.77161 | 0.77161
99619570 | Spare,Sleeve,KP,X5 RH,LKG | 581 | USD | PASE1 | SB | 5713832022144 | 0.77161 | 0.77161
99620023 | CR32-8 B-N-A-E-HQQE 213/215TC 60 HZ | 15245 | USD | CR032 | IC | 5713832029396 | 181.4827 | 163.5813
99620027 | CRNE5-13 A-P-A-E-HQQE 3x440-480 60HZ | 9084 | USD | CRNE5 | IB | 5713832029563 | 123.7552 | 109.249
99620191 | Bulk, Bearing rotating SIC CR/N32 | 1167 | USD | CRLKT | SC | 5713832035793 | 3.3863 | 2.8439
99620209 | bulk , valve DN8 PV/V/C 0.8bar 25pcs | 1973 | USD | MDAKT | SF | 5713832036479 | 2.3148 | 2.2046
99620553 | MTR32-7/6 A-G-A-HUUV 3x230/460 60Hz | 19469 | USD | MTR32 | IH | 5713832041947 | 381.9646 | 325.7473
99621223 | CRN10-2 A-FGJ-L-E-HQQE 56C 60 HZ | 6307 | USD | CRN10 | IA | 5713832054411 | 77.161 | 61.7288
99621467 | Spare,Half coupling HL3X60X140,BP | 846 | USD | PASE1 | SB | 5713832057955 | 27.9984 | 27.9984
99621602 | Spare , piston+slider DMH253 | 575 | USD | MDAKT | SF | 5713832060122 | 1.2434 | 1.131
99621912 | Spare, Impeller 80-250/218 CI | 851 | USD | NBKIT | SB | 5713832065462 | 13.501 | 12.8308
99621943 | Spare,Pump housing DN65 L475 w/wear ring | 1707 | USD | TPKIT | SB | 5713832065721 | 80.5605 | 65.4766
99622921 | MTR3-25/6 A-W-A-HUUV 3x230/400 60Hz | 3982 | USD | MTR03 | IH | 5713832082797 | 46.7243 | 37.9059
99622932 | SEPARATOR,GBSR-025-X | 3120 | USD | TAS00 | AC | 5713832083107 | 150 | 150
99623117 | Bulk, Hex socket headvcap screw M8x20 | 45 | USD | WSCKT | SH | 5713832086948 | 0.48281 | 0.26455
99623423 | MTR15-14/6 A-WB-A-HUUV 3x230/460 60Hz | 12036 | USD | MTR15 | IH | 5713832091010 | 310.6744 | 254.4571
99623559 | SEPARATOR,GBSR-040-W | 4186 | USD | TAS00 | AC | 5713832094110 | 250 | 250
99623561 | CRE32-5-2 A-G-A-V-HQQV 3x460 60 HZ | 20483 | USD | CRE32 | ID | 5713832094158 | 451.7666 | 433.8653
99623605 | MTR3-11/7 A-WB-A-HUUV 3x230/460 60Hz | 3827 | USD | MTR03 | IH | 5713832094363 | 39.4094 | 33.457
99623709 | Spare, Impeller 50-250/259, ISO D32, CI | 743 | USD | NBKIT | SB | 5713832096275 | 12.3766 | 11.7064
99623710 | Spare, Impeller 65-250/100-65-250/266 CI | 846 | USD | NBKIT | SB | 5713832096305 | 17.0724 | 16.4022
99623843 | KIT,SENSOR, B/M, 25 psi /1.6 bar | 1274 | USD | PAREP | SB | 5713832098040 | 2 | 2
99623883 | CRN10-7 A-CX-A-E-HQUE 3x230/460 60 HZ | 8140 | USD | CRN10 | IA | 5713832098507 | 194.4678 | 179.0356
99623922 | Kit,Strainer R f. 8"/10" motor SP125/160 | 736 | USD | SPKIT | SD | 5713832099368 | 1.9952 | 0.67461
99624040 | Spare, Impeller 65-250/100-65-250/266 CI | 846 | USD | NBKIT | SB | 5713832101382 | 17.0724 | 16.4022
99624275 | Spare, fan cover for ATB motor | 1349 | USD | MOCKT | SH | 5713832104956 | 2.0723 | 1.8739
99624355 | MTR15-3/1 A-W-A-HUUV 3x200/346 50Hz | 5182 | USD | MTR15 | IH | 5713832106424 | 68.4815 | 61.2063
99624521 | Spare, Impeller 65-250/100-65-250/269 SS | 5197 | USD | NBKIT | SB | 5713832108473 | 18.5936 | 17.9234
99624539 | Spare, ML80AA 230/400-2 1.0HP B14-19 | 797 | USD | MO6KT | SH | 5713832108800 | 17.7162 | 16.755
99624558 | Spare, Impeller 80-250 D32DIA232 CI | 851 | USD | NBKIT | SB | 5713832109081 | 14.5151 | 13.8449
99625194 | Spare, ball bearing 6319.C4 | 1428 | USD | SUCKT | SH | 5713832119523 | 13.4569 | 13.0071
99625195 | Spare, angular bearing 7319.BEP | 2149 | USD | SUCKT | SH | 5713832119530 | 15.0001 | 14.5504
99625727 | SEPARATOR,GBHF-050-X | 5864 | USD | TAS00 | AC | 5713832127337 | 410 | 410
99625774 | Spare, Impeller CR/N90 | 513 | USD | CRLKT | SC | 5713832128112 | 1.4793 | 1.2632
99625787 | SPARE, Pr-Tr. 0.5-4.5V 600PSI GSESCH0016 | 631 | USD | FISER | SB | 5713832128273 | 2.2046 | 1.1023
99626147 | CRN32-1 A-G-A-E-HQQE 3x230/460 60 HZ | 8774 | USD | CRN32 | IC | 5713832135134 | 227.0429 | 209.1416
99626177 | CR1S-5 A-B-A-E-HQQE 3x230/460 60HZ | 2305 | USD | CR01S | IA | 5713832135516 | 58.7746 | 47.7737
99626347 | Spare, Impeller 40-160/65-50-160/147 BZ | 1981 | USD | NBKIT | SB | 5713832138364 | 6.1685 | 5.9524
99626505 | Kit, worm wheel/shaft A50 26,5:1 | 1786 | USD | MDAKT | SF | 5713832140879 | 3.4656 | 3.2319
99626713 | Acc. Connector PE 10/14 - G5/8 | 196 | USD | DISAC | IJ | 5713832144570 | 0.10582 | 0.070547
99626772 | CR32-3-2 A-G-A-E-HQQE 182/184TC 60 HZ | 7048 | USD | CR032 | IC | 5713832145478 | 140.4771 | 122.5758
99627006 | Spare, Impeller 50-250/234, ISO D32, CI | 743 | USD | NBKIT | SB | 5713832148493 | 10.8775 | 10.2073
99627175 | Kit, Chamber stack CRN95-5-1 22/22 | 10937 | USD | XCRKT | SC | 5713832150595 | 58.6137 | 44.3036
99627180 | Spare, Impeller 80-160/174, ISO D32, CI | 554 | USD | NBKIT | SB | 5713832150991 | 11.0208 | 9.7002
99627276 | Acc. Connector PE 8/11 - G5/8 | 155 | USD | DISAC | IJ | 5713832152353 | 0.088184 | 0.05291
99627455 | CRN1S-5 H-GA-A-K-HQQK 56C 60HZ | 7732 | USD | CN01H | IA | 5713832155217 | 47.0462 | 34.7445
99627588 | Kit, LC 23x connector | 165 | USD | PRCKT | SA | 5713832156948 | 0.066138 | 0.041887
99627589 | Kit, LC 231 cable gland | 192 | USD | PRCKT | SA | 5713832156955 | 0.32849 | 0.32849
99628082 | Spare, Motor 85906296 ML80CA 255/440-2 | 2119 | USD | MO5KT | SC | 5713832163885 | 26.0121 | 25.3529
99628100 | Kit, Chamber stack CRI 15-4 | 3654 | USD | CRMKT | SC | 5713832163984 | 12.2245 | 10.4278
99628317 | Acc. Connector PE 10/14 - G1 | 212 | USD | DISAC | IJ | 5713832167432 | 0.10582 | 0.070547
99628350 | Spare, motor foot 160L Siemens painted | 629 | USD | MOCKT | SH | 5713832168224 | 1.7637 | 1.7416
99628496 | Kit, Hydraulic, JP PS 18 05 154 | 137 | USD | JPKIT | SA | 5713832170500 | 1.6821 | 0.60406
99628497 | Kit, Hydraulic, JP PS 18 07 177 | 281 | USD | JPKIT | SA | 5713832170517 | 1.6821 | 1.325
99628499 | Kit, Hydraulic, JP PS 22 10 157 | 265 | USD | JPKIT | SA | 5713832170531 | 1.0207 | 0.66358
99628500 | Kit, Shaft Seal JP PS 115-230 60Hz | 155 | USD | JPKIT | SA | 5713832170548 | 0.765 | 0.48281
99628515 | Kit, p. housing JP PS 115-230/60 | 564 | USD | JPKIT | SA | 5713832170593 | 3.5207 | 2.9387
99628546 | Kit, O-ring JP PS 115-230/60 | 141 | USD | JPKIT | SA | 5713832171101 | 0.18078 | 0.017637
99628552 | Spare, Cap. JP PS 18 05 154/18 07 177 | 87 | USD | JPKIT | SA | 5713832171170 | 0.39242 | 0.11243
99628558 | Spare, Mo. fan JP PS 13 03 137/18 05 154 | 137 | USD | JPKIT | SA | 5713832171378 | 1.164 | 0.88184
99628600 | CRNE3-6 FN-FGJ-A-F-HQQE 3x440-480 60HZ | 10783 | USD | CRNE3 | IB | 5713832172184 | 91.4093 | 76.9031
99628721 | Spare, Impeller 80-200/203 CI | 715 | USD | NBKIT | SB | 5713832173792 | 13.6994 | 13.0292
99629037 | Kit, Plug FXM/EPDM ACT CR95/125/155 | 754 | USD | XCRKT | SC | 5713832178667 | 0.78484 | 0.64815
99629043 | Kit, O-ring CR95 FXM/EPDM D22 ACT | 3877 | USD | XCRKT | SC | 5713832178827 | 0.63713 | 0.16314
99629044 | Kit, O-ring CR125-155 FXM/EPDM D22 ACT | 3323 | USD | XCRKT | SC | 5713832178834 | 0.6217 | 0.14771
99629048 | Kit, Air esc. pipe CR95/125/155 IEC/NEMA | 676 | USD | XCRKT | SC | 5713832178872 | 1.1905 | 0.97223
99629049 | Kit, Air esc. pipe CR125/155 IEC/NEMA | 525 | USD | XCRKT | SC | 5713832178889 | 1.2346 | 1.0163
99629195 | CRE3-9 N-FGJ-A-E-HQQE 1x200-240 60HZ | 5424 | USD | CRE03 | IB | 5713832181292 | 86.6783 | 75.6773
99629706 | MTR32-7/2-1 A-G-A-HUUV 3x266/460 60Hz | 11057 | USD | MTR32 | IH | 5713832189779 | 242.1929 | 196.1168
99629933 | Spare, Air vent ACT | 1776 | USD | XCRKT | SC | 5713832192281 | 1.6336 | 1.6336
99630146 | Kit, O-rings MQ | 115 | USD | MQKIT | SA | 5713832196678 | 0.67681 | 0.35274
99630207 | Spare, Fan cover 1LA7, 1LE1 Ah 90 metal | 629 | USD | MOCKT | SH | 5713832197552 | 0.77161 | 0.66138
99630400 | MTR20-12/5 A-W-A-HUUV 3x266/460 60Hz | 12461 | USD | MTR20 | IH | 5713832200283 | 305.8001 | 249.5828
99630555 | KIT, MOTOR MQ3-45 60HZ 115V | 460 | USD | MQKIT | SA | 5713832202577 | 11.5168 | 10.6791
99630617 | Spare,Half coupling HL3X1.75"X3.543",BP | 718 | USD | PASE1 | SB | 5713832203710 | 21.8255 | 21.8255
99630742 | Kit, Suction cover 99630737 fr62.Z | 4536 | USD | GS2KT | SD | 5713832205530 | 80.4679 | 57.3196
99631237 | Kit, Chamber stack CRN125-3 28/22 | 11641 | USD | XCRKT | SC | 5713832212590 | 65.4369 | 51.1269
99631427 | KIT, GAUGE 0-100PSI STAINLESS/COPPER | 95 | USD | BOKIT | SA | 5713832215881 | 0.65697 | 0.49604
99631736 | SCALA1 3-45 1x230V 60Hz NEMA 6-15 CSA | 949 | USD | SCAL1 | DA | 5713832221783 | 30.8644 | 26.4552
99631739 | SCALA1 5-55 1x230V 60Hz NEMA 6-15 CSA | 1132 | USD | SCAL1 | DA | 5713832222018 | 35.2736 | 30.8644
99631742 | SCALA1 3-45 1x115V 60Hz NEMA 5-15 CSA | 949 | USD | SCAL1 | DA | 5713832222049 | 30.8644 | 26.4552
99631754 | SCALA1 5-55 1x115V 60Hz NEMA 5-15 CSA | 1132 | USD | SCAL1 | DA | 5713832222070 | 35.2736 | 30.8644
99631952 | Hydro MPC-E 2 CRE3-6 UL D-A-A-HV | 21033 | USD | HMPC1 | CG | 5713832225996 | 495.8917 | 275.4317
99632249 | Spare, Air escape valve 1/4 | 253 | USD | BOKIT | SA | 5713832230051 | 0.73634 | 0.066138
99632299 | Bulk, Valve SD-XL-PV/T,E/C-2 CAT | 277 | USD | MDSKT | SF | 5713832230976 | 0.22046 | 0.19841
99632319 | KIT,CL40959-133230 ENDPLATE | 541 | USD | PAREP | SB | 5713832231607 | 5.4 | 5.4
99632353 | KIT,CL20101-122230 COUP/PLATE | 824 | USD | PAREP | SB | 5713832231669 | 10 | 10
99632514 | CR64-1-1 A-F-A-E-HQQE 3x230/460 60 HZ | 8964 | USD | CR064 | IC | 5713832234004 | 336.0251 | 318.1238
99632821 | Hydro MPC-E 2 CRE3-9 UL D-A-A-HV | 21322 | USD | HMPC1 | CG | 5713832238699 | 505.0628 | 284.6028
99632934 | BLADDER,REPLACEMENT-GNLA 500 | 1926 | USD | BET00 | AC | 5713832240562 | 22 | 22
99632977 | SPARE,WOODRUFF KEY#1008#BLOW CRBN STL | 104 | USD | MOCKT | SH | 5713832241279 | 0.5 | 0.5
99632979 | SPARE,SET SCREW W/NYLON PAT 3/8-16 X 1/2 | 90 | USD | MOCKT | SH | 5713832241293 | 0.25 | 0.25
99633138 | Spare, Impeller 32-125.1/116 SS | 1220 | USD | NBKIT | SB | 5713832243181 | 3.06 | 2.8439
99633258 | Kit, Chamber stack CRN95-3 22/22 | 6955 | USD | XCRKT | SC | 5713832245208 | 40.6043 | 29.9826
99633443 | Hydro MPC-E 2 CRE3-12 UL D-A-A-HV | 21992 | USD | HMPC1 | CG | 5713832248223 | 517.9377 | 297.4777
99633444 | Hydro MPC-E 2 CRE5-4 UL D-A-A-HV | 21168 | USD | HMPC1 | CG | 5713832248247 | 498.934 | 278.474
99633445 | Hydro MPC-E 2 CRE5-6 UL D-A-A-HV | 21630 | USD | HMPC1 | CG | 5713832248261 | 511.853 | 291.393
99633446 | Hydro MPC-E 2 CRE5-9 UL D-A-A-HV | 22987 | USD | HMPC1 | CG | 5713832248285 | 542.7174 | 322.2574
99633447 | Hydro MPC-E 6 CRE5-4 UL D-A-A-HV | 46677 | USD | HMPC1 | CG | 5713832250103 | 1085.4062 | 688.5782
99633448 | Hydro MPC-E 2 CRE3-9 UK D-A-A-HV | 21688 | USD | HMPC1 | CG | 5713832250127 | 504.666 | 284.206
99633449 | Hydro MPC-E 2 CRE3-12 UK D-A-A-HVU | 22354 | USD | HMPC1 | CG | 5713832250141 | 517.4527 | 296.9927
99633450 | Hydro MPC-E 2 CRE5-4 UK D-A-A-HV | 21529 | USD | HMPC1 | CG | 5713832250165 | 498.5372 | 278.0772
99633451 | Hydro MPC-E 2 CRE5-6 UK D-A-A-HVU | 21992 | USD | HMPC1 | CG | 5713832250189 | 511.368 | 290.908
99633452 | Hydro MPC-E 2 CRE5-9 UK D-A-A-HV | 23348 | USD | HMPC1 | CG | 5713832250301 | 558.9874 | 338.5274
99633583 | Hydro MPC-E 6 CRE5-4 UK D-A-A-HV | 46857 | USD | HMPC1 | CG | 5713832250325 | 1084.2157 | 687.3877
99633584 | Hydro MPC-E 6 CRE5-6 UK D-A-A-HVU | 49639 | USD | HMPC1 | CG | 5713832250349 | 1122.708 | 725.88
99633585 | Hydro MPC-E 2 CRE3-6 UJ D-A-A-HV | 19594 | USD | HMPC1 | CG | 5713832250363 | 493.6871 | 273.2271
99633586 | Hydro MPC-E 2 CRE3-9 UJ D-A-A-HV | 20058 | USD | HMPC1 | CG | 5713832250387 | 507.1793 | 286.7193
99633587 | Hydro MPC-E 2 CRE3-11 UJ D-A-A-HV | 20368 | USD | HMPC1 | CG | 5713832250608 | 510.2216 | 289.7616
99633588 | Hydro MPC-E 2 CRE5-4 UJ D-A-A-HV | 19904 | USD | HMPC1 | CG | 5713832250622 | 493.2462 | 272.7862
99633589 | Hydro MPC-E 2 CRE5-5 UJ D-A-A-HV | 21131 | USD | HMPC1 | CG | 5713832250646 | 503.3873 | 282.9273
99633590 | Hydro MPC-E 6 CRE5-4 UJ D-A-A-HV | 43881 | USD | HMPC1 | CG | 5713832250660 | 1060.406 | 663.578
99633591 | Hydro MPC-E 6 CRE5-5 UJ D-A-A-HV | 47880 | USD | HMPC1 | CG | 5713832250684 | 1090.8295 | 694.0015
99633654 | CR5-18 K-FGJ-A-E-HQQE 3x230/400 50HZ | 6508 | USD | CR005 | IA | 5713832251537 | 126.8924 | 115.0537
99633681 | Service kit for 10W01122-005H | 4297 | USD | PASE1 | SB | 5713832251926 | 110.23 | 110.23
99633710 | Spare,Impeller,CL-40157,trim:364.1mm | 2679 | USD | PASE1 | SB | 5713832252367 | 33.2233 | 33.2233
99633776 | Kit,maint DMH253 PVC/E/C | 698 | USD | MDAKT | SF | 5713832253395 | 0.73193 | 0.61508
99633777 | Kit,maint DMH253 PVC/E/SS | 611 | USD | MDAKT | SF | 5713832253500 | 0.69665 | 0.57981
99633781 | Kit,maint DMH253 PVC/V/C | 713 | USD | MDAKT | SF | 5713832253548 | 0.69665 | 0.57981
99633874 | Spare,Sleeve,inner,KP,1620,H316 | 2534 | USD | PASE1 | SB | 5713832254996 | 5.0265 | 5.0265
99633996 | Spare Flange-Companion 1350 1-7/8"B | 380 | USD | YAKIT | SD | 5713832257324 | 7.33 | 7.33
99634098 | CRN3-10 X-FGJ-A-E-HQQE 3x230/460 60HZ | 5627 | USD | CRN03 | IA | 5713832258673 | 105.9773 | 91.4711
99634099 | CRN3-5 X-FGJ-A-E-HQQE 3x230/460 60HZ | 3784 | USD | CRN03 | IA | 5713832258703 | 64.7866 | 53.7856
99634100 | CRE1-2 A-FGJ-A-E-HQQE 1x200-240 60HZ | 3224 | USD | CRE01 | IB | 5713832258734 | 74.9057 | 63.9047
99634101 | SEPARATOR,GBSF-050-X | 4920 | USD | TAS00 | AC | 5713832258741 | 240 | 240
99648886 | RSI 3x380-440V IP54 45kW 87A | 9841 | USD | SOLIN | WE | 5713832409495 | 89.2863 | 82.6725
99648887 | RSI 3x380-440V IP54 55kW 105A | 10235 | USD | SOLIN | WE | 5713832409501 | 89.2863 | 82.6725
99648888 | RSI 3x380-440V IP54 110kW 205A | 13441 | USD | SOLIN | WE | 5713832409518 | 177.4703 | 145.5036
99648889 | RSI 3x380-440V IP54 132kW 261A | 20100 | USD | SOLIN | WE | 5713832409525 | 326.9422 | 263.4497
99648890 | RSI 3x380-440V IP54 160kW 310A | 21618 | USD | SOLIN | WE | 5713832409532 | 326.9422 | 263.4497
99649017 | SEPARATOR,GBSF-025-W | 3028 | USD | TAS00 | AC | 5713832411504 | 120 | 120
99649019 | SEPARATOR,GBSF-025-X | 2805 | USD | TAS00 | AC | 5713832411528 | 120 | 120
99649058 | Kit-Special PLS parts | 391 | USD | YAKIT | SD | 5713832412037 | 11.731 | 11.731
99649068 | Hydro MPC-E 3 CRE3-6 UL D-A-A-HV | 26393 | USD | HMPC1 | CG | 5713832412273 | 657.7623 | 360.1413
99649069 | Hydro MPC-E 3 CRE3-9 UL D-A-A-HV | 26830 | USD | HMPC1 | CG | 5713832412297 | 671.519 | 373.898
99649070 | Hydro MPC-E 3 CRE3-12 UL D-A-A-HV | 27834 | USD | HMPC1 | CG | 5713832422517 | 690.8313 | 393.2103
99649071 | Hydro MPC-E 3 CRE5-4 UL D-A-A-HV | 27026 | USD | HMPC1 | CG | 5713832422531 | 668.9352 | 371.3142
99649072 | Hydro MPC-E 3 CRE5-6 UL D-A-A-HV | 27716 | USD | HMPC1 | CG | 5713832422555 | 688.3136 | 390.6926
99649106 | CRIE10-4 N-P-A-E-HQQE 3x440-480 60 HZ | 8350 | USD | CIE10 | IB | 5713832412655 | 127.8668 | 112.4346
99649109 | CRNE5-22 BN-FGJ-A-E-HQQE 3x380-500 50HZ | 12391 | USD | CRNE5 | IB | 5713832412709 | 215.9141 | 156.1695
99649134 | Spare,Wear ring,7.13" x 7.88" x 1.00" | 728 | USD | PASE1 | SB | 5713832412914 | 3.6155 | 3.6155
99649310 | Kit, shaft seal BBVP HS125-100-388 PN25 | 1097 | USD | HSKIT | SB | 5713832415694 | 8.9815 | 8.6817
99649428 | Spare, Manifold MONO/PAC Ms w.valve | 558 | USD | SYCKT | SH | 5713832417339 | 9.2263 | 2.9542
99649597 | PA cable for sensor 3, white plug, 2,5m | 134 | USD | SVVKT | SD | 5713832420353 | 0.33069 | 0.19621
99649724 | Hydro MPC-E 3 CRE5-9 UL D-A-A-HV | 29750 | USD | HMPC1 | CG | 5713832422586 | 734.6102 | 436.9892
99649725 | Hydro MPC-E 4 CRE3-6 UL D-A-A-HV | 31736 | USD | HMPC1 | CG | 5713832422708 | 758.1641 | 460.5431
99649726 | Hydro MPC-E 4 CRE3-9 UL D-A-A-HV | 32319 | USD | HMPC1 | CG | 5713832422722 | 776.5064 | 478.8854
99649727 | Hydro MPC-E 4 CRE3-12 UL D-A-A-HV | 33654 | USD | HMPC1 | CG | 5713832422746 | 802.2561 | 504.6351
99649728 | Hydro MPC-E 4 CRE5-4 UL D-A-A-HV | 32812 | USD | HMPC1 | CG | 5713832422760 | 767.3353 | 469.7143
99649729 | Hydro MPC-E 4 CRE5-6 UL D-A-A-HV | 33737 | USD | HMPC1 | CG | 5713832422784 | 793.1732 | 495.5522
99649730 | Hydro MPC-E 4 CRE5-9 UL D-A-A-HV | 36449 | USD | HMPC1 | CG | 5713832422906 | 854.902 | 557.281
99649731 | Hydro MPC-E 5 CRE3-9 UL D-A-A-HV | 40861 | USD | HMPC1 | CG | 5713832422920 | 926.8028 | 574.0668
99649732 | Hydro MPC-E 5 CRE3-12 UL D-A-A-HV | 43537 | USD | HMPC1 | CG | 5713832422944 | 958.99 | 606.254
99649753 | Hydro MPC-E 5 CRE5-4 UL D-A-A-HV | 44060 | USD | HMPC1 | CG | 5713832422968 | 915.405 | 562.669
99649754 | Hydro MPC-E 5 CRE5-6 UL D-A-A-HV | 47391 | USD | HMPC1 | CG | 5713832422982 | 947.7024 | 594.9664
99649755 | Hydro MPC-E 6 CRE3-9 UL D-A-A-HV | 47952 | USD | HMPC1 | CG | 5713832423002 | 1062.9457 | 666.1177
99649756 | Hydro MPC-E 6 CRE3-12 UL D-A-A-HV | 51047 | USD | HMPC1 | CG | 5713832423026 | 1101.5703 | 704.7423
99649757 | Hydro MPC-E 6 CRE5-6 UL D-A-A-HV | 50557 | USD | HMPC1 | CG | 5713832423040 | 1124.163 | 727.335
99649758 | Hydro MPC-E 3 CRE3-9 UK D-A-A-HV | 26741 | USD | HMPC1 | CG | 5713832423064 | 670.9237 | 373.3027
99649759 | Hydro MPC-E 3 CRE3-12 UK D-A-A-HVU | 27743 | USD | HMPC1 | CG | 5713832423088 | 690.1037 | 392.4827
99649760 | Hydro MPC-E 3 CRE5-4 UK D-A-A-HV | 26939 | USD | HMPC1 | CG | 5713832423309 | 668.3399 | 370.7189
99649761 | Hydro MPC-E 3 CRE5-6 UK D-A-A-HVU | 27632 | USD | HMPC1 | CG | 5713832423323 | 687.5861 | 389.9651
99649762 | Hydro MPC-E 3 CRE5-9 UK D-A-A-HV | 29664 | USD | HMPC1 | CG | 5713832423347 | 759.0151 | 461.3941
99649771 | Spare Seal 2" T21 Single CAR/TC | 2127 | USD | YZMBO | SD | 5713832423620 | 3.4634 | 3.4634
99649773 | Hydro MPC-E 4 CRE3-9 UK D-A-A-HV | 32173 | USD | HMPC1 | CG | 5713832423361 | 775.7128 | 478.0918
99649774 | Hydro MPC-E 4 CRE3-12 UK D-A-A-HVU | 33511 | USD | HMPC1 | CG | 5713832423385 | 801.2861 | 503.6651
99649775 | Hydro MPC-E 4 CRE5-4 UK D-A-A-HV | 32673 | USD | HMPC1 | CG | 5713832423408 | 766.5416 | 468.9206
99649777 | Hydro MPC-E 4 CRE5-6 UK D-A-A-HVU | 33595 | USD | HMPC1 | CG | 5713832423439 | 792.2032 | 494.5822
99649778 | Hydro MPC-E 4 CRE5-9 UK D-A-A-HV | 36303 | USD | HMPC1 | CG | 5713832423453 | 887.4419 | 589.8209
99649779 | Hydro MPC-E 5 CRE3-9 UK D-A-A-HV | 39834 | USD | HMPC1 | CG | 5713832423477 | 925.8107 | 573.0747
99649780 | Hydro MPC-E 5 CRE3-12 UK D-A-A-HVU | 42771 | USD | HMPC1 | CG | 5713832423491 | 957.7774 | 605.0414
99649781 | Hydro MPC-E 5 CRE5-4 UK D-A-A-HV | 44307 | USD | HMPC1 | CG | 5713832423514 | 914.413 | 561.677
99649783 | Hydro MPC-E 5 CRE5-6 UK D-A-A-HVU | 46625 | USD | HMPC1 | CG | 5713832423545 | 946.4899 | 593.7539
99649784 | Hydro MPC-E 6 CRE3-9 UK D-A-A-HV | 48132 | USD | HMPC1 | CG | 5713832423569 | 1061.7552 | 664.9272
99649785 | Hydro MPC-E 6 CRE3-12 UK D-A-A-HVU | 50129 | USD | HMPC1 | CG | 5713832423583 | 1100.1152 | 703.2872
99649786 | Hydro MPC-E 3 CRE3-6 UJ D-A-A-HV | 23929 | USD | HMPC1 | CG | 5713832423705 | 654.4554 | 356.8344
99649787 | Hydro MPC-E 3 CRE3-9 UJ D-A-A-HV | 24623 | USD | HMPC1 | CG | 5713832423729 | 674.6936 | 377.0726
99649788 | Hydro MPC-E 3 CRE3-11 UJ D-A-A-HV | 26143 | USD | HMPC1 | CG | 5713832423743 | 679.2571 | 381.6361
99649789 | Hydro MPC-E 3 CRE5-4 UJ D-A-A-HV | 24818 | USD | HMPC1 | CG | 5713832423767 | 660.4034 | 362.7824
99649790 | Hydro MPC-E 3 CRE5-5 UJ D-A-A-HV | 27966 | USD | HMPC1 | CG | 5713832423781 | 675.6151 | 377.9941
99649791 | Hydro MPC-E 4 CRE3-6 UJ D-A-A-HV | 29068 | USD | HMPC1 | CG | 5713832423804 | 748.4639 | 450.8429
99649792 | Hydro MPC-E 4 CRE3-9 UJ D-A-A-HV | 29993 | USD | HMPC1 | CG | 5713832423828 | 775.4482 | 477.8272
99649793 | Hydro MPC-E 4 CRE3-11 UJ D-A-A-HV | 32213 | USD | HMPC1 | CG | 5713832423842 | 781.5329 | 483.9119
99649794 | Hydro MPC-E 4 CRE5-4 UJ D-A-A-HV | 30307 | USD | HMPC1 | CG | 5713832423866 | 750.6685 | 453.0475
99649795 | Hydro MPC-E 4 CRE5-5 UJ D-A-A-HV | 34479 | USD | HMPC1 | CG | 5713832423880 | 770.9508 | 473.3298
99649796 | Hydro MPC-E 5 CRE3-6 UJ D-A-A-HV | 37555 | USD | HMPC1 | CG | 5713832423903 | 891.7497 | 539.0137
99649797 | Hydro MPC-E 5 CRE3-9 UJ D-A-A-HV | 40796 | USD | HMPC1 | CG | 5713832423927 | 925.4801 | 572.7441
99649798 | Hydro MPC-E 5 CRE3-11 UJ D-A-A-HV | 42435 | USD | HMPC1 | CG | 5713832423941 | 933.0859 | 580.3499
99649799 | Hydro MPC-E 5 CRE5-4 UJ D-A-A-HV | 41732 | USD | HMPC1 | CG | 5713832423965 | 894.5716 | 541.8356
99649800 | Hydro MPC-E 5 CRE5-5 UJ D-A-A-HV | 46074 | USD | HMPC1 | CG | 5713832423989 | 919.9245 | 567.1885
99649801 | Hydro MPC-E 6 CRE3-6 UJ D-A-A-HV | 43983 | USD | HMPC1 | CG | 5713832424009 | 1020.8819 | 624.0539
99649802 | Hydro MPC-E 6 CRE3-9 UJ D-A-A-HV | 46660 | USD | HMPC1 | CG | 5713832424023 | 1061.3584 | 664.5304
99649803 | Hydro MPC-E 6 CRE3-11 UJ D-A-A-HV | 48626 | USD | HMPC1 | CG | 5713832424047 | 1070.4854 | 673.6574
99649906 | MTR10-9/9 D-M-A-AQQV 3x200/346 60Hz | 8927 | USD | MTR10 | IH | 5713832425327 | 182.1396 | 141.7955
99650485 | Spare,Light Pedestal,LF,6P,C,Black paint | 1468 | USD | PASE1 | SB | 5713832434671 | 77.6019 | 77.6019
99650549 | Spare,PACKING,13mm SQ,L,57.5"-5pcs | 487 | USD | PASE1 | SB | 5713832435913 | 1.3228 | 1.3228
99650640 | CRN1-7 EOY-CX-A-E-HQQE 3x266/460 60HZ | 8885 | USD | CRN01 | IA | 5713832437184 | 52.9699 | 46.9073
99650897 | MTS20-40 R38-DQ-T 3x230/400V 60Hz 3kW | 8447 | USD | MTS00 | IH | 5713832441518 | 138.8964 | 97.1766
99651108 | Bulk, O-ring 44,45x3,53 EPDM EP 2 pcs | 70 | USD | CRLKT | SC | 5713832443895 | 0.11023 | 0.013228
99651139 | Spare, ball bearing 6207.2Z.C3.SYN | 144 | USD | SUCKT | SH | 5713832444335 | 0.85318 | 0.63933
99651477 | CRNE3-6 A-CX-A-E-HQQE 3x440-480 60HZ | 5576 | USD | CRNE3 | IB | 5713832450800 | 65.4722 | 54.4713
99651514 | MTR45-8/3-2 A-F-A-HUUV 256TC 60Hz | 15284 | USD | MTR45 | IH | 5713832451326 | 164.2427 | 156.9675
99651527 | MTR8-6/6 A-M-A-HUUV 3x266/460 60Hz | 6520 | USD | MTR08 | IH | 5713832451623 | 114.6127 | 106.6762
99651557 | Spare,MMG200LA 3X400D-2 30.0KW B3-55 | 6448 | USD | MO6KT | SH | 5713832452101 | 648.8182 | 496.035
99651652 | Spare,Half coupling HL3X65X140,RAL9005 | 761 | USD | PASE1 | SB | 5713832453467 | 27.1166 | 27.1166
99651655 | Spare,Half coupling,HL3X2.375"X4,RAL9005 | 820 | USD | PASE1 | SB | 5713832453498 | 17.6368 | 17.6368
99651694 | Spare,PACO IE3,380V/50HZ,37KW,2P,IMB3 | 5844 | USD | PASE1 | SB | 5713832453993 | 573.196 | 573.196
99652068 | Spare,Stator housing SEG, Frame A 6301 | 730 | USD | SEKIT | SD | 5713832460601 | 39.0214 | 33.7304
99652184 | Spare,Half coupling,HL3X2.125"x4.345",BP | 820 | USD | PASE1 | SB | 5713832461837 | 19.6209 | 19.6209
99652386 | CRN45-2-2 A-G-A-E-HQQE 3x230/460 60 HZ | 18573 | USD | CRN45 | IC | 5713832465446 | 330.4916 | 312.5902
99652692 | CRE3-5 B-B-A-E-HQQE 1x200-240 60HZ | 4258 | USD | CRE03 | IB | 5713832469369 | 68.9312 | 57.9303
99653311 | CRN10-12 A-FGJ-H-K-HUUK 3x230/460 60 HZ | 16396 | USD | CRN10 | IA | 5713832479597 | 370.3728 | 284.3934
99654142 | Spare, Impeller 40-200 /148 CI | 445 | USD | TPKIT | SB | 5713832492206 | 4.7575 | 4.5415
99654147 | Spare, Impeller 32-160 /123 CI | 437 | USD | TPKIT | SB | 5713832492299 | 3.9639 | 3.7478
99654560 | CRNE3-4 BN-P-A-E-HQQE 3x200-240 60HZ | 5547 | USD | CRNE3 | IB | 5713832499731 | 137.8801 | 54.1053
99654766 | Spare,Coupling,half hub,HL5,3.125"x6.5" | 683 | USD | PASE1 | SB | 5713832502639 | 66.138 | 66.138
99655122 | CRI3-5 A-CA-T-E-HQQE 56C 60HZ | 2359 | USD | CRI03 | IA | 5713832509690 | 37.8684 | 26.8675
99655156 | SPARE,KIT,SLEEVE,L,X3 JP H416 | 990 | USD | PKIT0 | AC | 5713832510047 | 1.01 | 1.01
99655201 | Spare, Intermediate ring fr.62 | 975 | USD | GS3KT | SD | 5713832510788 | 109.7935 | 28.2189
99655335 | Spare, Impeller 80-160/173 D32 SS trim | 2980 | USD | NBKIT | SB | 5713832512652 | 10.6548 | 10.3616
99655511 | SEPARATOR,GBSF-140-X | 37939 | USD | TAS00 | AC | 5713832515776 | 1670 | 1670
99656185 | SEPARATOR,GASF-030-X | 2713 | USD | TAS00 | AC | 5713832526512 | 150 | 150
99656523 | SPARE,KIT,SLEEVE,L,X4 JM B | 240 | USD | PKIT0 | AC | 5713832532186 | 1.01 | 1.01
99656524 | SPARE,KIT,SLEEVE,L,XA PED B | 286 | USD | PKIT0 | AC | 5713832532193 | 1 | 1
99656639 | CRNE5-6 NP-CA-A-V-HQQV 3x200-240 60HZ | 6577 | USD | CRNE5 | IB | 5713832534586 | 145.9181 | 62.1433
99657012 | SEPARATOR,GBSR-080-X | 10215 | USD | TAS00 | AC | 5713832540648 | 700 | 700
99657097 | Spare, Impeller 40-125/65-50-125/136CI | 383 | USD | NBKIT | SB | 5713832541768 | 5 | 4.784
99657111 | CRN5-7 A-FGJ-H-E-HQQE 3x230/400 50HZ | 4879 | USD | CRN05 | IA | 5713832541911 | 65.2782 | 58.9951
99657219 | CRN5-24 S-CX-A-V-HUUV 3x480D 60Hz | 11251 | USD | CRN05 | IA | 5713832544004 | 196.6349 | 186.0462
99657522 | SEPARATOR,GASF-080-X | 7390 | USD | TAS00 | AC | 5713832548996 | 700 | 700
99658179 | Kit, Chamber stack CR95-1-1 22/22 | 2097 | USD | XCRKT | SC | 5713832556540 | 25.6263 | 15.0045
99658433 | Kit, Motor Foot JP PS 115-230/60 | 97 | USD | JPKIT | SA | 5713832560899 | 0.68343 | 0.40124
99658457 | KIT,CPLG ASSY,WOODS 9S,1.38"X1.88" | 477 | USD | PAREP | SB | 5713832561452 | 19 | 19
99658588 | Spare,Imp.L,10153,X6,SGL KEY,TRIM:323mm | 4860 | USD | PASE1 | SB | 5713832562893 | 65.2562 | 65.2562
99658688 | Spare, Impeller 65-250/100-65-250/244 CI | 846 | USD | NBKIT | SB | 5713832564774 | 15.3749 | 14.7047
99658704 | Spare, Impeller 80-160/176, ISO D32, SS | 2980 | USD | NBKIT | SB | 5713832565030 | 10.8532 | 10.56
99658893 | Spare, IMP,VLS(25709),NiAl BZ,TRIM:163mm | 963 | USD | PASE1 | SB | 5713832568055 | 7.9366 | 7.9366
99659032 | Hydro MPC E 2CME 3-3A 1x230V | 13520 | USD | HMPO1 | CG | 5713832570614 | 291.1196 | 175.3781
99659053 | Hydro MPC E 2CME 3-5A 1x230V | 13856 | USD | HMPO1 | CG | 5713832570621 | 293.5006 | 177.7591
99659054 | Hydro MPC E 3CME 3-3A 1x230V | 16536 | USD | HMPO1 | CG | 5713832570638 | 464.5511 | 241.8865
99659055 | Hydro MPC E 3CME 3-5A 1x230V | 17816 | USD | HMPO1 | CG | 5713832570645 | 466.888 | 244.2234
99659056 | Hydro MPC E 2CME 5-3A 1x230V | 13774 | USD | HMPO1 | CG | 5713832570652 | 290.908 | 175.1665
99659057 | Hydro MPC E 2CME 5-4A 1x230V | 14441 | USD | HMPO1 | CG | 5713832570669 | 308.3023 | 192.5608
99659058 | Hydro MPC E 3CME 5-3A 1x230V | 17162 | USD | HMPO1 | CG | 5713832570676 | 464.41 | 241.7454
99659059 | Hydro MPC E 3CME 5-4A 1x230V | 18000 | USD | HMPO1 | CG | 5713832570683 | 492.1218 | 269.4572
99659060 | Hydro MPC E 2CME 10-1A 1x230V | 15779 | USD | HMPO1 | CG | 5713832570690 | 353.5142 | 237.7727
99659061 | Hydro MPC E 3CME 10-1A 1x230V | 19924 | USD | HMPO1 | CG | 5713832570805 | 556.9261 | 334.2615
99659062 | Hydro MPC E 2CME 5-4A 3x208V | 15196 | USD | HMPO1 | CG | 5713832570812 | 370.6043 | 254.8628
99659063 | Hydro MPC E 2CME 5-5A 3x208V | 15232 | USD | HMPO1 | CG | 5713832570829 | 371.8389 | 256.0974
99659064 | Hydro MPC E 3CME 5-4A 3x208V | 19005 | USD | HMPO1 | CG | 5713832570836 | 585.749 | 363.0844
99659065 | Hydro MPC E 3CME 5-5A 3x208V | 19418 | USD | HMPO1 | CG | 5713832570843 | 587.6009 | 364.9363
99659066 | Hydro MPC E 2CME 10-2A 3x208V | 18249 | USD | HMPO1 | CG | 5713832570850 | 547.2104 | 324.5458
99659067 | Hydro MPC E 2CME 10-3A 3x208V | 20092 | USD | HMPO1 | CG | 5713832570867 | 608.851 | 386.1864
99659068 | Hydro MPC E 3CME 10-2A 3x208V | 23190 | USD | HMPO1 | CG | 5713832570874 | 689.2638 | 466.5992
99659069 | Hydro MPC E 3CME 10-3A 3x208V | 26117 | USD | HMPO1 | CG | 5713832570881 | 781.9231 | 559.2585
99659071 | Hydro MPC E 2CME 15-1A 3x208V | 22184 | USD | HMPO1 | CG | 5713832570904 | 583.7979 | 361.1333
99659072 | Hydro MPC E 2CME 15-2A 3x208V | 23607 | USD | HMPO1 | CG | 5713832570911 | 644.5126 | 421.848
99659073 | Hydro MPC E 2CME 15-3A 3x208V | 25702 | USD | HMPO1 | CG | 5713832570928 | 682.9167 | 460.2521
99659074 | Hydro MPC E 3CME 15-1A 3x208V | 28546 | USD | HMPO1 | CG | 5713832570935 | 759.3546 | 536.69
99659075 | Hydro MPC E 3CME 15-2A 3x208V | 30724 | USD | HMPO1 | CG | 5713832570942 | 850.3164 | 627.6518
99659076 | Hydro MPC E 3CME 15-3A 3x208V | 33402 | USD | HMPO1 | CG | 5713832570959 | 907.9226 | 685.258
99659077 | Hydro MPC E 2CME 5-4A 3x460V | 14944 | USD | HMPO1 | CG | 5713832570966 | 316.2168 | 200.4753
99659078 | Hydro MPC E 2CME 5-5A 3x460V | 15321 | USD | HMPO1 | CG | 5713832570973 | 318.0687 | 202.3272
99659079 | Hydro MPC E 3CME 5-4A 3x460V | 19086 | USD | HMPO1 | CG | 5713832570980 | 501.8199 | 279.1553
99659080 | Hydro MPC E 3CME 5-5A 3x460V | 19506 | USD | HMPO1 | CG | 5713832570997 | 504.9063 | 282.2417
99659081 | Hydro MPC E 2CME 10-2A 3x460V | 18084 | USD | HMPO1 | CG | 5713832571000 | 481.9917 | 263.5445
99659082 | Hydro MPC E 2CME 10-3A 3x460V | 19842 | USD | HMPO1 | CG | 5713832571017 | 627.8106 | 405.146
99659083 | Hydro MPC E 3CME 10-2A 3x460V | 23356 | USD | HMPO1 | CG | 5713832571024 | 595.414 | 372.7494
99659084 | Hydro MPC E 3CME 10-3A 3x460V | 26117 | USD | HMPO1 | CG | 5713832571031 | 808.0476 | 585.383
99659085 | Hydro MPC E 2CME 15-1A 3x460V | 22018 | USD | HMPO1 | CG | 5713832571048 | 522.7966 | 300.132
99659086 | Hydro MPC E 2CME 15-2A 3x460V | 23356 | USD | HMPO1 | CG | 5713832571055 | 663.4722 | 440.8076
99659087 | Hydro MPC E 2CME 15-3A 3x460V | 25367 | USD | HMPO1 | CG | 5713832571062 | 682.9167 | 460.2521
99659088 | Hydro MPC E 3CME 15-1A 3x460V | 28715 | USD | HMPO1 | CG | 5713832571079 | 665.5048 | 442.8402
99659089 | Hydro MPC E 3CME 15-2A 3x460V | 30724 | USD | HMPO1 | CG | 5713832571086 | 876.4409 | 653.7763
99659090 | Hydro MPC E 3CME 15-3A 3x460V | 33476 | USD | HMPO1 | CG | 5713832571093 | 905.6078 | 682.9432
99659191 | CRN5-9 A-CX-A-E-HQUE 3x230/460 60HZ | 5701 | USD | CRN05 | IA | 5713832572441 | 100.7061 | 86.1999
99659474 | Spare, Impeller cpl. D89 Z7 | 243 | USD | UPKIT | SB | 5713832575787 | 0.31085 | 0.097002
99659756 | CR32-2-1 K-G-A-E-HQQK 3x230/460 60 HZ | 12936 | USD | CR032 | IC | 5713832581320 | 315.0814 | 297.1801
99659799 | 29-80125-150001-1922P BPRNC4S101AA | 29177 | USD | SPLK0 | CF | 5713832582310 | 2203 | 2203
99660285 | CUE 3x200-240V IP55 0,75kW DC | 2617 | USD | CUEO5 | AI | 5713832589234 | 20.7232 | 20.2823
99660287 | CUE 3x200-240V IP55 1,1kW DC | 2786 | USD | CUEO5 | AI | 5713832589258 | 20.7232 | 20.2823
99660289 | CUE 3x200-240V IP55 1,5kW DC | 2954 | USD | CUEO5 | AI | 5713832589272 | 20.7232 | 20.2823
99660290 | CUE 3x200-240V IP55 2,2kW DC | 3060 | USD | CUEO5 | AI | 5713832589289 | 20.7232 | 20.2823
99660291 | CUE 3x380-500V IP55 0,55kW DC | 2767 | USD | CUE55 | AI | 5713832589296 | 20.7232 | 20.2823
99660292 | CUE 3x380-500V IP55 0,75kW DC | 2825 | USD | CUE55 | AI | 5713832589302 | 20.7232 | 20.2823
99660293 | CUE 3x380-500V IP55 1,1kW DC | 2879 | USD | CUE55 | AI | 5713832589319 | 20.7232 | 20.2823
99660294 | CUE 3x380-500V IP55 1,5kW DC | 3285 | USD | CUE55 | AI | 5713832589326 | 20.7232 | 20.2823
99660295 | CUE 3x380-500V IP55 2,2kW DC | 3391 | USD | CUE55 | AI | 5713832589333 | 20.7232 | 20.2823
99660296 | CUE 3x380-500V IP55 3,0kW DC | 3562 | USD | CUE55 | AI | 5713832589340 | 20.7232 | 20.2823
99660297 | CUE 3x380-500V IP55 4,0kW DC | 3861 | USD | CUE55 | AI | 5713832589357 | 20.7232 | 20.2823
99670255 | Power supply, LC 24x | 75 | USD | LCPRT | WD | 5713832692002 | 0.55776 | 0.42549
99670348 | MTR3-16/16 A-WB-A-HUUV 182TC 60Hz | 4458 | USD | MTR03 | IH | 5713832693597 | 34.3697 | 27.315
99670380 | KIT,LIQ END,L,30127,XA B22 | 2891 | USD | PKIT0 | AC | 5713832693849 | 137 | 137
99670420 | MTR8-10/3 A-WB-A-HUUV 3x230/460 60Hz | 3768 | USD | MTR08 | IH | 5713832694280 | 69.3677 | 61.4312
99670422 | MTRE32-12/7 A-G-A-HUUV 3x460 60Hz | 29061 | USD | MTRE0 | IH | 5713832694426 | 665.9303 | 441.0611
99670507 | Spare, Impeller 50-250/248, ISO D32 CI | 743 | USD | NBKIT | SB | 5713832695621 | 12.3436 | 11.023
99670565 | Spare, ML80AA 3x200-220D-2 .75KW B14-19 | 820 | USD | MO6KT | SH | 5713832696383 | 18.0755 | 16.755
99670591 | Spare,Motor fan,for WEG,380V/60HZ | 1039 | USD | PASE1 | SB | 5713832697427 | 2.3369 | 2.3369
99670624 | Spare, Impeller 65-200/202 CI | 588 | USD | NBKIT | SB | 5713832697458 | 10.4586 | 9.7884
99670626 | Spare, Stator housing B-135 IE3 EX paint | 152 | USD | SEKIT | SD | 5713832697472 | 65.6971 | 60.406
99670655 | Bulk,Hex socket head cap screw M6x10 8.8 | 92 | USD | WLCKT | SH | 5713832698059 | 0.046297 | 0.022046
99670927 | SEPARATOR,GBHR-100-W | 19664 | USD | TAS00 | AC | 5713832702480 | 1275 | 1275
99671058 | CRNE10-6 BN-FGJ-A-E-HQQE 3x440-480 60 HZ | 12223 | USD | CNE10 | IB | 5713832704149 | 185.1864 | 169.7542
99671173 | Kit,Wear Parts SP215- 2 Stages | 409 | USD | SPKIT | SD | 5713832705924 | 1.832 | 1.5587
99671884 | CR15-9 A-GJ-A-E-HQQE 3x230/460 60 HZ | 12380 | USD | CR015 | IC | 5713832715664 | 429.897 | 317.4624
99671917 | CRN5-6 BH-GA-A-E-HQQE 3x230/460 60HZ | 5590 | USD | CN05H | IA | 5713832716050 | 103.7529 | 91.4512
99671920 | CRN5-4 BH-GA-A-E-HQQE 3x230/460 60HZ | 4286 | USD | CN05H | IA | 5713832716111 | 83.8079 | 71.5062
99671984 | Kit, Electronic Controller, 1ph IPP V2 | 2430 | USD | SE2KT | SD | 5713832717132 | 12.2752 | 11.5256
99672429 | CRNE5-14 FN-FGJ-A-E-HQQE 3x440-480 60HZ | 16387 | USD | CRNE5 | IB | 5713832723997 | 151.1209 | 133.2196
99672430 | CRE10-10 K-GJ-A-E-HQQE 3x440-480 60 HZ | 13152 | USD | CRE10 | IB | 5713832724123 | 293.2118 | 207.2324
99673250 | CR5-12 A-FGJ-A-E-HUUE 3x230/460 60HZ | 5517 | USD | CR005 | IA | 5713832736409 | 164.095 | 146.1936
99673275 | CRNE3-11 N-FGJ-A-E-HQQE 3x440-480 60HZ | 6832 | USD | CRNE3 | IB | 5713832736478 | 90.0755 | 75.5693
99673485 | MMS6ST40 3x460/60 60hp US + ring/shaft | 11851 | USD | MMS6X | WG | 5713832739707 | 324.0762 | 297.621
99673555 | BM 5A-5N STRAIGHT | 10760 | USD | SPBO4 | IG | 5713832740949 | 134.1367 | 67.9987
99673872 | SEPARATOR,G4SF-060-X | 7521 | USD | TAS00 | AC | 5713832745999 | 470 | 470
99673895 | CRN3-25 A-FGJ-A-E-HUUF 182/184TC 60HZ | 7036 | USD | CRN03 | IA | 5713832746248 | 75.6575 | 57.7561
99673901 | SPK4-15/7 A-M-A-AUUV 3x200/346 60 Hz | 3613 | USD | SPK04 | IH | 5713832746491 | 41.9976 | 39.1317
99674593 | Spare, Impeller 65-160/172 CI | 516 | USD | NBKIT | SB | 5713832755837 | 8.8912 | 8.5979
99675107 | KIT,SEAL,L,15.0",XA | 2782 | USD | PAREP | SB | 5713832763924 | 1 | 1
99675110 | MTR20-10/3 A-W-I-HUUV 3x266/460 60Hz | 10148 | USD | MTR20 | IH | 5713832763962 | 193.123 | 147.0468
99675148 | Spare, Proportional valve EB-65PCUN16RPD | 2499 | USD | MUCKT | SH | 5713832764488 | 22.2621 | 22.046
99687421 | Kit, Chamber stack CRN155-1 28/22 | 5867 | USD | XCRKT | SC | 5713832903115 | 36.2172 | 25.5954
99687473 | MTR32-14/14 A-F-A-HUUV 3x440-480D 60Hz | 22325 | USD | MTR32 | IH | 5713832904150 | 1069.231 | 1025.139
99687870 | SEPARATOR,GASF-025-X | 2657 | USD | TAS00 | AC | 5713832909568 | 150 | 150
99687912 | SEPARATOR,GBSR-080-W | 10563 | USD | TAS00 | AC | 5713832910540 | 700 | 700
99688061 | 62N20- 5 2NPT 4" 60 | 2601 | USD | SP11P | WG | 5713832912735 | 18.8119 | 16.2766
99688512 | Hydro MPC-E 2 CRE10-2 UL D-A-A-HV | 24128 | USD | HMPC1 | CG | 5713832923410 | 642.7137 | 422.2537
99688536 | Kit,pump housing DN50 L440 | 1748 | USD | TPKIT | SB | 5713832920662 | 63.94 | 62.6195
99688606 | Bulk, O-RING, 6.25"ID, 6.75"OD 438 G | 415 | USD | SICKT | SH | 5713832921935 | 0.53792 | 0.31967
99688712 | Spare, Formed wire spring D135/D125 | 527 | USD | CRLKT | SC | 5713832923397 | 0.23369 | 0.13889
99688713 | Hydro MPC-E 2 CRE10-4 UL D-A-A-HV | 26086 | USD | HMPC1 | CG | 5713832923434 | 700.0333 | 479.5733
99688714 | Hydro MPC-E 2 CRE10-6 UL D-A-A-HV | 28672 | USD | HMPC1 | CG | 5713832923458 | 761.7621 | 541.3021
99688715 | Hydro MPC-E 2 CRE10-8 UL D-A-A-HV | 30665 | USD | HMPC1 | CG | 5713832923472 | 814.6725 | 594.2125
99688716 | Hydro MPC-E 2 CRE10-10 UL D-A-A-HV | 31171 | USD | HMPC1 | CG | 5713832923496 | 823.4909 | 603.0309
99688717 | Hydro MPC-E 2 CRE15-2 UL D-A-A-HV | 29387 | USD | HMPC1 | CG | 5713832923618 | 846.1497 | 561.7563
99688718 | Hydro MPC-E 2 CRE15-3 UL D-A-A-HV | 31172 | USD | HMPC1 | CG | 5713832923632 | 894.6509 | 610.2575
99688719 | Hydro MPC-E 2 CRE15-4 UL D-A-A-HV | 31496 | USD | HMPC1 | CG | 5713832923656 | 903.4693 | 619.0759
99688720 | Hydro MPC-E 2 CRE15-5 UL D-A-A-HV | 33242 | USD | HMPC1 | CG | 5713832923670 | 972.9142 | 688.5208
99688721 | Hydro MPC-E 2 CRE15-7 UL D-A-A-HV | 39241 | USD | HMPC1 | CG | 5713832923694 | 1062.6415 | 778.2481
99688722 | Hydro MPC-E 2 CRE20-1 UL D-A-A-HV | 27083 | USD | HMPC1 | CG | 5713832923816 | 788.8301 | 504.4367
99688743 | Hydro MPC-E 2 CRE20-2 UL D-A-A-HV | 29410 | USD | HMPC1 | CG | 5713832923830 | 846.1497 | 561.7563
99688744 | Hydro MPC-E 2 CRE20-3 UL D-A-A-HV | 31312 | USD | HMPC1 | CG | 5713832923854 | 894.6509 | 610.2575
99688745 | Hydro MPC-E 2 CRE20-4 UL D-A-A-HV | 32957 | USD | HMPC1 | CG | 5713832923878 | 968.505 | 684.1116
99688746 | Hydro MPC-E 2 CRE20-5 UL D-A-A-HV | 38675 | USD | HMPC1 | CG | 5713832923892 | 1049.4139 | 765.0205
99688747 | Hydro MPC-E 2 CRE20-6 UL D-A-A-HV | 38953 | USD | HMPC1 | CG | 5713832923915 | 1053.8231 | 769.4297
99688748 | Hydro MPC-E 2 CRE32-1 UL D-A-A-HV | 33075 | USD | HMPC1 | CG | 5713832923939 | 941.8294 | 657.436
99688749 | Hydro MPC-E 2 CRE32-2-1 UL D-A-A-HV | 35179 | USD | HMPC1 | CG | 5713832923953 | 998.9726 | 714.5792
99688750 | Hydro MPC-E 2 CRE32-3-2 UL D-A-A-HV | 37700 | USD | HMPC1 | CG | 5713832923977 | 1048.0911 | 763.6977
99688751 | Hydro MPC-E 2 CRE32-4-2 UL D-A-A-HV | 43456 | USD | HMPC1 | CG | 5713832923991 | 1179.7057 | 895.3123
99688752 | Hydro MPC-E 2 CRE45-1-1 UL D-A-A-HV | 34302 | USD | HMPC1 | CG | 5713832924011 | 1059.4404 | 775.047
99688763 | Hydro MPC-E 2 CRE45-1 UL D-A-A-HV | 35715 | USD | HMPC1 | CG | 5713832924035 | 1107.4125 | 823.0191
99688764 | Hydro MPC-E 2 CRE45-2 UL D-A-A-HV | 41708 | USD | HMPC1 | CG | 5713832924059 | 1229.1505 | 944.7571
99688765 | Hydro MPC-E 2 CRE45-3-2 UL D-A-A-HV | 45641 | USD | HMPC1 | CG | 5713832924073 | 1553.4471 | 1269.0537
99688766 | Hydro MPC-E 2 CRE45-3 UL D-A-A-HV | 49744 | USD | HMPC1 | CG | 5713832924097 | 1610.7667 | 1326.3733
99688767 | Hydro MPC-E 2 CRE64-1-1 UL D-A-A-HV | 37219 | USD | HMPC1 | CG | 5713832924318 | 1179.7233 | 895.3299
99688768 | Hydro MPC-E 2 CRE64-1 UL D-A-A-HV | 42291 | USD | HMPC1 | CG | 5713832924332 | 1285.1473 | 1000.7539
99688769 | Hydro MPC-E 2 CRE64-2-1 UL D-A-A-HV | 45936 | USD | HMPC1 | CG | 5713832924356 | 1612.0895 | 1327.6961
99688770 | Hydro MPC-E 2 CRE64-2 UL D-A-A-HV | 50040 | USD | HMPC1 | CG | 5713832924370 | 1669.4091 | 1385.0157
99688771 | Hydro MPC-E 2 CRE64-3-2 UL D-A-A-HV | 56121 | USD | HMPC1 | CG | 5713832924394 | 1741.72 | 1457.3266
99688772 | Hydro MPC-E 2 CRE95-1-1 UL D-A-D-HV | 44364 | USD | HMPC1 | CG | 5713832924417 | 1883.0966 | 1475.2456
99688783 | Hydro MPC-E 2 CRE95-1 UL D-A-D-HV | 49446 | USD | HMPC1 | CG | 5713832924431 | 2194.1656 | 1786.3146
99688784 | Hydro MPC-E 2 CRE95-2-2 UL D-A-D-HV | 53700 | USD | HMPC1 | CG | 5713832924455 | 2278.4695 | 1870.6185
99688785 | Hydro MPC-E 2 CRE95-2-1 UL D-A-D-HV | 57014 | USD | HMPC1 | CG | 5713832924479 | 2331.3799 | 1923.5289
99688786 | Hydro MPC-E 2 CRE95-2 UL D-A-D-HV | 57014 | USD | HMPC1 | CG | 5713832924493 | 2331.3799 | 1923.5289
99688788 | Hydro MPC-E 3 CRE10-2 UL D-A-A-HV | 31025 | USD | HMPC1 | CG | 5713832927524 | 879.8713 | 582.2503
99688789 | Hydro MPC-E 3 CRE10-4 UL D-A-A-HV | 33964 | USD | HMPC1 | CG | 5713832927548 | 965.8507 | 668.2297
99688790 | Hydro MPC-E 3 CRE10-6 UL D-A-A-HV | 37844 | USD | HMPC1 | CG | 5713832927562 | 1058.4439 | 760.8229
99688791 | Hydro MPC-E 3 CRE10-8 UL D-A-A-HV | 40859 | USD | HMPC1 | CG | 5713832927586 | 1137.8095 | 840.1885
99688792 | Hydro MPC-E 3 CRE10-10 UL D-A-A-HV | 41618 | USD | HMPC1 | CG | 5713832927807 | 1151.0371 | 853.4161
99689013 | Hydro MPC-E 3 CRE15-2 UL D-A-A-HV | 38361 | USD | HMPC1 | CG | 5713832927821 | 1068.8672 | 771.2462
99689014 | Hydro MPC-E 3 CRE15-3 UL D-A-A-HV | 41044 | USD | HMPC1 | CG | 5713832927845 | 1141.619 | 843.998
99689015 | Hydro MPC-E 3 CRE15-4 UL D-A-A-HV | 41527 | USD | HMPC1 | CG | 5713832927869 | 1154.8466 | 857.2256
99689016 | Hydro MPC-E 3 CRE15-5 UL D-A-A-HV | 44145 | USD | HMPC1 | CG | 5713832927883 | 1261.2406 | 963.6196
99689017 | Hydro MPC-E 3 CRE15-7 UL D-A-A-HV | 54233 | USD | HMPC1 | CG | 5713832928101 | 1398.1463 | 1100.5253
99689018 | Hydro MPC-E 3 CRE20-1 UL D-A-A-HV | 34908 | USD | HMPC1 | CG | 5713832928125 | 982.8878 | 685.2668
99689019 | Hydro MPC-E 3 CRE20-2 UL D-A-A-HV | 38396 | USD | HMPC1 | CG | 5713832928149 | 1068.8672 | 771.2462
99689020 | Hydro MPC-E 3 CRE20-3 UL D-A-A-HV | 41248 | USD | HMPC1 | CG | 5713832928163 | 1141.619 | 843.998
99689021 | Hydro MPC-E 3 CRE20-4 UL D-A-A-HV | 43718 | USD | HMPC1 | CG | 5713832928187 | 1254.6268 | 957.0058
99689022 | Hydro MPC-E 3 CRE20-5 UL D-A-A-HV | 53388 | USD | HMPC1 | CG | 5713832928200 | 1378.3049 | 1080.6839
99689033 | Hydro MPC-E 3 CRE20-6 UL D-A-A-HV | 53803 | USD | HMPC1 | CG | 5713832928224 | 1384.9187 | 1087.2977
99689034 | Hydro MPC-E 3 CRE32-1 UL D-A-A-HV | 43294 | USD | HMPC1 | CG | 5713832928248 | 1314.9226 | 962.1866
99689035 | Hydro MPC-E 3 CRE32-2-1 UL D-A-A-HV | 46432 | USD | HMPC1 | CG | 5713832928262 | 1400.6375 | 1047.9015
99689036 | Hydro MPC-E 3 CRE32-3-2 UL D-A-A-HV | 50212 | USD | HMPC1 | CG | 5713832928286 | 1474.3152 | 1121.5792
99689037 | Hydro MPC-E 3 CRE32-4-2 UL D-A-A-HV | 59814 | USD | HMPC1 | CG | 5713832928408 | 1674.052 | 1321.316
99689038 | Hydro MPC-E 3 CRE45-1-1 UL D-A-A-HV | 45543 | USD | HMPC1 | CG | 5713832928422 | 1436.1139 | 1083.3779
99689039 | Hydro MPC-E 3 CRE45-1 UL D-A-A-HV | 47667 | USD | HMPC1 | CG | 5713832928446 | 1508.0721 | 1155.3361
99689040 | Hydro MPC-E 3 CRE45-2 UL D-A-A-HV | 57592 | USD | HMPC1 | CG | 5713832928460 | 1692.9939 | 1340.2579
99689041 | Hydro MPC-E 3 CRE45-3-2 UL D-A-A-HV | 65444 | USD | HMPC1 | CG | 5713832928484 | 2175.9115 | 1823.1755
99689042 | Hydro MPC-E 3 CRE45-3 UL D-A-A-HV | 69820 | USD | HMPC1 | CG | 5713832928507 | 2261.8909 | 1909.1549
99689053 | Hydro MPC-E 3 CRE64-1-1 UL D-A-A-HV | 51528 | USD | HMPC1 | CG | 5713832928521 | 1812.3069 | 1338.3179
99689054 | Hydro MPC-E 3 CRE64-1 UL D-A-A-HV | 60069 | USD | HMPC1 | CG | 5713832928545 | 1950.9321 | 1476.9431
99689055 | Hydro MPC-E 3 CRE64-2-1 UL D-A-A-HV | 67455 | USD | HMPC1 | CG | 5713832928569 | 2437.818 | 1963.829
99689056 | Hydro MPC-E 3 CRE64-2 UL D-A-A-HV | 71832 | USD | HMPC1 | CG | 5713832928583 | 2523.7974 | 2049.8084
99689057 | Hydro MPC-E 3 CRE64-3-2 UL D-A-A-HV | 78086 | USD | HMPC1 | CG | 5713832928705 | 2632.2637 | 2158.2747
99689058 | Hydro MPC-E 3 CRE95-1-1 UL D-A-D-HV | 60881 | USD | HMPC1 | CG | 5713832928729 | 2635.8837 | 2117.8027
99689059 | Hydro MPC-E 3 CRE95-1 UL D-A-D-HV | 69065 | USD | HMPC1 | CG | 5713832928743 | 3098.9599 | 2580.8789
99689060 | Hydro MPC-E 3 CRE95-2-2 UL D-A-D-HV | 75445 | USD | HMPC1 | CG | 5713832928767 | 3225.4158 | 2707.3348
99689061 | Hydro MPC-E 3 CRE95-2-1 UL D-A-D-HV | 80415 | USD | HMPC1 | CG | 5713832928781 | 3304.7814 | 2786.7004
99689062 | Hydro MPC-E 3 CRE95-2 UL D-A-D-HV | 80415 | USD | HMPC1 | CG | 5713832928903 | 3304.7814 | 2786.7004
99689093 | Hydro MPC-E 4 CRE10-2 UL D-A-A-HV | 38642 | USD | HMPC1 | CG | 5713832928927 | 1132.3465 | 779.6105
99689094 | Hydro MPC-E 4 CRE10-4 UL D-A-A-HV | 42561 | USD | HMPC1 | CG | 5713832928941 | 1246.9857 | 894.2497
99689095 | Hydro MPC-E 4 CRE10-6 UL D-A-A-HV | 47731 | USD | HMPC1 | CG | 5713832928965 | 1370.4433 | 1017.7073
99689096 | Hydro MPC-E 4 CRE10-8 UL D-A-A-HV | 51769 | USD | HMPC1 | CG | 5713832928989 | 1478.2482 | 1125.5122
99689097 | Hydro MPC-E 4 CRE10-10 UL D-A-A-HV | 54249 | USD | HMPC1 | CG | 5713832929207 | 1495.885 | 1143.149
99689098 | Hydro MPC-E 4 CRE15-2 UL D-A-A-HV | 48734 | USD | HMPC1 | CG | 5713832929221 | 1378.953 | 1026.217
99689099 | Hydro MPC-E 4 CRE15-3 UL D-A-A-HV | 52309 | USD | HMPC1 | CG | 5713832929245 | 1477.9396 | 1125.2036
99689100 | Hydro MPC-E 4 CRE15-4 UL D-A-A-HV | 52955 | USD | HMPC1 | CG | 5713832929269 | 1495.5764 | 1142.8404
99689101 | Hydro MPC-E 4 CRE15-5 UL D-A-A-HV | 56449 | USD | HMPC1 | CG | 5713832929283 | 1686.2743 | 1289.4463
99689102 | Hydro MPC-E 4 CRE15-7 UL D-A-A-HV | 70880 | USD | HMPC1 | CG | 5713832929306 | 1867.2719 | 1470.4439
99689103 | Hydro MPC-E 4 CRE20-1 UL D-A-A-HV | 44130 | USD | HMPC1 | CG | 5713832929320 | 1264.3138 | 911.5778
99689104 | Hydro MPC-E 4 CRE20-2 UL D-A-A-HV | 48782 | USD | HMPC1 | CG | 5713832929344 | 1378.953 | 1026.217
99689105 | Hydro MPC-E 4 CRE20-3 UL D-A-A-HV | 52585 | USD | HMPC1 | CG | 5713832929368 | 1477.9396 | 1125.2036
99689106 | Hydro MPC-E 4 CRE20-4 UL D-A-A-HV | 88579 | USD | HMPC1 | CG | 5713832929382 | 1677.4559 | 1280.6279
99689107 | Hydro MPC-E 4 CRE20-5 UL D-A-A-HV | 69750 | USD | HMPC1 | CG | 5713832929504 | 1840.8167 | 1443.9887
99689108 | Hydro MPC-E 4 CRE20-6 UL D-A-A-HV | 70307 | USD | HMPC1 | CG | 5713832929528 | 1849.6351 | 1452.8071
99689109 | Hydro MPC-E 4 CRE32-1 UL D-A-A-HV | 55235 | USD | HMPC1 | CG | 5713832929542 | 1635.348 | 1238.52
99689110 | Hydro MPC-E 4 CRE32-2-1 UL D-A-A-HV | 59442 | USD | HMPC1 | CG | 5713832929566 | 1751.6186 | 1354.7906
99689111 | Hydro MPC-E 4 CRE32-3-2 UL D-A-A-HV | 64485 | USD | HMPC1 | CG | 5713832929580 | 1849.8556 | 1453.0276
99689112 | Hydro MPC-E 4 CRE32-4-2 UL D-A-A-HV | 78993 | USD | HMPC1 | CG | 5713832929603 | 2114.6281 | 1717.8001
99689123 | Hydro MPC-E 4 CRE45-1-1 UL D-A-A-HV | 57966 | USD | HMPC1 | CG | 5713832929627 | 1951.2584 | 1477.2694
99689124 | Hydro MPC-E 4 CRE45-1 UL D-A-A-HV | 60798 | USD | HMPC1 | CG | 5713832929641 | 2047.2026 | 1573.2136
99689125 | Hydro MPC-E 4 CRE45-2 UL D-A-A-HV | 75595 | USD | HMPC1 | CG | 5713832929665 | 2266.428 | 1792.439
99689126 | Hydro MPC-E 4 CRE45-3-2 UL D-A-A-HV | 83484 | USD | HMPC1 | CG | 5713832929689 | 2940.5947 | 2466.6057
99689127 | Hydro MPC-E 4 CRE45-3 UL D-A-A-HV | 89584 | USD | HMPC1 | CG | 5713832929801 | 3058.7612 | 2584.7722
99689128 | Hydro MPC-E 4 CRE64-1-1 UL D-A-A-HV | 66560 | USD | HMPC1 | CG | 5713832929825 | 2198.8791 | 1724.8901
99689129 | Hydro MPC-E 4 CRE64-1 UL D-A-A-HV | 81203 | USD | HMPC1 | CG | 5713832929849 | 2385.4764 | 1911.4874
99689130 | Hydro MPC-E 4 CRE64-2-1 UL D-A-A-HV | 88445 | USD | HMPC1 | CG | 5713832929863 | 3064.9341 | 2590.9451
99689131 | Hydro MPC-E 4 CRE64-2 UL D-A-A-HV | 95256 | USD | HMPC1 | CG | 5713832929887 | 3183.1007 | 2709.1117
99689132 | Hydro MPC-E 4 CRE64-3-2 UL D-A-A-HV | 100525 | USD | HMPC1 | CG | 5713832930005 | 3327.7224 | 2853.7334
99689143 | Hydro MPC-E 4 CRE95-1-1 UL D-A-D-HV | 104147 | USD | HMPC1 | CG | 5713832930029 | 3899.0578 | 3290.5882
99689144 | Hydro MPC-E 4 CRE95-1 UL D-A-D-HV | 115623 | USD | HMPC1 | CG | 5713832930043 | 4546.7692 | 3938.2996
99689145 | Hydro MPC-E 4 CRE95-2-2 UL D-A-D-HV | 124130 | USD | HMPC1 | CG | 5713832930067 | 4718.9044 | 4110.4348
99689146 | Hydro MPC-E 4 CRE95-2-1 UL D-A-D-HV | 130757 | USD | HMPC1 | CG | 5713832930081 | 4824.7252 | 4216.2556
99689147 | Hydro MPC-E 4 CRE95-2 UL D-A-D-HV | 130757 | USD | HMPC1 | CG | 5713832930104 | 4824.7252 | 4216.2556
99689148 | Hydro MPC-E 5 CRE3-6 UL D-A-A-HV | 39254 | USD | HMPC1 | CG | 5713832930128 | 903.875 | 551.139
99689149 | Hydro MPC-E 5 CRE5-9 UL D-A-A-HV | 50494 | USD | HMPC1 | CG | 5713832930142 | 1024.8634 | 672.1274
99689176 | CRE3-5 KN-FGJ-A-E-HQQE 1x200-240 60HZ | 4891 | USD | CRE03 | IB | 5713832930548 | 77.3748 | 66.3739
99689178 | CR5-7 A-B-A-E-HQQE 3x230/400 60HZ | 3893 | USD | CR005 | IA | 5713832930593 | 88.2369 | 79.3083
99689193 | Hydro MPC-E 5 CRE10-2 UL D-A-A-HV | 42539 | USD | HMPC1 | CG | 5713832930197 | 1296.6862 | 943.9502
99689194 | Hydro MPC-E 5 CRE10-4 UL D-A-A-HV | 49072 | USD | HMPC1 | CG | 5713832930814 | 1439.9852 | 1087.2492
99689195 | Hydro MPC-E 5 CRE10-6 UL D-A-A-HV | 54258 | USD | HMPC1 | CG | 5713832930838 | 1594.3072 | 1241.5712
99689196 | Hydro MPC-E 5 CRE10-8 UL D-A-A-HV | 56989 | USD | HMPC1 | CG | 5713832930852 | 1747.5269 | 1394.7909
99689197 | Hydro MPC-E 5 CRE10-10 UL D-A-A-HV | 63309 | USD | HMPC1 | CG | 5713832930876 | 1769.5729 | 1416.8369
99689198 | Hydro MPC-E 5 CRE15-2 UL D-A-A-HV | 57175 | USD | HMPC1 | CG | 5713832930890 | 1596.2913 | 1243.5553
99689199 | Hydro MPC-E 5 CRE15-3 UL D-A-A-HV | 62361 | USD | HMPC1 | CG | 5713832930913 | 1738.488 | 1385.752
99689200 | Hydro MPC-E 5 CRE15-4 UL D-A-A-HV | 65398 | USD | HMPC1 | CG | 5713832930937 | 1760.534 | 1407.798
99689201 | Hydro MPC-E 5 CRE20-1 UL D-A-A-HV | 53728 | USD | HMPC1 | CG | 5713832930951 | 1452.9923 | 1100.2563
99689202 | Hydro MPC-E 5 CRE20-2 UL D-A-A-HV | 59247 | USD | HMPC1 | CG | 5713832930975 | 1596.2913 | 1243.5553
99689203 | Hydro MPC-E 5 CRE20-3 UL D-A-A-HV | 66042 | USD | HMPC1 | CG | 5713832930999 | 1738.488 | 1385.752
99689204 | Hydro MPC-E 5 CRE15-5 UL D-A-A-HV | 71185 | USD | HMPC1 | CG | 5713832931118 | 2048.2343 | 1618.3373
99689205 | Hydro MPC-E 5 CRE15-7 UL D-A-A-HV | 79330 | USD | HMPC1 | CG | 5713832931132 | 2277.0718 | 1847.1748
99689206 | Hydro MPC-E 5 CRE20-4 UL D-A-A-HV | 71871 | USD | HMPC1 | CG | 5713832931156 | 2037.2113 | 1607.3143
99689207 | Hydro MPC-E 5 CRE20-5 UL D-A-A-HV | 85841 | USD | HMPC1 | CG | 5713832931170 | 2244.0028 | 1814.1058
99689208 | Hydro MPC-E 5 CRE20-6 UL D-A-A-HV | 86485 | USD | HMPC1 | CG | 5713832931194 | 2255.0258 | 1825.1288
99689209 | Hydro MPC-E 5 CRE32-1 UL D-A-A-HV | 68268 | USD | HMPC1 | CG | 5713832931217 | 2192.0845 | 1627.7069
99689210 | Hydro MPC-E 5 CRE32-2-1 UL D-A-A-HV | 78278 | USD | HMPC1 | CG | 5713832931231 | 2355.8863 | 1791.5087
99689211 | Hydro MPC-E 5 CRE32-3-2 UL D-A-A-HV | 92337 | USD | HMPC1 | CG | 5713832931255 | 2478.6825 | 1914.3049
99689212 | Hydro MPC-E 5 CRE32-4-2 UL D-A-A-HV | 103829 | USD | HMPC1 | CG | 5713832931279 | 2777.4058 | 2213.0282
99689223 | Hydro MPC-E 5 CRE45-1-1 UL D-A-A-HV | 77590 | USD | HMPC1 | CG | 5713832931293 | 2415.0136 | 1850.636
99689224 | Hydro MPC-E 5 CRE45-1 UL D-A-A-HV | 85174 | USD | HMPC1 | CG | 5713832931316 | 2534.9439 | 1970.5663
99689225 | Hydro MPC-E 5 CRE45-2 UL D-A-A-HV | 108464 | USD | HMPC1 | CG | 5713832931330 | 2808.9757 | 2244.5981
99689226 | Hydro MPC-E 5 CRE45-3-2 UL D-A-A-HV | 121230 | USD | HMPC1 | CG | 5713832931354 | 3676.596 | 3112.2184
99689227 | Hydro MPC-E 5 CRE45-3 UL D-A-A-HV | 127588 | USD | HMPC1 | CG | 5713832931378 | 3824.3042 | 3259.9266
99689228 | Hydro MPC-E 5 CRE64-1-1 UL D-A-A-HV | 110408 | USD | HMPC1 | CG | 5713832931392 | 3191.9147 | 2627.5371
99689229 | Hydro MPC-E 5 CRE64-1 UL D-A-A-HV | 128984 | USD | HMPC1 | CG | 5713832931415 | 3425.1614 | 2860.7838
99689230 | Hydro MPC-E 5 CRE64-2-1 UL D-A-A-HV | 146045 | USD | HMPC1 | CG | 5713832931439 | 4299.3955 | 3735.0179
99689231 | Hydro MPC-E 5 CRE64-2 UL D-A-A-HV | 152311 | USD | HMPC1 | CG | 5713832931453 | 4447.1037 | 3882.7261
99689232 | Hydro MPC-E 5 CRE64-3-2 UL D-A-A-HV | 162257 | USD | HMPC1 | CG | 5713832931477 | 4627.8809 | 4063.5033
99689233 | Hydro MPC-E 5 CRE95-1-1 UL D-A-D-HV | 144984 | USD | HMPC1 | CG | 5713832931491 | 5141.9275 | 4533.4579
99689234 | Hydro MPC-E 5 CRE95-1 UL D-A-D-HV | 157450 | USD | HMPC1 | CG | 5713832931514 | 5976.4788 | 5368.0092
99689235 | Hydro MPC-E 5 CRE95-2-2 UL D-A-D-HV | 168142 | USD | HMPC1 | CG | 5713832931538 | 6191.6478 | 5583.1782
99689236 | Hydro MPC-E 5 CRE95-2-1 UL D-A-D-HV | 176426 | USD | HMPC1 | CG | 5713832931552 | 6323.9238 | 5715.4542
99689237 | Hydro MPC-E 5 CRE95-2 UL D-A-D-HV | 176426 | USD | HMPC1 | CG | 5713832931576 | 6323.9238 | 5715.4542
99689238 | Hydro MPC-E 6 CRE3-6 UL D-A-A-HV | 46023 | USD | HMPC1 | CG | 5713832931590 | 1035.4323 | 638.6043
99689239 | Hydro MPC-E 6 CRE5-9 UL D-A-A-HV | 54280 | USD | HMPC1 | CG | 5713832931613 | 1216.7562 | 819.9282
99689240 | Hydro MPC-E 6 CRE10-2 UL D-A-A-HV | 50504 | USD | HMPC1 | CG | 5713832931637 | 1544.007 | 1147.179
99689241 | Hydro MPC-E 6 CRE10-4 UL D-A-A-HV | 58228 | USD | HMPC1 | CG | 5713832931651 | 1715.9658 | 1319.1378
99689242 | Hydro MPC-E 6 CRE10-6 UL D-A-A-HV | 64652 | USD | HMPC1 | CG | 5713832931675 | 1901.1522 | 1504.3242
99689283 | Hydro MPC-E 6 CRE10-8 UL D-A-A-HV | 67250 | USD | HMPC1 | CG | 5713832931699 | 2088.9842 | 1692.1562
99689284 | Hydro MPC-E 6 CRE10-10 UL D-A-A-HV | 74834 | USD | HMPC1 | CG | 5713832932115 | 2115.4394 | 1718.6114
99689285 | Hydro MPC-E 6 CRE15-2 UL D-A-A-HV | 65776 | USD | HMPC1 | CG | 5713832932139 | 1855.7375 | 1458.9095
99689286 | Hydro MPC-E 6 CRE15-3 UL D-A-A-HV | 71547 | USD | HMPC1 | CG | 5713832932153 | 2030.3418 | 1633.5138
99689287 | Hydro MPC-E 6 CRE15-4 UL D-A-A-HV | 75192 | USD | HMPC1 | CG | 5713832932177 | 2056.797 | 1659.969
99689288 | Hydro MPC-E 6 CRE15-5 UL D-A-A-HV | 81776 | USD | HMPC1 | CG | 5713832932191 | 2562.3118 | 1925.1824
99689289 | Hydro MPC-E 6 CRE15-7 UL D-A-A-HV | 91133 | USD | HMPC1 | CG | 5713832932214 | 2838.7686 | 2201.6392
99689290 | Hydro MPC-E 6 CRE20-1 UL D-A-A-HV | 61438 | USD | HMPC1 | CG | 5713832932238 | 1683.7787 | 1286.9507
99689291 | Hydro MPC-E 6 CRE20-2 UL D-A-A-HV | 68262 | USD | HMPC1 | CG | 5713832932252 | 1855.7375 | 1458.9095
99689292 | Hydro MPC-E 6 CRE20-3 UL D-A-A-HV | 75963 | USD | HMPC1 | CG | 5713832932276 | 2030.3418 | 1633.5138
99689293 | Hydro MPC-E 6 CRE20-4 UL D-A-A-HV | 82577 | USD | HMPC1 | CG | 5713832932290 | 2549.0842 | 1911.9548
99689294 | Hydro MPC-E 6 CRE20-5 UL D-A-A-HV | 99328 | USD | HMPC1 | CG | 5713832932313 | 2799.0858 | 2161.9564
99689295 | Hydro MPC-E 6 CRE20-6 UL D-A-A-HV | 100281 | USD | HMPC1 | CG | 5713832932337 | 2812.3134 | 2175.184
99689296 | Hydro MPC-E 6 CRE32-1 UL D-A-A-HV | 78132 | USD | HMPC1 | CG | 5713832932351 | 2544.8954 | 1907.766
99689297 | Hydro MPC-E 6 CRE32-2-1 UL D-A-A-HV | 89663 | USD | HMPC1 | CG | 5713832932375 | 2745.4259 | 2108.2965
99689298 | Hydro MPC-E 6 CRE32-3-2 UL D-A-A-HV | 106204 | USD | HMPC1 | CG | 5713832932399 | 2892.7813 | 2255.6519
99689299 | Hydro MPC-E 6 CRE32-4-2 UL D-A-A-HV | 119974 | USD | HMPC1 | CG | 5713832932412 | 3251.2493 | 2614.1199
99689300 | Hydro MPC-E 6 CRE45-1-1 UL D-A-A-HV | 119892 | USD | HMPC1 | CG | 5713832932436 | 3268.9831 | 2631.8537
99689301 | Hydro MPC-E 6 CRE45-1 UL D-A-A-HV | 128633 | USD | HMPC1 | CG | 5713832932450 | 3412.8994 | 2775.77
99689302 | Hydro MPC-E 6 CRE45-2 UL D-A-A-HV | 157259 | USD | HMPC1 | CG | 5713832932474 | 3741.7375 | 3104.6081
99689303 | Hydro MPC-E 6 CRE45-3-2 UL D-A-A-HV | 172107 | USD | HMPC1 | CG | 5713832932498 | 4759.8218 | 4122.6924
99689304 | Hydro MPC-E 6 CRE45-3 UL D-A-A-HV | 178674 | USD | HMPC1 | CG | 5713832932511 | 4937.0716 | 4299.9422
99689305 | Hydro MPC-E 6 CRE64-1-1 UL D-A-A-HV | 146635 | USD | HMPC1 | CG | 5713832932535 | 4062.8155 | 3425.6861
99689306 | Hydro MPC-E 6 CRE64-1 UL D-A-A-HV | 168939 | USD | HMPC1 | CG | 5713832932559 | 4342.7115 | 3705.5821
99689307 | Hydro MPC-E 6 CRE64-2-1 UL D-A-A-HV | 189328 | USD | HMPC1 | CG | 5713832932573 | 5368.7323 | 4731.6029
99689308 | Hydro MPC-E 6 CRE64-2 UL D-A-A-HV | 197250 | USD | HMPC1 | CG | 5713832932597 | 5545.9821 | 4908.8527
99689309 | Hydro MPC-E 6 CRE64-3-2 UL D-A-A-HV | 209186 | USD | HMPC1 | CG | 5713832932610 | 5762.9148 | 5125.7854
99689310 | Hydro MPC-E 6 CRE95-1-1 UL D-A-D-HV | 182212 | USD | HMPC1 | CG | 5713832932634 | 6288.8971 | 5607.6757
99689311 | Hydro MPC-E 6 CRE95-1 UL D-A-D-HV | 197255 | USD | HMPC1 | CG | 5713832932658 | 7267.2986 | 6586.0772
99689312 | Hydro MPC-E 6 CRE95-2-2 UL D-A-D-HV | 210085 | USD | HMPC1 | CG | 5713832932672 | 7525.5013 | 6844.2799
99689313 | Hydro MPC-E 6 CRE95-2-1 UL D-A-D-HV | 220027 | USD | HMPC1 | CG | 5713832932696 | 7684.2325 | 7003.0111
99689314 | Hydro MPC-E 6 CRE95-2 UL D-A-D-HV | 220027 | USD | HMPC1 | CG | 5713832932719 | 7684.2325 | 7003.0111
99689315 | Hydro MPC-E 2 CRE3-6 UK D-A-A-HV | 21552 | USD | HMPC1 | CG | 5713832932733 | 498.9781 | 278.5181
99689316 | Hydro MPC-E 2 CRE10-2 UK D-A-A-HV | 24485 | USD | HMPC1 | CG | 5713832932757 | 642.7137 | 422.2537
99689317 | Hydro MPC-E 2 CRE10-4 UK D-A-A-HV | 26370 | USD | HMPC1 | CG | 5713832932771 | 717.6701 | 497.2101
99689318 | Hydro MPC-E 2 CRE10-6 UK D-A-A-HV | 27515 | USD | HMPC1 | CG | 5713832932795 | 759.1165 | 538.6565
99689319 | Hydro MPC-E 2 CRE10-8 UK D-A-A-HV | 28400 | USD | HMPC1 | CG | 5713832934812 | 849.0201 | 628.5601
99689320 | Hydro MPC-E 2 CRE10-10 UK D-A-A-HV | 29087 | USD | HMPC1 | CG | 5713832934836 | 857.8385 | 637.3785
99689321 | Hydro MPC-E 2 CRE15-2 UK D-A-A-HV | 29676 | USD | HMPC1 | CG | 5713832934850 | 843.5042 | 559.1108
99689322 | Hydro MPC-E 2 CRE15-3 UK D-A-A-HV | 31565 | USD | HMPC1 | CG | 5713832934874 | 930.5859 | 646.1925
99689340 | Spare, Discharge flange 4", bend cpl. | 2528 | USD | BMEKT | SC | 5713832933181 | 6.0141 | 4.6936
99689433 | Hydro MPC-E 2 CRE15-4 UK D-A-A-HV | 31831 | USD | HMPC1 | CG | 5713832934898 | 939.4043 | 655.0109
99689434 | Hydro MPC-E 2 CRE20-1 UK D-A-A-HV | 27442 | USD | HMPC1 | CG | 5713832935017 | 806.4669 | 522.0735
99689435 | Hydro MPC-E 2 CRE20-2 UK D-A-A-HV | 29767 | USD | HMPC1 | CG | 5713832935031 | 843.5042 | 559.1108
99689436 | Hydro MPC-E 2 CRE20-3 UK D-A-A-HV | 31670 | USD | HMPC1 | CG | 5713832935055 | 930.5859 | 646.1925
99689437 | Hydro MPC-E 2 CRE32-1 UK D-A-A-HV | 33777 | USD | HMPC1 | CG | 5713832935079 | 942.2262 | 657.8328
99689438 | Hydro MPC-E 2 CRE32-2-1 UK D-A-A-HV | 35502 | USD | HMPC1 | CG | 5713832935093 | 1018.329 | 733.9356
99689439 | Hydro MPC-E 2 CRE45-1-1 UK D-A-A-HV | 34664 | USD | HMPC1 | CG | 5713832935116 | 1078.7968 | 794.4034
99689440 | Hydro MPC-E 3 CRE3-6 UK D-A-A-HV | 26541 | USD | HMPC1 | CG | 5713832935130 | 662.3919 | 364.7709
99689441 | Hydro MPC-E 3 CRE10-2 UK D-A-A-HV | 30930 | USD | HMPC1 | CG | 5713832935154 | 879.8713 | 582.2503
99689442 | Hydro MPC-E 3 CRE10-4 UK D-A-A-HV | 33759 | USD | HMPC1 | CG | 5713832935178 | 992.3059 | 694.6849
99689443 | Hydro MPC-E 3 CRE10-6 UK D-A-A-HV | 37757 | USD | HMPC1 | CG | 5713832935192 | 1054.4756 | 756.8546
99689444 | Hydro MPC-E 3 CRE10-8 UK D-A-A-HV | 40896 | USD | HMPC1 | CG | 5713832935413 | 1191.6899 | 894.0689
99689445 | Hydro MPC-E 3 CRE10-10 UK D-A-A-HV | 41523 | USD | HMPC1 | CG | 5713832935437 | 1204.9175 | 907.2965
99689446 | Hydro MPC-E 3 CRE15-2 UK D-A-A-HV | 38168 | USD | HMPC1 | CG | 5713832935451 | 1064.899 | 767.278
99689447 | Hydro MPC-E 3 CRE15-3 UK D-A-A-HV | 41000 | USD | HMPC1 | CG | 5713832935475 | 1197.7482 | 900.1272
99689448 | Hydro MPC-E 3 CRE15-4 UK D-A-A-HV | 41403 | USD | HMPC1 | CG | 5713832935499 | 1210.9758 | 913.3548
99689449 | Hydro MPC-E 3 CRE20-1 UK D-A-A-HV | 34816 | USD | HMPC1 | CG | 5713832935611 | 1009.343 | 711.722
99689450 | Hydro MPC-E 3 CRE20-2 UK D-A-A-HV | 38304 | USD | HMPC1 | CG | 5713832935635 | 1064.899 | 767.278
99689451 | Hydro MPC-E 3 CRE20-3 UK D-A-A-HV | 41157 | USD | HMPC1 | CG | 5713832935659 | 1197.7482 | 900.1272
99689452 | Hydro MPC-E 3 CRE32-1 UK D-A-A-HV | 43700 | USD | HMPC1 | CG | 5713832935673 | 1315.5179 | 962.7819
99689473 | Hydro MPC-E 3 CRE32-2-1 UK D-A-A-HV | 46288 | USD | HMPC1 | CG | 5713832935697 | 1429.6721 | 1076.9361
99689474 | Hydro MPC-E 3 CRE45-1-1 UK D-A-A-HV | 45455 | USD | HMPC1 | CG | 5713832935819 | 1465.1485 | 1112.4125
99689475 | Hydro MPC-E 4 CRE3-6 UK D-A-A-HV | 31905 | USD | HMPC1 | CG | 5713832935833 | 764.337 | 466.716
99689476 | Hydro MPC-E 4 CRE10-2 UK D-A-A-HV | 38488 | USD | HMPC1 | CG | 5713832935857 | 1132.3465 | 779.6105
99689477 | Hydro MPC-E 4 CRE10-4 UK D-A-A-HV | 42260 | USD | HMPC1 | CG | 5713832935871 | 1282.2593 | 929.5233
99689478 | Hydro MPC-E 4 CRE10-6 UK D-A-A-HV | 47588 | USD | HMPC1 | CG | 5713832935895 | 1368.9001 | 1016.1641
99689479 | Hydro MPC-E 4 CRE10-8 UK D-A-A-HV | 51794 | USD | HMPC1 | CG | 5713832936410 | 1600.9563 | 1204.1283
99689480 | Hydro MPC-E 4 CRE10-10 UK D-A-A-HV | 54612 | USD | HMPC1 | CG | 5713832936434 | 1618.5931 | 1221.7651
99689481 | Hydro MPC-E 4 CRE15-2 UK D-A-A-HV | 48448 | USD | HMPC1 | CG | 5713832936458 | 1377.4098 | 1024.6738
99689482 | Hydro MPC-E 4 CRE15-3 UK D-A-A-HV | 52742 | USD | HMPC1 | CG | 5713832936472 | 1603.3813 | 1206.5533
99689503 | Hydro MPC-E 4 CRE15-4 UK D-A-A-HV | 53274 | USD | HMPC1 | CG | 5713832936496 | 1621.0181 | 1224.1901
99689504 | Hydro MPC-E 4 CRE20-1 UK D-A-A-HV | 43983 | USD | HMPC1 | CG | 5713832936519 | 1299.5874 | 946.8514
99689505 | Hydro MPC-E 4 CRE20-2 UK D-A-A-HV | 48631 | USD | HMPC1 | CG | 5713832936533 | 1377.4098 | 1024.6738
99689506 | Hydro MPC-E 4 CRE20-3 UK D-A-A-HV | 52949 | USD | HMPC1 | CG | 5713832936557 | 1603.3813 | 1206.5533
99689507 | Hydro MPC-E 4 CRE32-1 UK D-A-A-HV | 55775 | USD | HMPC1 | CG | 5713832936571 | 1639.8895 | 1243.0615
99689508 | Hydro MPC-E 4 CRE32-2-1 UK D-A-A-HV | 59740 | USD | HMPC1 | CG | 5713832936595 | 1792.0951 | 1395.2671
99689509 | Hydro MPC-E 4 CRE45-1-1 UK D-A-A-HV | 58331 | USD | HMPC1 | CG | 5713832936618 | 1991.7348 | 1517.7458
99689510 | Hydro MPC-E 5 CRE3-6 UK D-A-A-HV | 40008 | USD | HMPC1 | CG | 5713832936632 | 911.5911 | 558.8551
99689511 | Hydro MPC-E 5 CRE5-9 UK D-A-A-HV | 49727 | USD | HMPC1 | CG | 5713832936656 | 1065.5383 | 712.8023
99689512 | Hydro MPC-E 5 CRE10-2 UK D-A-A-HV | 42785 | USD | HMPC1 | CG | 5713832936670 | 1296.6862 | 943.9502
99689583 | Hydro MPC-E 5 CRE10-4 UK D-A-A-HV | 48307 | USD | HMPC1 | CG | 5713832936694 | 1484.0772 | 1131.3412
99689584 | Hydro MPC-E 5 CRE10-6 UK D-A-A-HV | 57449 | USD | HMPC1 | CG | 5713832937714 | 1610.8417 | 1258.1057
99689585 | Hydro MPC-E 5 CRE10-8 UK D-A-A-HV | 60779 | USD | HMPC1 | CG | 5713832937738 | 1913.8419 | 1483.9449
99689586 | Hydro MPC-E 5 CRE10-10 UK D-A-A-HV | 62910 | USD | HMPC1 | CG | 5713832937752 | 1935.8879 | 1505.9909
99689587 | Hydro MPC-E 5 CRE15-2 UK D-A-A-HV | 60366 | USD | HMPC1 | CG | 5713832937776 | 1612.8258 | 1260.0898
99689588 | Hydro MPC-E 5 CRE15-3 UK D-A-A-HV | 63065 | USD | HMPC1 | CG | 5713832937790 | 1944.6181 | 1514.7211
99689589 | Hydro MPC-E 5 CRE15-4 UK D-A-A-HV | 65000 | USD | HMPC1 | CG | 5713832937912 | 1966.6641 | 1536.7671
99689590 | Hydro MPC-E 5 CRE20-1 UK D-A-A-HV | 52962 | USD | HMPC1 | CG | 5713832937936 | 1497.0843 | 1144.3483
99689591 | Hydro MPC-E 5 CRE20-2 UK D-A-A-HV | 62438 | USD | HMPC1 | CG | 5713832937950 | 1612.8258 | 1260.0898
99689592 | Hydro MPC-E 5 CRE20-3 UK D-A-A-HV | 65643 | USD | HMPC1 | CG | 5713832937974 | 1944.6181 | 1514.7211
99689603 | Hydro MPC-E 5 CRE32-1 UK D-A-A-HV | 71458 | USD | HMPC1 | CG | 5713832937998 | 2216.2249 | 1651.8473
99689604 | Hydro MPC-E 5 CRE32-2-1 UK D-A-A-HV | 77880 | USD | HMPC1 | CG | 5713832938018 | 2406.4818 | 1842.1042
99689605 | Hydro MPC-E 5 CRE45-1-1 UK D-A-A-HV | 77192 | USD | HMPC1 | CG | 5713832938032 | 2465.6092 | 1901.2316
99689606 | Hydro MPC-E 6 CRE5-9 UK D-A-A-HV | 53362 | USD | HMPC1 | CG | 5713832938056 | 1265.5661 | 868.7381
99689607 | Hydro MPC-E 6 CRE10-2 UK D-A-A-HV | 50684 | USD | HMPC1 | CG | 5713832938070 | 1544.007 | 1147.179
99689608 | Hydro MPC-E 6 CRE10-4 UK D-A-A-HV | 57309 | USD | HMPC1 | CG | 5713832938094 | 1768.8762 | 1372.0482
99689609 | Hydro MPC-E 6 CRE10-6 UK D-A-A-HV | 67669 | USD | HMPC1 | CG | 5713832938711 | 1924.9619 | 1528.1339
99689610 | Hydro MPC-E 6 CRE10-8 UK D-A-A-HV | 71597 | USD | HMPC1 | CG | 5713832938735 | 2494.4101 | 1857.2807
99689611 | Hydro MPC-E 6 CRE10-10 UK D-A-A-HV | 74156 | USD | HMPC1 | CG | 5713832938759 | 2520.8653 | 1883.7359
99689612 | Hydro MPC-E 6 CRE15-2 UK D-A-A-HV | 68792 | USD | HMPC1 | CG | 5713832938773 | 1879.5472 | 1482.7192
99689643 | Hydro MPC-E 6 CRE15-3 UK D-A-A-HV | 72191 | USD | HMPC1 | CG | 5713832938797 | 2437.9723 | 1800.8429
99689644 | Hydro MPC-E 6 CRE15-4 UK D-A-A-HV | 74514 | USD | HMPC1 | CG | 5713832938810 | 2464.4275 | 1827.2981
99689645 | Hydro MPC-E 6 CRE20-1 UK D-A-A-HV | 60520 | USD | HMPC1 | CG | 5713832938834 | 1736.6891 | 1339.8611
99689646 | Hydro MPC-E 6 CRE20-2 UK D-A-A-HV | 71279 | USD | HMPC1 | CG | 5713832938858 | 1879.5472 | 1482.7192
99689647 | Hydro MPC-E 6 CRE20-3 UK D-A-A-HV | 75286 | USD | HMPC1 | CG | 5713832938872 | 2437.9723 | 1800.8429
99689648 | Hydro MPC-E 6 CRE32-1 UK D-A-A-HV | 81150 | USD | HMPC1 | CG | 5713832938896 | 2577.8322 | 1940.7028
99689649 | Hydro MPC-E 6 CRE32-2-1 UK D-A-A-HV | 88984 | USD | HMPC1 | CG | 5713832939213 | 2806.1405 | 2169.0111
99689650 | Hydro MPC-E 6 CRE45-1-1 UK D-A-A-HV | 119214 | USD | HMPC1 | CG | 5713832939237 | 3329.6978 | 2692.5684
99689651 | Hydro MPC-E 2 CRE10-2 UJ D-A-A-HV | 22859 | USD | HMPC1 | CG | 5713832939251 | 644.4773 | 424.0173
99689652 | Hydro MPC-E 2 CRE15-1 UJ D-A-A-HV | 25447 | USD | HMPC1 | CG | 5713832939275 | 746.5018 | 462.1084
99689693 | Hydro MPC-E 3 CRE10-2 UJ D-A-A-HV | 28819 | USD | HMPC1 | CG | 5713832939299 | 882.5168 | 584.8958
99689694 | Hydro MPC-E 3 CRE15-1 UJ D-A-A-HV | 32385 | USD | HMPC1 | CG | 5713832939510 | 919.3954 | 621.7744
99689695 | Hydro MPC-E 4 CRE10-2 UJ D-A-A-HV | 36275 | USD | HMPC1 | CG | 5713832939534 | 1130.5828 | 777.8468
99689696 | Hydro MPC-E 4 CRE15-1 UJ D-A-A-HV | 40592 | USD | HMPC1 | CG | 5713832939558 | 1174.3662 | 821.6302
99689697 | Hydro MPC-E 5 CRE10-2 UJ D-A-A-HV | 42626 | USD | HMPC1 | CG | 5713832939572 | 1294.4816 | 941.7456
99689698 | Hydro MPC-E 5 CRE15-1 UJ D-A-A-HV | 48825 | USD | HMPC1 | CG | 5713832939596 | 1340.5577 | 987.8217
99689699 | Hydro MPC-E 6 CRE10-2 UJ D-A-A-HV | 50607 | USD | HMPC1 | CG | 5713832942619 | 1541.3615 | 1144.5335
99689700 | Hydro MPC-E 6 CRE15-1 UJ D-A-A-HV | 54456 | USD | HMPC1 | CG | 5713832942633 | 1548.8572 | 1152.0292
99692875 | Spare, Motor stool 160/24 IEC 132 w/BS | 718 | USD | TPKIT | SB | 5713832976782 | 36.0099 | 34.6894
99693684 | CR5-12 B-A-A-E-HQQE 3x266/460 60HZ | 5643 | USD | CR005 | IA | 5713832988075 | 129.4828 | 123.0894
99693691 | CRNE5-6 NP-FGJ-A-E-HQQE 1x200-240 60HZ | 6121 | USD | CRNE5 | IB | 5713832988334 | 80.728 | 69.7271
99693953 | Spare,Impeller 80-160/174, ISO D32, SS | 2980 | USD | NBKIT | SB | 5713832992096 | 11.098 | 10.4278
99694032 | Spare,Seal assy,21S/1.75" | 2528 | USD | PASE1 | SB | 5713832993307 | 0.33069 | 0.33069
99694056 | Spare,SHAFT,2H,SGL-SEAL | 967 | USD | PASE1 | SB | 5713832993772 | 12.6985 | 12.6985
99694377 | 10-40959-1A0008-1911P BPRNCNSN01AA | 12212 | USD | LC000 | CE | 5713832998524 | 616 | 616
99694702 | Spare,IMP,CL-40959,TRIM:224mm | 1387 | USD | PASE1 | SB | 5713833002701 | 16.6668 | 16.6668
99695136 | kit, DLD flange DMX221 size 6 | 790 | USD | MDAKT | SF | 5713833008536 | 2.1517 | 1.918
99695253 | MTR45-6/2-1 A-G-A-HUUV 254TC 60Hz | 9580 | USD | MTR45 | IH | 5713833009816 | 156.822 | 116.4778
99697722 | CRE20-4 A-F-A-E-HQQE 3x440-480 60 HZ | 12201 | USD | CRE20 | ID | 5713833041687 | 284.3934 | 198.414
99698062 | Spare,MMG090L 3X400D-2 2.2KW B5-24 | 1011 | USD | MO6KT | SH | 5713833046972 | 67.0198 | 61.7288
99698651 | Kit, Hardware SHCS/LWSHR SC | 488 | USD | YGKIT | SD | 5713833055905 | 5 | 5
99698667 | CRE5-3 NP-B-A-E-HQQE 1x200-240 60HZ | 4344 | USD | CRE05 | IB | 5713833055523 | 66.6539 | 55.6529
99698854 | Spare,Wear ring,325mmX350mmX40mm | 2125 | USD | PASE1 | SB | 5713833058319 | 10.6262 | 10.6262
99698946 | Spare,Seal,M74-D/45-G9-Q2Q2EGF/Q2Q2EGF | 1467 | USD | PASE1 | SB | 5713833059569 | 0.92593 | 0.92593
99699414 | Spare, Fastener cpl. for impeller F52 | 200 | USD | WLCKT | SH | 5713833066079 | 1.3184 | 1.1023
99699597 | Bulk, Motor cable MS4000, 2.5m 1p, 25pc | 2512 | USD | MO1KT | SC | 5713833069209 | 107.6109 | 77.161
99699615 | Spare, Bearing retainer cpl. | 630 | USD | MS0KT | SD | 5713833069322 | 1.4925 | 1.2787
99699675 | Spare,Oil seal for ELH 280S-4 380/50 B3 | 173 | USD | PASE1 | SB | 5713833070649 | 0.44092 | 0.44092
99699739 | spare, capacitor 12,5µF for 0,18 kW 230V | 242 | USD | MDAKT | SF | 5713833071738 | 0.27558 | 0.16314
99700144 | SEPARATOR,GBSR-020-W | 3280 | USD | TAS00 | AC | 5713833075880 | 150 | 150
99700422 | CR64-2 A-F-A-E-HQQE 3x230/400 50 HZ | 13928 | USD | CR064 | IC | 5713833079437 | 430.7788 | 358.027
99700428 | CR95-3-2 P-G-A-E-HQQE 286TC 60 HZ | 16073 | USD | CL095 | IC | 5713833079529 | 510.819 | 253.6128
99700554 | Spare,Cap,seal,KP60203,C | 230 | USD | PASE1 | SB | 5713833081089 | 2.9542 | 2.9542
99700555 | Spare,Shaft,KP60203,H420 | 2036 | USD | PASE1 | SB | 5713833081096 | 45.6352 | 45.6352
99701027 | Spare, slotted plug f. endshield Siemens | 499 | USD | MOCKT | SH | 5713833086978 | 0.44092 | 0.33069
99701309 | Kit, Control box cpl. CDIG | 3667 | USD | MO2KT | SC | 5713833091026 | 13.9198 | 13.8052
99701825 | CRNE10-17 A-FGJ-H-E-HQQE 3x440-480 60 HZ | 19287 | USD | CNE10 | IB | 5713833099183 | 359.3498 | 246.9152
99701847 | CR45-3-2 A-G-A-E-HQQE 182/184TC 60 HZ | 12968 | USD | CR045 | IC | 5713833099466 | 164.0663 | 146.165
99701864 | MTR3-19/13 A-WB-A-HUUV 3x230/460 60Hz | 5187 | USD | MTR03 | IH | 5713833099541 | 83.5014 | 74.683
99701956 | Spare,ND bearing cover inside | 775 | USD | MOCKT | SH | 5713833099657 | 2.2046 | 2.2046
99702778 | KIT, MULTI-B SPARE COMPONENTS | 242 | USD | BOKIT | SA | 5713833113353 | 4.9537 | 4.4864
99703042 | Spare, Wear ring,6.768"x 7.75"x1.00" | 611 | USD | PASE1 | SB | 5713833117184 | 2.8461 | 2.8461
99703423 | CR15-3 B-GJ-A-E-HQQE 3x230/460 60 HZ | 7551 | USD | CR015 | IC | 5713833122591 | 229.2784 | 211.6416
99704412 | CR5-10 A-A-A-E-HQQE 3x266/460 60HZ | 4734 | USD | CR005 | IA | 5713833137816 | 103.3781 | 94.4495
99704497 | CRE5-6 NP-FGJ-A-E-HQQE 1x200-240 60HZ | 5277 | USD | CRE05 | IB | 5713833138691 | 86.2373 | 75.2364
99705960 | Spare,MG112MC 230/400-2 4.0KW B14-28 | 2036 | USD | MO6KT | SH | 5713833156824 | 85.7589 | 80.4679
99706328 | Spare,Wear ring,4.83"x 7.13"x0.81" | 886 | USD | PASE1 | SB | 5713833161958 | 5.9524 | 5.9524
99706648 | Spare,ML80AA 230/400-2 1.0HP B14-19 IP44 | 872 | USD | MO6KT | SH | 5713833166809 | 22.046 | 16.755
99706652 | Spare, Impeller 32-160/162 SS | 2388 | USD | NBKIT | SB | 5713833166847 | 5.7276 | 5.5115
99707303 | Spare,Sleeve,CL,4H,PKG,H316 | 872 | USD | PASE1 | SB | 5713833176112 | 1.7637 | 1.7637
99707323 | CRN5-18 A-P-A-E-HQQE 3x200/346 60HZ | 8306 | USD | CRN05 | IA | 5713833176532 | 195.1688 | 148.8722
99708010 | Spare, Impeller 65-200/194 CI | 588 | USD | NBKIT | SB | 5713833186432 | 10.0838 | 9.4136
99708011 | Spare,Impeller 50-160 / 80-65-160/173 BS | 1744 | USD | NBKIT | SB | 5713833186449 | 6.9401 | 6.724
99708012 | Spare,Impeller 50-160/80-65-160/170 BS | 1744 | USD | NBKIT | SB | 5713833186456 | 6.8299 | 6.6138
99708536 | CR10-9 A-A-A-E-HQQE 3x400D 50 HZ | 7500 | USD | CR010 | IA | 5713833194765 | 136.6852 | 127.8668
99708606 | CRN3-5 K-FGJ-A-V-HQQV 3x230/460 60HZ | 3850 | USD | CRN03 | IA | 5713833195489 | 64.3457 | 53.3447
99708609 | CRNE64-2-1 A-G-H-E-HQQE 3x460 60 HZ | 24639 | USD | CNE64 | ID | 5713833195632 | 464.7738 | 446.8724
99708611 | CRE32-7-2 KN-G-A-E-HQQE 3x460 60 HZ | 27922 | USD | CRE32 | ID | 5713833195670 | 652.4955 | 502.5827
99708652 | Spare, Impeller 65-160/144 CI | 516 | USD | NBKIT | SB | 5713833196585 | 7.4141 | 7.1209
99709165 | CRNE5-6 N-P-A-E-HQQE 3x440-480 60HZ | 6503 | USD | CRNE5 | IB | 5713833204129 | 75.2165 | 64.2156
99709170 | MTR1-12/2 A-WB-A-HUUV 3x230/460 60Hz | 2795 | USD | MTR01 | IH | 5713833204181 | 38.2917 | 32.3393
99709189 | MTR5-9/3 A-WB-A-HUUV 3x230/460 60Hz | 3253 | USD | MTR05 | IH | 5713833204389 | 39.6431 | 33.6907
99710022 | Kit, Hub Cover for AFG | 550 | USD | GAMKT | SD | 5713833216535 | 0.51147 | 0.29542
99710055 | Spare,Half coupling HL2X38X80,BP | 550 | USD | PASE1 | SB | 5713833216856 | 9.7002 | 9.7002
99710263 | Spare, Float switch SES 125-2000 | 820 | USD | ALSKT | SF | 5713833219796 | 0.88184 | 0.66138
99710310 | Spare,Degassing Column SES 125-500 >2011 | 3318 | USD | ALSKT | SF | 5713833220679 | 11.023 | 7.7161
99710406 | Spare, Float switch SES | 888 | USD | ALSKT | SF | 5713833222222 | 0.48501 | 0.33069
99711100 | Kit,val.suc. PV/T/T Fl.11/4ASA | 826 | USD | MDAKT | SF | 5713833235369 | 1.0648 | 0.84436
99711119 | CRN45-4-1 A-G-A-E-HQQE 3x575 60 HZ | 29354 | USD | CRN45 | IC | 5713833236403 | 609.3955 | 591.4942
99711201 | 29-40159-140001-1912P BPRNC4S101AA | 20093 | USD | SPLK0 | CF | 5713833237035 | 1530 | 1530
99711454 | CRI15-8 FK-FGJ-X-F-HQQE 254/256TC 60 HZ | 17508 | USD | CRI15 | IC | 5713833239763 | 242.506 | 130.0714
99711512 | Spare,Fastener Aux. parts,3YY low conn | 92 | USD | CMKIT | SC | 5713833240790 | 0.22046 | 0.0044092
99712823 | CR95-4-1 I-G-A-E-HQQE 364TSC 60 HZ | 17943 | USD | CL095 | IC | 5713833262594 | 544.7787 | 287.5724
99713005 | Kit, Chamber stack CRN 1-19 | 2166 | USD | CRSKT | SC | 5713833265083 | 12.5772 | 10.8114
99713234 | Spare, Impeller 50-250/241, D32, CI | 743 | USD | NBKIT | SB | 5713833268053 | 11.2743 | 10.6041
99713239 | Spare, Impeller 50-250/260, D32, CI | 743 | USD | NBKIT | SB | 5713833268244 | 12.4207 | 11.7505
99713438 | Hydro MPC-E 6 CRE3-6 UK D-A-A-HV | 46813 | USD | HMPC1 | CG | 5713833271725 | 1044.6916 | 647.8636
99713604 | Kit, Chamber stack CRN125-2 28/22 | 9379 | USD | XCRKT | SC | 5713833274313 | 49.1692 | 38.5474
99714874 | CR45-7 A-F-A-V-HQQV 3x230/460 60 HZ | 36023 | USD | CR045 | IC | 5713833291501 | 844.8468 | 826.9455
99714931 | Spare, Impeller 80-160/152-134,D32,CI | 554 | USD | NBKIT | SB | 5713833292089 | 8.0975 | 7.8043
99714960 | Spare,MG90SB 288/500-4 1.1KW B14-24 | 1066 | USD | MO6KT | SH | 5713833293512 | 46.8169 | 45.8557
99715024 | CRN95-5-1 6-G-A-E-HQQE 254TC 60 HZ | 29815 | USD | CN095 | IC | 5713833292980 | 572.1598 | 315.5003
99715888 | CRN1S-3 M-FGJ-N-K 56C 60HZ | 13846 | USD | CRN1S | IA | 5713833303594 | 59.1119 | 48.111
99717526 | Spare, Impeller 50-200 /176 BZ trim | 2450 | USD | NBKIT | SB | 5713833326807 | 8.4833 | 8.2673
99718701 | MTR15-17/3 A-WB-A-HUUV 3x230/460 60Hz | 9345 | USD | MTR15 | IH | 5713833344719 | 210.5768 | 154.8004
99718730 | Spare,Pipe oil M10x1xL70,17W00574-7 | 40 | USD | PASE1 | SB | 5713833344849 | 0.022046 | 0.022046
99718779 | Kit, Lower Bearing 2RS F52 | 859 | USD | GS2KT | SD | 5713833345518 | 6.7747 | 6.6579
99720717 | Spare,Impeller,KP,60195,X6,TRIM:452.1mm | 4814 | USD | PASE1 | SB | 5713833370886 | 70.5472 | 70.5472
99720722 | Spare,Impeller,KP50159.H304,TRIM:287.9mm | 3973 | USD | PASE1 | SB | 5713833371043 | 70.5472 | 70.5472
99720963 | Kit, Stub shaft, D60/D38 (D32), IEC225 | 1086 | USD | NBKIT | SB | 5713833374662 | 18.1284 | 12.8374
99721203 | CRE45-1 HN-G33-A-E-HQQE 3x440-480 60 HZ | 12548 | USD | CE45H | ID | 5713833378684 | 441.405 | 280.6235
99721242 | MTR3-25/25 A-W-I-HUUV 3x266/460 60Hz | 7641 | USD | MTR03 | IH | 5713833379506 | 107.1303 | 98.3119
99721343 | Spare,Impeller D22 EN 1.4301 machined | 513 | USD | CRKIT | SC | 5713833380502 | 1.6865 | 1.3955
99722175 | Kit, Maintenance for K-90 | 1710 | USD | KJIKT | SD | 5713833392161 | 6.6138 | 4.4092
99722656 | Spare,Fan cover for 1LA9070-2KA92-Z | 885 | USD | MOCKT | SH | 5713833398200 | 0.5291 | 0.5291
99723565 | Spare, Impeller 32-160/173 SS | 2388 | USD | NBKIT | SB | 5713833410445 | 6.2126 | 5.9965
99724020 | CRNE3-7 N-CX-A-E-HQQE 3x440-480 60HZ | 6415 | USD | CRNE3 | IB | 5713833418014 | 68.0714 | 57.0705
99724031 | SEPARATOR,G4SR-020-X | 3614 | USD | TAS00 | AC | 5713833417895 | 110 | 110
99724584 | Kit,pipe bend DN200 | 4723 | USD | SEKIT | SD | 5713833426262 | 156.2069 | 127.3245
99725168 | SCALA1 Twin accessories set, NPT | 819 | USD | RWACC | AD | 5713833435271 | 11.6844 | 10.1412
99725185 | Inlet Filter 250micron NPT(F)1xNPT(M)1 | 96 | USD | RWACC | AD | 5713833435509 | 2.6455 | 2.0944
99725952 | MTRE32-6/5 A-G-A-HUUV 3x460 60Hz | 20763 | USD | MTRE0 | IH | 5713833446932 | 601.8492 | 376.98
99726011 | Kit, Chamber stack CRN125-1 28/22 | 4697 | USD | XCRKT | SC | 5713833448844 | 36.592 | 25.9702
99726360 | Bulk, union,uPVC/EPDM, DN20/D25 10pc | 119 | USD | ALSKT | SF | 5713833452056 | 6.8299 | 6.6138
99726886 | Bulk, plug, 98026331, 2pcs | 187 | USD | VACKT | SF | 5713833460051 | 0.44092 | 0.0044092
99727355 | MTR8-18/2-1 A-WB-A-HUUV 3x230/460 60Hz | 3629 | USD | MTR08 | IH | 5713833467401 | 52.9016 | 44.0832
99727411 | MTR15-5/4 A-W-A-HUUV 3x200/346 60Hz | 8792 | USD | MTR15 | IH | 5713833468248 | 184.0246 | 143.6804
99727990 | MTS20-80 R46-DQ-T 3x400VD 50Hz 7,5kW UR | 9691 | USD | MTS00 | IH | 5713833476618 | 207.1707 | 157.4768
99728211 | Spare,Gasket,caseHS250-200-575-2,X006,DW | 317 | USD | PASE1 | SB | 5713833479497 | 0.044092 | 0.044092
99728259 | Kit, O-ring KSE.120.500.6500.6.5.H.OS.6H | 4285 | USD | KJIKT | SD | 5713833480363 | 11.023 | 8.8184
99728273 | Spare, Resistance Module | 406 | USD | SYCKT | SH | 5713833480608 | 0.24251 | 0.02866
99728334 | Spare, Impeller 40-200 /212 CI | 445 | USD | NBKIT | SB | 5713833481506 | 7.9233 | 7.2531
99728398 | Kit, seal CM3/4/5/6 D13.8X4 EPDM | 83 | USD | CMKIT | SC | 5713833482510 | 0.52249 | 0.0088184
99728706 | MTR15-10/3 A-W-A-HUUV 3x266/460 60Hz | 8062 | USD | MTR15 | IH | 5713833487393 | 125.8827 | 117.9461
99728739 | Spare, Impeller 50-160/80-65-160/173 CI | 475 | USD | NBKIT | SB | 5713833488109 | 7.1539 | 6.6799
99728993 | CR1-17 A-FGJ-A-E-HQQE 3x230/400 60HZ | 4593 | USD | CR001 | IA | 5713833490799 | 96.4292 | 87.5006
99734220 | Kit, Chamber stack CR125-3-2 28/22 | 9822 | USD | XCRKT | SC | 5713833548582 | 64.5904 | 50.2803
99734459 | Spare motor 85900640 MG071B-2 0,55KW | 605 | USD | MO5KT | SC | 5713833551803 | 17.1959 | 13.889
99735146 | Kit,Terminal box cpl. MMS8000 to 75kW | 2097 | USD | BMEKT | SC | 5713833561420 | 9.4864 | 4.1954
99735386 | CR3-10 A-FGJ-A-V-HQQV 3x200/346 60HZ | 4007 | USD | CR003 | IA | 5713833565664 | 110.7062 | 96.1999
99735906 | CRNE3-11 N-FGJ-A-E-HQQE 3x200-240 60HZ | 7172 | USD | CRNE3 | IB | 5713833573393 | 157.1615 | 73.3867
99736078 | Spare, Inlet Part | 215 | USD | CMKIT | SC | 5713833575748 | 2.5309 | 2.3126
99736181 | kit, DLD flange DMX221 size 1-4 | 581 | USD | MDAKT | SF | 5713833577414 | 1.0185 | 0.79366
99736318 | Spare,MMG132SA 3X400D-2 5.5KW B5-38 IE3 | 1708 | USD | MO6KT | SH | 5713833579739 | 148.59 | 143.299
99736324 | Spare,Contactor LC1-K0910P7 230V 50/60Hz | 198 | USD | HYKIT | SB | 5713833579821 | 5.6879 | 0.39683
99736651 | SEPARATOR,G4SF-100-W | 19383 | USD | TAS00 | AC | 5713833585419 | 1160 | 1160
99736680 | CR64-1 F-G-A-F-HQQE 3x230/460 60 HZ | 22177 | USD | CR064 | IC | 5713833585846 | 264.574 | 246.6727
99737340 | 10-50157-150008-1853P BPRNCNSN01AA | 18618 | USD | LC000 | CE | 5713833596415 | 728 | 728
99737396 | MTR64-8/3 A-G-A-HUUV 3x230/460 60Hz | 15944 | USD | MTR64 | IH | 5713833596699 | 739.8153 | 657.8041
99737562 | Bulk,Bearing intermediate 22 LSR | 90 | USD | SPKIT | SD | 5713833599133 | 0.58863 | 0.37478
99737748 | Kit, Chamber stack CRN125-2-1 28/22 | 9379 | USD | XCRKT | SC | 5713833601638 | 48.7459 | 38.1241
99742160 | Spare, Pump shaft cpl. N/R 15stg | 207 | USD | SPKIT | SD | 5713833648732 | 1.3228 | 1.0847
99742183 | Spare, Impeller 65-250/238 CI | 846 | USD | NBKIT | SB | 5713833649081 | 14.6915 | 14.0213
99742185 | Spare, Impeller 32-160.1/155 SS | 1833 | USD | NBKIT | SB | 5713833649098 | 4.4202 | 3.9462
99742568 | Kit, Hydraulic 3-45 115/60 230/60 | 65 | USD | SCAKT | SA | 5713833654740 | 2.2266 | 1.9378
99742570 | Kit, Hydraulic 3-35 115/60 230/60 | 56 | USD | SCAKT | SA | 5713833654764 | 2.0084 | 1.7196
99742574 | Kit, Shaft seal SCALA1 | 89 | USD | SCAKT | SA | 5713833655006 | 0.37699 | 0.28219
99742576 | Kit, Ps. Switch 3-35 230/50 115/60 | 33 | USD | SCAKT | SA | 5713833655020 | 0.6239 | 0.5291
99742578 | Kit, Ps. Switch 3-45 230/50 115/60 | 33 | USD | SCAKT | SA | 5713833655044 | 0.6239 | 0.5291
99742580 | Kit, Ps. Switch 5-55 230/50 115/60 | 33 | USD | SCAKT | SA | 5713833655068 | 0.6239 | 0.5291
99742581 | Kit, O-ring 2-35 3-35 3-45 5-25 | 27 | USD | SCAKT | SA | 5713833655075 | 1.1618 | 1.067
99742583 | Kit, Fitting NPT 60Hz CSA/NEMA SCALA1 | 26 | USD | SCAKT | SA | 5713833655099 | 0.76279 | 0.55115
99743135 | Kit, Motor 3-45 230-50/60 | 261 | USD | SCAKT | SA | 5713833662257 | 12.3876 | 11.4242
99743139 | Kit, Motor 3-25,3-35,5-25 115/60 | 302 | USD | SCAKT | SA | 5713833662295 | 11.7483 | 10.7915
99743141 | Motor 5-55 115/60 | 376 | USD | SCAKT | SA | 5713833662417 | 16.8343 | 15.8775
99743153 | Kit, valve and plugs 115/60-230/50 | 42 | USD | SCAKT | SA | 5713833662455 | 0.8135 | 0.60186
99743166 | Spare, connection module 3-25-35-45 5-55 | 23 | USD | SCAKT | SA | 5713833662905 | 0.4784 | 0.3836
99743167 | Spare, connection module 5-55 SCALA1 | 23 | USD | SCAKT | SA | 5713833662929 | 0.4784 | 0.3836
99743295 | Spare, Pump housing SCALA1 | 45 | USD | SCAKT | SA | 5713833664886 | 4.1358 | 3.179
99743296 | Spare, Terminal cover SCALA1 | 35 | USD | SCAKT | SA | 5713833664893 | 1.3161 | 1.0273
99743708 | Kit,Lower bearing brack 98905918 ExW/o | 2125 | USD | GS2KT | SD | 5713833670801 | 26.2347 | 24.6915
99743739 | Spare, Cable entry gasket 99093920 | 200 | USD | GS2KT | SD | 5713833671037 | 0.18739 | 0.15432
99743740 | Spare, Cable entry gasket 99259959 | 200 | USD | GS2KT | SD | 5713833671051 | 0.20062 | 0.1896
99743745 | Kit, Cable entry 99257768 | 1655 | USD | GS2KT | SD | 5713833671099 | 6.6403 | 6.4374
99743746 | Kit, Cable entry 97940309 | 1660 | USD | GS2KT | SD | 5713833671105 | 6.6403 | 6.4374
99743751 | Kit, Cable harnesse EX/ Sensor1 Ex | 298 | USD | GS2KT | SD | 5713833671150 | 0.92593 | 0.44092
99743755 | Kit, Motor cover 99249265 Ex F52 | 2604 | USD | GS2KT | SD | 5713833671198 | 43.6511 | 42.7692
99744020 | Spare, Cap. 16mF 5-55 230/50-60 | 33 | USD | SCAKT | SA | 5713833673857 | 0.67902 | 0.58422
99744074 | Kit, Chamber stack CR95-3 22/22 | 5920 | USD | XCRKT | SC | 5713833674830 | 40.2516 | 29.6298
99744096 | Spare, D2h main fan | 689 | USD | CUEKT | SH | 5713833674960 | 1.2125 | 1.2125
99744099 | Spare, Power Card RuggedNO132kW 380-500V | 2679 | USD | CUEKT | SH | 5713833674991 | 2.2046 | 1.9841
99744101 | Spare, D2h power card 200kW/380-500V | 3509 | USD | CUEKT | SH | 5713833675011 | 1.5432 | 1.3228
99744118 | Spare, D1h+D2h hf card 110-250kW/380-500 | 596 | USD | CUEKT | SH | 5713833675288 | 0.72752 | 0.44092
99744124 | Spare, D2h power card 250kW/525-690V | 3509 | USD | CUEKT | SH | 5713833675349 | 2.5794 | 2.5794
99744137 | Spare, D1hD2h gatedriv 110-250kW/525-690 | 2424 | USD | CUEKT | SH | 5713833675479 | 1.1023 | 0.74956
99744411 | Kit,Lip seal ring TC-709513 | 152 | USD | KJIKT | SD | 5713833679996 | 2.4251 | 2.2046
99744684 | Spare,SIEMENS 132SA 3X380D-2 5.5KW V1-38 | 2250 | USD | MO6KT | SH | 5713833683801 | 128.7486 | 123.4576
99744689 | Spare,MMG080MB 230/400-2 1,1 KW V1 IE3 | 948 | USD | MO6KT | SH | 5713833683856 | 43.9509 | 42.9897
99744692 | Kit, Pump hous cpl. 50-160 w/o feet BZ | 1299 | USD | NBKIT | SB | 5713833684204 | 38.6841 | 33.3931
99745226 | CRNE20-4 N-CX-A-E-HQQE 3x440-480 60 HZ | 14349 | USD | CNE20 | ID | 5713833692537 | 196.2094 | 180.7772
99746209 | Spare, Seal housing HS NX4 SGL | 880 | USD | HSKIT | SB | 5713833706029 | 31.2745 | 30.3133
99746210 | Spare, Impeller 150-250/262 D42 1.4408 | 7136 | USD | NBKIT | SB | 5713833706036 | 33.2873 | 31.9667
99746247 | CRNE5-9 A-FGJ-H-E-HQQE 3x440-480 60HZ | 7723 | USD | CRNE5 | IB | 5713833706418 | 97.7189 | 83.2126
99746250 | CRNE3-10 N-P-A-E-HQQE 3x200-240 60HZ | 6986 | USD | CRNE3 | IB | 5713833706487 | 147.1196 | 63.3448
99747139 | CRN20-10 BH-G22-A-V-HQQV 3x230/460 60 HZ | 23298 | USD | CN20H | IC | 5713833718374 | 542.3316 | 421.0786
99747215 | Spare, Impeller 65-315/296 ISO D42 CI | 1122 | USD | NBKIT | SB | 5713833719340 | 21.5808 | 20.2603
99747216 | Spare,Current meter BE-72 300/5A | 83 | USD | HYKIT | SB | 5713833719357 | 0.83775 | 0.36376
99747218 | Bulk,Gasket D110xD103x0.25-Klinger | 293 | USD | CMKIT | SC | 5713833719371 | 5.4013 | 0.11023
99747237 | Spare, MG112MC 3x460Y-2 4.0KW B14-28 | 2150 | USD | MO5KT | SC | 5713833719715 | 85.7589 | 80.4679
99750417 | SEPARATOR,GBHR-100-X | 19480 | USD | TAS00 | AC | 5713833759230 | 1275 | 1275
99750418 | MTR5-22/2 A-WB-A-HUUE 3x230/460 60Hz | 3426 | USD | MTR05 | IH | 5713833759254 | 43.4835 | 34.6651
99751827 | MOTOR 4" 0.5HP 1x115V 60Hz 2W 304SS BULK | 946 | USD | TESMO | WH | 5713833778835 | 21.2744 | 21.2744
99751851 | Spare, MMG112MA 3X400D-4 4.0KW B3-28 | 2154 | USD | MO4KT | SH | 5713833779382 | 91.2704 | 85.9794
99752135 | Spare,Cable Guard cpl. N 12 stages L477 | 119 | USD | SPKIT | SD | 5713833783402 | 0.52029 | 0.28219
99752436 | Spare seal 3-1/4" SC/C apex CON-SPR | 809 | USD | YZMBO | SD | 5713833788087 | 1.53 | 1.53
99752472 | CRNE1-6 BN-P-A-E-HQQE 3x200-240 60HZ | 5412 | USD | CRNE1 | IB | 5713833788810 | 139.635 | 55.8602
99752494 | CRI10-2 A-FGJ-T-E-HQQE 56C 60 HZ | 4107 | USD | CRI10 | IA | 5713833788858 | 81.5702 | 63.9334
99752806 | MOTOR 4" 0.5HP 1x115V 60Hz 3W 304SS BULK | 822 | USD | TESMO | WH | 5713833793678 | 19.4005 | 19.4005
99752807 | MOTOR 4" 0.5HP 1x230V 60Hz 3W 304SS BULK | 822 | USD | TESMO | WH | 5713833793685 | 19.4005 | 19.4005
99752808 | MOTOR 4" 0.75HP 1x230V 60Hz 3W 304SS BUL | 987 | USD | TESMO | WH | 5713833793692 | 21.3846 | 21.3846
99752809 | MOTOR 4" 1HP 1x230V 60Hz 3W 304SS BULK | 1022 | USD | TESMO | WH | 5713833793906 | 27.8882 | 27.8882
99752810 | MOTOR 4" 1.5HP 1x230V 60Hz 3W 304SS BULK | 1310 | USD | TESMO | WH | 5713833793913 | 32.4076 | 32.4076
99753009 | Spare, Impeller 150-250/263 D42 CI | 1963 | USD | NBKIT | SB | 5713833797591 | 29.3961 | 28.7259
99753071 | Spare, Impeller 100-250/258 D32 1.4408 | 3918 | USD | NBKIT | SB | 5713833798697 | 26.5544 | 25.2339
99753103 | MCO 101 Multipump module | 3747 | USD | CUEA3 | AI | 5713833799328 | 1.5432 | 0.88184
99753239 | CRE5-13 KN-FGJ-A-E-HQQE 3x200-240 60HZ | 8863 | USD | CRE05 | IB | 5713833802172 | 196.3174 | 112.5426
99753500 | SPK4-11/3 A-M-A-AUUV 3x200/346 60 Hz | 2907 | USD | SPK04 | IH | 5713833805302 | 27.9543 | 25.0883
99753883 | Spare,IMP.VLS40957,NiAl BZ,TRIM:230.5mm | 2149 | USD | PASE1 | SB | 5713833811235 | 13.8228 | 13.8228
99754075 | CRE3-6 A-BN-A-E-HQQE 1x200-240 60HZ | 4394 | USD | CRE03 | IB | 5713833814250 | 69.802 | 58.8011
99754544 | Kit, Terminal Box cpl. BM 8 | 990 | USD | BMEKT | SC | 5713833820657 | 9.3541 | 8.0336
99754797 | CRNE15-3 N-FGJ-A-V-HQQV 3x440-480 60 HZ | 12327 | USD | CNE15 | ID | 5713833824648 | 182.9818 | 165.345
99754801 | MTR45-3/1-1 A-J-A-HUUV FF265 60Hz | 5424 | USD | MTR45 | IH | 5713833824914 | 155.7307 | 118.9139
99754881 | Spare,Half coupling HL3X2.5"x4",BP | 820 | USD | PASE1 | SB | 5713833825737 | 44.092 | 44.092
99755090 | Spare motor 99725787 MG090LE-2 2,2KW | 1220 | USD | MO5KT | SC | 5713833828325 | 47.249 | 47.249
99755211 | Kit, O-ring 5-55 | 33 | USD | SCAKT | SA | 5713833829780 | 1.2566 | 1.1618
99755525 | CRN5-10 A-CX-X-E-HQQE 182/184TC 60HZ | 5695 | USD | CRN05 | IA | 5713833835132 | 52.0682 | 37.562
99756232 | Spare, Impeller 80-250/202 CI | 851 | USD | NBKIT | SB | 5713833844561 | 12.3546 | 11.6844
99757047 | Kit, Motor cover 99278203 Ex F52 | 3950 | USD | GS2KT | SD | 5713833857578 | 43.6511 | 42.7692
99757731 | Spare, Inrush Card | 2424 | USD | CUEKT | SH | 5713833867201 | 1.7416 | 1.261
99757839 | Kit, Air esc. pipe CR95 254-286TC FF350 | 615 | USD | XCRKT | SC | 5713833868901 | 1.1552 | 0.93695
99757971 | SEPARATOR,GBHF-140-W | 43607 | USD | TAS00 | AC | 5713833870591 | 2170 | 2170
99757996 | CRNE3-9 NP-FGJ-A-E-HQQE 1x200-240 60HZ | 6290 | USD | CRNE3 | IB | 5713833871130 | 77.2668 | 66.2659
99758006 | CRNE10-2 A-CX-T-E-HQQE 3x440-480 60 HZ | 8143 | USD | CNE10 | IB | 5713833871093 | 97.0024 | 81.5702
99758047 | CRE15-3 A-GJ-A-E-HQQE 3x440-480 60 HZ | 10146 | USD | CRE15 | ID | 5713833871895 | 257.9382 | 171.9588
99759509 | MTR8-22/2-1 A-WB-A-HUUV 3x230/460 60Hz | 3724 | USD | MTR08 | IH | 5713833893019 | 53.2014 | 44.383
99759565 | 10-50157-150008-2903P BPRNCNS101AA | 16122 | USD | LC000 | CE | 5713833892913 | 1226 | 1226
99759793 | Bulk,Seal ring 10pcs | 264 | USD | CRLKT | SC | 5713833896461 | 0.49383 | 0.22046
99759799 | Kit, Chamber stack CRN95-2-1 D22/D22C-fr | 3334 | USD | XCRKT | SC | 5713833896645 | 33.5143 | 22.8926
99760108 | KIT,SEAL,L, 9.5",X3 | 572 | USD | PAREP | SB | 5713833901714 | 1 | 1
99760219 | CRE95-2-1 6-G-A-E-HQQE 460-480 60 HZ | 24913 | USD | CRE95 | ID | 5713833903176 | 847.5188 | 586.7719
99760382 | Spare,Terminal box 2xM40+4xM31LE0-1D,1E | 392 | USD | PASE1 | SB | 5713833905378 | 3.3069 | 3.3069
99760521 | Spare,Set of Packing seal for 99760390 | 1259 | USD | PASE1 | SB | 5713833907051 | 4.4092 | 4.4092
99760671 | Kit, Chamber stack CR125-4-3 28/22 | 9302 | USD | XCRKT | SC | 5713833909888 | 76.7465 | 62.4365
99761393 | Hydro Multi-E 2 CRE 3-6 UL A-A-A-U-D | 15164 | USD | CRB30 | CG | 5713833919627 | 300.487 | 207.8938
99761395 | Hydro Multi-E 2 CRE 3-9 UL A-A-A-U-D | 15375 | USD | CRB30 | CG | 5713833919658 | 311.51 | 218.9168
99761396 | Hydro Multi-E 2 CRE 3-12 UL A-A-A-U-D | 15858 | USD | CRB30 | CG | 5713833919665 | 313.0532 | 220.46
99761397 | Hydro Multi-E 2 CRE 3-15 UL A-A-A-U-D | 17514 | USD | CRB30 | CG | 5713833919672 | 400.3554 | 284.6139
99761398 | Hydro Multi-E 2 CRE 5-4 UL A-A-A-U-D | 15264 | USD | CRB30 | CG | 5713833919689 | 289.9049 | 197.3117
99761399 | Hydro Multi-E 2 CRE 5-6 UL A-A-A-U-D | 15595 | USD | CRB30 | CG | 5713833919696 | 302.912 | 210.3188
99761400 | Hydro Multi-E 2 CRE 5-9 UL A-A-A-U-D | 16574 | USD | CRB30 | CG | 5713833919801 | 365.3022 | 272.709
99761401 | Hydro Multi-E 2 CRE 5-16 UL A-A-A-U-D | 19448 | USD | CRB30 | CG | 5713833919818 | 433.2039 | 317.4624
99761402 | Hydro Multi-E 2 CRE 10-2 UL A-A-A-U-D | 17398 | USD | CRB30 | CG | 5713833919825 | 575.8415 | 353.1769
99761413 | Hydro Multi-E 2 CRE 10-3 UL A-A-A-U-D | 18582 | USD | CRB30 | CG | 5713833919832 | 646.3887 | 423.7241
99761414 | Hydro Multi-E 2 CRE 10-4 UL A-A-A-U-D | 18810 | USD | CRB30 | CG | 5713833919849 | 651.4593 | 428.1333
99761415 | Hydro Multi-E 2 CRE 10-5 UL A-A-A-U-D | 20468 | USD | CRB30 | CG | 5713833919856 | 717.5973 | 494.2713
99761416 | Hydro Multi-E 2 CRE 10-6 UL A-A-A-U-D | 20673 | USD | CRB30 | CG | 5713833919863 | 735.2341 | 511.9081
99761417 | Hydro Multi-E 2 CRE 10-8 UL A-A-A-U-D | 25270 | USD | CRB30 | CG | 5713833919870 | 790.5696 | 567.2436
99761418 | Hydro Multi-E 2 CRE 10-10 UL A-A-A-U-D | 25686 | USD | CRB30 | CG | 5713833919887 | 799.388 | 576.062
99761419 | Hydro Multi-E 2 CRE 15-1 UL A-A-A-U-D | 19079 | USD | CRB30 | CG | 5713833919894 | 600.533 | 377.8684
99761420 | Hydro Multi-E 2 CRE 15-2 UL A-A-A-U-D | 21188 | USD | CRB30 | CG | 5713833919900 | 701.7242 | 479.0596
99761421 | Hydro Multi-E 2 CRE 15-3 UL A-A-A-U-D | 22477 | USD | CRB30 | CG | 5713833919917 | 735.2341 | 512.5695
99761422 | Hydro Multi-E 2 CRE 15-4 UL A-A-A-U-D | 22802 | USD | CRB30 | CG | 5713833919924 | 752.8709 | 530.2063
99761423 | Hydro Multi-E 2 CRE 15-5 UL A-A-A-U-D | 23969 | USD | CRB30 | CG | 5713833919931 | 896.8313 | 612.4379
99761424 | Hydro Multi-E 2 CRE 20-1 UL A-A-A-U-D | 19529 | USD | CRB30 | CG | 5713833919948 | 643.5227 | 420.8581
99761425 | Hydro Multi-E 2 CRE 20-2 UL A-A-A-U-D | 21206 | USD | CRB30 | CG | 5713833919955 | 705.2515 | 482.5869
99761426 | Hydro Multi-E 2 CRE 20-3 UL A-A-A-U-D | 25801 | USD | CRB30 | CG | 5713833919962 | 806.6631 | 583.9985
99761427 | Hydro Multi-E 2 CRE 20-4 UL A-A-A-U-D | 27157 | USD | CRB30 | CG | 5713833919979 | 917.3341 | 632.9407
99761428 | Hydro Multi-E 3 CRE 3-6 UL A-A-A-U-D | 19030 | USD | CRB30 | CG | 5713833919986 | 522.4902 | 299.8256
99761429 | Hydro Multi-E 3 CRE 3-9 UL A-A-A-U-D | 19345 | USD | CRB30 | CG | 5713833919993 | 539.0247 | 316.3601
99761430 | Hydro Multi-E 3 CRE 3-12 UL A-A-A-U-D | 20068 | USD | CRB30 | CG | 5713833920005 | 541.4498 | 318.7852
99761431 | Hydro Multi-E 3 CRE 3-15 UL A-A-A-U-D | 22582 | USD | CRB30 | CG | 5713833920012 | 638.6726 | 416.008
99761432 | Hydro Multi-E 3 CRE 5-4 UL A-A-A-U-D | 19488 | USD | CRB30 | CG | 5713833920029 | 511.9081 | 289.2435
99761433 | Hydro Multi-E 3 CRE 5-6 UL A-A-A-U-D | 19985 | USD | CRB30 | CG | 5713833920036 | 531.5291 | 308.8645
99761434 | Hydro Multi-E 3 CRE 5-9 UL A-A-A-U-D | 21450 | USD | CRB30 | CG | 5713833920043 | 625.2246 | 402.56
99761435 | Hydro Multi-E 3 CRE 5-16 UL A-A-A-U-D | 29434 | USD | CRB30 | CG | 5713833920050 | 695.3308 | 472.6662
99761436 | Hydro Multi-E 3 CRE 10-2 UL A-A-A-U-D | 22371 | USD | CRB30 | CG | 5713833920067 | 732.1477 | 509.4831
99761437 | Hydro Multi-E 3 CRE 10-3 UL A-A-A-U-D | 27606 | USD | CRB30 | CG | 5713833920074 | 837.9685 | 615.3039
99761438 | Hydro Multi-E 3 CRE 10-4 UL A-A-A-U-D | 27988 | USD | CRB30 | CG | 5713833920081 | 844.5823 | 621.9177
99761439 | Hydro Multi-E 3 CRE 10-5 UL A-A-A-U-D | 32000 | USD | CRB30 | CG | 5713833920098 | 943.7893 | 721.1247
99761440 | Hydro Multi-E 3 CRE 10-6 UL A-A-A-U-D | 31184 | USD | CRB30 | CG | 5713833920104 | 970.2445 | 747.5799
99761441 | Hydro Multi-E 3 CRE 10-8 UL A-A-A-U-D | 33670 | USD | CRB30 | CG | 5713833920111 | 1054.4602 | 831.7956
99761442 | Hydro Multi-E 3 CRE 10-10 UL A-A-A-U-D | 34293 | USD | CRB30 | CG | 5713833920128 | 1067.6878 | 845.0232
99761443 | Hydro Multi-E 3 CRE 15-1 UL A-A-A-U-D | 24075 | USD | CRB30 | CG | 5713833920142 | 834.0002 | 549.6068
99761444 | Hydro Multi-E 3 CRE 15-2 UL A-A-A-U-D | 31609 | USD | CRB30 | CG | 5713833920159 | 985.4562 | 701.0628
99761445 | Hydro Multi-E 3 CRE 15-3 UL A-A-A-U-D | 33820 | USD | CRB30 | CG | 5713833920166 | 1039.9098 | 755.5164
99761446 | Hydro Multi-E 3 CRE 15-4 UL A-A-A-U-D | 34221 | USD | CRB30 | CG | 5713833920173 | 1066.365 | 781.9716
99761447 | Hydro Multi-E 3 CRE 15-5 UL A-A-A-U-D | 36378 | USD | CRB30 | CG | 5713833920180 | 1162.0447 | 877.6513
99761448 | Hydro Multi-E 3 CRE 20-1 UL A-A-A-U-D | 28766 | USD | CRB30 | CG | 5713833920197 | 899.6973 | 615.3039
99761449 | Hydro Multi-E 3 CRE 20-2 UL A-A-A-U-D | 31638 | USD | CRB30 | CG | 5713833920203 | 996.9201 | 712.5267
99761450 | Hydro Multi-E 3 CRE 20-3 UL A-A-A-U-D | 33990 | USD | CRB30 | CG | 5713833920210 | 1144.4079 | 860.0145
99761451 | Hydro Multi-E 3 CRE 20-4 UL A-A-A-U-D | 36024 | USD | CRB30 | CG | 5713833920227 | 1190.484 | 906.0906
99761452 | Hydro Multi-E 2 CRE 3-6 UK A-A-A-U-D | 15087 | USD | CRB30 | CG | 5713833920234 | 306.4394 | 213.8462
99761453 | Hydro Multi-E 2 CRE 3-9 UK A-A-A-U-D | 15181 | USD | CRB30 | CG | 5713833920241 | 312.1714 | 219.5782
99761454 | Hydro Multi-E 2 CRE 3-12 UK A-A-A-U-D | 15649 | USD | CRB30 | CG | 5713833920258 | 343.4767 | 250.8835
99761455 | Hydro Multi-E 2 CRE 3-15 UK A-A-A-U-D | 17260 | USD | CRB30 | CG | 5713833920265 | 416.6694 | 301.5893
99761456 | Hydro Multi-E 2 CRE 5-4 UK A-A-A-U-D | 15072 | USD | CRB30 | CG | 5713833920272 | 306.0271 | 213.4339
99761457 | Hydro Multi-E 2 CRE 5-6 UK A-A-A-U-D | 15397 | USD | CRB30 | CG | 5713833920289 | 337.3038 | 244.7106
99761458 | Hydro Multi-E 2 CRE 5-9 UK A-A-A-U-D | 16344 | USD | CRB30 | CG | 5713833920296 | 365.9636 | 273.3704
99761459 | Hydro Multi-E 2 CRE 5-16 UK A-A-A-U-D | 20254 | USD | CRB30 | CG | 5713833920302 | 514.7741 | 399.694
99761460 | Hydro Multi-E 2 CRE 10-2 UK A-A-A-U-D | 17139 | USD | CRB30 | CG | 5713833920319 | 576.7234 | 354.0588
99761461 | Hydro Multi-E 2 CRE 10-3 UK A-A-A-U-D | 19042 | USD | CRB30 | CG | 5713833920326 | 647.0501 | 424.3855
99761462 | Hydro Multi-E 2 CRE 10-4 UK A-A-A-U-D | 18460 | USD | CRB30 | CG | 5713833920333 | 651.4593 | 428.7947
99761463 | Hydro Multi-E 2 CRE 10-5 UK A-A-A-U-D | 21794 | USD | CRB30 | CG | 5713833920340 | 717.5973 | 494.9327
99761464 | Hydro Multi-E 2 CRE 10-6 UK A-A-A-U-D | 22012 | USD | CRB30 | CG | 5713833920357 | 722.0065 | 499.3419
99761465 | Hydro Multi-E 2 CRE 10-8 UK A-A-A-U-D | 22721 | USD | CRB30 | CG | 5713833920364 | 870.5965 | 586.2031
99761466 | Hydro Multi-E 2 CRE 10-10 UK A-A-A-U-D | 23269 | USD | CRB30 | CG | 5713833920371 | 879.4149 | 595.0215
99761467 | Hydro Multi-E 2 CRE 15-1 UK A-A-A-U-D | 17757 | USD | CRB30 | CG | 5713833920388 | 639.9954 | 417.3308
99761468 | Hydro Multi-E 2 CRE 15-2 UK A-A-A-U-D | 20776 | USD | CRB30 | CG | 5713833920395 | 745.5957 | 522.9311
99761469 | Hydro Multi-E 2 CRE 15-3 UK A-A-A-U-D | 22096 | USD | CRB30 | CG | 5713833920401 | 909.177 | 624.7836
99761470 | Hydro Multi-E 2 CRE 15-4 UK A-A-A-U-D | 22283 | USD | CRB30 | CG | 5713833920418 | 913.5862 | 629.1928
99761471 | Hydro Multi-E 2 CRE 20-1 UK A-A-A-U-D | 19210 | USD | CRB30 | CG | 5713833920425 | 679.4577 | 456.7931
99761472 | Hydro Multi-E 2 CRE 20-2 UK A-A-A-U-D | 20837 | USD | CRB30 | CG | 5713833920432 | 745.5957 | 522.9311
99761473 | Hydro Multi-E 2 CRE 20-3 UK A-A-A-U-D | 22169 | USD | CRB30 | CG | 5713833920449 | 909.177 | 624.7836
99761474 | Hydro Multi-E 3 CRE 3-6 UK A-A-A-U-D | 18580 | USD | CRB30 | CG | 5713833920456 | 531.7495 | 309.0849
99761475 | Hydro Multi-E 3 CRE 3-9 UK A-A-A-U-D | 18721 | USD | CRB30 | CG | 5713833920463 | 540.127 | 317.4624
99761476 | Hydro Multi-E 3 CRE 3-12 UK A-A-A-U-D | 19421 | USD | CRB30 | CG | 5713833920470 | 587.085 | 364.4204
99761477 | Hydro Multi-E 3 CRE 3-15 UK A-A-A-U-D | 21858 | USD | CRB30 | CG | 5713833920487 | 664.246 | 441.5814
99761478 | Hydro Multi-E 3 CRE 5-4 UK A-A-A-U-D | 18858 | USD | CRB30 | CG | 5713833920494 | 536.3792 | 313.7146
99761479 | Hydro Multi-E 3 CRE 5-6 UK A-A-A-U-D | 19342 | USD | CRB30 | CG | 5713833920500 | 583.3372 | 360.6726
99761480 | Hydro Multi-E 3 CRE 5-9 UK A-A-A-U-D | 20764 | USD | CRB30 | CG | 5713833920517 | 626.1064 | 403.4418
99761481 | Hydro Multi-E 3 CRE 5-16 UK A-A-A-U-D | 26660 | USD | CRB30 | CG | 5713833920524 | 818.7884 | 596.1238
99761482 | Hydro Multi-E 3 CRE 10-2 UK A-A-A-U-D | 21653 | USD | CRB30 | CG | 5713833920531 | 733.4704 | 510.8058
99761483 | Hydro Multi-E 3 CRE 10-3 UK A-A-A-U-D | 26640 | USD | CRB30 | CG | 5713833920548 | 839.0708 | 616.4062
99761484 | Hydro Multi-E 3 CRE 10-4 UK A-A-A-U-D | 27009 | USD | CRB30 | CG | 5713833920555 | 845.6846 | 623.02
99761485 | Hydro Multi-E 3 CRE 10-5 UK A-A-A-U-D | 29875 | USD | CRB30 | CG | 5713833920562 | 944.8916 | 722.227
99761486 | Hydro Multi-E 3 CRE 10-6 UK A-A-A-U-D | 30207 | USD | CRB30 | CG | 5713833920579 | 951.5054 | 728.8408
99761487 | Hydro Multi-E 3 CRE 10-8 UK A-A-A-U-D | 32718 | USD | CRB30 | CG | 5713833920586 | 1154.3286 | 869.9352
99761488 | Hydro Multi-E 3 CRE 10-10 UK A-A-A-U-D | 33220 | USD | CRB30 | CG | 5713833920593 | 1167.5562 | 883.1628
99761489 | Hydro Multi-E 3 CRE 15-1 UK A-A-A-U-D | 24891 | USD | CRB30 | CG | 5713833920609 | 894.4062 | 610.0128
99761490 | Hydro Multi-E 3 CRE 15-2 UK A-A-A-U-D | 30535 | USD | CRB30 | CG | 5713833920616 | 1052.917 | 768.5236
99761491 | Hydro Multi-E 3 CRE 15-3 UK A-A-A-U-D | 32801 | USD | CRB30 | CG | 5713833920623 | 1178.5792 | 894.1858
99761492 | Hydro Multi-E 3 CRE 15-4 UK A-A-A-U-D | 33121 | USD | CRB30 | CG | 5713833920630 | 1185.193 | 900.7996
99761493 | Hydro Multi-E 3 CRE 20-1 UK A-A-A-U-D | 27853 | USD | CRB30 | CG | 5713833920647 | 953.71 | 669.3166
99761494 | Hydro Multi-E 3 CRE 20-2 UK A-A-A-U-D | 30644 | USD | CRB30 | CG | 5713833920654 | 1052.917 | 768.5236
99761495 | Hydro Multi-E 3 CRE 20-3 UK A-A-A-U-D | 32927 | USD | CRB30 | CG | 5713833920661 | 1178.5792 | 894.1858
99761496 | Hydro Multi-E 2 CRE 3-6 UJ A-A-A-U-D | 14128 | USD | CRB30 | CG | 5713833920678 | 273.8113 | 181.2181
99761497 | Hydro Multi-E 2 CRE 3-9 UJ A-A-A-U-D | 14463 | USD | CRB30 | CG | 5713833920685 | 285.2752 | 192.682
99761498 | Hydro Multi-E 2 CRE 3-12 UJ A-A-A-U-D | 14861 | USD | CRB30 | CG | 5713833920692 | 294.9755 | 202.3823
99761499 | Hydro Multi-E 2 CRE 5-4 UJ A-A-A-U-D | 14352 | USD | CRB30 | CG | 5713833920708 | 284.1729 | 191.5797
99761500 | Hydro Multi-E 2 CRE 5-6 UJ A-A-A-U-D | 14599 | USD | CRB30 | CG | 5713833920715 | 297.1801 | 204.5869
99761501 | Hydro Multi-E 2 CRE 10-2 UJ A-A-A-U-D | 16484 | USD | CRB30 | CG | 5713833920722 | 566.8027 | 344.1381
99761502 | Hydro Multi-E 2 CRE 15-1 UJ A-A-A-U-D | 18349 | USD | CRB30 | CG | 5713833920739 | 594.8011 | 372.1365
99761503 | Hydro Multi-E 3 CRE 3-6 UJ A-A-A-U-D | 17256 | USD | CRB30 | CG | 5713833920746 | 482.3665 | 259.7019
99761504 | Hydro Multi-E 3 CRE 3-9 UJ A-A-A-U-D | 17754 | USD | CRB30 | CG | 5713833920753 | 499.5624 | 276.8978
99761505 | Hydro Multi-E 3 CRE 3-12 UJ A-A-A-U-D | 18497 | USD | CRB30 | CG | 5713833920760 | 514.3332 | 291.6686
99761506 | Hydro Multi-E 3 CRE 5-4 UJ A-A-A-U-D | 17896 | USD | CRB30 | CG | 5713833920777 | 502.2079 | 279.5433
99761507 | Hydro Multi-E 3 CRE 5-6 UJ A-A-A-U-D | 18378 | USD | CRB30 | CG | 5713833920784 | 522.0493 | 299.3847
99761508 | Hydro Multi-E 3 CRE 10-2 UJ A-A-A-U-D | 20778 | USD | CRB30 | CG | 5713833920791 | 718.6996 | 496.035
99761509 | Hydro Multi-E 3 CRE 15-1 UJ A-A-A-U-D | 23350 | USD | CRB30 | CG | 5713833920807 | 826.725 | 542.3316
99761519 | Spare,Flange, electrocoated | 775 | USD | CRKKT | SC | 5713833921132 | 21.162 | 19.8414
99762455 | Elec.Mixer 15gal, SS H/X, 450-88 | 1153 | USD | DELMI | IJ | 5713833935412 | 4.4092 | 2.2046
99762456 | Elec.Mixer 15gal, PP H/X, 450-88 | 1273 | USD | DELMI | IJ | 5713833935429 | 4.4092 | 2.2046
99762457 | Elec.Mixer 15gal, PP-S H/X, 450-88 | 1789 | USD | DELMI | IJ | 5713833935436 | 4.4092 | 2.2046
99762459 | CRNE32-4-2 A-G-A-E-HQQE 3x380-500 50 HZ | 18277 | USD | CNE32 | ID | 5713833935474 | 307.5417 | 234.7899
99762462 | Elec.Mixer 26gal, SS H/X, 690-88 | 1185 | USD | DELMI | IJ | 5713833935504 | 4.4092 | 2.2046
99762473 | Elec.Mixer 26gal, PP H/X, 690-88 | 1305 | USD | DELMI | IJ | 5713833935511 | 4.4092 | 2.2046
99762474 | Elec.Mixer 26gal, PP-S H/X, 690-88 | 1819 | USD | DELMI | IJ | 5713833935528 | 4.4092 | 2.2046
99762476 | Elec.Mixer 52gal, SS H/X, 700-100 | 1713 | USD | DELMI | IJ | 5713833935566 | 4.4092 | 2.2046
99762477 | Elec.Mixer 52gal, PP H/X, 700-100 | 1335 | USD | DELMI | IJ | 5713833935573 | 4.4092 | 2.2046
99762478 | Elec.Mixer 52gal, PP-S H/X, 700-100 | 2612 | USD | DELMI | IJ | 5713833935580 | 4.4092 | 2.2046
99762479 | Elec.Mixer 79gal, SS H/X, 950-100 | 1305 | USD | DELMI | IJ | 5713833935597 | 4.4092 | 2.2046
99762480 | Elec.Mixer 79gal, PP H/X, 950-100 | 1426 | USD | DELMI | IJ | 5713833935603 | 4.4092 | 2.2046
99762481 | Elec.Mixer 79gal, PP-S H/X, 950-100 | 1941 | USD | DELMI | IJ | 5713833935610 | 4.4092 | 2.2046
99762482 | Elec.Mixer 132gal, SS H/X, 1150-125 | 1397 | USD | DELMI | IJ | 5713833935627 | 4.4092 | 2.2046
99762483 | Elec.Mixer 132gal, PP H/X, 1150-125 | 1516 | USD | DELMI | IJ | 5713833935634 | 4.4092 | 2.2046
99762484 | Elec.Mixer 132gal, PP-S H/X, 1150-125 | 2031 | USD | DELMI | IJ | 5713833935641 | 4.4092 | 2.2046
99762511 | Spare,Cable guard 360 mm - USA | 609 | USD | SPKIT | SD | 5713833936341 | 0.61729 | 0.10362
99762512 | Spare,Cable guard 410 mm - USA | 609 | USD | SPKIT | SD | 5713833936358 | 5.4079 | 0.11684
99762543 | Spare,Cable guard 460 mm - USA | 609 | USD | SPKIT | SD | 5713833936365 | 5.4233 | 0.13228
99762549 | Spare, Cable guard 660 mm - USA | 611 | USD | SPKIT | SD | 5713833936532 | 1.9555 | 0.1896
99762550 | Spare, Cable guard 760 mm - USA | 586 | USD | SPKIT | SD | 5713833936549 | 2.7337 | 0.21826
99762552 | Spare, Cable guard 960 mm - USA | 617 | USD | SPKIT | SD | 5713833936563 | 1.9268 | 0.27558
99762553 | Spare, Cable guard 1110 mm - USA | 603 | USD | SPKIT | SD | 5713833936570 | 6.0693 | 0.31967
99762556 | Spare, Cable guard 1310 mm - USA | 671 | USD | SPKIT | SD | 5713833936808 | 6.5763 | 0.37699
99762558 | Spare, Cable guard 1610 mm - USA | 677 | USD | SPKIT | SD | 5713833936822 | 4.612 | 0.46297
99762560 | Spare, Cable guard 1910 mm - USA | 683 | USD | SPKIT | SD | 5713833936846 | 4.698 | 0.54895
99762561 | Spare, Cable guard 2110 mm - USA | 692 | USD | SPKIT | SD | 5713833936853 | 6.8276 | 0.60627
99762562 | Spare, Cable guard 435 mm - USA | 609 | USD | SPKIT | SD | 5713833936860 | 5.4167 | 0.12566
99762584 | Spare, Cable guard 585 mm - USA | 609 | USD | SPKIT | SD | 5713833936884 | 1.9334 | 0.16755
99762585 | Spare, Cable guard 660 mm - USA | 603 | USD | SPKIT | SD | 5713833936891 | 1.9555 | 0.1896
99762587 | Spare, Cable guard 735.3 mm - USA | 615 | USD | SPKIT | SD | 5713833937225 | 1.9775 | 0.21164
99762590 | Spare, Cable guard 960.7 mm - USA | 617 | USD | SPKIT | SD | 5713833937263 | 1.9268 | 0.27558
99762592 | Spare, Cable guard 1261.2 mm - USA | 670 | USD | SPKIT | SD | 5713833937294 | 6.5609 | 0.36155
99762595 | Spare, Cable guard 1336.2 mm - USA | 671 | USD | SPKIT | SD | 5713833937355 | 3.0313 | 0.3814
99762597 | Spare, Cable guard 1486.6 mm - USA | 364 | USD | SPKIT | SD | 5713833937379 | 3.0776 | 0.42769
99762598 | Spare, Cable guard 1712 mm - USA | 679 | USD | SPKIT | SD | 5713833937386 | 4.6407 | 0.49163
99762600 | Spare, Cable guard 1862.3 mm - USA | 686 | USD | SPKIT | SD | 5713833937508 | 4.6848 | 0.53572
99762602 | Spare, Cable guard 2012.5 mm - USA | 686 | USD | SPKIT | SD | 5713833937539 | 4.7267 | 0.57761
99762964 | Spare,Impeller 50-125/80-65-125/123 CI | 391 | USD | NBKIT | SB | 5713833942212 | 4.8832 | 4.4092
99763356 | CRNE3-5 BN-FGJ-A-E-HQQE 3x440-480 60HZ | 5547 | USD | CRNE3 | IB | 5713833947637 | 73.4286 | 62.4277
99763383 | CRNE1-6 N-FGJ-H-E-HQQE 1x200-240 60HZ | 5306 | USD | CRNE1 | IB | 5713833947859 | 68.8012 | 57.8002
99763386 | CRNE15-5 A-CX-A-E-HQQE 3x440-480 60 HZ | 13592 | USD | CNE15 | ID | 5713833948108 | 202.8232 | 182.9818
99763454 | Spare, ML80BA 255/440-2 1.5HP B14-19 | 1903 | USD | MO6KT | SH | 5713833948795 | 30.6439 | 25.3529
99767084 | Spare,ML80BA 255/440-2 1.5HP B14-19 PTC | 1903 | USD | MO6KT | SH | 5713833985417 | 73.4176 | 25.3529
99771923 | KIT,SEAL,KPVS,GRP 3,1,028O151028O151316 | 1710 | USD | PAREP | SB | 5713834035937 | 1.35 | 1.35
99772868 | DMX 115-3 AR-PVC/V/C-S-H1A7A7BEMNG | 4609 | USD | MX115 | IM | 5713834055300 | 29.8745 | 24.2506
99772876 | DMX 115-3 AR-SS/V/SS-S-H1A3A3BEMNG | 5620 | USD | MX115 | IM | 5713834055461 | 38.6929 | 33.069
99772901 | DMX 75-4 B-PVC/V/C-X-H1A7A7BEMNG | 3400 | USD | MX115 | IM | 5713834055966 | 27.6699 | 22.046
99772961 | DMX 50-10 AR-SS/V/SS-S-H1VVBEMNG | 5196 | USD | MX115 | IM | 5713834057168 | 25.4653 | 19.8414
99772965 | DMX 50-10 AR-PVC/T/T-S-H1U7U7BEMNG | 4440 | USD | MX115 | IM | 5713834057243 | 21.0561 | 15.4322
99772979 | DMX 4-10 AR-SS/V/SS-S-H1VVBEMNG | 4809 | USD | MX115 | IM | 5713834057526 | 25.4653 | 19.8414
99772995 | DMX 7-10 AR-PVC/T/T-S-H1A9A9BEMNG | 3835 | USD | MX115 | IM | 5713834057847 | 21.0561 | 15.4322
99773013 | DMX 8-10 AR-PVC/T/T-S-H1A9A9BEMNG | 3836 | USD | MX115 | IM | 5713834058202 | 21.0561 | 15.4322
99773017 | DMX 8-10 AR-PV/T/T-S-H1A9A9BEMNG | 4418 | USD | MX115 | IM | 5713834058288 | 21.0561 | 15.4322
99773090 | DMX 16-10 AR-PVC/T/T-S-H1U7U7BEMNG | 3836 | USD | MX115 | IM | 5713834059759 | 21.0561 | 15.4322
99773107 | DMX 18-10 B-PVC/T/T-X-H1A9A9BEMNG | 2584 | USD | MX115 | IM | 5713834060083 | 21.0561 | 15.4322
99773115 | DMX 18-10 AR-PV/T/T-S-H1U7U7BEMNG | 4726 | USD | MX115 | IM | 5713834060243 | 21.0561 | 15.4322
99773141 | DMX 26-10 AR-PV/T/T-S-H1A9A9BEMNG | 4737 | USD | MX115 | IM | 5713834060762 | 21.0561 | 15.4322
99773145 | DMX 27-10 B-PVC/T/T-X-H1U7U7BEMNG | 2320 | USD | MX115 | IM | 5713834060847 | 21.0561 | 15.4322
99773167 | DMX 35-10 AR-PVC/T/T-S-H1A9A9BEMNG | 4173 | USD | MX115 | IM | 5713834061288 | 21.0561 | 15.4322
99773171 | DMX 35-10 AR-PV/T/T-S-H1A9A9BEMNG | 4697 | USD | MX115 | IM | 5713834061363 | 21.0561 | 15.4322
99773522 | DMX 525-3 AR-PVC/V/G-S-H1A8A8BEMAG | 9224 | USD | MX800 | IM | 5713834068324 | 73.325 | 48.5012
99773530 | DMX 321-6 AR-PVC/V/C-S-H1A7A7BEMAG | 7186 | USD | MX800 | IM | 5713834068485 | 66.7112 | 41.8874
99773537 | DMX 199-8 AR-PVC/V/C-S-H1A7A7BEMAG | 8322 | USD | MX800 | IM | 5713834068621 | 64.5066 | 39.6828
99773539 | DMX 199-8 AR-PV/T/T-S-H1A7A7BEMAG | 10160 | USD | MX800 | IM | 5713834068669 | 64.5066 | 39.6828
99773722 | DMX 152-6 B-PVC/V/C-X-F1A7A7XAG | 5502 | USD | MX800 | IM | 5713834072321 | 52.3813 | 41.8874
99773723 | DMX 321-6 B-PVC/V/C-X-F1A7A7XAG | 5502 | USD | MX800 | IM | 5713834072345 | 52.3813 | 41.8874
99773724 | DMX 321-6 B-SS/V/SS-X-F1A3A3XAG | 7187 | USD | MX800 | IM | 5713834072369 | 78.8365 | 68.3426
99773733 | DMX 199-8 B-SS/V/SS-X-F1A3A3XAG | 7280 | USD | MX800 | IM | 5713834072543 | 61.1997 | 50.7058
99773757 | DMX 255-3 B-PVC/V/C-X-F1A7A7XAG | 4692 | USD | MX800 | IM | 5713834073076 | 43.5629 | 33.069
99773810 | Kit, Chamber stack CRI 10-17 | 8939 | USD | CRMKT | SC | 5713834073915 | 35.0862 | 32.5708
99774427 | KIT,BEARING FRAME ASSY,82 STEEL | 2453 | USD | PKIT0 | AC | 5713834082467 | 138 | 138
99774896 | Kit, Cable arrangement 1.4408 D23 EMC | 1476 | USD | GS3KT | SD | 5713834089060 | 5.7121 | 4.7509
99775414 | Kit, Chamber stack CR95-1 22/22 | 2097 | USD | XCRKT | SC | 5713834095801 | 25.882 | 15.2602
99775416 | Kit, Chamber stack CR95-2 22/22 | 3224 | USD | XCRKT | SC | 5713834095825 | 33.0712 | 22.4494
99775421 | Kit, Chamber stack CR95-4-2 22/22 | 5938 | USD | XCRKT | SC | 5713834095870 | 50.6088 | 36.2987
99775437 | Kit, Chamber stack CR95-5-1 22/22 | 9183 | USD | XCRKT | SC | 5713834095931 | 58.4219 | 44.1118
99775451 | Kit, Chamber stack CRN95-3-1 22/22 | 6955 | USD | XCRKT | SC | 5713834096075 | 40.3486 | 29.7268
99775453 | Kit, Chamber stack CRN95-4-2 22/22 | 9281 | USD | XCRKT | SC | 5713834096099 | 50.7896 | 36.4795
99775475 | Kit, Chamber stack CR125-2-2 28/22 | 7028 | USD | XCRKT | SC | 5713834096334 | 48.3226 | 37.7009
99775479 | Kit, Chamber stack CR125-4-1 28/22 | 11990 | USD | XCRKT | SC | 5713834096372 | 77.5931 | 63.283
99775491 | Kit, Chamber stack CRN125-4-2 28/22 | 14351 | USD | XCRKT | SC | 5713834096594 | 77.1698 | 62.8598
99775519 | Kit, Hydraulic 5-25 230/50 | 56 | USD | SCAKT | SA | 5713834097614 | 2.004 | 1.7152
99775551 | Kit, Chamber stack CRN155-1-1 28/22 | 5867 | USD | XCRKT | SC | 5713834097096 | 35.8997 | 25.2779
99775552 | Kit, Chamber stack CRN155-2-1 28/22 | 9400 | USD | XCRKT | SC | 5713834097102 | 48.6269 | 38.0051
99775719 | CRNE10-14 NP-FGJ-A-E-HQQE 3x440-480 60 H | 16464 | USD | CNE10 | IB | 5713834100048 | 297.621 | 211.6416
99775759 | MOTOR,Z-X150-3-204-21P 145JP | 711 | USD | KNUSA | AI | 5713834100475 | 37 | 37
99778960 | Spare, Bearing Shield NDEN B3 Siemens | 1011 | USD | MO4KT | SH | 5713834153600 | 7.7161 | 7.7161
99779291 | Kit, PCB SCALA1 230V | 227 | USD | SCAKT | SA | 5713834157936 | 0.96782 | 0.67902
99779331 | Kit, PCB SCALA1 115V | 220 | USD | SCAKT | SA | 5713834158469 | 1.1508 | 0.67902
99779373 | Spare, Shaft 1 BF 4140 stl | 4451 | USD | YAKIT | SD | 5713834159626 | 14 | 14
99779974 | Spare, Impeller 50-200 /209 BS trim | 2082 | USD | NBKIT | SB | 5713834168345 | 8.6509 | 7.9807
99780508 | Kit, O-ring set for dry motor NBR. 2 cab | 542 | USD | GSKIT | SD | 5713834176210 | 1.2456 | 0.61729
99780621 | Spare,MMG160L 3X400D-2 18.5KW B5-42 | 4628 | USD | MO6KT | SH | 5713834177873 | 399.037 | 317.4624
99780623 | Kit, Wear and seal ring SE1/SL1.80 SS.TC | 1468 | USD | SEKIT | SD | 5713834177934 | 0.87082 | 0.77602
99780665 | CRIE3-17 A-FGJ-A-V-HQQV 3x200-240 60HZ | 7122 | USD | CRIE3 | IB | 5713834178542 | 181.0925 | 97.3177
99780787 | SEV.30.A30.250.2.52H.EX.60S.A | 18838 | USD | XE652 | WB | 5713834180859 | 714.1868 | 652.458
99780810 | SE1.30.A40.175.2.52S.EX.60S.A | 17868 | USD | XE652 | WB | 5713834181108 | 729.156 | 667.4272
99780821 | SE1.30.A40.200.2.52S.EX.60S.A | 18514 | USD | XE652 | WB | 5713834181429 | 730.2583 | 668.5295
99780843 | SE1.30.A40.230.2.52S.EX.60S.A | 19590 | USD | XE652 | WB | 5713834181665 | 743.2655 | 681.5367
99780865 | SE1.30.A40.250.2.52S.EX.60S.A | 19914 | USD | XE652 | WB | 5713834182006 | 744.5882 | 682.8594
99780988 | SE1.30.A40.200.4.52H.EX.60S.A | 19053 | USD | XE652 | WB | 5713834183812 | 800.5167 | 738.7879
99781025 | SE1.30.A60.120.4.52H.EX.60S.A | 19483 | USD | XE652 | WB | 5713834184550 | 772.5403 | 710.8115
99781037 | SE1.30.A60.150.4.52H.EX.60S.A | 19699 | USD | XE652 | WB | 5713834184796 | 754.6831 | 692.9543
99781049 | SE1.30.A60.175.4.52H.EX.60S.A | 20021 | USD | XE652 | WB | 5713834185038 | 787.9505 | 726.2217
99781062 | SE1.30.A60.200.4.52H.EX.60S.A | 20667 | USD | XE652 | WB | 5713834185281 | 788.8323 | 727.1035
99781099 | SE1.40.A80.120.4.52M.EX.60S.A | 21959 | USD | XE652 | WB | 5713834186035 | 833.8944 | 772.1656
99781112 | SE1.40.A80.150.4.52M.EX.60S.A | 22174 | USD | XE652 | WB | 5713834186288 | 835.4376 | 773.7088
99781127 | SE1.40.A80.175.4.52M.EX.60S.A | 22497 | USD | XE652 | WB | 5713834186554 | 863.8549 | 802.1261
99781151 | SE1.40.A80.200.4.52M.EX.60S.A | 23143 | USD | XE652 | WB | 5713834186929 | 865.3981 | 803.6693
99781209 | SE2.45.A100.150.4.52L.EX.60S.A | 23735 | USD | XE652 | WB | 5713834187872 | 991.4792 | 929.7504
99781226 | SE2.45.A100.175.4.52L.EX.60S.A | 24327 | USD | XE652 | WB | 5713834188206 | 1025.408 | 963.6792
99781244 | SE2.45.A100.200.4.52L.EX.60S.A | 24972 | USD | XE652 | WB | 5713834188633 | 1020.7783 | 959.0495
99781262 | Spare,Motor starter manual GV2-ME08 | 476 | USD | SUCKT | SH | 5713834190025 | 0.81791 | 0.52469
99781271 | SE2.45.A100.245.4.52L.EX.60S.A | 25834 | USD | XE652 | WB | 5713834188961 | 1034.2264 | 972.4976
99781293 | SE2.45.A100.270.4.52L.EX.60S.A | 26803 | USD | XE652 | WB | 5713834189371 | 1034.8877 | 973.1589
99781331 | SE2.45.A100.135.6.52E.EX.60S.A | 23681 | USD | XE652 | WB | 5713834190353 | 1019.3696 | 957.6408
99781360 | SE2.45.A100.160.6.52E.EX.60S.A | 25081 | USD | XE652 | WB | 5713834190742 | 1021.7946 | 960.0658
99781377 | SE2.50.A120.190.6.52E.EX.60S.A | 32292 | USD | XE652 | WB | 5713834191190 | 1197.1044 | 1102.3066
99781406 | SE2.50.A120.215.6.52E.EX.60S.A | 32831 | USD | XE652 | WB | 5713834191657 | 1197.1044 | 1102.3066
99781535 | SEV.30.A30.200.2.52H.EX.61R.A | 17438 | USD | XE652 | WB | 5713834193668 | 700.5183 | 638.7895
99781574 | SEV.30.A30.250.2.52H.EX.61R.A | 18838 | USD | XE652 | WB | 5713834194306 | 714.1868 | 652.458
99781593 | SEV.30.A30.300.2.52H.EX.61R.A | 19590 | USD | XE652 | WB | 5713834194627 | 742.8466 | 681.1178
99781951 | CRNE1-4 B-CX-T-E-HQQE 3x440-480 60HZ | 4922 | USD | CRNE1 | IB | 5713834199677 | 62.8355 | 51.8346
99782118 | SE1.30.A40.175.2.52S.EX.61R.A | 17868 | USD | XE652 | WB | 5713834202490 | 729.156 | 667.4272
99782130 | SL1.30.A40.200.2.52S.EX.61R.A | 17496 | USD | NX652 | WB | 5713834202728 | 679.5525 | 617.8237
99782131 | SE1.30.A40.200.2.52S.EX.61R.A | 18514 | USD | XE652 | WB | 5713834202742 | 730.2583 | 668.5295
99782143 | SE1.30.A40.230.2.52S.EX.61R.A | 19590 | USD | XE652 | WB | 5713834202988 | 743.2655 | 681.5367
99782155 | SE1.30.A40.250.2.52S.EX.61R.A | 19914 | USD | XE652 | WB | 5713834203220 | 744.5882 | 682.8594
99782310 | SE1.35.A40.300.4.52H.EX.61R.A | 21206 | USD | XE652 | WB | 5713834206245 | 833.5857 | 771.8569
99782441 | SE1.30.A60.120.4.52H.EX.61R.A | 19483 | USD | XE652 | WB | 5713834208836 | 770.5562 | 708.8274
99782485 | SE1.30.A60.150.4.52H.EX.61R.A | 19699 | USD | XE652 | WB | 5713834209291 | 752.6989 | 690.9701
99782518 | SE1.30.A60.175.4.52H.EX.61R.A | 20021 | USD | XE652 | WB | 5713834209840 | 787.0687 | 725.3399
99782550 | SE1.30.A60.200.4.52H.EX.61R.A | 20667 | USD | XE652 | WB | 5713834210280 | 787.9505 | 726.2217
99782552 | Spare, Pump housing painting MTA200-B | 221 | USD | SICKT | SH | 5713834210419 | 3.3179 | 2.8439
99782584 | Spare,Time switch IHP 24H/7T 18MM 16A 1C | 438 | USD | HYKIT | SB | 5713834210631 | 0.58201 | 0.2888
99782831 | SE1.40.A80.120.4.52M.EX.61R.A | 21959 | USD | XE652 | WB | 5713834214431 | 831.9102 | 770.1814
99782844 | SE1.40.A80.150.4.52M.EX.61R.A | 22174 | USD | XE652 | WB | 5713834214806 | 833.4534 | 771.7246
99782867 | SE1.40.A80.175.4.52M.EX.61R.A | 22497 | USD | XE652 | WB | 5713834215155 | 862.973 | 801.2442
99782879 | SE1.40.A80.200.4.52M.EX.61R.A | 23143 | USD | XE652 | WB | 5713834215391 | 864.5163 | 802.7875
99782891 | SE1.45.A80.245.4.52M.EX.61R.A | 24004 | USD | XE652 | WB | 5713834215643 | 861.6503 | 799.9215
99782905 | SE1.45.A80.270.4.52M.EX.61R.A | 24972 | USD | XE652 | WB | 5713834215902 | 866.0595 | 804.3307
99783063 | SE2.45.A100.150.4.52L.EX.61R.A | 23735 | USD | XE652 | WB | 5713834218941 | 989.495 | 927.7662
99783085 | SE2.45.A100.175.4.52L.EX.61R.A | 24327 | USD | XE652 | WB | 5713834219436 | 1024.5261 | 962.7973
99783113 | SE2.45.A100.200.4.52L.EX.61R.A | 24972 | USD | XE652 | WB | 5713834219788 | 1019.8965 | 958.1677
99783131 | SE2.45.A100.245.4.52L.EX.61R.A | 25834 | USD | XE652 | WB | 5713834220227 | 1034.4468 | 972.718
99783159 | SE2.45.A100.270.4.52L.EX.61R.A | 26803 | USD | XE652 | WB | 5713834220685 | 1035.1082 | 973.3794
99783176 | SE2.45.A100.300.4.52L.EX.61R.A | 27125 | USD | XE652 | WB | 5713834221118 | 1033.1241 | 971.3953
99783546 | SE2.50.A120.215.6.52E.EX.61R.A | 32831 | USD | XE652 | WB | 5713834227394 | 1197.1044 | 1102.3066
99783564 | SE2.50.A120.255.6.52E.EX.61R.A | 33368 | USD | XE652 | WB | 5713834227844 | 1192.5629 | 1097.7651
99784325 | Spare,Impeller 100-250/262 D32 CI | 1048 | USD | NBKIT | SB | 5713834239403 | 25.6571 | 24.9869
99784766 | CRN10-5 A-CX-A-E-HQQE 3x230/460 60 HZ | 7899 | USD | CRN10 | IA | 5713834246517 | 185.1864 | 169.7542
99785445 | Spare, Guide Claw | 283 | USD | APHKT | SD | 5713834257919 | 5.732 | 5.291
99785454 | Bulk, O-ring EPDM 22.5x3 | 119 | USD | MDSKT | SF | 5713834258084 | 0.15873 | 0.061729
99785460 | Spare, Impeller 40-200 /215 BZ trim | 2184 | USD | TPKIT | SB | 5713834258190 | 9.665 | 8.9948
99785603 | Spare, Impeller 40-200 /176 BZ trim | 2184 | USD | TPKIT | SB | 5713834259449 | 7.3082 | 6.8343
99785965 | 10-40959-1A0008-2901P BPRNCNSN01AA | 12079 | USD | LC000 | CE | 5713834264412 | 713 | 713
99786150 | Spare,Base CRN64 SF PJE, machined | 2589 | USD | CRKIT | SC | 5713834267109 | 36.1643 | 35.4941
99786300 | Kit, rep. Cable inlet | 1835 | USD | APHKT | SD | 5713834269226 | 3.9683 | 3.5274
99786708 | BLADDER,REPLACEMENT-GNLA 600 | 2439 | USD | BET00 | AC | 5713834275760 | 25 | 25
99786821 | Bulk, Gasket D97.5/D78x2 20pc | 61 | USD | CICKT | SH | 5713834277306 | 0.48281 | 0.26455
99787565 | SEPARATOR,GBHR-080-W | 13160 | USD | TAS00 | AC | 5713834287947 | 825 | 825
99787615 | SPARE IMP B4209 Rh CI/NOWR TRMD | 5044 | USD | YZSWP | SD | 5713834288364 | 21.75 | 21.75
99788390 | Spare,Suction interconnector.w.neck ring | 698 | USD | CRLKT | SC | 5713834300653 | 2.1252 | 1.6755
99788597 | Kit, stator and rotor DPK.V 1.5 380V 4P | 2241 | USD | DW0KT | SD | 5713834303197 | 108.9116 | 27.337
99788619 | Spare,Stator DPK/DWK.O 1.5kW 220V/380V | 1163 | USD | DW0KT | SD | 5713834303548 | 17.0967 | 16.8035
99788644 | Spare,Stator DPK/DWK.O 7.5kW 380V/660V | 3135 | USD | DW0KT | SD | 5713834303852 | 99.8728 | 51.8081
99788666 | Spare,Stator DPK/DWK.O5.5kW 220V/380V ZH | 2312 | USD | DW0KT | SD | 5713834304125 | 40.181 | 39.2198
99788695 | Spare, stator 5.5 kW 4P 220D/380Y | 2490 | USD | DW0KT | SD | 5713834304453 | 37.3371 | 36.3759
99788699 | Spare, stator 7.5 kW 4P 220D/380Y | 2858 | USD | DW0KT | SD | 5713834304491 | 48.5806 | 47.6194
99789250 | SEPARATOR,GBHR-040-W | 4566 | USD | TAS00 | AC | 5713834312076 | 275 | 275
99789259 | SPARE BAIL,250 USM,FLAT BAR,STL | 237 | USD | YSKIT | SD | 5713834312304 | 7.638 | 7.638
99789390 | Bulk,Hex socket head cap screw M10x25 | 181 | USD | CRLKT | SC | 5713834314391 | 0.41446 | 0.31746
99790019 | CRNE32-3 N-G-A-E-HQQE 3x440-480 60 HZ | 18494 | USD | CNE32 | ID | 5713834324642 | 286.5098 | 268.6085
99790095 | KIT,BEARING FRAME ASSY,3P STEEL | 591 | USD | PKIT0 | AC | 5713834325410 | 35 | 35
99790097 | KIT,BEARING FRAME ASSY,6P STEEL | 1231 | USD | PKIT0 | AC | 5713834325434 | 86 | 86
99790098 | KIT,BEARING FRAME ASSY,3P 303SS | 1241 | USD | PKIT0 | AC | 5713834325441 | 35 | 35
99790099 | KIT,BEARING FRAME ASSY,6P 303SS | 2149 | USD | PKIT0 | AC | 5713834325458 | 86 | 86
99790741 | Spare,Impeller 50-160/80-65-160/155 CI | 475 | USD | NBKIT | SB | 5713834335105 | 6.4022 | 5.732
99790916 | SE2.45.A100.300.4.52L.EX.60S.A | 27125 | USD | XE652 | WB | 5713834338052 | 1082.5512 | 1020.8224
99790932 | SE2.45.A100.330.4.52L.EX.60S.A | 30139 | USD | XE652 | WB | 5713834338373 | 1083.6535 | 1021.9247
99790949 | SE2.50.A120.255.6.52E.EX.60S.A | 33368 | USD | XE652 | WB | 5713834338700 | 1242.2105 | 1147.4127
99790960 | CRN95-2 B-G-A-E-HQQE 230D/460Y 60 HZ | 30386 | USD | CN095 | IC | 5713834338953 | 1014.7818 | 755.4282
99791103 | SE1.35.A40.330.4.52H.EX.61R.A | 24220 | USD | XE652 | WB | 5713834341090 | 884.8868 | 823.158
99791168 | SE2.45.A100.330.4.52L.EX.61R.A | 30139 | USD | XE652 | WB | 5713834342226 | 1083.874 | 1022.1452
99791291 | Kit, Shaft seal ring,MTS 20,Model C | 245 | USD | CRKKT | SC | 5713834344138 | 0.49604 | 0.022046
99791303 | Kit, mechanical seal, MTS 20,Model C | 1382 | USD | CRKKT | SC | 5713834344152 | 2.8858 | 2.2266
99791304 | Kit, mechanical seal, MTS 40,Model C | 1635 | USD | CRKKT | SC | 5713834344169 | 2.8858 | 2.2266
99791305 | Kit, Wear parts, MTS 20,Model C | 519 | USD | CRKKT | SC | 5713834344183 | 2.4383 | 2.2244
99792290 | MTR20-10/3 A-W-I-HQQV 3x266/460 60Hz | 10288 | USD | MTR20 | IH | 5713834359545 | 193.123 | 147.0468
99792319 | CRNE32-2-2 A-G-A-E-HQQE 3x440-480 60 HZ | 13568 | USD | CNE32 | ID | 5713834359903 | 212.9203 | 195.0189
99793116 | SEPARATOR,GASF-060-X | 4784 | USD | TAS00 | AC | 5713834370267 | 375 | 375
99793173 | ALPHA 15-55 HWR-D LC with Comfort Valves | 1085 | USD | ALPND | DF | 5713834371196 | 13.113 | 12.6544
99793243 | SPARE KEY,5/8"SQ X 5-7/8",316SS | 311 | USD | YZMBO | SD | 5713834372179 | 0.656 | 0.656
99793926 | MTR8-10/3 A-WB-A-HUUV 56C 60Hz | 2594 | USD | MTR08 | IH | 5713834382093 | 33.5628 | 26.5081
99794121 | Spare,Shaft seal housing machined | 167 | USD | MS0KT | SD | 5713834385216 | 0.58863 | 0.11464
99794255 | Spare,Imp.HS300-250-305,TRIM:292.7mm | 4297 | USD | PASE1 | SB | 5713834385858 | 55.5559 | 55.5559
99794415 | Spare,Top chamber, cpl N/FKM | 457 | USD | SPKIT | SD | 5713834388347 | 3.3135 | 3.0203
99795060 | Spare,Coupling half HL2 42X110 CI BP | 554 | USD | PASE1 | SB | 5713834397820 | 11.0891 | 11.0891
99795465 | Spare,Terminal board 6-P-M4 1LE0-1A/B/C | 66 | USD | PASE1 | SB | 5713834405266 | 0.55115 | 0.55115
99795934 | Spare,Bell housing painted RV250/120/062 | 879 | USD | WTKIT | SC | 5713834411250 | 7.4956 | 2.2046
99797271 | CRNE10-4 A-P-A-V-HQQV 3x440-480 60 HZ | 8827 | USD | CNE10 | IB | 5713834431319 | 130.0714 | 112.4346
99797835 | CRNE10-6 A-CX-A-E-HQQE 3x440-480 60 HZ | 11174 | USD | CNE10 | IB | 5713834441035 | 158.7312 | 143.299
99797925 | Spare,NDE Bearing cover | 380 | USD | MOCKT | SH | 5713834441998 | 2.866 | 2.866
99798371 | CRNE3-23 FN-FGJ-A-F-HQQE 3x440-480 60HZ | 17234 | USD | CRNE3 | IB | 5713834449741 | 153.7444 | 135.843
99799389 | Kit, Volute.OS.CI.52H.99597116 | 6765 | USD | GS3KT | SD | 5713834465291 | 173.9672 | 152.0667
99799488 | Kit,Upgrade-OS.Q.H.[10/18].DN100/ A40 | 14372 | USD | GS3KT | SD | 5713834466304 | 353.5252 | 353.5252
99799969 | Spare, STUD,3/4"-10 X 3-1/4" | 180 | USD | YZMBO | SD | 5713834475450 | 0.361 | 0.361
99800101 | SPARE,BACKPLATE,L,X3/X4,9.62"C | 367 | USD | PAREP | SB | 5713834477256 | 16 | 16
99800145 | MTR15-7/2 A-WB-A-HUUV 182TC 60Hz | 7151 | USD | MTR15 | IH | 5713834477751 | 53.9774 | 46.7022
99800172 | CM3-2 X-S-I-E-AQQE E-A-A-N | 1604 | USD | CM03I | IE | 5713834478185 | 31.1686 | 25.6571
99800420 | Spare,Oil seal ring 60 x 80 x 12 | 83 | USD | MOCKT | SH | 5713834482489 | 1.3228 | 1.3228
99800422 | Spare,Oil seal ring 65 x 90 x 12 | 83 | USD | MOCKT | SH | 5713834482502 | 1.7637 | 1.7637
99800996 | Kit, SE.R.Shaft+bearing.40.4 | 3757 | USD | SEKIT | SD | 5713834491207 | 33.7899 | 33.0999
99802361 | MTR15-12/3 A-W-A-HUUV 3x440D 60Hz | 8259 | USD | MTR15 | IH | 5713834506659 | 127.4479 | 118.4091
99802369 | MTRE64-5/3-2 A-G-A-HUUV 3x460 60Hz | 21911 | USD | MTRE0 | IH | 5713834506765 | 690.2073 | 465.3381
99802454 | kit, spring reinforced DMX226 | 288 | USD | MDAKT | SF | 5713834508356 | 0.42108 | 0.20723
99802718 | SPARE,KIT,HOUSING,KP,OX4 SEAL,SGL,C | 596 | USD | PAREP | SB | 5713834512506 | 17.64 | 17.64
99802735 | MTRE15-8/5 A-WB-A-HUUV 3x440-480 60Hz | 12826 | USD | MTRE0 | IH | 5713834512582 | 221.6483 | 157.9353
99804632 | Bulk,Intermediate bearing, D12 SIC-13mm | 865 | USD | CMKIT | SC | 5713834543326 | 0.11243 | 0.088184
99804873 | Spare, Stator 3 kW 2 P 230D/380Y | 1494 | USD | DW0KT | SD | 5713834545207 | 26.3141 | 25.3529
99804989 | Bulk, Waved washer 20 PC | 77 | USD | WLCKT | SH | 5713834548536 | 0.60627 | 0.13228
99805109 | Spare, C1, Current sensor | 1384 | USD | CUEKT | SH | 5713834550522 | 1.0141 | 1.0141
99805118 | Spare, B2, 22 kW, SMPS card | 2697 | USD | CUEKT | SH | 5713834550614 | 2.3148 | 1.8739
99805119 | Spare, B2, 30 kW, SMPS card | 2819 | USD | CUEKT | SH | 5713834550621 | 2.2046 | 1.9841
99805126 | Spare, C3, 45 kW, Power card | 3061 | USD | CUEKT | SH | 5713834550690 | 4.6297 | 4.4092
99805385 | MTR10-26/3 A-W-A-HUUV 3X230/400 60Hz | 7322 | USD | MTR10 | IH | 5713834556265 | 130.2522 | 80.6487
99805568 | Kit, Control Box MAGNA3 D 32-40 F, ABC | 1104 | USD | UPKIT | SB | 5713834558757 | 1.9268 | 1.5344
99805569 | Kit, Control Box MAGNA3 D 32-40 F, ABC | 1104 | USD | UPKIT | SB | 5713834558764 | 1.9268 | 1.5344
99805570 | Kit, Control Box MAGNA3 D 32-60 F, ABC | 1104 | USD | UPKIT | SB | 5713834558771 | 1.9268 | 1.5344
99805571 | Kit, Control Box MAGNA3 D 32-60 F, ABC | 1104 | USD | UPKIT | SB | 5713834558788 | 1.9268 | 1.5344
99805572 | Kit, Control Box MAGNA3 D 32-80 F, ABC | 1104 | USD | UPKIT | SB | 5713834558795 | 1.9268 | 1.5344
99805593 | Kit, Control Box MAGNA3 D 32-80 F, ABC | 1104 | USD | UPKIT | SB | 5713834559006 | 1.9268 | 1.5344
99805594 | Kit, Control Box MAGNA3 D 32-100 F, ABC | 1104 | USD | UPKIT | SB | 5713834559013 | 1.9268 | 1.5344
99805595 | Kit, Control Box MAGNA3 D 32-100 F, ABC | 1104 | USD | UPKIT | SB | 5713834559020 | 1.9268 | 1.5344
99805596 | Kit, Control Box MAGNA3 D 32-40 F, ABC | 1104 | USD | UPKIT | SB | 5713834559037 | 1.9268 | 1.5344
99805597 | Kit, Control Box MAGNA3 D 32-40 F, ABC | 1104 | USD | UPKIT | SB | 5713834559044 | 1.9268 | 1.5344
99805598 | Kit, Control Box MAGNA3 D 32-60 F, ABC | 1104 | USD | UPKIT | SB | 5713834559051 | 1.9268 | 1.5344
99805599 | Kit, Control Box MAGNA3 D 32-60 F, ABC | 1104 | USD | UPKIT | SB | 5713834559068 | 1.9268 | 1.5344
99805600 | Kit, Control Box MAGNA3 D 32-80 F, ABC | 1104 | USD | UPKIT | SB | 5713834559075 | 1.9268 | 1.5344
99805601 | Kit, Control Box MAGNA3 D 32-80 F, ABC | 1104 | USD | UPKIT | SB | 5713834559082 | 1.9268 | 1.5344
99805602 | Kit, Control Box MAGNA3 D 32-100 F, ABC | 1104 | USD | UPKIT | SB | 5713834559099 | 1.9268 | 1.5344
99805603 | Kit, Control Box MAGNA3 D 32-100 F, ABC | 1104 | USD | UPKIT | SB | 5713834559105 | 1.9268 | 1.5344
99805606 | Kit, Control Box MAGNA3 D 40-40 F, ABC | 1104 | USD | UPKIT | SB | 5713834559136 | 1.9268 | 1.5344
99805607 | Kit, Control Box MAGNA3 D 40-40 F, ABC | 1104 | USD | UPKIT | SB | 5713834559143 | 1.9268 | 1.5344
99805609 | Kit, Control Box MAGNA3 D 40-60 F, ABC | 1104 | USD | UPKIT | SB | 5713834559167 | 1.9268 | 1.5344
99811492 | CRN45-3-2 A-G-A-E-HUUE 3x230/460 60 HZ | 24281 | USD | CRN45 | IC | 5713834620645 | 462.1834 | 444.282
99811495 | CRE10-5 A-GJ-A-E-HQQE 3x440-480 60 HZ | 8603 | USD | CRE10 | IB | 5713834620690 | 174.1634 | 158.7312
99812003 | Spare, DE Bearing shield B3 1.40 | 691 | USD | MO6KT | SH | 5713834628245 | 4.4092 | 3.6817
99812019 | Spare,Impeller,CL-20601,TRIM:137.9mm | 728 | USD | PASE1 | SB | 5713834628535 | 4.9383 | 4.9383
99812354 | COMFORT 10-16 DT PM BU/LC | 390 | USD | COMP2 | DF | 5713834634413 | 3.3995 | 3.1702
99812582 | Spare, Impeller 100-250/246 CI | 914 | USD | NBKIT | SB | 5713834638398 | 19.1337 | 17.8132
99812603 | Bulk,Paper gasket 0.8mm 12M roll Klinger | 1009 | USD | SICKT | SH | 5713834638503 | 0.47399 | 0.47399
99812852 | Spare,Retainer for seal ring | 145 | USD | CRSKT | SC | 5713834641275 | 0.22707 | 0.013228
99812893 | Spare,Impeller 50-125 / 80-65-125/134 CI | 391 | USD | NBKIT | SB | 5713834641664 | 5.3241 | 4.8501
99813325 | Kit, cable entry BM 8 (92 kW) | 690 | USD | BMEKT | SC | 5713834649837 | 1.2831 | 0.80909
99813351 | Spare,Impeller,L,60123,X5,TRIM:306.6mm | 2007 | USD | PASE1 | SB | 5713834650123 | 27.9984 | 27.9984
99813362 | Spare,Gland for ELH 315M-2 | 215 | USD | PASE1 | SB | 5713834650338 | 0.33069 | 0.33069
99813378 | Spare,Gland for ELH 315L1-2 | 215 | USD | PASE1 | SB | 5713834650499 | 0.33069 | 0.33069
99813655 | Spare,Impeller,KP,40127,X4,TRIM:237mm | 2256 | USD | PASE1 | SB | 5713834655623 | 26.8079 | 26.8079
99813688 | CRNE32-2 A-G-A-E-HQQE 3x380-500 60 HZ | 14313 | USD | CNE32 | ID | 5713834656347 | 294.0495 | 221.2977
99813692 | CRNE15-1 N-FGJ-A-E-HQQE 3x380-500 60 HZ | 9019 | USD | CNE15 | ID | 5713834656514 | 103.6162 | 97.0024
99814755 | Spare,Shaft seal 58U/40 WC-WC-E-304 | 1411 | USD | PASE1 | SB | 5713834671999 | 0.92593 | 0.92593
99818038 | GiM CIU (Box) cpl. Packed | 680 | USD | CIUXX | II | 5713834713514 | 2.597 | 2.597
99818089 | SPARE,SLINGER,1.25" SHAFT G 1PC | 46 | USD | PAREP | SB | 5713834714344 | 0.25 | 0.25
99818535 | GiM cpl. Basic No CIM | 1366 | USD | GIM01 | II | 5713834720666 | 5.4454 | 4.8942
99818538 | GiM cpl. CIM 280 US GSM GIC | 1366 | USD | GIM01 | II | 5713834720697 | 6.3713 | 5.8201
99818665 | CR32-6 HKP-G22-A-E-HQQE 3x230/460 60 HZ | 23007 | USD | C032H | IC | 5713834722523 | 625.1584 | 437.3926
99819973 | CR32-3-2 B-G-A-E-HQQE 3x230/460 60 HZ | 11549 | USD | CR032 | IC | 5713834743375 | 401.3937 | 383.4924
99820097 | Kit, Terminal Box cpl. BM 4 | 748 | USD | BMEKT | SC | 5713834744686 | 1.2654 | 0.78925
99820252 | Bulk, Hex socket head cap screw M8x70 A4 | 100 | USD | WLCKT | SH | 5713834746758 | 1.1795 | 0.70547
99820482 | KIT,LIQ END,L,40157,X5 H304 | 3341 | USD | PKIT0 | AC | 5713834750632 | 280 | 280
99820493 | KIT,LIQ END,L,50157,X5 H304 | 3867 | USD | PKIT0 | AC | 5713834750649 | 370 | 370
99820495 | KIT,LIQ END,L,60157,X5 H304 | 4297 | USD | PKIT0 | AC | 5713834750663 | 430 | 430
99820776 | Spare,TB-upper part | 380 | USD | MOCKT | SH | 5713834754838 | 2.866 | 2.866
99820778 | Spare,Fan | 1934 | USD | MOCKT | SH | 5713834754876 | 12.1253 | 2.866
99821086 | Kit , piston+slider DMH254 | 696 | USD | MDAKT | SF | 5713834758263 | 3.8426 | 3.3576
99823352 | DMH 43-10D B-PVC/V/C-X-F1A7A7XAG | 5123 | USD | MH000 | IM | 5713834800405 | 62.9634 | 41.0056
99823853 | Spare,FAN PP-BORMOD 150x35x37 W.KEY | 380 | USD | MOCKT | SH | 5713834808906 | 6.6138 | 6.6138
99824359 | MTR8-13/1 A-WB-A-HUUV 3x230/460 60Hz | 2986 | USD | MTR08 | IH | 5713834818684 | 51.645 | 43.7084
99824392 | CRN45-7 HI-G-H-E-HQQE 324/326TSC 60 HZ | 32886 | USD | CRN45 | IC | 5713834819056 | 337.1274 | 319.2261
99828997 | Spare,Fan cover MMG200L-4P-55-W3 BP | 718 | USD | PASE1 | SB | 5713834865602 | 5.9524 | 5.9524
99829418 | Kit, Pump head DME150 PP/T/C/NPT | 1855 | USD | MDSKT | SF | 5713834870804 | 2.7117 | 2.4405
99829737 | CRN32-9-2 K-G-A-V-HQQV 324/326TSC 60 HZ | 23530 | USD | CRN32 | IC | 5713834875755 | 207.056 | 189.1547
99830247 | CRNE15-12 A-FGJ-A-E-HQQE 3x400 60 HZ | 23457 | USD | CNE15 | ID | 5713834880773 | 641.5981 | 491.6258
99830280 | BM 5A-26R STRAIGHT | 21085 | USD | SPBO4 | IG | 5713834881916 | 182.3777 | 103.4531
99830719 | KIT,SLINGERS,1.75"/2.25" SHAFT G8 | 173 | USD | PAREP | SB | 5713834888250 | 0.25 | 0.25
99830763 | SPARE,WEAR RING, 1.62"X 1.88"X0.62" N5 | 436 | USD | PAREP | SB | 5713834888298 | 0.25 | 0.25
99830863 | Spare,Seal housing D32, mach. | 1618 | USD | PASE1 | SB | 5713834890031 | 2.4251 | 2.4251
99831564 | 16-12707-130108-1621P BPR1CNSN01AA | 3024 | USD | VL000 | CE | 5713834899546 | 134 | 134
99831566 | 16-12707-130108-1681P BPR1CNSN01AA | 3509 | USD | VL000 | CE | 5713834899560 | 159 | 159
99831567 | 16-12707-130108-1741P BPR1CNSN01AA | 4008 | USD | VL000 | CE | 5713834899577 | 168 | 168
99831568 | 16-12707-130108-1781P BPR1CNSN01AA | 4101 | USD | VL000 | CE | 5713834899584 | 214 | 214
99831569 | 16-15709-130108-1681P BPR1CNSN01AA | 3830 | USD | VL000 | CE | 5713834899591 | 171 | 171
99831570 | 16-15709-130108-1741P BPR1CNSN01AA | 4327 | USD | VL000 | CE | 5713834899706 | 180 | 180
99831571 | 16-15709-130108-1781P BPR1CNSN01AA | 4421 | USD | VL000 | CE | 5713834899713 | 226 | 226
99831572 | 16-20705-130108-1741P BPR1CNSN01AA | 4205 | USD | VL000 | CE | 5713834899720 | 180 | 180
99831578 | KIT,LIQ END,L,60123,X5 H304 | 4923 | USD | PKIT0 | AC | 5713834899652 | 314 | 314
99831583 | 16-20705-130108-1781P BPR1CNSN01AA | 4301 | USD | VL000 | CE | 5713834899737 | 226 | 226
99831584 | 16-2095A-130108-1821P BPR1CNSN01AA | 5255 | USD | VL000 | CE | 5713834899744 | 273 | 273
99831585 | 16-2095A-140108-1851P BPR1CNSN01AA | 5987 | USD | VL000 | CE | 5713834899751 | 333 | 333
99831586 | 16-2095A-140108-1871P BPR1CNSN01AA | 7344 | USD | VL000 | CE | 5713834899768 | 370 | 370
99831587 | 16-20955-130108-1821P BPR1CNSN01AA | 5164 | USD | VL000 | CE | 5713834899775 | 273 | 273
99831588 | 16-20955-140108-1851P BPR1CNSN01AA | 5899 | USD | VL000 | CE | 5713834899782 | 333 | 333
99831589 | 16-20955-140108-1871P BPR1CNSN01AA | 6161 | USD | VL000 | CE | 5713834899799 | 370 | 370
99831590 | 16-20955-140108-1881P BPR1CNSN01AA | 7256 | USD | VL000 | CE | 5713834899805 | 453 | 453
99831591 | 16-20955-140108-1891P BPR1CNSN01AA | 7842 | USD | VL000 | CE | 5713834899812 | 509 | 509
99831592 | 16-20955-140108-1901P BPR1CNSN01AA | 9511 | USD | VL000 | CE | 5713834899829 | 580 | 580
99831593 | 16-20959-140108-1851P BPR1CNSN01AA | 5928 | USD | VL000 | CE | 5713834899836 | 333 | 333
99831594 | 16-20959-140108-1871P BPR1CNSN01AA | 6189 | USD | VL000 | CE | 5713834899843 | 370 | 370
99831595 | 16-20959-140108-1881P BPR1CNSN01FT | 7287 | USD | VL000 | CE | 5713834899850 | 453 | 453
99831596 | 16-20959-140108-1891P BPR1CNSN01AA | 7872 | USD | VL000 | CE | 5713834899867 | 509 | 509
99831597 | 16-20959-140108-1901P BPR1CNSN01AA | 9541 | USD | VL000 | CE | 5713834899874 | 580 | 580
99831598 | 16-25709-130108-1781P BPR1CNSN01AA | 4360 | USD | VL000 | CE | 5713834899881 | 227 | 227
99831599 | 16-25709-130108-1821P BPR1CNSN01AA | 4728 | USD | VL000 | CE | 5713834899898 | 245 | 245
99831600 | 16-25709-140108-1851P BPR1CNSN01AA | 5498 | USD | VL000 | CE | 5713834899904 | 305 | 305
99831601 | 16-25709-140108-1871P BPR1CNSN01AA | 5762 | USD | VL000 | CE | 5713834899911 | 342 | 342
99831602 | 16-25953-140108-1851P BPR1CNSN01AA | 6004 | USD | VL000 | CE | 5713834899928 | 342 | 342
99831603 | 16-25953-140108-1871P BPR1CNSN01AA | 6267 | USD | VL000 | CE | 5713834899935 | 379 | 379
99831604 | 16-25953-140108-1881P BPR1CNSN01AA | 7360 | USD | VL000 | CE | 5713834899942 | 462 | 462
99831605 | 16-25953-140108-1891P BPR1CNSN01AA | 7947 | USD | VL000 | CE | 5713834899959 | 518 | 518
99831606 | 16-25953-140108-1901P BPR1CNSN01AA | 9616 | USD | VL000 | CE | 5713834899966 | 589 | 589
99831607 | 16-30707-130108-1821P BPR1CNSN01AA | 5003 | USD | VL000 | CE | 5713834899973 | 284 | 284
99831608 | 16-30707-140108-1851P BPR1CNSN01AA | 5768 | USD | VL000 | CE | 5713834899980 | 344 | 344
99831609 | 16-30707-140108-1871P BPR1CNSN01FT | 6030 | USD | VL000 | CE | 5713834899997 | 381 | 381
99831610 | 16-30707-140108-1881P BPR1CNSN01FT | 7126 | USD | VL000 | CE | 5713834900006 | 464 | 464
99831611 | 16-30957-140108-1881P BPR1CNSN01AA | 7474 | USD | VL000 | CE | 5713834900013 | 487 | 487
99831612 | 16-30957-140108-1891P BPR1CNSN01AA | 8057 | USD | VL000 | CE | 5713834900020 | 543 | 543
99831613 | 16-30957-140108-1901P BPR1CNSN01FT | 9730 | USD | VL000 | CE | 5713834900037 | 614 | 614
99831614 | 16-40707-130108-1821P BPR1CNSN01AA | 5161 | USD | VL000 | CE | 5713834900044 | 313 | 313
99831615 | 16-40707-140108-1851P BPR1CNSN01AA | 5932 | USD | VL000 | CE | 5713834900051 | 373 | 373
99831616 | 16-40707-140108-1871P BPR1CNSN01FT | 6192 | USD | VL000 | CE | 5713834900068 | 410 | 410
99831617 | 16-40707-140108-1881P BPR1CNSN01FT | 7288 | USD | VL000 | CE | 5713834900075 | 493 | 493
99831618 | 16-40707-140108-1891P BPR1CNS101AA | 7873 | USD | VL000 | CE | 5713834900082 | 549 | 549
99831619 | 16-40959-1A0108-1891P BPR1CNSN01AA | 8952 | USD | VL000 | CE | 5713834900099 | 587 | 587
99831620 | 16-40959-1A0108-1901P BPR1CNSN01AA | 10619 | USD | VL000 | CE | 5713834900105 | 658 | 658
99831621 | 16-50707-140108-1881P BPR1CNSN01AA | 9274 | USD | VL000 | CE | 5713834900112 | 545 | 545
99831622 | 16-50707-140108-1891P BPR1CNSN01AA | 9857 | USD | VL000 | CE | 5713834900129 | 601 | 601
99831623 | 16-50707-140108-1901P BPR1CNSN01AA | 11529 | USD | VL000 | CE | 5713834900136 | 672 | 672
99831624 | 16-12707-130108-2621P BPR1CNSN01AA | 3523 | USD | VL000 | CE | 5713834900143 | 144 | 144
99831625 | 16-12707-130108-2681P BPR1CNSN01AA | 4044 | USD | VL000 | CE | 5713834900150 | 160 | 160
99831626 | 16-12707-130108-2741P BPR1CNSN01AA | 4273 | USD | VL000 | CE | 5713834900167 | 210 | 210
99831627 | 16-12707-130108-2781P BPR1CNSN01AA | 5102 | USD | VL000 | CE | 5713834900174 | 239 | 239
99831628 | 16-15709-130108-2681P BPR1CNSN01AA | 3841 | USD | VL000 | CE | 5713834900181 | 172 | 172
99831629 | 16-15709-130108-2741P BPR1CNSN01AA | 4364 | USD | VL000 | CE | 5713834900198 | 222 | 222
99831630 | 16-15709-130108-2781P BPR1CNSN01AA | 5421 | USD | VL000 | CE | 5713834900204 | 251 | 251
99831631 | 16-20705-130108-2741P BPR1CNSN01AA | 4244 | USD | VL000 | CE | 5713834900211 | 222 | 222
99831632 | 16-20705-130108-2781P BPR1CNSN01FT | 5299 | USD | VL000 | CE | 5713834900228 | 251 | 251
99831633 | 16-2095A-140108-2821P BPR1CNSN01AA | 6490 | USD | VL000 | CE | 5713834900235 | 399 | 399
99831634 | 16-2095A-140108-2851P BPR1CNSN01AA | 6843 | USD | VL000 | CE | 5713834900242 | 419 | 419
99831635 | 16-2095A-140108-2871P BPR1CNSN01AA | 8612 | USD | VL000 | CE | 5713834900259 | 502 | 502
99831636 | 16-20955-140108-2821P BPR1CNSN01AA | 6398 | USD | VL000 | CE | 5713834900266 | 399 | 399
99831637 | 16-20955-140108-2851P BPR1CNSN01AA | 6752 | USD | VL000 | CE | 5713834900273 | 419 | 419
99831638 | 16-20955-140108-2871P BPR1CNSN01AA | 8525 | USD | VL000 | CE | 5713834900280 | 472.033 | 472.033
99831639 | 16-20955-140108-2881P BPR1CNSN01AA | 10624 | USD | VL000 | CE | 5713834900297 | 501 | 501
99831640 | 16-20955-140108-2891P BPR1CNSN01AA | 9855 | USD | VL000 | CE | 5713834900303 | 636 | 636
99831641 | 16-20955-140108-2901P BPR1CNSN01AA | 11310 | USD | VL000 | CE | 5713834900310 | 714 | 714
99831642 | 16-20959-140108-2851P BPR1CNSN01FT | 6785 | USD | VL000 | CE | 5713834900327 | 419 | 419
99831643 | 16-20959-140108-2871P BPR1CNSN01AA | 8555 | USD | VL000 | CE | 5713834900334 | 502 | 502
99831644 | 16-20959-140108-2881P BPR1CNSN01AA | 10653 | USD | VL000 | CE | 5713834900341 | 501 | 501
99831645 | 16-20959-140108-2891P BPR1CNSN01AA | 9886 | USD | VL000 | CE | 5713834900358 | 636 | 636
99831646 | 16-20959-140108-2901P BPR1CNSN01AA | 11340 | USD | VL000 | CE | 5713834900365 | 714 | 714
99831647 | 16-25709-130108-2781P BPR1CNSN01AA | 5358 | USD | VL000 | CE | 5713834900372 | 252 | 252
99831648 | 16-25709-140108-2821P BPR1CNSN01AA | 5999 | USD | VL000 | CE | 5713834900389 | 371 | 371
99831649 | 16-25709-140108-2851P BPR1CNSN01AA | 6352 | USD | VL000 | CE | 5713834900396 | 391 | 391
99831650 | 16-25709-140108-2871P BPR1CNSN01FT | 8124 | USD | VL000 | CE | 5713834900402 | 474 | 474
99831651 | 16-25953-140108-2851P BPR1CNSN01AA | 6861 | USD | VL000 | CE | 5713834900419 | 428 | 428
99831652 | 16-25953-140108-2871P BPR1CNSN01AA | 8630 | USD | VL000 | CE | 5713834900426 | 511 | 511
99831653 | 16-25953-140108-2881P BPR1CNSN01AA | 10727 | USD | VL000 | CE | 5713834900433 | 510 | 510
99831655 | 16-25953-140108-2891P BPR1CNSN01AA | 9962 | USD | VL000 | CE | 5713834900457 | 645 | 645
99831656 | 16-25953-140108-2901P BPR1CNSN01AA | 11417 | USD | VL000 | CE | 5713834900464 | 723 | 723
99831657 | 16-30707-140108-2821P BPR1CNSN01AA | 6272 | USD | VL000 | CE | 5713834900471 | 950 | 950
99831658 | 16-30707-140108-2851P BPR1CNSN01AA | 6623 | USD | VL000 | CE | 5713834900488 | 430 | 430
99831659 | 16-30707-140108-2871P BPR1CNSN01AA | 8395 | USD | VL000 | CE | 5713834900495 | 513 | 513
99831660 | 16-30707-140108-2881P BPR1CNSN01AA | 10493 | USD | VL000 | CE | 5713834900501 | 512 | 512
99831661 | 16-30957-140108-2881P BPR1CNSN01AA | 10842 | USD | VL000 | CE | 5713834900518 | 535 | 535
99831662 | 16-30957-140108-2891P BPR1CNSN01AA | 10074 | USD | VL000 | CE | 5713834900525 | 670 | 670
99831663 | 16-30957-140108-2901P BPR1CNSN01AA | 11530 | USD | VL000 | CE | 5713834900532 | 748 | 748
99831664 | 16-40707-140108-2821P BPR1CNSN01FT | 6433 | USD | VL000 | CE | 5713834900549 | 439 | 439
99831665 | 16-40707-140108-2851P BPR1CNSN01AA | 6787 | USD | VL000 | CE | 5713834900556 | 459 | 459
99831666 | 16-40707-140108-2871P BPR1CNSN01AA | 8556 | USD | VL000 | CE | 5713834900563 | 542 | 542
99831667 | 16-40707-140108-2881P BPR1CNSN01AA | 10655 | USD | VL000 | CE | 5713834900570 | 541 | 541
99831668 | 16-40707-140108-2891P BPR1CNSN01AA | 9888 | USD | VL000 | CE | 5713834900587 | 676 | 676
99831669 | 16-40959-1A0108-2891P BPR1CNSN01AA | 10964 | USD | VL000 | CE | 5713834900594 | 714 | 714
99831670 | 16-40959-1A0108-2901P BPR1CNSN01AA | 12421 | USD | VL000 | CE | 5713834900600 | 792 | 792
99831671 | 16-50707-140108-2881P BPR1CNSN01AA | 12643 | USD | VL000 | CE | 5713834900617 | 593 | 593
99831672 | 16-50707-140108-2891P BPR1CNSN01AA | 11873 | USD | VL000 | CE | 5713834900624 | 728 | 728
99831673 | 16-50707-140108-2901P BPR1CNSN01AA | 13327 | USD | VL000 | CE | 5713834900631 | 806 | 806
99831674 | 16-12707-130108-1442P BPR1CNSN01AA | 2911 | USD | VL000 | CE | 5713834900648 | 118 | 118
99831675 | 16-12707-130108-1502P BPR1CNSN01AA | 2979 | USD | VL000 | CE | 5713834900655 | 122 | 122
99831676 | 16-15709-130108-1442P BPR1CNSN01AA | 3228 | USD | VL000 | CE | 5713834900662 | 130 | 130
99831677 | 16-15709-130108-1502P BPR1CNSN01AA | 3296 | USD | VL000 | CE | 5713834900679 | 134 | 134
99831678 | 16-15709-130108-1562P BPR1CNSN01AA | 3377 | USD | VL000 | CE | 5713834900686 | 140 | 140
99831679 | 16-20705-130108-1442P BPR1CNSN01AA | 3111 | USD | VL000 | CE | 5713834900693 | 130 | 130
99831680 | 16-20705-130108-1502P BPR1CNSN01AA | 3175 | USD | VL000 | CE | 5713834900709 | 134 | 134
99831681 | 16-20705-130108-1562P BPR1CNSN01AA | 3258 | USD | VL000 | CE | 5713834900716 | 140 | 140
99831682 | 16-2095A-130108-1502P BGR1CNSN01AA | 3757 | USD | VL000 | CE | 5713834900723 | 163 | 163
99831683 | 16-2095A-130108-1562P BPR1CNSN01AA | 3840 | USD | VL000 | CE | 5713834900730 | 169 | 169
99831684 | 16-2095A-130108-1622P BPR1CNSN01AA | 4006 | USD | VL000 | CE | 5713834900747 | 217 | 217
99831685 | 16-2095A-130108-1682P BPR1CNSN01AA | 4082 | USD | VL000 | CE | 5713834900754 | 198 | 198
99831686 | 16-20955-130108-1562P BPR1CNSN01FT | 3751 | USD | VL000 | CE | 5713834900761 | 169 | 169
99831687 | 16-20955-130108-1622P BPR1CNSN01AA | 3916 | USD | VL000 | CE | 5713834900778 | 217 | 217
99831688 | 16-20955-130108-1682P BPR1CNSN01AA | 3995 | USD | VL000 | CE | 5713834900785 | 198 | 198
99831689 | 16-20955-130108-1742P BPR1CNSN01AA | 4667 | USD | VL000 | CE | 5713834900792 | 242 | 242
99831690 | 16-20959-130108-1622P BPR1CNSN01AA | 3946 | USD | VL000 | CE | 5713834900808 | 217 | 217
99831691 | 16-20959-130108-1682P BPR1CNSN01AA | 4024 | USD | VL000 | CE | 5713834900815 | 198 | 198
99831692 | 16-20959-130108-1742P BPR1CNSN01AA | 4698 | USD | VL000 | CE | 5713834900822 | 242 | 242
99831693 | 16-20959-130108-1782P BPR1CNSN01AA | 4769 | USD | VL000 | CE | 5713834900839 | 267 | 267
99831694 | 16-25709-130108-1442P BPR1CNSN01AA | 3167 | USD | VL000 | CE | 5713834900846 | 131 | 131
99831695 | 16-25709-130108-1502P BPR1CNSN01AA | 3234 | USD | VL000 | CE | 5713834900853 | 135 | 135
99831696 | 16-25709-130108-1562P BPR1CNSN01AA | 3317 | USD | VL000 | CE | 5713834900860 | 141 | 141
99831697 | 16-25709-130108-1622P BPR1CNSN01AA | 3481 | USD | VL000 | CE | 5713834900877 | 189 | 189
99831698 | 16-25953-130108-1622P BPR1CNSN01AA | 3987 | USD | VL000 | CE | 5713834900884 | 226 | 226
99831699 | 16-25953-130108-1682P BPR1CNSN01AA | 4066 | USD | VL000 | CE | 5713834900891 | 207 | 207
99831700 | 16-25953-130108-1742P BPR1CNSN01AA | 4739 | USD | VL000 | CE | 5713834900907 | 251 | 251
99831701 | 16-25121-130108-1682P BPR1CNSN01AA | 4830 | USD | VL000 | CE | 5713834900914 | 235 | 235
99831702 | 16-25121-130108-1742P BPR1CNSN01AA | 5505 | USD | VL000 | CE | 5713834900921 | 279 | 279
99831703 | 16-25121-1A0108-1822P BPR1CNSN01AA | 6331 | USD | VL000 | CE | 5713834900938 | 381 | 381
99831704 | 16-30707-130108-1562P BPR1CNSN01AA | 3586 | USD | VL000 | CE | 5713834900945 | 180 | 180
99831705 | 16-30707-130108-1622P BPR1CNSN01AA | 3751 | USD | VL000 | CE | 5713834900952 | 228 | 228
99831706 | 16-30707-130108-1682P BPR1CNSN01AA | 3831 | USD | VL000 | CE | 5713834900969 | 209 | 209
99831707 | 16-30957-130108-1682P BPR1CNS101AA | 4213 | USD | VL000 | CE | 5713834900976 | 232 | 232
99831708 | 16-30125-130108-1563P BPR1CNSN01AA | 4885 | USD | VL000 | CE | 5713834900983 | 282 | 282
99831709 | 16-30957-130108-1782P BPR1CNSN01AA | 4956 | USD | VL000 | CE | 5713834900990 | 301 | 301
99831710 | 16-30125-130108-1742P BPR1CNSN01AA | 5395 | USD | VL000 | CE | 5713834901003 | 315 | 315
99831711 | 16-30125-130108-1782P BPR1CNSN01AA | 5464 | USD | VL000 | CE | 5713834901010 | 340 | 340
99831712 | 16-30125-1A0108-1822P BPR1CNSN01AA | 6055 | USD | VL000 | CE | 5713834901027 | 417 | 417
99831713 | 16-30125-1A0108-1852P BPR1CNSN01AA | 6614 | USD | VL000 | CE | 5713834901034 | 438 | 438
99831714 | 16-40707-130108-1502P BPR1CNSN01AA | 3667 | USD | VL000 | CE | 5713834901041 | 203 | 203
99831715 | 16-40707-130108-1562P BPR1CNSN01FT | 3748 | USD | VL000 | CE | 5713834901058 | 209 | 209
99831716 | 16-40707-130108-1622P BPR1CNSN01AA | 3911 | USD | VL000 | CE | 5713834901065 | 257 | 257
99831717 | 16-40707-130108-1682P BPR1CNSN01AA | 3990 | USD | VL000 | CE | 5713834901072 | 238 | 238
99831718 | 16-40959-130108-1682P BPR1CNSN01AA | 4728 | USD | VL000 | CE | 5713834901089 | 276 | 276
99831719 | 16-40959-130108-1742P BPR1CNSN01AA | 5403 | USD | VL000 | CE | 5713834901096 | 320 | 320
99831720 | 16-40959-130108-1782P BPR1CNSN01AA | 5474 | USD | VL000 | CE | 5713834901102 | 345 | 345
99831721 | 16-40959-1A0108-1822P BPR1CNSN01AA | 6537 | USD | VL000 | CE | 5713834901119 | 422 | 422
99831722 | 16-40129-1A0108-1822P BPR1CNSN01AA | 7230 | USD | VL000 | CE | 5713834901126 | 444 | 444
99831723 | 16-40129-1A0108-1852P BPR1CNSN01AA | 7789 | USD | VL000 | CE | 5713834901133 | 465 | 465
99831724 | 16-40129-1A0108-1872P BPR1CNSN01FT | 9425 | USD | VL000 | CE | 5713834901140 | 560 | 560
99831725 | 16-40129-1A0108-1882P BPR1CNSN01AA | 10492 | USD | VL000 | CE | 5713834901157 | 603 | 603
99831726 | 16-40159-1A0108-1882P BPR1CNSN01AA | 20225 | USD | VL000 | CE | 5713834901164 | 704 | 704
99831727 | 16-40159-1A0108-1892P BPR1CNSN01AA | 20684 | USD | VL000 | CE | 5713834901171 | 775 | 775
99831728 | 16-40159-1A0108-1902P BPR1CNSN01AA | 22597 | USD | VL000 | CE | 5713834901188 | 807 | 807
99831729 | 16-50707-130108-1682P BPR1CNSN01AA | 4667 | USD | VL000 | CE | 5713834901195 | 290 | 290
99831730 | 16-50707-130108-1742P BPR1CNSN01AA | 5342 | USD | VL000 | CE | 5713834901201 | 334 | 334
99831731 | 16-5095A-130108-1742P BPR1CNSN01AA | 6588 | USD | VL000 | CE | 5713834901218 | 362 | 362
99831732 | 16-5095A-130108-1782P BPR1CNSN01AA | 6657 | USD | VL000 | CE | 5713834901225 | 387 | 387
99831733 | 16-5095A-140108-1822P BPR1CNSN01AA | 7246 | USD | VL000 | CE | 5713834901232 | 464 | 464
99831734 | 16-5095A-140108-1852P BPR1CNSN01AA | 7804 | USD | VL000 | CE | 5713834901249 | 485 | 485
99831735 | 16-50129-1A0108-1822P BPR1CNSN01AA | 9316 | USD | VL000 | CE | 5713834901256 | 566 | 566
99831736 | 16-50129-1A0108-1852P BPR1CNSN01AA | 10399 | USD | VL000 | CE | 5713834901263 | 587 | 587
99831737 | 16-50129-1A0108-1872P BPR1CNSN01AA | 10952 | USD | VL000 | CE | 5713834901270 | 682 | 682
99831738 | 16-50129-1A0108-1882P BPR1CNSN01AA | 12018 | USD | VL000 | CE | 5713834901287 | 725 | 725
99831739 | 16-50129-1A0108-1892P BPR1CNSN01FT | 12477 | USD | VL000 | CE | 5713834901294 | 796 | 796
99831740 | 16-50129-1A0108-1902P BPR1CNSN01AA | 14388 | USD | VL000 | CE | 5713834901409 | 828 | 828
99831741 | 16-5012C-1A0108-1822P BPR1CNSN01AA | 8664 | USD | VL000 | CE | 5713834901416 | 566 | 566
99831742 | 16-5012C-1A0108-1852P BPR1CNSN01AA | 9225 | USD | VL000 | CE | 5713834901423 | 587 | 587
99831753 | 16-5012C-1A0108-1872P BPR1CNSN01FT | 10857 | USD | VL000 | CE | 5713834901430 | 682 | 682
99831754 | 16-5012C-1A0108-1882P BPR1CNSN01AA | 11926 | USD | VL000 | CE | 5713834901447 | 725 | 725
99831755 | 16-5012C-1A0108-1892P BPR1CNSN01AA | 12385 | USD | VL000 | CE | 5713834901454 | 796 | 796
99831756 | 16-50157-1A0108-1902P BPR1CNSN01AA | 17304 | USD | VL000 | CE | 5713834901461 | 947 | 947
99831757 | 16-60957-140108-1822P BPR1CNSN01FT | 8271 | USD | VL000 | CE | 5713834901478 | 523 | 523
99831758 | 16-60957-140108-1852P BPR1CNSN01AA | 8828 | USD | VL000 | CE | 5713834901485 | 544 | 544
99831759 | 16-60957-140108-1872P BPR1CNSN01FT | 9105 | USD | VL000 | CE | 5713834901492 | 639 | 639
99831760 | 16-60957-140108-1882P BPR1CNSN01AA | 11532 | USD | VL000 | CE | 5713834901508 | 682 | 682
99831761 | 16-60125-1A0108-1852P BPR1CNSN01AA | 9368 | USD | VL000 | CE | 5713834901515 | 588 | 588
99831762 | 16-60125-1A0108-1872P BPR1CNSN01AA | 11003 | USD | VL000 | CE | 5713834901522 | 683 | 683
99831763 | 16-60125-1A0108-1882P BPR1CNSN01AA | 12070 | USD | VL000 | CE | 5713834901539 | 726 | 726
99831764 | 16-60125-1A0108-1892P BPR1CNSN01FT | 12525 | USD | VL000 | CE | 5713834901546 | 797 | 797
99831765 | 16-60125-1A0108-1902P BPR1CNSN01AA | 14442 | USD | VL000 | CE | 5713834901553 | 829 | 829
99831766 | 16-80951-1A0108-1852P BPR1CNSN01AA | 10429 | USD | VL000 | CE | 5713834901560 | 765 | 765
99831767 | 16-80951-1A0108-1872P BPR1CNSN01FT | 12062 | USD | VL000 | CE | 5713834901577 | 860 | 860
99831768 | 16-80951-1A0108-1882P BPR1CNSN01FT | 13129 | USD | VL000 | CE | 5713834901584 | 903 | 903
99831769 | 16-80123-1A0108-1872P BPR1CNSN01AA | 12541 | USD | VL000 | CE | 5713834901591 | 848 | 848
99831770 | 16-80123-1A0108-1882P BPR1CNSN01AA | 13607 | USD | VL000 | CE | 5713834901607 | 891 | 891
99831771 | 16-80123-1A0108-1892P BPR1CNSN01AA | 14067 | USD | VL000 | CE | 5713834901614 | 962 | 962
99831772 | 16-80123-1A0108-1902P BPR1CNSN01AA | 15977 | USD | VL000 | CE | 5713834901621 | 998 | 998
99831773 | 16-12707-130108-2442P BPR1CNSN01AA | 2918 | USD | VL000 | CE | 5713834901638 | 122 | 122
99831774 | 16-12707-130108-2502P BPR1CNSN01FT | 3014 | USD | VL000 | CE | 5713834901645 | 127 | 127
99831775 | 16-15709-130108-2442P BPR1CNSN01AA | 3235 | USD | VL000 | CE | 5713834901652 | 134 | 134
99831776 | 16-15709-130108-2502P BPR1CNSN01AA | 3330 | USD | VL000 | CE | 5713834901669 | 139 | 139
99831777 | 16-15709-130108-2562P BPR1CNSN01AA | 3422 | USD | VL000 | CE | 5713834901676 | 143 | 143
99831778 | 16-20705-130108-2442P BPR1CNSN01FT | 3115 | USD | VL000 | CE | 5713834901683 | 134 | 134
99831779 | 16-20705-130108-2502P BPR1CNSN01FT | 3209 | USD | VL000 | CE | 5713834901690 | 139 | 139
99831780 | 16-25953-130108-2682P BXR1CNSN01FT | 5135 | USD | VL000 | CE | 5713834901706 | 143 | 143
99831781 | 16-2095A-130108-2502P BPR1CNSN01AA | 3795 | USD | VL000 | CE | 5713834901713 | 168 | 168
99831782 | 16-2095A-130108-2562P BPR1CNSN01AA | 3882 | USD | VL000 | CE | 5713834901720 | 172 | 172
99831783 | 16-2095A-130108-2622P BPR1CNSN01AA | 4024 | USD | VL000 | CE | 5713834901737 | 193 | 193
99831784 | 16-2095A-130108-2682P BPR1CNSN01AA | 4199 | USD | VL000 | CE | 5713834901744 | 219 | 219
99831785 | 16-20955-130108-2562P BPR1CNSN01AA | 3795 | USD | VL000 | CE | 5713834901751 | 172 | 172
99831786 | 16-20955-130108-2622P BPR1CNSN01AA | 3935 | USD | VL000 | CE | 5713834901768 | 193 | 193
99831787 | 16-20955-130108-2682P BPR1CNSN01AA | 4109 | USD | VL000 | CE | 5713834901775 | 219 | 219
99831788 | 16-20955-130108-2742P BPR1CNSN01AA | 4719 | USD | VL000 | CE | 5713834901782 | 261 | 261
99831789 | 16-20959-130108-2622P BPR1CNSN01AA | 3966 | USD | VL000 | CE | 5713834901799 | 193 | 193
99831790 | 16-20959-130108-2682P BPR1CNSN01AA | 4139 | USD | VL000 | CE | 5713834901805 | 219 | 219
99831791 | 16-20959-130108-2742P BPR1CNSN01AA | 4749 | USD | VL000 | CE | 5713834901812 | 261 | 261
99831792 | 16-20959-130108-2782P BPR1CNSN01AA | 5054 | USD | VL000 | CE | 5713834901829 | 284 | 284
99831793 | 16-25709-130108-2442P BPR1CNSN01AA | 3173 | USD | VL000 | CE | 5713834901836 | 135 | 135
99831794 | 16-25709-130108-2502P BPR1CNSN01FT | 3268 | USD | VL000 | CE | 5713834901843 | 140 | 140
99831795 | 16-25709-130108-2562P BPR1CNSN01AA | 3356 | USD | VL000 | CE | 5713834901850 | 144 | 144
99831796 | 16-25709-130108-2622P BPR1CNSN01AA | 3501 | USD | VL000 | CE | 5713834901867 | 165 | 165
99831797 | 16-25953-130108-2622P BPR1CNSN01AA | 4008 | USD | VL000 | CE | 5713834901874 | 202 | 202
99831798 | 16-25953-130108-2682P BPR1CNSN01AA | 4180 | USD | VL000 | CE | 5713834901881 | 228 | 228
99831799 | 16-25953-130108-2742P BPR1CNSN01AA | 4788 | USD | VL000 | CE | 5713834901898 | 270 | 270
99831800 | 16-25121-130108-2682P BPR1CNSN01AA | 4945 | USD | VL000 | CE | 5713834901904 | 256 | 256
99831801 | 16-25121-130108-2742P BPR1CNSN01AA | 5558 | USD | VL000 | CE | 5713834901911 | 298 | 298
99831802 | 16-25121-130108-2782P BPR1CNSN01AA | 5860 | USD | VL000 | CE | 5713834901928 | 321 | 321
99831803 | 16-30707-130108-2562P BPR1CNSN01AA | 3629 | USD | VL000 | CE | 5713834901935 | 183 | 183
99831805 | 16-30707-130108-2682P BPR1CNSN01AA | 3943 | USD | VL000 | CE | 5713834901959 | 230 | 230
99831806 | 16-30957-130108-2682P BPR1CNSN01AA | 4327 | USD | VL000 | CE | 5713834901966 | 253 | 253
99831807 | 16-30957-130108-2742P BPR1CNSN01AA | 4937 | USD | VL000 | CE | 5713834901973 | 295 | 295
99831808 | 16-30957-130108-2782P BPR1CNSN01AA | 5242 | USD | VL000 | CE | 5713834901980 | 318 | 318
99831809 | 16-30125-130108-2742P BPR1CNSN01AA | 5446 | USD | VL000 | CE | 5713834901997 | 334 | 334
99831810 | 16-30125-130108-2782P BPR1CNSN01AA | 5753 | USD | VL000 | CE | 5713834902000 | 357 | 357
99831811 | 16-30125-1A0108-2822P BPR1CNSN01AA | 9203 | USD | VL000 | CE | 5713834902017 | 456 | 456
99831812 | 16-30125-1A0108-2852P BPR1CNSN01AA | 7439 | USD | VL000 | CE | 5713834902024 | 495 | 495
99831813 | 16-40707-130108-2502P BPR1CNSN01AA | 3702 | USD | VL000 | CE | 5713834902031 | 208 | 208
99831814 | 16-40707-130108-2562P BPR1CNSN01AA | 3787 | USD | VL000 | CE | 5713834902048 | 212 | 212
99831815 | 16-40707-130108-2622P BPR1CNS101AA | 3932 | USD | VL000 | CE | 5713834902055 | 253 | 253
99831816 | 16-40707-130108-2682P BPR1CNSN01AA | 4105 | USD | VL000 | CE | 5713834902062 | 259 | 259
99831817 | 16-40959-130108-2682P BPR1CNSN01AA | 4843 | USD | VL000 | CE | 5713834902079 | 297 | 297
99831818 | 16-40959-130108-2742P BPR1CNSN01AA | 5455 | USD | VL000 | CE | 5713834902086 | 339 | 339
99831819 | 16-40959-130108-2782P BPR1CNSN01AA | 5762 | USD | VL000 | CE | 5713834902093 | 362 | 362
99831820 | 16-40959-1A0108-2822P BPR1CNSN01AA | 9689 | USD | VL000 | CE | 5713834902109 | 461 | 461
99831821 | 16-40129-1A0108-2822P BPR1CNSN01FT | 10383 | USD | VL000 | CE | 5713834902116 | 483 | 483
99831822 | 16-40129-1A0108-2852P BPR1CNSN01AA | 8613 | USD | VL000 | CE | 5713834902123 | 522 | 522
99831823 | 16-40129-1A0108-2872P BPR1CNSN01AA | 9337 | USD | VL000 | CE | 5713834902130 | 630 | 630
99831824 | 16-40129-1A0108-2882P BPR1CNSN01AA | 9730 | USD | VL000 | CE | 5713834902147 | 670 | 670
99831825 | 16-40159-1A0108-2882P BPR1CNSN01AA | 19753 | USD | VL000 | CE | 5713834902154 | 771 | 771
99831826 | 16-40159-1A0108-2892P BPR1CNSN01AA | 21561 | USD | VL000 | CE | 5713834902161 | 937 | 937
99831827 | 16-40159-1A0108-2902P BPR1CNSN01AA | 25198 | USD | VL000 | CE | 5713834902178 | 1092 | 1092
99831828 | 16-50707-130108-2682P BPR1CNSN01AA | 4781 | USD | VL000 | CE | 5713834902185 | 311 | 311
99831829 | 16-50707-130108-2742P BPR1CNSN01AA | 5393 | USD | VL000 | CE | 5713834902192 | 353 | 353
99831830 | 16-5095A-130108-2742P BPR1CNSN01AA | 6638 | USD | VL000 | CE | 5713834902208 | 381 | 381
99831831 | 16-5095A-130108-2782P BPR1CNSN01AA | 6943 | USD | VL000 | CE | 5713834902215 | 404 | 404
99831832 | 16-5095A-140108-2822P BPR1CNSN01FT | 10399 | USD | VL000 | CE | 5713834902222 | 503 | 503
99831843 | 16-5095A-140108-2852P BPR4CNSN01AA | 8632 | USD | VL000 | CE | 5713834902239 | 542 | 542
99831844 | 16-50129-1A0108-2852P BPR1CNSN01AA | 10143 | USD | VL000 | CE | 5713834902246 | 644 | 644
99831845 | 16-50129-1A0108-2872P BPR1CNSN01AA | 10862 | USD | VL000 | CE | 5713834902253 | 752 | 752
99831846 | 16-50129-1A0108-2882P BPR1CNSN01AA | 11544 | USD | VL000 | CE | 5713834902260 | 792 | 792
99831847 | 16-50129-1A0108-2892P BPR1CNSN01AA | 13355 | USD | VL000 | CE | 5713834902277 | 958 | 958
99831848 | 16-50129-1A0108-2902P BPR1CNSN01AA | 16991 | USD | VL000 | CE | 5713834902284 | 113 | 113
99831849 | 16-5012C-1A0108-2822P BPR1CNSN01FT | 11816 | USD | VL000 | CE | 5713834902291 | 605 | 605
99831850 | 16-5012C-1A0108-2852P BPR1CNSN01AA | 10049 | USD | VL000 | CE | 5713834902406 | 644 | 644
99831851 | 16-5012C-1A0108-2872P BPR1CNSN01AA | 10771 | USD | VL000 | CE | 5713834902413 | 752 | 752
99831852 | 16-5012C-1A0108-2882P BPR1CNSN01AA | 11451 | USD | VL000 | CE | 5713834902420 | 792 | 792
99831853 | 16-5012C-1A0108-2892P BPR1CNSN01FT | 13263 | USD | VL000 | CE | 5713834902437 | 958 | 958
99831854 | 16-50157-1A0108-2902P BPR1CNSN01AA | 19710 | USD | VL000 | CE | 5713834902444 | 1232 | 1232
99831855 | 16-60957-140108-2822P BPR1CNSN01FT | 11422 | USD | VL000 | CE | 5713834902451 | 562 | 562
99831856 | 16-60957-140108-2852P BPR1CNSN01FT | 9655 | USD | VL000 | CE | 5713834902468 | 601 | 601
99831857 | 16-60957-140108-2872P BPR1CNSN01AA | 10375 | USD | VL000 | CE | 5713834902475 | 709 | 709
99831858 | 16-60957-140108-2882P BPR1CNSN01AA | 11056 | USD | VL000 | CE | 5713834902482 | 749 | 749
99831859 | 16-60125-1A0108-2852P BPR1CNSN01AA | 10197 | USD | VL000 | CE | 5713834902499 | 645 | 645
99831860 | 16-60125-1A0108-2872P BPR1CNSN01AA | 10916 | USD | VL000 | CE | 5713834902505 | 753 | 753
99831861 | 16-60125-1A0108-2882P BPR1CNSN01AA | 11598 | USD | VL000 | CE | 5713834902512 | 793 | 793
99831862 | 16-60125-1A0108-2892P BPR1CNSN01AA | 13406 | USD | VL000 | CE | 5713834902529 | 959 | 959
99831870 | 17-12707-130268-1681P BPR1C8SN01FT | 5324 | USD | VLS00 | CE | 5713834902604 | 268 | 268
99831871 | 17-12707-130268-1741P BPR1C8SN01FT | 6076 | USD | VLS00 | CE | 5713834902611 | 281 | 281
99831872 | 17-12707-130268-1781P BPR1C8SN01FT | 6376 | USD | VLS00 | CE | 5713834902628 | 325 | 325
99831873 | 17-12707-130268-1821P BPR1C8SN01FT | 6878 | USD | VLS00 | CE | 5713834902635 | 318 | 318
99831874 | 17-15709-130268-1681P BPR1C8SN01FT | 5644 | USD | VLS00 | CE | 5713834902642 | 280 | 280
99831875 | 17-15709-130268-1741P BPR1C8SN01FT | 6395 | USD | VLS00 | CE | 5713834902659 | 293 | 293
99831876 | 17-15709-130268-1781P BPR1C8SN01FT | 6691 | USD | VLS00 | CE | 5713834902666 | 337 | 337
99831877 | 17-15709-130268-1821P BPR1C8SN01FT | 7197 | USD | VLS00 | CE | 5713834902673 | 330 | 330
99831878 | 17-20705-130268-1741P BPR1C8SN01FT | 6276 | USD | VLS00 | CE | 5713834902680 | 293 | 293
99831879 | 17-20705-130268-1781P BPR1C8SN01FT | 6571 | USD | VLS00 | CE | 5713834902697 | 337 | 337
99831880 | 17-20705-130268-1821P BPR1C8SN01FT | 7075 | USD | VLS00 | CE | 5713834902703 | 330 | 330
99831881 | 17-2095A-130268-1821P BPR1C8SN01FT | 7658 | USD | VLS00 | CE | 5713834902710 | 533 | 533
99831882 | 17-2095A-130268-1851P BPR1C8SN01FT | 8137 | USD | VLS00 | CE | 5713834902727 | 604 | 604
99831883 | 17-2095A-130268-1871P BPR1C8SN01FT | 8760 | USD | VLS00 | CE | 5713834902734 | 652 | 652
99831884 | 17-20955-130268-1821P BPR1C8SN01FT | 7569 | USD | VLS00 | CE | 5713834902741 | 533 | 533
99831885 | 17-20955-130268-1851P BPR1C8SN01FT | 8047 | USD | VLS00 | CE | 5713834902758 | 604 | 604
99831886 | 17-20955-130268-1871P BPR1C8SN01FT | 8673 | USD | VLS00 | CE | 5713834902765 | 652 | 652
99831887 | 17-20955-140268-1881P BPR1C8SN01FT | 9705 | USD | VLS00 | CE | 5713834902772 | 550 | 550
99831888 | 17-20955-140268-1891P BPR1C8SN01FT | 11449 | USD | VLS00 | CE | 5713834902789 | 571 | 571
99831889 | 17-20955-140268-1901P BPR1C8SN01FT | 14670 | USD | VLS00 | CE | 5713834902796 | 813 | 813
99831890 | 17-20959-130268-1851P BPR1C8SN01FT | 8078 | USD | VLS00 | CE | 5713834902802 | 604 | 604
99831891 | 17-20959-130268-1871P BPR1C8SN01FT | 8702 | USD | VLS00 | CE | 5713834902819 | 652 | 652
99831892 | 17-20959-140268-1881P BPR1C8SN01FT | 9738 | USD | VLS00 | CE | 5713834902826 | 550 | 550
99831893 | 17-20959-140268-1891P BPR1C8SN01FT | 11477 | USD | VLS00 | CE | 5713834902833 | 571 | 571
99831894 | 17-20959-140268-1901P BPR1C8SN01FT | 14701 | USD | VLS00 | CE | 5713834902840 | 813 | 813
99831895 | 17-25709-130268-1781P BPR1C8SN01FT | 6629 | USD | VLS00 | CE | 5713834902857 | 338 | 338
99831896 | 17-25709-130268-1821P BPR1C8SN01FT | 7134 | USD | VLS00 | CE | 5713834902864 | 331 | 331
99831897 | 17-25709-130268-1851P BPR1C8SN01FT | 7614 | USD | VLS00 | CE | 5713834902871 | 402 | 402
99831898 | 17-25709-130268-1871P BPR1C8SN01FT | 8237 | USD | VLS00 | CE | 5713834902888 | 450 | 450
99831899 | 17-25953-130268-1851P BPR1C8SN01FT | 8118 | USD | VLS00 | CE | 5713834902895 | 613 | 613
99831900 | 17-25953-130268-1871P BPR1C8SN01FT | 8744 | USD | VLS00 | CE | 5713834902901 | 661 | 661
99831901 | 17-25953-140268-1881P BPR1C8SN01FT | 9810 | USD | VLS00 | CE | 5713834902918 | 559 | 559
99831902 | 17-25953-140268-1891P BPR1C8SN01FT | 11554 | USD | VLS00 | CE | 5713834902925 | 580 | 580
99831903 | 17-25953-140268-1901P BPR1C8SN01FT | 15343 | USD | VLS00 | CE | 5713834902932 | 822 | 822
99831904 | 17-25953-140268-1911P BPR1C8SN01FT | 16151 | USD | VLS00 | CE | 5713834902949 | 886 | 886
99831905 | 17-30707-130268-1821P BPR1C8SN01FT | 7406 | USD | VLS00 | CE | 5713834902956 | 370 | 370
99831906 | 17-30707-130268-1851P BPR1C8SN01FT | 7884 | USD | VLS00 | CE | 5713834902963 | 441 | 441
99831907 | 17-30707-130268-1871P BPR1C8SN01FT | 8507 | USD | VLS00 | CE | 5713834902970 | 489 | 489
99831908 | 17-30707-140268-1881P BPR1C8SN01FT | 9598 | USD | VLS00 | CE | 5713834902987 | 553 | 553
99831909 | 17-30957-140268-1881P BPR1C8SN01FT | 9922 | USD | VLS00 | CE | 5713834902994 | 584 | 584
99831910 | 17-30957-140268-1891P BPR1C8SN01FT | 11667 | USD | VLS00 | CE | 5713834903007 | 605 | 605
99831911 | 17-30957-140268-1901P BPR1C8SN01FT | 15456 | USD | VLS00 | CE | 5713834903014 | 847 | 847
99831912 | 17-40707-130268-1821P BPR1C8SN01FT | 7567 | USD | VLS00 | CE | 5713834903021 | 399 | 399
99831913 | 17-40707-130268-1851P BPR1C8SN01FT | 8044 | USD | VLS00 | CE | 5713834903038 | 470 | 470
99831914 | 17-40707-130268-1871P BPR1C8SN01FT | 8670 | USD | VLS00 | CE | 5713834903045 | 518 | 518
99831915 | 17-40707-140268-1881P BPR1C8SN01FT | 9758 | USD | VLS00 | CE | 5713834903052 | 582 | 582
99831916 | 17-40707-140268-1891P BPR1C8SN01FT | 11503 | USD | VLS00 | CE | 5713834903069 | 603 | 603
99831917 | 17-40959-1A0268-1891P BPR1C8SN01FT | 15385 | USD | VLS00 | CE | 5713834903076 | 826 | 826
99831918 | 17-40959-1A0268-1901P BPR1C8SN01FT | 17901 | USD | VLS00 | CE | 5713834903083 | 891 | 891
99831919 | 17-40959-1A0268-1911P BPR1C8SN01FT | 18711 | USD | VLS00 | CE | 5713834903090 | 955 | 955
99831920 | 17-40959-1A0268-1921P BPR1C8SN01FT | 19688 | USD | VLS00 | CE | 5713834903106 | 999 | 999
99831921 | 17-40959-1A0268-1931P BPR1C8SN01FT | 22500 | USD | VLS00 | CE | 5713834903113 | 1059 | 1059
99831922 | 17-50707-140268-1881P BPR1C8SN01FT | 12250 | USD | VLS00 | CE | 5713834903120 | 634 | 634
99831923 | 17-50707-140268-1891P BPR1C8SN01FT | 13993 | USD | VLS00 | CE | 5713834903137 | 655 | 655
99831924 | 17-50707-140268-1901P BPR1C8SN01FT | 14940 | USD | VLS00 | CE | 5713834903144 | 821 | 821
99831925 | 17-50959-1A0268-1911P BPR1C8SN01FT | 19521 | USD | VLS00 | CE | 5713834903151 | 997 | 997
99831926 | 17-50959-1A0268-1921P BPR1C8SN01FT | 20504 | USD | VLS00 | CE | 5713834903168 | 1041 | 1041
99831927 | 17-12707-130268-2681P BPR1C8SN01FT | 5778 | USD | VLS00 | CE | 5713834903175 | 282 | 282
99831928 | 17-12707-130268-2741P BPR1C8SN01FT | 6449 | USD | VLS00 | CE | 5713834903182 | 322 | 322
99831930 | 17-12707-130268-2781P BPR1C8SN01FT | 6803 | USD | VLS00 | CE | 5713834903205 | 325 | 325
99831931 | 17-12707-130268-2821P BPR1C8SN01FT | 7671 | USD | VLS00 | CE | 5713834903212 | 386 | 386
99831932 | 17-15709-130268-2681P BPR1C8SN01FT | 6098 | USD | VLS00 | CE | 5713834903229 | 294 | 294
99831933 | 17-15709-130268-2741P BPR1C8SN01FT | 6770 | USD | VLS00 | CE | 5713834903236 | 334 | 334
99831934 | 17-15709-130268-2781P BPR1C8SN01FT | 7123 | USD | VLS00 | CE | 5713834903243 | 337 | 337
99831935 | 17-15709-130268-2821P BPR1C8SN01FT | 7990 | USD | VLS00 | CE | 5713834903250 | 398 | 398
99831936 | 17-20705-130268-2741P BPR1C8SN01FT | 6649 | USD | VLS00 | CE | 5713834903267 | 334 | 334
99831937 | 17-20705-130268-2781P BPR1C8SN01FT | 7002 | USD | VLS00 | CE | 5713834903274 | 337 | 337
99831938 | 17-20705-130268-2821P BPR1C8SN01FT | 7870 | USD | VLS00 | CE | 5713834903281 | 398 | 398
99831939 | 17-2095A-130268-2821P BPR1C8SN01FT | 8451 | USD | VLS00 | CE | 5713834903298 | 601 | 601
99831940 | 17-2095A-130268-2851P BPR1C8SN01FT | 8912 | USD | VLS00 | CE | 5713834903304 | 648 | 648
99831941 | 17-2095A-140268-2871P BPR1C8SN01FT | 10241 | USD | VLS00 | CE | 5713834903311 | 589 | 589
99831942 | 17-20955-130268-2821P BPR1C8SN01FT | 8362 | USD | VLS00 | CE | 5713834903328 | 601 | 601
99831943 | 17-20955-130268-2851P BPR1C8SN01FT | 8824 | USD | VLS00 | CE | 5713834903335 | 648 | 648
99831944 | 17-20955-140268-2871P BPR1C8SN01FT | 10153 | USD | VLS00 | CE | 5713834903342 | 589 | 589
99831945 | 17-20955-140268-2881P BPR1C8SN01FT | 11025 | USD | VLS00 | CE | 5713834903359 | 631 | 631
99831946 | 17-20955-140268-2891P BPR1C8SN01FT | 14372 | USD | VLS00 | CE | 5713834903366 | 965 | 965
99831947 | 17-20955-140268-2901P BPR1C8SN01FT | 16040 | USD | VLS00 | CE | 5713834903373 | 1010 | 1010
99831948 | 17-20959-130268-2851P BPR1C8SN01FT | 8854 | USD | VLS00 | CE | 5713834903380 | 648 | 648
99831949 | 17-20959-140268-2871P BPR1C8SN01FT | 10183 | USD | VLS00 | CE | 5713834903397 | 589 | 589
99831950 | 17-20959-140268-2881P BPR1C8SN01FT | 11056 | USD | VLS00 | CE | 5713834903403 | 631 | 631
99831951 | 17-20959-140268-2891P BPR1C8SN01FT | 14404 | USD | VLS00 | CE | 5713834903410 | 965 | 965
99831952 | 17-20959-140268-2901P BPR1C8SN01FT | 16073 | USD | VLS00 | CE | 5713834903427 | 1010 | 1010
99831953 | 17-25709-130268-2781P BPR1C8SN01FT | 7062 | USD | VLS00 | CE | 5713834903434 | 338 | 338
99831954 | 17-25709-130268-2821P BPR1C8SN01FT | 7929 | USD | VLS00 | CE | 5713834903441 | 399 | 399
99831955 | 17-25709-130268-2851P BPR1C8SN01FT | 8387 | USD | VLS00 | CE | 5713834903458 | 446 | 446
99831956 | 17-40129-1A0268 PLR3C8SN01AA | 10486 | USD | VLS00 | CE | 5713834903465 | 409 | 409
99831957 | 17-25953-130268-2851P BPR1C8SN01FT | 8895 | USD | VLS00 | CE | 5713834903472 | 657 | 657
99831958 | 17-25953-140268-2871P BPR1C8SN01FT | 10259 | USD | VLS00 | CE | 5713834903489 | 598 | 598
99831959 | 17-25953-140268-2881P BPR1C8SN01FT | 11135 | USD | VLS00 | CE | 5713834903496 | 640 | 640
99831960 | 17-25953-140268-2891P BPR1C8SN01FT | 15046 | USD | VLS00 | CE | 5713834903502 | 974 | 974
99831961 | 17-25953-140268-2901P BPR1C8SN01FT | 16715 | USD | VLS00 | CE | 5713834903519 | 1019 | 1019
99831962 | 17-25953-140268-2911P BPR1C8SN01FT | 23681 | USD | VLS00 | CE | 5713834903526 | 958 | 958
99831963 | 17-30707-130268-2821P BPR1C8SN01FT | 8199 | USD | VLS00 | CE | 5713834903533 | 438 | 438
99831964 | 17-30707-130268-2851P BPR1C8SN01FT | 8659 | USD | VLS00 | CE | 5713834903540 | 485 | 485
99831965 | 17-30707-140268-2871P BPR1C8SN01FT | 10045 | USD | VLS00 | CE | 5713834903557 | 592 | 592
99831966 | 17-30707-140268-2881P BPR1C8SN01FT | 10920 | USD | VLS00 | CE | 5713834903564 | 634 | 634
99831967 | 17-30957-140268-2881P BPR1C8SN01FT | 11246 | USD | VLS00 | CE | 5713834903571 | 665 | 665
99831968 | 17-30957-140268-2891P BPR1C8SN01FT | 15160 | USD | VLS00 | CE | 5713834903588 | 999 | 999
99831969 | 17-30957-140268-2901P BPR1C8SN01FT | 16828 | USD | VLS00 | CE | 5713834903595 | 1044 | 1044
99831970 | 17-40707-130268-2821P BPR1C8SN01FT | 8821 | USD | VLS00 | CE | 5713834903601 | 467 | 467
99831971 | 17-40707-130268-2851P BPR1C8SN01FT | 7831 | USD | VLS00 | CE | 5713834903618 | 514 | 514
99831972 | 17-40707-140268-2871P BPR1C8SN01FT | 10206 | USD | VLS00 | CE | 5713834903625 | 621 | 621
99831973 | 17-40707-140268-2881P BPR1C8SN01FT | 11083 | USD | VLS00 | CE | 5713834903632 | 663 | 663
99831974 | 17-40707-140268-2891P BPR1C8SN01FT | 14972 | USD | VLS00 | CE | 5713834903649 | 921 | 921
99831975 | 17-40959-1A0268-2891P BPR1C8S101FT | 17604 | USD | VLS00 | CE | 5713834903656 | 1043 | 1043
99831976 | 17-40959-1A0268-2901P BPR1C8SN01FT | 19271 | USD | VLS00 | CE | 5713834903663 | 1088 | 1088
99831977 | 17-40959-1A0268-2911P BPR1C8SN01FT | 21589 | USD | VLS00 | CE | 5713834903670 | 1327 | 1327
99831978 | 17-40959-1A0268-2921P BPR1C8SN01FT | 24934 | USD | VLS00 | CE | 5713834903687 | 1301 | 1301
99831979 | 17-40959-1A0268-2931P BPR1C8SN01FT | 39498 | USD | VLS00 | CE | 5713834903694 | 497 | 497
99831980 | 17-50707-140268-2881P BPR1C8SN01FT | 13570 | USD | VLS00 | CE | 5713834903700 | 715 | 715
99831981 | 17-50707-140268-2891P BPR1C8SN01FT | 14640 | USD | VLS00 | CE | 5713834903717 | 973 | 973
99831982 | 17-50707-140268-2901P BPR1C8SN01FT | 16313 | USD | VLS00 | CE | 5713834903724 | 1018 | 1018
99831983 | 17-50959-1A0268-2911P BPR1C8S101FT | 22397 | USD | VLS00 | CE | 5713834903731 | 1369 | 1369
99831984 | 17-50959-1A0268-2921P BPR1C8S101AA | 25745 | USD | VLS00 | CE | 5713834903748 | 1343 | 1343
99831985 | 17-12707-130268-1622P BPR1C8SN01FT | 5142 | USD | VLS00 | CE | 5713834903755 | 301 | 301
99831986 | 17-15709-130268-1622P BPR1C8SN01FT | 5460 | USD | VLS00 | CE | 5713834903762 | 313 | 313
99831987 | 17-20705-130268-1622P BPR1C8SN01FT | 5338 | USD | VLS00 | CE | 5713834903779 | 313 | 313
99831988 | 17-2095A-130268-1622P BPR1C8SN01FT | 5924 | USD | VLS00 | CE | 5713834903786 | 516 | 516
99831989 | 17-2095A-130268-1682P BPR1C8SN01FT | 6073 | USD | VLS00 | CE | 5713834903793 | 498 | 498
99831990 | 17-20955-130268-1622P BPR1C8SN01FT | 5833 | USD | VLS00 | CE | 5713834903809 | 516 | 516
99831991 | 17-20955-130268-1682P BPR1C8SN01FT | 5984 | USD | VLS00 | CE | 5713834903816 | 498 | 498
99831992 | 17-20959-130268-1622P BPR1C8SN01FT | 5865 | USD | VLS00 | CE | 5713834903823 | 516 | 516
99831993 | 17-20959-130268-1682P BPR1C8SN01FT | 6015 | USD | VLS00 | CE | 5713834903830 | 498 | 498
99831994 | 17-20959-130268-1742P BPR1C8S101FT | 7066 | USD | VLS00 | CE | 5713834903847 | 536 | 536
99831995 | 17-20959-130268-1782P BPR1C8SN01FT | 7127 | USD | VLS00 | CE | 5713834903854 | 552 | 552
99831996 | 17-25709-130268-1622P BPR1C8SN01FT | 5398 | USD | VLS00 | CE | 5713834903861 | 314 | 314
99831997 | 17-25953-130268-1622P BPR1C8SN01FT | 5906 | USD | VLS00 | CE | 5713834903878 | 525 | 525
99831998 | 17-25953-130268-1682P BPR1C8SN01FT | 6058 | USD | VLS00 | CE | 5713834903885 | 507 | 507
99831999 | 17-25953-130268-1742P BPR1C8SN01FT | 7107 | USD | VLS00 | CE | 5713834903892 | 545 | 545
99832000 | 17-25121-130268-1682P BPR1C8SN01FT | 6821 | USD | VLS00 | CE | 5713834903908 | 377 | 377
99832001 | 17-25121-130268-1742P BPR1C8SN01AA | 7872 | USD | VLS00 | CE | 5713834903915 | 415 | 415
99832002 | 17-25121-130268-1822P BPR1C8SN01FT | 7932 | USD | VLS00 | CE | 5713834903922 | 532 | 532
99832003 | 17-25121-130268-1822P BPR1C8SN01FT | 8476 | USD | VLS00 | CE | 5713834903939 | 532 | 532
99832004 | 17-30707-130268-1622P BPR1C8SN01FT | 5667 | USD | VLS00 | CE | 5713834903946 | 353 | 353
99832005 | 17-30707-130268-1682P BPR1C8SN01FT | 5822 | USD | VLS00 | CE | 5713834903953 | 335 | 335
99832006 | 17-30957-130268-1682P BPR1C8S101FT | 6203 | USD | VLS00 | CE | 5713834903960 | 532 | 532
99832007 | 17-30957-130268-1742P BPR1C8SN01FT | 7253 | USD | VLS00 | CE | 5713834903977 | 570 | 570
99832008 | 17-30957-130268-1782P BPR1C8SN01FT | 7315 | USD | VLS00 | CE | 5713834903984 | 586 | 586
99832009 | 17-30125-130268-1742P BPR1C8SN01FT | 7760 | USD | VLS00 | CE | 5713834903991 | 451 | 451
99832010 | 17-30125-130268-1782P BPR1C8SN01FT | 7826 | USD | VLS00 | CE | 5713834904004 | 467 | 467
99832011 | 17-30125-1A0268-1822P BPR1C8SN01FT | 8403 | USD | VLS00 | CE | 5713834904011 | 569 | 569
99832012 | 17-30125-1A0268-1852P BPR1C8SN01FT | 8890 | USD | VLS00 | CE | 5713834904028 | 594 | 594
99832013 | 17-40707-130268-1622P BPR1C8SN01FT | 5831 | USD | VLS00 | CE | 5713834904035 | 382 | 382
99832014 | 17-40707-130268-1682P BPR1C8SN01FT | 5981 | USD | VLS00 | CE | 5713834904042 | 364 | 364
99832015 | 17-40959-130268-1682P BPR1C8SN01FT | 6719 | USD | VLS00 | CE | 5713834904059 | 576 | 576
99832016 | 17-40959-130268-1742P BPR1C8SN01FT | 7770 | USD | VLS00 | CE | 5713834904066 | 614 | 614
99832018 | 17-40959-1A0268-1822P BPR1C8SN01FT | 8375 | USD | VLS00 | CE | 5713834904080 | 681 | 681
99832019 | 17-40129-1A0268-1822P BPR1C8S101FT | 9580 | USD | VLS00 | CE | 5713834904097 | 596 | 596
99832020 | 17-40129-1A0268-1852P BPR1C8S101FT | 10067 | USD | VLS00 | CE | 5713834904103 | 621 | 621
99832021 | 17-40129-1A0268-1872P BPR1C8SN01FT | 10661 | USD | VLS00 | CE | 5713834904110 | 692 | 692
99832022 | 17-40129-1A0268-1882P BPR1C8SN01FT | 11147 | USD | VLS00 | CE | 5713834904127 | 737 | 737
99832023 | 17-40159-1A0268-1882P BPR1C8SN01FT | 19128 | USD | VLS00 | CE | 5713834904134 | 982 | 982
99832024 | 17-40159-1A0268-1892P BPR1C8SN01FT | 22584 | USD | VLS00 | CE | 5713834904141 | 952 | 952
99832025 | 17-40159-1A0268-1902P BPR1C8SN01FT | 24688 | USD | VLS00 | CE | 5713834904158 | 967 | 967
99832026 | 17-50707-130268-1682P BPR1C8SN01FT | 6657 | USD | VLS00 | CE | 5713834904165 | 416 | 416
99832027 | 17-50707-130268-1742P BPR1C8SN01FT | 7706 | USD | VLS00 | CE | 5713834904172 | 454 | 454
99832028 | 17-5095A-130268-1742P BPR1C8SN01FT | 8956 | USD | VLS00 | CE | 5713834904189 | 656 | 656
99832029 | 17-5095A-130268-1782P BPR1C8SN01FT | 9018 | USD | VLS00 | CE | 5713834904196 | 672 | 672
99832030 | 17-5095A-140268-1822P BPR1C8SN01FT | 9592 | USD | VLS00 | CE | 5713834904202 | 768 | 768
99832032 | 17-5095A-140268-1852P BPR1C8SN01FT | 10082 | USD | VLS00 | CE | 5713834904226 | 793 | 793
99832033 | 17-50129-1A0268-1822P BPR1C8SN01FT | 11104 | USD | VLS00 | CE | 5713834904233 | 718 | 718
99832034 | 17-50129-1A0268-1852P BPR1C8SN01FT | 11597 | USD | VLS00 | CE | 5713834904240 | 743 | 743
99832035 | 17-50129-1A0268-1872P BPR1C8SN01FT | 12189 | USD | VLS00 | CE | 5713834904257 | 814 | 814
99832036 | 17-50129-1A0268-1882P BPR1C8SN01FT | 12674 | USD | VLS00 | CE | 5713834904264 | 859 | 859
99832037 | 17-50129-1A0268-1892P BPR1C8SN01FT | 14774 | USD | VLS00 | CE | 5713834904271 | 944 | 944
99832038 | 17-50129-1A0268-1902P BPR1C8SN01FT | 16879 | USD | VLS00 | CE | 5713834904288 | 959 | 959
99832039 | 17-50129-1A0268-1912P BPR1C8SN01FT | 19011 | USD | VLS00 | CE | 5713834904295 | 1223 | 1223
99832040 | 17-5012C-1A0268-1782P BPR1C8SN01FT | 10467 | USD | VLS00 | CE | 5713834904301 | 617 | 617
99832041 | 17-5012C-1A0268-1822P BPR1C8SN01FT | 11011 | USD | VLS00 | CE | 5713834904318 | 718 | 718
99832042 | 17-5012C-1A0268-1852P BPR1C8SN01FT | 11501 | USD | VLS00 | CE | 5713834904325 | 743 | 743
99832043 | 17-5012C-1A0268-1872P BPR1C8SN01FT | 12095 | USD | VLS00 | CE | 5713834904332 | 814 | 814
99832044 | 17-5012C-1A0268-1882P BPR1C8SN01FT | 12578 | USD | VLS00 | CE | 5713834904349 | 859 | 859
99832045 | 17-5012C-1A0268-1892P BPR1C8SN01FT | 14680 | USD | VLS00 | CE | 5713834904356 | 944 | 944
99832046 | 17-50157-150268-1912P BPR1C8SN01FT | 23463 | USD | VLS00 | CE | 5713834904363 | 1423 | 1423
99832047 | 17-50157-150268-1922P BPR1C8SN01FT | 25443 | USD | VLS00 | CE | 5713834904370 | 1388 | 1388
99832048 | 17-50157-150268-1932P BPR1C8SN01FT | 29567 | USD | VLS00 | CE | 5713834904387 | 1736 | 1736
99832049 | 17-60957-140268-1822P BPR1C8SN01FT | 10617 | USD | VLS00 | CE | 5713834904394 | 827 | 827
99832051 | 17-60957-140268-1852P BPR1C8SN01FT | 11105 | USD | VLS00 | CE | 5713834904417 | 852 | 852
99832052 | 17-60957-140268-1872P BPR1C8SN01FT | 12293 | USD | VLS00 | CE | 5713834904424 | 751 | 751
99832053 | 17-60125-1A0268-1852P BPR1C8SN01FT | 11648 | USD | VLS00 | CE | 5713834904431 | 739 | 739
99832054 | 17-60125-1A0268-1872P BPR1C8SN01FT | 12242 | USD | VLS00 | CE | 5713834904448 | 810 | 810
99832055 | 17-60125-1A0268-1882P BPR1C8SN01FT | 12725 | USD | VLS00 | CE | 5713834904455 | 855 | 855
99832056 | 17-60125-1A0268-1892P BPR1C8SN01FT | 14827 | USD | VLS00 | CE | 5713834904462 | 1015 | 1015
99832057 | 17-60125-1A0268-1902P BPR1C8SN01FT | 16930 | USD | VLS00 | CE | 5713834904479 | 1030 | 1030
99832058 | 17-60157-150268-1922P BPR1C8SN01FT | 29602 | USD | VLS00 | CE | 5713834904486 | 1398 | 1398
99832059 | 17-60157-150268-1932P BPR1C8SN01FT | 33723 | USD | VLS00 | CE | 5713834904493 | 1746 | 1746
99832060 | 17-80951-1A0268-1852P BPR1C8SN01FT | 12708 | USD | VLS00 | CE | 5713834904509 | 1028 | 1028
99832061 | 17-80951-1A0268-1872P BPR1C8SN01FT | 13301 | USD | VLS00 | CE | 5713834904516 | 1149 | 1149
99832062 | 17-80951-1A0268-1882P BPR1C8SN01FT | 13787 | USD | VLS00 | CE | 5713834904523 | 1194 | 1194
99832063 | 17-80951-1A0268-1892P BPR1C8SN01FT | 15884 | USD | VLS00 | CE | 5713834904530 | 1279 | 1279
99832064 | 17-80123-1A0268-1872P BPR1C8SN01FT | 14369 | USD | VLS00 | CE | 5713834904547 | 1137 | 1137
99832065 | 17-80123-1A0268-1882P BPR1C8SN01FT | 14264 | USD | VLS00 | CE | 5713834904554 | 1182 | 1182
99832066 | 17-80123-1A0268-1892P BPR1C8SN01FT | 16364 | USD | VLS00 | CE | 5713834904561 | 1183 | 1183
99832067 | 17-80123-1A0268-1902P BPR1C8SN01FT | 18467 | USD | VLS00 | CE | 5713834904578 | 1198 | 1198
99832068 | 17-80123-150268-1912P BGR1C8SN01FT | 20634 | USD | VLS00 | CE | 5713834904585 | 1439 | 1439
99832069 | 17-80123-150268-1922P BPR1C8SN01FT | 22615 | USD | VLS00 | CE | 5713834904592 | 1404 | 1404
99832070 | 17-80123-150268-1932P BPR1C8SN01FT | 26121 | USD | VLS00 | CE | 5713834904707 | 1752 | 1752
99832071 | 17-80157-150268-1932P BPR1C8SN01FT | 28202 | USD | VLS00 | CE | 5713834904714 | 1925 | 1925
99832072 | 17-10123-150268-1922P BPR1C8SN01FT | 25732 | USD | VLS00 | CE | 5713834904721 | 1767 | 1767
99832083 | 17-10123-150268-1932P BPR1C8SN01FT | 29239 | USD | VLS00 | CE | 5713834904738 | 2115 | 2115
99832084 | 17-10123-150268-1942P BPR1C8SN01FT | 29742 | USD | VLS00 | CE | 5713834904745 | 2125 | 2125
99832085 | 17-12707-130268-2622P BPR1C8SN01FT | 5428 | USD | VLS00 | CE | 5713834904752 | 279 | 279
99832086 | 17-15709-130268-2622P BPR1C8SN01FT | 5745 | USD | VLS00 | CE | 5713834904769 | 291 | 291
99832087 | 17-20705-130268-2622P BPR1C8SN01FT | 5626 | USD | VLS00 | CE | 5713834904776 | 291 | 291
99832088 | 17-2095A-130268-2622P BPR1C8SN01FT | 6212 | USD | VLS00 | CE | 5713834904783 | 494 | 494
99832089 | 17-2095A-130268-2682P BGR1C8SN01FT | 6373 | USD | VLS00 | CE | 5713834904790 | 512 | 512
99832090 | 17-20955-130268-2622P BPR1C8SN01FT | 6120 | USD | VLS00 | CE | 5713834904806 | 494 | 494
99832091 | 17-20955-130268-2682P BPR1C8SN01FT | 6282 | USD | VLS00 | CE | 5713834904813 | 512 | 512
99832092 | 17-20959-130268-2622P BPR1C8SN01FT | 6151 | USD | VLS00 | CE | 5713834904820 | 494 | 494
99832093 | 17-20959-130268-2682P BPR1C8SN01FT | 6314 | USD | VLS00 | CE | 5713834904837 | 512 | 512
99832094 | 17-20959-130268-2742P BPR1C8SN01FT | 7104 | USD | VLS00 | CE | 5713834904844 | 549 | 549
99832095 | 17-20959-130268-2782P BPR1C8SN01FT | 7497 | USD | VLS00 | CE | 5713834904851 | 584 | 584
99832096 | 17-25709-130268-2622P BPR1C8SN01FT | 5685 | USD | VLS00 | CE | 5713834904868 | 292 | 292
99832097 | 17-25953-130268-2622P BPR1C8SN01FT | 6192 | USD | VLS00 | CE | 5713834904875 | 503 | 503
99832098 | 17-25953-130268-2682P BPR1C8SN01FT | 6353 | USD | VLS00 | CE | 5713834904882 | 521 | 521
99832099 | 17-25953-130268-2742P BPR1C8SN01FT | 7147 | USD | VLS00 | CE | 5713834904899 | 558 | 558
99832100 | 17-25121-130268-2682P BPR1C8SN01FT | 7117 | USD | VLS00 | CE | 5713834904905 | 391 | 391
99832101 | 17-25121-130268-2742P BPR1C8SN01FT | 7909 | USD | VLS00 | CE | 5713834904912 | 428 | 428
99832102 | 17-25121-130268-2782P BPR1C8SN01FT | 8304 | USD | VLS00 | CE | 5713834904929 | 463 | 463
99832103 | 17-25121-130268-2822P BPR1C8SN01FT | 9124 | USD | VLS00 | CE | 5713834904936 | 553 | 553
99832104 | 17-30707-130268-2622P BPR1C8SN01FT | 5958 | USD | VLS00 | CE | 5713834904943 | 331 | 331
99832105 | 17-30707-130268-2682P BPR1C8SN01FT | 6118 | USD | VLS00 | CE | 5713834904950 | 349 | 349
99832106 | 17-30957-130268-2682P BPR1C8SN01FT | 6500 | USD | VLS00 | CE | 5713834904967 | 546 | 546
99832107 | 17-30957-130268-2742P BPR1C8SN01FT | 7292 | USD | VLS00 | CE | 5713834904974 | 583 | 583
99832108 | 17-30957-130268-2782P BPR1C8SN01FT | 7687 | USD | VLS00 | CE | 5713834904981 | 618 | 618
99832109 | 17-30125-130268-2742P BPR1C8SN01FT | 7800 | USD | VLS00 | CE | 5713834904998 | 464 | 464
99832110 | 17-30125-130268-2782P BPR1C8SN01FT | 8194 | USD | VLS00 | CE | 5713834905001 | 499 | 499
99832111 | 17-30125-1A0268-2822P BPR1C8SN01FT | 9048 | USD | VLS00 | CE | 5713834905018 | 590 | 590
99832112 | 17-30125-1A0268-2852P BPR1C8SN01FT | 9712 | USD | VLS00 | CE | 5713834905025 | 621 | 621
99832113 | 17-40707-130268-2622P BPR1C8SN01FT | 6118 | USD | VLS00 | CE | 5713834905032 | 360 | 360
99832114 | 17-40707-130268-2682P BPR1C8SN01FT | 6279 | USD | VLS00 | CE | 5713834905049 | 378 | 378
99832115 | 17-40959-130268-2682P BPR1C8SN01FT | 7016 | USD | VLS00 | CE | 5713834905056 | 590 | 590
99832117 | 17-40959-130268-2742P BPR1C8SN01FT | 7809 | USD | VLS00 | CE | 5713834905070 | 627 | 627
99832118 | 17-40959-130268-2782P BPR1C8SN01FT | 8203 | USD | VLS00 | CE | 5713834905087 | 662 | 662
99832119 | 17-40959-1A0268-2822P BPR1C8SN01FT | 9025 | USD | VLS00 | CE | 5713834905094 | 702 | 702
99832120 | 17-40129-1A0268-2822P BPR1C8SN01FT | 10223 | USD | VLS00 | CE | 5713834905100 | 617 | 617
99832121 | 17-40129-1A0268-2852P BPR1C8SN01FT | 10889 | USD | VLS00 | CE | 5713834905117 | 648 | 648
99832122 | 17-40129-1A0268-2872P BPR1C8SN01FT | 11755 | USD | VLS00 | CE | 5713834905124 | 725 | 725
99832123 | 17-40129-1A0268-2882P BPR1C8SN01FT | 12587 | USD | VLS00 | CE | 5713834905131 | 784 | 784
99832124 | 17-40159-1A0268-2882P BPR1C8SN01FT | 20567 | USD | VLS00 | CE | 5713834905148 | 1029 | 1029
99832125 | 17-40159-1A0268-2892P BPR1C8SN01FT | 24587 | USD | VLS00 | CE | 5713834905155 | 1078 | 1078
99832126 | 17-40159-1A0268-2902P BPR1C8SN01FT | 26182 | USD | VLS00 | CE | 5713834905162 | 1137 | 1137
99832127 | 17-50707-130268-2682P BPR1C8SN01FT | 6954 | USD | VLS00 | CE | 5713834905179 | 430 | 430
99832128 | 17-50707-130268-2742P BPR1C8SN01FT | 7748 | USD | VLS00 | CE | 5713834905186 | 467 | 467
99832129 | 17-5095A-130268-2742P BPR1C8SN01FT | 8993 | USD | VLS00 | CE | 5713834905193 | 669 | 669
99832130 | 17-5095A-130268-2782P BPR1C8SN01FT | 9386 | USD | VLS00 | CE | 5713834905209 | 704 | 704
99832131 | 17-5095A-140268-2822P BPR1C8SN01FT | 10241 | USD | VLS00 | CE | 5713834905216 | 789 | 789
99832132 | 17-5095A-140268-2852P BPR1C8SN01FT | 10906 | USD | VLS00 | CE | 5713834905223 | 820 | 820
99832133 | 17-50129-1A0268-2822P BPR1C8SN01FT | 11754 | USD | VLS00 | CE | 5713834905230 | 739 | 739
99832135 | 17-50129-1A0268-2852P BPR1C8SN01FT | 12417 | USD | VLS00 | CE | 5713834905254 | 770 | 770
99832136 | 17-50129-1A0268-2872P BPR1C8SN01FT | 13281 | USD | VLS00 | CE | 5713834905261 | 847 | 847
99832137 | 17-50129-1A0268-2882P BPR1C8SN01FT | 14114 | USD | VLS00 | CE | 5713834905278 | 906 | 906
99832138 | 17-50129-1A0268-2892P BPR1C8SN01FT | 16778 | USD | VLS00 | CE | 5713834905285 | 1070 | 1070
99832139 | 17-50129-1A0268-2902P BPR1C8SN01FT | 18374 | USD | VLS00 | CE | 5713834905292 | 1129 | 1129
99832140 | 17-50129-1A0268-2912P BPR1C8SN01FT | 22624 | USD | VLS00 | CE | 5713834905308 | 1487 | 1487
99832141 | 17-5012C-1A0268-2782P BPR1C8SN01FT | 10840 | USD | VLS00 | CE | 5713834905315 | 649 | 649
99832142 | 17-5012C-1A0268-2822P BPR1C8SN01FT | 11659 | USD | VLS00 | CE | 5713834905322 | 739 | 739
99832143 | 17-5012C-1A0268-2852P BPR1C8SN01FT | 12325 | USD | VLS00 | CE | 5713834905339 | 770 | 770
99832144 | 17-5012C-1A0268-2872P BPR1C8SN01FT | 13187 | USD | VLS00 | CE | 5713834905346 | 847 | 847
99832145 | 17-5012C-1A0268-2882P BPR1C8SN01FT | 14020 | USD | VLS00 | CE | 5713834905353 | 906 | 906
99832146 | 17-5012C-1A0268-2892P BPR1C8SN01FT | 16686 | USD | VLS00 | CE | 5713834905360 | 1070 | 1070
99832147 | 17-50157-150268-2912P BPR1C8SN01FT | 27070 | USD | VLS00 | CE | 5713834905377 | 1687 | 1687
99832148 | 17-50157-150268-2922P BPR1C8SN01FT | 30715 | USD | VLS00 | CE | 5713834905384 | 1768 | 1768
99832149 | 17-50157-150268-2932P BPR1C8SN01FT | 35551 | USD | VLS00 | CE | 5713834905391 | 2151 | 2151
99832150 | 17-60957-140268-2822P BPR1C8SN01FT | 11265 | USD | VLS00 | CE | 5713834905407 | 848 | 848
99832151 | 17-60957-140268-2852P BPR1C8SN01FT | 11929 | USD | VLS00 | CE | 5713834905414 | 879 | 879
99832152 | 17-60957-140268-2872P BPR1C8SN01FT | 12797 | USD | VLS00 | CE | 5713834905421 | 784 | 784
99832153 | 17-60125-1A0268-2852P BPR1C8SN01FT | 12472 | USD | VLS00 | CE | 5713834905438 | 766 | 766
99832154 | 17-60125-1A0268-2872P BPR1C8SN01FT | 13333 | USD | VLS00 | CE | 5713834905445 | 843 | 843
99832155 | 17-60125-1A0268-2882P BPR1C8SN01FT | 14168 | USD | VLS00 | CE | 5713834905452 | 902 | 902
99832156 | 17-60125-1A0268-2892P BPR1C8SN01FT | 16830 | USD | VLS00 | CE | 5713834905469 | 1141 | 1141
99832157 | 17-60125-1A0268-2902P BPR1C8SN01FT | 18426 | USD | VLS00 | CE | 5713834905476 | 1200 | 1200
99832158 | 17-60157-150267-2922P BPR1C8SN01FT | 34872 | USD | VLS00 | CE | 5713834905483 | 1778 | 1778
99832159 | 17-60157-150268-2932P BPR1C8SN01FT | 39710 | USD | VLS00 | CE | 5713834905490 | 2161 | 2161
99832160 | 17-80951-1A0268-2852P BPR1C8SN01FT | 13528 | USD | VLS00 | CE | 5713834905506 | 1055 | 1055
99832161 | 17-80951-1A0268-2872P BPR1C8SN01FT | 14395 | USD | VLS00 | CE | 5713834905513 | 1182 | 1182
99832162 | 17-80951-1A0268-2882P BPR1C8SN01FT | 15226 | USD | VLS00 | CE | 5713834905520 | 1241 | 1241
99832163 | 17-80951-1A0268-2892P BPR1C8SN01FT | 17889 | USD | VLS00 | CE | 5713834905537 | 1405 | 1405
99832744 | Spare, Impeller 80-250/215 CI | 851 | USD | NBKIT | SB | 5713834911682 | 13.9309 | 12.6103
99832779 | Spare, MMG80A 3X400D-2 0.75KW B14-19 | 652 | USD | MO6KT | SH | 5713834912429 | 38.4394 | 37.4782
99833055 | KIT,LIQ END,L,50123,X5 H304 | 4778 | USD | PKIT0 | AC | 5713834916786 | 244 | 244
99833195 | CRN5-5 A-FGJ-L-E-HQQE 56C 60HZ | 3986 | USD | CRN05 | IA | 5713834918919 | 44.6762 | 33.6753
99833300 | CRNE10-4 A-CX-T-E-HQQE 3x380-500 60 HZ | 9469 | USD | CNE10 | IB | 5713834920929 | 158.7312 | 110.23
99833304 | MAGNA3 32-120 GF 165 115-230V | 2776 | USD | UPMMA | BB | 5713834920813 | 17.6368 | 13.2276
99833308 | MAGNA3 32-120 GF N 165 115-230V | 3964 | USD | UPMMA | BB | 5713834921001 | 17.6368 | 13.2276
99833314 | CRNE10-6 A-CX-T-E-HQQE 3x380-500 60 HZ | 11166 | USD | CNE10 | IB | 5713834921100 | 171.9588 | 123.4576
99833473 | MAGNA3 50-120 GF 280 115V | 6133 | USD | UPMLA | BB | 5713834923920 | 44.092 | 39.6828
99833475 | MAGNA3 50-120 GF N 280 115V | 9506 | USD | UPMLA | BB | 5713834923951 | 44.092 | 39.6828
99833476 | MAGNA3 50-120 GF 280 230V | 6133 | USD | UPMLA | BB | 5713834923968 | 44.092 | 39.6828
99833477 | MAGNA3 50-120 GF N 280 230V | 9506 | USD | UPMLA | BB | 5713834923975 | 44.092 | 39.6828
99833480 | MAGNA3 50-180 GF 280 115V | 7674 | USD | UPMLA | BB | 5713834924132 | 48.5012 | 41.8874
99833481 | MAGNA3 50-180 GF N 280 115V | 11893 | USD | UPMLA | BB | 5713834924149 | 48.5012 | 44.092
99833483 | MAGNA3 50-180 GF 280 230V | 7674 | USD | UPMLA | BB | 5713834924187 | 48.5012 | 44.092
99833485 | MAGNA3 50-180 GF N 280 230V | 11893 | USD | UPMLA | BB | 5713834924316 | 48.5012 | 44.092
99833695 | CRN5-8 H-CX-A-E-HQQE 3x230/460 60HZ | 6011 | USD | CRN05 | IA | 5713834927447 | 97.9967 | 83.4904
99833724 | SPARE,NAMEPLATE,FOR MOTOR | 617 | USD | PAREP | SB | 5713834927638 | 0.1 | 0.1
99833731 | SPARE,VOLUTE,L,50957,125# C | 2562 | USD | PAREP | SB | 5713834927805 | 135 | 135
99833744 | SPARE,GASKET, 7.16"IDx 7.87"BC X006 | 71 | USD | PAREP | SB | 5713834927935 | 0.1 | 0.1
99833749 | SPARE,WEAR RING, 9.50"x 9.97"x1.00" B18 | 110 | USD | PAREP | SB | 5713834927980 | 5 | 5
99833933 | Spare, Impeller 40-200 /205 CI | 445 | USD | NBKIT | SB | 5713834930072 | 8.243 | 6.9224
99833942 | Spare,Impeller,CL-30159,TRIM:348.04mm | 2154 | USD | PASE1 | SB | 5713834930164 | 30.7321 | 30.7321
99834082 | Spare,MMG71A 230/400-2 0.37KW B14-14 | 431 | USD | MO6KT | SH | 5713834931567 | 27.4164 | 26.4552
99834247 | Spare,Cover cpl. for terminal box MGE160 | 775 | USD | MO1KT | SC | 5713834933288 | 10.9569 | 5.6658
99835083 | MTR5-18/3 A-WB-A-HUUV 3x230/460 60Hz | 3466 | USD | MTR05 | IH | 5713834945076 | 42.3019 | 34.3653
99835158 | Spare,Nozzle 9.1 MM | 3023 | USD | BMEKT | SC | 5713834946721 | 1.067 | 0.97002
99835673 | Spare,Key,GB/T1096,C18X70,304SS | 388 | USD | PASE1 | SB | 5713834952531 | 0.39462 | 0.39462
99836048 | SEPARATOR,GASF-020-X | 2568 | USD | TAS00 | AC | 5713834959493 | 150 | 150
99836119 | CRN15-3 A-CX-A-E-HQUE 3x230/460 60 HZ | 9279 | USD | CRN15 | IC | 5713834960215 | 187.391 | 171.9588
99836276 | TPE3 40-150 S-A-G-A-BQQE-GYB | 6268 | USD | TPE45 | CB | 5713834962219 | 65.9175 | 49.383
99836277 | TPE3 50-150 S-A-G-A-BQQE-GYB | 8113 | USD | TPE55 | CB | 5713834962226 | 75.6178 | 59.7447
99836278 | TPE3 65-150 S-A-G-A-BQQE-GBB | 9939 | USD | TPE65 | CB | 5713834962233 | 84.4362 | 65.2562
99836279 | TPE3 80-110 S-A-G-A-BQQE-GBB | 9964 | USD | TPE85 | CB | 5713834962240 | 102.7344 | 77.8224
99836280 | TPE3 80-150 S-A-G-A-BQQE-HBB | 10509 | USD | TPE85 | CB | 5713834962257 | 106.4822 | 81.5702
99836281 | TPE3 80-180 S-A-G-A-BQQE-IBB | 11271 | USD | TPE85 | CB | 5713834962271 | 119.7098 | 94.7978
99836462 | SPARE,LIP SEAL,1.18"X 2.44"X 0.47"W | 264 | USD | PAREP | SB | 5713834965852 | 0.2 | 0.2
99836509 | SPARE,LIP SEAL,1.18"X 2.83"X 0.37"W | 182 | USD | PAREP | SB | 5713834966569 | 0.3 | 0.3
99836525 | SPARE,LIP SEAL,1.77"X 3.94"X 0.50"W | 200 | USD | PAREP | SB | 5713834966835 | 0.2 | 0.2
99836529 | SPARE,LIP SEAL,1.77"x 3.35"x 0.44"W | 194 | USD | PAREP | SB | 5713834967030 | 0.2 | 0.2
99836615 | Spare,Impeller 65-200/216 CI | 587 | USD | NBKIT | SB | 5713834968426 | 11.0318 | 10.3616
99837273 | CRE32-5 N-G-A-V-HQQV 3x460 60 HZ | 20976 | USD | CRE32 | ID | 5713834979255 | 451.7666 | 433.8653
99837707 | SPARE,VOLUTE,L,30955,125#C | 1149 | USD | PAREP | SB | 5713834987854 | 110 | 110
99837714 | Spare, Impeller 100-200/177 CI | 748 | USD | NBKIT | SB | 5713834987953 | 11.9996 | 11.7064
99837717 | Kit, Chamber stack CRN 5-7 | 1710 | USD | CRSKT | SC | 5713834988004 | 6.4595 | 5.9149
99837721 | Spare, Shaft MAGdrive, CRN 10-4 | 476 | USD | CRMKT | SC | 5713834988042 | 1.8871 | 1.3735
99837775 | SPARE,KEY,SQ,5/16",2.00"LG F | 159 | USD | PAREP | SB | 5713834988646 | 0.1 | 0.1
99837776 | SPARE,HOUSING,L,XA SEAL,SGLC | 194 | USD | PAREP | SB | 5713834988653 | 7 | 7
99837778 | SPARE,BACKPLATE,L,XA,12.12" C | 720 | USD | PAREP | SB | 5713834988677 | 30 | 30
99837780 | CRN15-2 H-G22-A-F-HQQF 182/184TC 60 HZ | 11182 | USD | CN15H | IC | 5713834988714 | 222.6646 | 119.0484
99837784 | CR3-2 A-A-A-E-HQQE 3x230/400 60HZ | 2329 | USD | CR003 | IA | 5713834988776 | 46.1136 | 40.2714
99838236 | Kit, Moisture switch,bracket | 1091 | USD | KJIKT | SD | 5713834996559 | 1.4991 | 1.1023
99838251 | Spare,pipe G1,w.sealing for liquid trap | 587 | USD | VACKT | SF | 5713834997129 | 2.0944 | 1.5476
99838526 | KIT,CPLG ASSY,FALK 1060T10,1.75"x2.13" | 1025 | USD | PAREP | SB | 5713835002822 | 10.8025 | 10.8025
99838527 | SPARE,SHAFT,KP,60153,80125,X5,CW F | 640 | USD | PAREP | SB | 5713835002839 | 30 | 30
99839145 | CRE3-9 P-BN-A-E-HQQE 1x200-240 60HZ | 4746 | USD | CRE03 | IB | 5713835014160 | 70.6949 | 59.694
99839146 | KIT,LIQ END,VL,20955,X3,H304 | 1353 | USD | PKIT0 | AC | 5713835014177 | 100.001 | 100.001
99839147 | KIT,LIQ END,VL,2095A,X3,H304 | 1353 | USD | PKIT0 | AC | 5713835014184 | 130 | 130
99839148 | KIT,LIQ END,VL,20955,X4,H304 | 1402 | USD | PKIT0 | AC | 5713835014191 | 3.2 | 3.2
99839149 | KIT,LIQ END,VL,25121,X3,H304 | 2394 | USD | PKIT0 | AC | 5713835014306 | 156 | 156
99839150 | KIT,LIQ END,VL,20705,X3,H304 | 1039 | USD | PKIT0 | AC | 5713835014313 | 54 | 54
99839152 | KIT,LIQ END,VL,20705,X0,H304 | 895 | USD | PKIT0 | AC | 5713835014337 | 53 | 53
99839183 | KIT,LIQ END,VL,40707,X3,H304 | 1602 | USD | PKIT0 | AC | 5713835014344 | 125.001 | 125.001
99839184 | KIT,LIQ END,VL,40707,X4,H304 | 1714 | USD | PKIT0 | AC | 5713835014351 | 121.973 | 121.973
99839185 | KIT,LIQ END,VL,50707,X3,H304 | 2012 | USD | PKIT0 | AC | 5713835014368 | 160 | 160
99839186 | KIT,LIQ END,VL,50707,X4,H304 | 2179 | USD | PKIT0 | AC | 5713835014375 | 25 | 25
99839188 | KIT,LIQ END,VL,5095A,X3,H304 | 2916 | USD | PKIT0 | AC | 5713835014399 | 101 | 101
99839189 | KIT,LIQ END,VL,5095A,X4,H304 | 2991 | USD | PKIT0 | AC | 5713835014405 | 120 | 120
99839190 | KIT,LIQ END,VL,50959,XA,H304 | 3162 | USD | PKIT0 | AC | 5713835014412 | 200 | 200
99839191 | KIT,LIQ END,VL,2095A,X4,H304 | 1402 | USD | PKIT0 | AC | 5713835014429 | 3.2 | 3.2
99839192 | KIT,LIQ END,VL,25121,XA,H304 | 2654 | USD | PKIT0 | AC | 5713835014436 | 170 | 170
99839193 | KIT,LIQ END,VL,25953,X3,H304 | 1533 | USD | PKIT0 | AC | 5713835014443 | 110 | 110
99839194 | KIT,LIQ END,VL,30125,X3,H304 | 2569 | USD | PKIT0 | AC | 5713835014450 | 3.2 | 3.2
99839195 | KIT,LIQ END,VL,30707,X3,H304 | 1373 | USD | PKIT0 | AC | 5713835014467 | 100 | 100
99839197 | KIT,LIQ END,VL,80123,XA,H304 | 5056 | USD | PKIT0 | AC | 5713835014481 | 528.66 | 528.66
99839198 | KIT,LIQ END,VL,30125,XA,H304 | 2781 | USD | PKIT0 | AC | 5713835014498 | 2.5 | 2.5
99839199 | KIT,LIQ END,VL,25953,X4,H304 | 1665 | USD | PKIT0 | AC | 5713835014504 | 3.2 | 3.2
99839200 | KIT,LIQ END,VL,30707,X4,H304 | 1422 | USD | PKIT0 | AC | 5713835014511 | 90 | 90
99839201 | KIT,LIQ END,VL,60957,X4,H304 | 4738 | USD | PKIT0 | AC | 5713835014528 | 320 | 320
99839202 | KIT,LIQ END,VL,60125,XA,H304 | 4806 | USD | PKIT0 | AC | 5713835014535 | 101 | 101
99839203 | KIT,LIQ END,VL,80951,XA,H304 | 4943 | USD | PKIT0 | AC | 5713835014542 | 470.001 | 470.001
99839204 | KIT,LIQ END,VL,15709,X3,H304 | 1004 | USD | PKIT0 | AC | 5713835014559 | 53 | 53
99839205 | KIT,LIQ END,VL,15709,X0,H304 | 776 | USD | PKIT0 | AC | 5713835014566 | 51 | 51
99839206 | KIT,LIQ END,VL,12707,X0,H304 | 769 | USD | PKIT0 | AC | 5713835014573 | 45 | 45
99839207 | KIT,LIQ END,VL,12707,X3,H304 | 895 | USD | PKIT0 | AC | 5713835014580 | 44 | 44
99839208 | KIT,LIQ END,VL,20959,X3,H304 | 1353 | USD | PKIT0 | AC | 5713835014597 | 100 | 100
99839209 | KIT,LIQ END,VL,20959,X4,H304 | 1402 | USD | PKIT0 | AC | 5713835014702 | 96 | 96
99839210 | KIT,LIQ END,VL,40959,XA,H304 | 2484 | USD | PKIT0 | AC | 5713835014719 | 161.774 | 161.774
99839211 | KIT,LIQ END,VL,40129,XA,H304 | 4771 | USD | PKIT0 | AC | 5713835014726 | 220 | 220
99839212 | KIT,LIQ END,VL,30957,X3,H304 | 1714 | USD | PKIT0 | AC | 5713835014733 | 140 | 140
99839213 | KIT,LIQ END,VL,30957,X4,H304 | 2047 | USD | PKIT0 | AC | 5713835014740 | 130.571 | 130.571
99839214 | KIT,LIQ END,VL,50129,XA,H304 | 4447 | USD | PKIT0 | AC | 5713835014757 | 342 | 342
99839215 | KIT,LIQ END,VL,25709,X0,H304 | 1060 | USD | PKIT0 | AC | 5713835014764 | 3.2 | 3.2
99839216 | KIT,LIQ END,VL,25709,X3,H304 | 1110 | USD | PKIT0 | AC | 5713835014771 | 62 | 62
99839217 | KIT,LIQ END,VL,25709,X4,H304 | 1353 | USD | PKIT0 | AC | 5713835014788 | 60 | 60
99839218 | KIT,LIQ END,VL,40959,X3,H304 | 2074 | USD | PKIT0 | AC | 5713835014795 | 180 | 180
99839220 | KIT,LIQ END,VL,5012C,XA,H304 | 4850 | USD | PKIT0 | AC | 5713835014818 | 352 | 352
99839225 | MTR15-6/3 A-W-A-HUUV 3x266/460 60Hz | 7670 | USD | MTR15 | IH | 5713835014900 | 124.9545 | 117.018
99839538 | Spare, Impeller 50-250 /235 CI | 641 | USD | NBKIT | SB | 5713835020543 | 10.7893 | 10.1191
99839601 | CRN5-14 K-FGJ-H-E-HQQE 182/184TC 60HZ | 5747 | USD | CRN05 | IA | 5713835021861 | 67.1918 | 49.2904
99839906 | SPARE,CAP,BEARING,KP,X4 INBRDC | 104 | USD | PAREP | SB | 5713835026484 | 3 | 3
99839908 | SPARE,CAP,BEARING,KP,X4 OUTBRDC | 104 | USD | PAREP | SB | 5713835026637 | 4 | 4
99840582 | Kit, Chamber stack CR 45-5-1 | 7469 | USD | CRLKT | SC | 5713835037169 | 34.4491 | 32.6832
99840840 | Bulk, roller 6 pcs. | 438 | USD | ALSKT | SF | 5713835040862 | 0.44092 | 0.21164
99841170 | Spare,ML132EA 230/400-2 7.5KW B05-38 | 3711 | USD | MO6KT | SH | 5713835044952 | 121.0325 | 115.7415
99841404 | Spare,GRUNDFOS IE3 EN 380/50 4-4 V1 411 | 1359 | USD | PASE1 | SB | 5713835048011 | 110.23 | 110.23
99841926 | SPARE,Ball valve 3/4" Sckt CPVC FKM | 415 | USD | PAREP | SB | 5713835055934 | 2 | 2
99841943 | CRN15-4 A-CA-A-V-HQQV 213/215TC 60 HZ | 7201 | USD | CRN15 | IC | 5713835056221 | 99.207 | 83.7748
99843291 | Spare, Impeller 50-125/80-65-125/120 CI | 387 | USD | NBKIT | SB | 5713835074966 | 4.773 | 4.299
99843308 | Spare, Impeller 40-125/65-50-125/119 CI | 381 | USD | NBKIT | SB | 5713835075253 | 4.6848 | 4.2108
99843438 | MS6000PQFXT60 3x410/120 10hp w/c pack | 5876 | USD | MS60P | WG | 5713835077165 | 103.4112 | 86.4446
99843439 | MS6000PQFXT60 3x410/120 25hp w/c pack | 9229 | USD | MS60P | WG | 5713835077172 | 130.9025 | 113.2128
99843440 | MS6000PQFXT60 3x410/120 40hp w/c pack | 10740 | USD | MS60P | WG | 5713835077189 | 168.621 | 146.3127
99843441 | MS6000PQFXT60 3x410/120 50hp w/c pack | 12087 | USD | MS60P | WG | 5713835077196 | 197.3889 | 174.8556
99844700 | Kit, Drain Plug | 194 | USD | CRMKT | SC | 5713835092311 | 0.26455 | 0.26235
99844752 | Kit, Drain Plug | 1114 | USD | CRMKT | SC | 5713835093271 | 0.74515 | 0.74295
99845624 | CR10-10 K-GJ-A-E-HQQE 3x230/460 60 HZ | 9815 | USD | CR010 | IA | 5713835105721 | 246.9152 | 224.8692
99846554 | Spare,Ball bearing 6212.HC5.C4 Insulated | 2264 | USD | MOCKT | SH | 5713835119520 | 2.5948 | 2.381
99846907 | CRN10-12 A-CX-A-V-HQQV 213/215TC 60 HZ | 9393 | USD | CRN10 | IA | 5713835125361 | 180.7772 | 94.7978
99846909 | CRNE5-9 N-P-A-E-HQQE 3x200-240 60HZ | 7707 | USD | CRNE5 | IB | 5713835125415 | 167.8913 | 84.1165
99846944 | CRN64-3-2 A-G-H-V-HQQV 284/286TC 60 HZ | 22035 | USD | CRN64 | IC | 5713835125781 | 190.5215 | 172.6202
99846945 | CRN45-3-1 A-G-H-V-HQQV 284/286TC 60 HZ | 21163 | USD | CRN45 | IC | 5713835126016 | 177.2939 | 159.3926
99846946 | CRIE15-3 N-FGJ-H-E-HQQE 3x440-480 60 HZ | 11625 | USD | CIE15 | ID | 5713835126047 | 178.5726 | 160.9358
99847015 | Spare, Impeller 100-250/245 D32 BZ | 4352 | USD | NBKIT | SB | 5713835126931 | 30.2295 | 28.9089
99847549 | CRIE3-8 A-FGJ-A-E-HQQE 1x200-240 60HZ | 4999 | USD | CRIE3 | IB | 5713835138804 | 76.6143 | 65.6133
99847551 | CRN45-1-1 A-F-A-V-HQQV 3x440D 60 HZ | 9903 | USD | CRN45 | IC | 5713835138866 | 272.9295 | 222.4441
99847576 | MTR8-8/2-1 A-WB-A-HUUV 3x230/460 60Hz | 3236 | USD | MTR08 | IH | 5713835139436 | 49.286 | 43.3336
99847751 | Kit, Display Board DME 4 Front Op. B | 410 | USD | MDSKT | SF | 5713835141712 | 3.9683 | 3.5274
99847752 | Kit, Display Board DME 4 Side Op. B | 440 | USD | MDSKT | SF | 5713835141729 | 3.9683 | 3.5274
99847763 | Kit, Display Board DME375 Front O. AR/AP | 461 | USD | MDSKT | SF | 5713835141736 | 3.9683 | 3.5274
99847764 | Kit, Display Board DME375 Side O. AR/AP | 483 | USD | MDSKT | SF | 5713835141743 | 3.9683 | 3.5274
99848618 | MTR3-8/6 A-W-A-HUUV FT100 60Hz | 2704 | USD | MTR03 | IH | 5713835155542 | 22.725 | 15.8908
99848660 | MTR8-10/3-1 A-WB-A-HQQV 3x230/460 60Hz | 4047 | USD | MTR08 | IH | 5713835156006 | 69.3677 | 61.4312
99848676 | Spare,Lock ring DIN 471-60 x 2 | 380 | USD | MOCKT | SH | 5713835156174 | 2.2046 | 2.2046
99849209 | SEPARATOR,G4SR-080-X | 14381 | USD | TAS00 | AC | 5713835165725 | 2072.324 | 2072.324
99849240 | TPE3 D 65-150 S-A-G-A-BQQE-GBB | 16805 | USD | TPED5 | CB | 5713835165596 | 153.6606 | 124.3394
99849363 | MTR8-22/1 A-W-A-HUUV 3x230/400 60Hz | 3145 | USD | MTR08 | IH | 5713835167767 | 52.9809 | 44.1625
99849365 | CR95-2-1 X-F-A-V-HQQV 286TC 60 HZ | 12011 | USD | CL095 | IC | 5713835167781 | 506.1277 | 249.4681
99849392 | CRT16-2 A-P-A-V-AUUV 3X230/460 60 HZ | 13536 | USD | CRT16 | IC | 5713835168498 | 163.3168 | 148.8105
99849409 | CRT16-2 A-P-T-E-AUUE 3x230/460 60HZ | 13536 | USD | CRT16 | IC | 5713835168719 | 154.4543 | 139.948
99849662 | Card eSIM Packed | 37 | USD | CIMXX | II | 5713835172624 | 0.066138 | 0.066138
99849733 | TPE3 D 80-180 S-A-G-A-BQQE-IBB | 19646 | USD | TPED5 | CB | 5713835173836 | 216.0508 | 174.8248
99849735 | TPE3 D 80-150 S-A-G-A-BQQE-HBB | 17973 | USD | TPED5 | CB | 5713835173874 | 189.5956 | 148.3696
99849969 | Spare,MMG160LA 380D-4 15.0KW B35-42 | 6458 | USD | MO6KT | SH | 5713835177926 | 339.5128 | 257.9382
99850112 | MTR32-9/2-1 A-J-A-HUUV 3x200/346 60Hz | 11888 | USD | MTR32 | IH | 5713835180391 | 246.8711 | 197.2676
99850138 | MTR45-4/2-2 A-F-A-HUUV 3x230/400 50Hz | 9014 | USD | MTR45 | IH | 5713835180599 | 259.7835 | 213.7073
99850157 | MTR1S-13/3 A-WB-A-HQQV 3x230/460 60Hz | 2857 | USD | MTR1S | IH | 5713835180896 | 38.3424 | 32.39
99851118 | KIT, NON-RETURN VALVE 3"150# 3"ANSI MAN | 640 | USD | BOKIT | SA | 5713835194237 | 14.5768 | 14.1094
99852646 | Sensor, Turbidity, plug type | 7501 | USD | MCDID | IJ | 5713835222343 | 0.72752 | 0.72752
99852649 | Sensor, Turbidity, Organics, plug type | 21297 | USD | MCDID | IJ | 5713835222398 | 0.72752 | 0.72752
99852650 | Acc. Sensor hub for CU382 | 792 | USD | MCDID | IJ | 5713835222404 | 0.72752 | 0.72752
99852651 | Acc. DID BF-X, flow cell | 3031 | USD | MCDID | IJ | 5713835222411 | 0.72752 | 0.72752
99852664 | Acc. DID BF-, backplate | 372 | USD | MCDID | IJ | 5713835222459 | 0.72752 | 0.72752
99852668 | Spare, brush for I::SCAN | 435 | USD | MCOKT | SF | 5713835222602 | 0.72752 | 0.72752
99852669 | DID-1 BF1- | 5450 | USD | MDIDS | IJ | 5713835222619 | 18.7722 | 9.5018
99852671 | DID-3 BT4- | 7375 | USD | MDIDS | IJ | 5713835222633 | 18.7722 | 9.5018
99852689 | CR10-3 K-GJ-A-E-HQQE 3x230/460 60 HZ | 5804 | USD | CR010 | IA | 5713835222916 | 152.1174 | 134.4806
99852854 | Spare,MG90LC 230/400-2 2.2kW B14-24 Hart | 1593 | USD | MO6KT | SH | 5713835224804 | 51.5876 | 46.2966
99852883 | Spare,Shaft cpl. N 30stg (L,1368) | 339 | USD | SPKIT | SD | 5713835225078 | 5.8664 | 3.2165
99852890 | Spare,Pump head 182TC, cat. | 264 | USD | CRSKT | SC | 5713835225283 | 14.1822 | 13.889
99852914 | Spare, Distribution ring NK D24 | 533 | USD | NBKIT | SB | 5713835225634 | 0.21826 | 0.12125
99853031 | Bulk, Key for lock nut AISI 304 PUST 5pc | 173 | USD | WLCKT | SH | 5713835227300 | 1.5498 | 1.2566
99853034 | Spare,Shaft seal 2100/70 SiC-SiC-FPM316L | 1917 | USD | PASE1 | SB | 5713835227331 | 0.66138 | 0.66138
99853364 | 29-20951-120061-1742P BPRNC4S101AA | 9339 | USD | SPLK0 | CF | 5713835233196 | 347 | 347
99853453 | SPARE,O-RING, 7.10"ID, 7.25"OD G4 | 110 | USD | PAREP | SB | 5713835234438 | 1.1 | 1.1
99853454 | CRN5-14 MP-FGJ-A-V 182/184TC 60HZ | 11449 | USD | CRN05 | IA | 5713835234469 | 88.5015 | 70.6001
99853455 | CRN5-16 MP-FGJ-A-V 182/184TC 60HZ | 11967 | USD | CRN05 | IA | 5713835234490 | 90.8935 | 72.9921
99853464 | CRE5-16 KNP-FGJ-A-E-HQQE 3x440-480 60HZ | 9350 | USD | CRE05 | IB | 5713835234773 | 147.5914 | 129.69
99854072 | CRN3-8 K-FGJ-A-E-HQQE 143TC 60HZ | 3826 | USD | CRN03 | IA | 5713835245212 | 50.1987 | 39.1978
99854116 | MTR15-17/5 A-W-A-HUUV 3x266/460 60Hz | 10889 | USD | MTR15 | IH | 5713835245274 | 223.8485 | 168.0721
99854117 | MTR8-13/1 A-WB-A-HUUV 56C 60Hz | 2182 | USD | MTR08 | IH | 5713835245298 | 32.6854 | 26.733
99854149 | CR45-7 A-F-A-E-HQQE FF400 60 HZ | 18397 | USD | CR045 | IC | 5713835245755 | 339.2879 | 227.5147
99854150 | KIT HH CVR,5",CI,1/4"NPT | 2570 | USD | YZDPT | SD | 5713835245762 | 9.95 | 9.95
99854762 | KIT SHIM SET D2 BRG FRM SS | 1017 | USD | YZMBO | SD | 5713835256089 | 2.664 | 2.664
99854884 | MTR15-18/2 A-W-A-HUUV 3x266/460 60Hz | 8037 | USD | MTR15 | IH | 5713835257857 | 149.7849 | 94.0086
99855113 | DMH 270-10 B-SS/V/SS-X-F1A3A3XAG | 9259 | USD | MH000 | IM | 5713835260864 | 99.207 | 79.3656
99855117 | DMH 37-10 B-PV/T/T-X-F1A9A9XAG | 3859 | USD | MH000 | IM | 5713835260871 | 48.413 | 26.4552
99855542 | Spare, Bushing D91/34X48.5 | 630 | USD | NBKIT | SB | 5713835267740 | 0.91491 | 0.44092
99856158 | Spare, ML90CA 220/240-2 1.5HP B14-24 | 1326 | USD | MO6KT | SH | 5713835279026 | 43.6533 | 41.8874
99856811 | CRI15-3 P-FGJ-A-E-HQQE 3x230/460 60 HZ | 7288 | USD | CRI15 | IC | 5713835289568 | 187.391 | 169.7542
99856886 | CRN95-2 I-G-H-E-HQQE 286TC 60 HZ | 20009 | USD | CN095 | IC | 5713835291219 | 524.9373 | 267.731
99856903 | CRE10-12 N-GJ-A-V-HQQV 3x440-480 60 HZ | 13472 | USD | CRE10 | IB | 5713835291370 | 299.8256 | 213.8462
99857513 | Kit, wear ring 420 450 BHN suction kit | 14116 | USD | YZM71 | SD | 5713835303554 | 17.108 | 15.728
99857834 | Spare,ISOLATING SWITCHING AMPLIFIER IM1 | 1708 | USD | SYCKT | SH | 5713835306647 | 0.5291 | 0.31526
99857947 | Spare,TRANSDUCER 0-25BAR NPT HIGH TEMP | 2616 | USD | HYKIT | SB | 5713835308887 | 1.541 | 0.22046
99858157 | 15 SQF-290 1 1/4" NPT Cpl. | 5643 | USD | SQFSM | WF | 5713835313508 | 13.5583 | 11.9048
99858160 | Spare, MEASURING NIPPLE M8x78 | 215 | USD | MO6KT | SH | 5713835313560 | 0.1433 | 0.13228
99858635 | BULK, GASKET 1.25"NPT 300# CUT RING | 83 | USD | CRKIT | SC | 5713835320407 | 0.80688 | 0.26455
99859234 | Variable Comp. kit, SP215-5 10"-Hitachi | 2866 | USD | S215X | WI | 5713835330215 | 73.2258 | 60.0754
99859235 | Variable Comp. kit, SP215-6 10"-Hitachi | 3207 | USD | S215X | WI | 5713835330222 | 73.2258 | 60.0754
99860073 | MTR3-22/2 A-WB-A-HQQE 3x230/460 60Hz | 3108 | USD | MTR03 | IH | 5713835343154 | 40.7763 | 32.8397
99860295 | Spare,Simplified priming screw MT | 77 | USD | CRKKT | SC | 5713835346605 | 0.068343 | 0.022046
99860301 | Spare,Shaft seal Type B U3Q6E GG N 16 | 221 | USD | NBKIT | SB | 5713835346698 | 0.29762 | 0.083775
99860760 | CRI3-5 K-FGJ-A-E-HQQE 3x230/460 60HZ | 3434 | USD | CRI03 | IA | 5713835354594 | 64.5661 | 53.5652
99860827 | Bulk,O-ring EPDM D153,20 x 4,70 | 90 | USD | CMKIT | SC | 5713835355546 | 1.1817 | 0.22046
99861066 | Spare, Motor Protection 3RV2021-4CA20 | 325 | USD | HYKIT | SB | 5713835358936 | 1.3845 | 0.9105
99861576 | Bulk,Seal ring bottom SP46/60 | 630 | USD | SPKIT | SD | 5713835366672 | 5.7981 | 0.50706
99862078 | Bulk Lock Pin SCALA2 | 39 | USD | RWACC | AD | 5713835375728 | 0.44092 | 0.44092
99862173 | CRNE15-3 N-CX-A-E-HQQE 3x440-480 60 HZ | 12528 | USD | CNE15 | ID | 5713835377531 | 169.7542 | 154.322
99862187 | CRNE15-16 A-P-A-E-HQQE 3x400 60Hz | 24812 | USD | CRN15 | IC | 5713835377753 | 591.1679 | 434.3084
99862194 | CRNE45-1-1 IN-G-A-E-HQQE 3x440-480 60 HZ | 13386 | USD | CNE45 | ID | 5713835377869 | 225.7069 | 207.8056
99862195 | MTR8-15/4 A-WB-A-HUUV 3x230/460 60Hz | 4429 | USD | MTR08 | IH | 5713835377883 | 93.9424 | 85.124
99862196 | MTR8-10/6-1 A-WB-A-HUUV 3x230/460 60Hz | 6480 | USD | MTR08 | IH | 5713835378002 | 134.4894 | 125.671
99862354 | Spare,Fan cover 7.40 plastic 1LE1 Ah 112 | 872 | USD | MOCKT | SH | 5713835378750 | 5.0706 | 5.0706
99862359 | Spare,DE side bearing stop ring | 380 | USD | MOCKT | SH | 5713835378842 | 2.866 | 2.866
99862670 | Spare,O-ring8.50"ID, 9.00"OD 446 EPDM DW | 277 | USD | PASE1 | SB | 5713835382559 | 0.059524 | 0.059524
99862720 | Spare,Coupling half HL3 2.25"x4" CI BP | 885 | USD | PASE1 | SB | 5713835383228 | 22.6853 | 22.6853
99863456 | Spare, AG slange set AP12 HEW | 527 | USD | HYKIT | SB | 5713835393715 | 15.43 | 14.1094
99865433 | CR10-3 K-GJ-A-E-HQQE 3x575 60 HZ | 5319 | USD | CR010 | IA | 5713835421920 | 156.5266 | 141.0944
99865547 | MTR3-15/6 A-WB-A-HUUV 3x230/460 60Hz | 3689 | USD | MTR03 | IH | 5713835423641 | 39.1691 | 33.2167
99865564 | MTR15-6/5 A-WB-A-HUUV 3x230/460 60Hz | 9516 | USD | MTR15 | IH | 5713835423887 | 215.784 | 175.4399
99865786 | Bulk,O-ring 304x4 EPDM EP 1/1/5 | 754 | USD | CRKIT | SC | 5713835426505 | 0.35494 | 0.30864
99866020 | SPARE,SLEEVE,L,X3 JM SS H416 | 361 | USD | PAREP | SB | 5713835430106 | 1.1 | 1.1
99866529 | Spare, Relay RVAH 3AL3L 3HP to 5HP | 229 | USD | SYCKT | SH | 5713835437037 | 0.6724 | 0.19841
99867024 | spare motor 87263299 MG100LC-2 3.0KW | 1114 | USD | MO5KT | SC | 5713835445957 | 54.0127 | 50.7058
99867121 | 230S50-2-AB 3NPT 4"1X230 60HZ | 5845 | USD | SP046 | WG | 5713835447586 | 54.9893 | 49.4911
99867454 | Spare,Impeller,KP,80171,X7,TRIM:406.2mm | 8838 | USD | PASE1 | SB | 5713835452351 | 111.9937 | 111.9937
99868747 | CRNE3-7 A-FGJ-A-E-HQQE 3x440-480 60HZ | 5659 | USD | CRNE3 | IB | 5713835470911 | 77.1323 | 66.1314
99868749 | CRNE3-10 A-FGJ-A-E-HQQE 3x440-480 60HZ | 6473 | USD | CRNE3 | IB | 5713835470959 | 85.6994 | 74.6985
99868837 | Kit, valve/diaph. DMB 9/18.2-PVC/E/C | 485 | USD | MDAKT | SF | 5713835471789 | 0.45635 | 0.24251
99868838 | Kit, valve/diaph. DMB 9/18.2-PVC/V/C | 495 | USD | MDAKT | SF | 5713835471796 | 0.48281 | 0.26896
99868891 | Kit, Head DMB 1/3-PVC/E/C | 339 | USD | MDAKT | SF | 5713835472342 | 0.93916 | 0.46517
99868904 | Kit, Head DMB 5/6.5-PVC/E/C | 325 | USD | MDAKT | SF | 5713835472489 | 0.98987 | 0.51588
99868907 | Kit, Head DMB 9/18.2-PVC/E/C | 1029 | USD | MDAKT | SF | 5713835472618 | 1.4131 | 0.93916
99868950 | Bulk, O-ring EPDM DN4, 24 pcs | 56 | USD | MDAKT | SF | 5713835473288 | 0.26676 | 0.05291
99868952 | Bulk, O-ring EPDM DN8, 24 pcs | 56 | USD | MDAKT | SF | 5713835473417 | 0.26676 | 0.05291
99869004 | Spare, Drive guard sphere, M81, MeCR | 332 | USD | CRMKT | SC | 5713835474353 | 0.65256 | 0.17857
99869027 | Kit,Flange NPT 2" cat. | 174 | USD | CRKIT | SC | 5713835474582 | 10.0486 | 9.5988
99869268 | KIT,GASKET,15.18"IDx17.25"BCX006,125/250 | 90 | USD | PAREP | SB | 5713835479433 | 1.5 | 1.5
99869433 | KIT,RECIRC,VSM,NYLON TUBE,BRASS FTG | 126 | USD | PAREP | SB | 5713835481931 | 2.85 | 2.85
99869444 | CRNE5-10 A-FGJ-A-E-HQQE 3x200-240 60HZ | 8725 | USD | CRNE5 | IB | 5713835482150 | 185.0497 | 101.2749
99869868 | Spare, Motor stool, electrocoated | 1232 | USD | CRKKT | SC | 5713835488732 | 37.6987 | 32.4076
99870423 | Spare,Wear ring 8.15"x8.88"x1.00" H316 | 2450 | USD | PASE1 | SB | 5713835496461 | 11.023 | 11.023
99871535 | CR15-10 A-F-A-V-HUUV FF300 60 HZ | 8575 | USD | CR015 | IC | 5713835515551 | 198.414 | 136.6852
99872631 | MTR3-36/25 A-WB-A-HUUV 3x230/460 60Hz | 7365 | USD | MTR03 | IH | 5713835529473 | 125.7129 | 116.4536
99872709 | Spare, Tee 2" w. flanges L300 AISI 304 | 1079 | USD | WLCKT | SH | 5713835530431 | 15.818 | 10.527
99874217 | Kit, head DME 940-PV/V/C-RP 1 1/4 | 3290 | USD | MDSKT | SF | 5713835551368 | 5.5115 | 4.9604
99874301 | CR10-2 A-GJN-A-E-HQQE 3x400D 60 HZ | 4639 | USD | CR010 | IA | 5713835553164 | 134.4806 | 105.8208
99874368 | DTS 26GT 0004FVF1B1G | 2574 | USD | DUDTS | IJ | 5712600335714 | 68.7835 | 19.6209
99874396 | CRNE155-1-1 A-G-H-E-HQQE 460-480 60 HZ | 42052 | USD | NE155 | ID | 5713835554147 | 918.6436 | 655.163
99874397 | CRNE10-4 N-FGJ-A-E-HQUE 3x440-480 60 HZ | 9295 | USD | CNE10 | IB | 5713835554154 | 138.8898 | 123.4576
99875140 | Seal and O-ring repair kit | 1059 | USD | YZSUB | SD | 5713835564535 | 1.476 | 1.476
99875144 | CR64-2-1 A-G-A-E-HUBE 254/256TC 60 HZ | 9725 | USD | CR064 | IC | 5713835564603 | 182.1441 | 164.2427
99875152 | SPK4-5/5 A-M-A-AUUV 3x230/400 60 Hz | 2848 | USD | SPK04 | IH | 5713835564863 | 25.86 | 22.994
99875184 | MTR5-12/12 A-W-I-HUUV FT130 60Hz | 4194 | USD | MTR05 | IH | 5713835565013 | 25.0972 | 18.0424
99875187 | CRN15-5 A-FGJ-T-E-HQQE 213/215TC 60 HZ | 7586 | USD | CRN15 | IC | 5713835565075 | 180.7772 | 94.7978
99876850 | Spare, Gaskets 95x55x3 | 246 | USD | HYKIT | SB | 5713835586261 | 0.12787 | 0.030864
99877906 | CRN95-4-1 I-G-H-E-HQQE 364TSC 60 HZ | 32397 | USD | CN095 | IC | 5713835602237 | 560.3564 | 303.1501
99878555 | CRN1-7 A-CX-A-E-HQQE 3x230/460 60HZ | 3411 | USD | CRN01 | IA | 5713835612502 | 58.8783 | 47.8773
99878814 | Spare,Bolt M12x40 316SS GB T5783 | 42 | USD | PASE1 | SB | 5713835615572 | 0.24251 | 0.24251
99879304 | CRN5-16 K-P-A-E-HQQE 3x230/460 60HZ | 8628 | USD | CRN05 | IA | 5713835623195 | 164.9989 | 147.0975
99879318 | SPARE,GASKET, 5.16"IDx 5.87"BC X006 | 70 | USD | PAREP | SB | 5713835623362 | 1.2 | 1.2
99879320 | CR20-2 B-GJ-A-V-HQQV 213/215TC 60 HZ | 4989 | USD | CR020 | IC | 5713835623409 | 108.0254 | 90.3886
99879368 | BULK,GASKET UP/UPS/TP FLANGE DONUT (20) | 145 | USD | UPKIT | SB | 5713835623942 | 0.59745 | 0.26455
99879369 | BULK,GASKET UP/UPS/TP FLANGE DONUT (100) | 250 | USD | UPKIT | SB | 5713835623959 | 1.6557 | 1.3228
99879837 | CRN15-6 F-FGJ-A-F-HQQE 254/256TC 60 HZ | 7456 | USD | CRN15 | IC | 5713835631282 | 235.8922 | 121.253
99880011 | BULK,GASKET UP43-75 FLANGE DONUT (2) | 46 | USD | UPKIT | SB | 5713835633286 | 0.83113 | 0.49824
99880042 | BULK,GSKT F/ CI/BRZ FLNG UP , LAUP (2) | 15 | USD | UPKIT | SB | 5713835633736 | 0.58201 | 0.24912
99880055 | BULK,GSKT F/ CI/BRZ FLNG UP , LAUP (20) | 161 | USD | UPKIT | SB | 5713835633781 | 5.3153 | 4.9824
99880059 | BULK,GASKET FULL FACE FLNG 3" 150# (2) | 22 | USD | UPKIT | SB | 5713835633828 | 0.59745 | 0.26455
99880060 | BULK,GASKET FULL FACE FLNG 3" 150# (20) | 227 | USD | UPKIT | SB | 5713835633835 | 2.9784 | 2.6455
99880062 | BULK, GASKET 4" 150LB (2) | 21 | USD | UPKIT | SB | 5713835633859 | 0.66358 | 0.33069
99880106 | Spare,Flange N, DN40, machined | 277 | USD | CRKIT | SC | 5713835634436 | 2.7888 | 2.3148
99880243 | BULK,GASKET UP43-75 FLANGE DONUT (2) | 15 | USD | UPKIT | SB | 5713835636539 | 0.83113 | 0.49824
99882259 | Spare,Impeller,CLS-20709,TRIM:162.7mm | 646 | USD | PASE1 | SB | 5713835665386 | 6.8343 | 6.8343
99882260 | Spare,Wear ring,4.00"x4.50"x0.75",B35 | 255 | USD | PASE1 | SB | 5713835665393 | 0.79366 | 0.79366
99882378 | WEG 56C 1x115/230 2P 0,75HP W6 TEFC | 827 | USD | KNWEG | AI | 5713835667595 | 34.5284 | 34.5284
99882379 | WEG 56C 3x230/460 2P 1,5HP W6 TEFC | 1020 | USD | KNWEG | AI | 5713835667601 | 40.7454 | 40.7454
99882380 | WEG 182/4TC 3x230/460 2P 5HP W6 TEFC | 1982 | USD | KNWEG | AI | 5713835667618 | 89.9962 | 89.9962
99882381 | WEG 213/5TC 3x230/460 2P 7,5HP W6 TEFC | 2551 | USD | KNWEG | AI | 5713835667625 | 142.8669 | 142.8669
99882382 | WEG 254/6TC 3x230/460 2P 15HP W6 ODP | 3463 | USD | KNWEG | AI | 5713835667632 | 184.5316 | 184.5316
99882384 | WEG 284/6TSC 3x230/460 2P 30HP W6 TEFC | 7705 | USD | KNWEG | AI | 5713835667663 | 408.1971 | 408.1971
99882552 | BLADDER,REPLACEMENT-GNLA 800L | 3093 | USD | BET00 | AC | 5713835671110 | 25 | 25
99882627 | MTRE1-14/4 A-WB-I-HUUV 1x200-240 60Hz | 4866 | USD | MTRE0 | IH | 5713835672131 | 73.1134 | 40.7057
99882655 | BULK,Gasket 1/2"-1" ISO Valve,service(2) | 18 | USD | UPKIT | SB | 5713835672254 | 0.56879 | 0.39462
99882656 | BULK,Gasket 1/2"-1"ISO Valve,service(20) | 157 | USD | UPKIT | SB | 5713835672261 | 0.95018 | 0.61729
99882658 | BULK, Gasket D44/D32x2 (2) | 12 | USD | UPKIT | SB | 5713835672285 | 0.3373 | 0.044092
99882659 | BULK, Gasket D44/D32x2 (20) | 93 | USD | UPKIT | SB | 5713835672292 | 0.37699 | 0.044092
99883216 | WEG 404/5TSD 3x460 2P 100HP W6 TEFC | 23978 | USD | KNWEG | AI | 5713835680563 | 1144.4211 | 1144.4211
99883217 | WEG 444/5TSD 3x460 2P 125HP W6 TEFC | 26458 | USD | KNWEG | AI | 5713835680570 | 1679.0542 | 1679.0542
99883218 | WEG 444/5TSD 3x460 2P 150HP W6 TEFC | 29334 | USD | KNWEG | AI | 5713835680587 | 1793.2238 | 1793.2238
99883219 | WEG 447/9TSD 3x460 2P 200HP W6 TEFC | 39916 | USD | KNWEG | AI | 5713835680594 | 2258.8905 | 2258.8905
99883220 | WEG 447/9TSD 3x460 2P 250HP W6 TEFC | 51397 | USD | KNWEG | AI | 5713835680600 | 2503.4093 | 2503.4093
99883221 | WEG 447/9TSD 3x460 2P 300HP W6 TEFC | 63788 | USD | KNWEG | AI | 5713835680716 | 2811.253 | 2811.253
99883222 | WEG 404/5TSD 3x575 2P 100HP W6 TEFC | 23976 | USD | KNWEG | AI | 5713835680723 | 1144.4211 | 1144.4211
99883224 | WEG 444/5TSD 3x575 2P 125HP W6 TEFC | 26455 | USD | KNWEG | AI | 5713835680747 | 1679.0542 | 1679.0542
99883225 | WEG 444/5TSD 3x575 2P 150HP W6 TEFC | 29337 | USD | KNWEG | AI | 5713835680754 | 1793.2238 | 1793.2238
99883226 | WEG 447/9TSD 3x575 2P 200HP W6 TEFC | 39920 | USD | KNWEG | AI | 5713835680761 | 2258.8905 | 2258.8905
99883227 | WEG 447/9TSD 3x575 2P 250HP W6 TEFC | 51399 | USD | KNWEG | AI | 5713835680778 | 2503.4093 | 2503.4093
99883228 | WEG 447/9TSD 3x575 2P 300HP W6 TEFC | 63780 | USD | KNWEG | AI | 5713835680785 | 2811.253 | 2811.253
99883229 | WEG 404/5TSD 3x460 2P 100HP F3 TEFC | 27252 | USD | KNWEG | AI | 5713835680792 | 1144.4211 | 1144.4211
99883230 | WEG 444/5TSD 3x460 2P 125HP F3 TEFC | 31175 | USD | KNWEG | AI | 5713835680808 | 1679.0388 | 1679.0388
99883231 | WEG 444/5TSD 3x460 2P 150HP F3 TEFC | 34343 | USD | KNWEG | AI | 5713835680815 | 1791.9143 | 1791.9143
99883232 | WEG 447/9TSD 3x460 2P 200HP F3 TEFC | 49412 | USD | KNWEG | AI | 5713835680822 | 2258.8993 | 2258.8993
99883233 | WEG 447/9TSD 3x460 2P 250HP F3 TEFC | 61660 | USD | KNWEG | AI | 5713835680839 | 2503.4115 | 2503.4115
99883234 | WEG 447/9TSD 3x460 2P 300HP F3 TEFC | 76922 | USD | KNWEG | AI | 5713835680846 | 2811.2618 | 2811.2618
99883235 | WEG 404/5TSD 3x460 4P 100HP F3 TEFC | 31522 | USD | KNWEG | AI | 5713835680853 | 1139.7782 | 1139.7782
99883236 | WEG 56C 3x230/460 2P 0,33HP W6 TEFC | 696 | USD | KNWEG | AI | 5713835680860 | 15.2095 | 15.2095
99883237 | WEG 56C 3x230/460 2P 0,5HP W6 TEFC | 744 | USD | KNWEG | AI | 5713835680877 | 21.2016 | 21.2016
99883238 | WEG 56C 3x230/460 2P 0,75HP W6 TEFC | 808 | USD | KNWEG | AI | 5713835680884 | 22.4053 | 22.4053
99883239 | WEG 56C 3x230/460 2P 1HP W6 TEFC | 877 | USD | KNWEG | AI | 5713835680891 | 23.5694 | 23.5694
99883241 | WEG 56C 3x230/460 2P 2HP W6 TEFC | 1175 | USD | KNWEG | AI | 5713835680914 | 45.1634 | 45.1634
99883242 | WEG 56C 3x230/460 2P 3HP W6 TEFC | 1189 | USD | KNWEG | AI | 5713835680921 | 54.1604 | 54.1604
99883243 | WEG 182/4TC 3x230/460 2P 3HP W6 TEFC | 1502 | USD | KNWEG | AI | 5713835680938 | 75.5693 | 75.5693
99883246 | WEG 213/5TC 3x230/460 2P 10HP W6 TEFC | 2806 | USD | KNWEG | AI | 5713835680969 | 172.4747 | 172.4747
99883247 | WEG 254/6TC 3x230/460 2P 15HP W6 TEFC | 4082 | USD | KNWEG | AI | 5713835680976 | 192.3227 | 192.3227
99883248 | WEG 254/6TC 3x230/460 2P 20HP W6 TEFC | 4712 | USD | KNWEG | AI | 5713835680983 | 232.7132 | 232.7132
99883249 | WEG 284/6TSC 3x230/460 2P 25HP W6 TEFC | 5644 | USD | KNWEG | AI | 5713835680990 | 400.5538 | 400.5538
99883251 | WEG 324/6TSC 3x230/460 2P 40HP W6 TEFC | 11779 | USD | KNWEG | AI | 5713835681010 | 538.7601 | 538.7601
99883252 | WEG 324/6TSC 3x230/460 2P 50HP W6 TEFC | 13670 | USD | KNWEG | AI | 5713835681027 | 572.6184 | 572.6184
99883253 | WEG 364/5TSC 3x230/460 2P 60HP W6 TEFC | 17503 | USD | KNWEG | AI | 5713835681034 | 862.3359 | 862.3359
99883254 | WEG 364/5TSC 3x230/460 2P 75HP W6 TEFC | 19274 | USD | KNWEG | AI | 5713835681041 | 865.5965 | 865.5965
99883255 | WEG 56C 3x230/460 4P 0,25HP W6 TEFC | 797 | USD | KNWEG | AI | 5713835681058 | 14.3718 | 14.3718
99883256 | WEG 56C 3x230/460 4P 0,33HP W6 TEFC | 845 | USD | KNWEG | AI | 5713835681065 | 16.7043 | 16.7043
99883257 | WEG 56C 3x230/460 4P 0,5HP W6 TEFC | 902 | USD | KNWEG | AI | 5713835681072 | 21.2413 | 21.2413
99883258 | WEG 56C 3x230/460 4P 0,75HP W6 TEFC | 958 | USD | KNWEG | AI | 5713835681089 | 33.5121 | 33.5121
99883259 | WEG 56C 3x230/460 4P 1HP W6 TEFC | 1024 | USD | KNWEG | AI | 5713835681096 | 42.6127 | 42.6127
99883260 | WEG 56C 3x230/460 4P 1,5HP W6 TEFC | 1180 | USD | KNWEG | AI | 5713835681102 | 42.7891 | 42.7891
99883261 | WEG 56C 3x230/460 4P 2HP W6 TEFC | 1585 | USD | KNWEG | AI | 5713835681119 | 47.3306 | 47.3306
99883262 | WEG 182/4TC 3x230/460 4P 3HP W6 TEFC | 1702 | USD | KNWEG | AI | 5713835681126 | 92.1699 | 92.1699
99883263 | WEG 182/4TC 3x230/460 4P 5HP W6 TEFC | 2050 | USD | KNWEG | AI | 5713835681133 | 85.0733 | 85.0733
99883264 | WEG 213/5TC 3x230/460 4P 7,5HP W6 TEFC | 2934 | USD | KNWEG | AI | 5713835681140 | 129.9369 | 129.9369
99883265 | WEG 213/5TC 3x230/460 4P 10HP W6 TEFC | 3631 | USD | KNWEG | AI | 5713835681157 | 140.8695 | 140.8695
99883266 | WEG 254/6TC 3x230/460 4P 15HP W6 TEFC | 5003 | USD | KNWEG | AI | 5713835681164 | 224.7568 | 224.7568
99883267 | WEG 254/6TC 3x230/460 4P 20HP W6 TEFC | 5796 | USD | KNWEG | AI | 5713835681171 | 255.3963 | 255.3963
99883268 | WEG 284/6TSC 3x230/460 4P 25HP W6 TEFC | 9325 | USD | KNWEG | AI | 5713835681188 | 388.0096 | 388.0096
99883269 | WEG 284/6TSC 3x230/460 4P 30HP W6 TEFC | 10087 | USD | KNWEG | AI | 5713835681195 | 436.5108 | 436.5108
99883270 | WEG 324/6TSC 3x230/460 4P 40HP W6 TEFC | 12565 | USD | KNWEG | AI | 5713835681201 | 491.6258 | 491.6258
99883271 | WEG 324/6TSC 3x230/460 4P 50HP W6 TEFC | 14105 | USD | KNWEG | AI | 5713835681218 | 535.7178 | 535.7178
99883272 | WEG 364/5TSC 3x230/460 4P 60HP W6 TEFC | 22634 | USD | KNWEG | AI | 5713835681225 | 868.6124 | 868.6124
99883273 | WEG 364/5TSC 3x230/460 4P 75HP W6 TEFC | 26073 | USD | KNWEG | AI | 5713835681232 | 919.3182 | 919.3182
99883274 | WEG 56C 3x230/460 2P 1HP F3 TEFC | 956 | USD | KNWEG | AI | 5713835681249 | 23.5694 | 23.5694
99883275 | WEG 56C 3x230/460 2P 1,5HP F3 TEFC | 1106 | USD | KNWEG | AI | 5713835681256 | 40.7454 | 40.7454
99883276 | WEG 56C 3x230/460 2P 2HP F3 TEFC | 1238 | USD | KNWEG | AI | 5713835681263 | 45.1634 | 45.1634
99883277 | WEG 182/4TC 3x230/460 2P 3HP F3 TEFC | 1771 | USD | KNWEG | AI | 5713835681270 | 75.5693 | 75.5693
99883278 | WEG 182/4TC 3x230/460 2P 5HP F3 TEFC | 2230 | USD | KNWEG | AI | 5713835681287 | 89.9962 | 89.9962
99883279 | WEG 213/5TC 3x230/460 2P 7,5HP F3 TEFC | 3002 | USD | KNWEG | AI | 5713835681294 | 142.8669 | 142.8669
99883280 | WEG 213/5TC 3x230/460 2P 10HP F3 TEFC | 3314 | USD | KNWEG | AI | 5713835681300 | 172.4747 | 172.4747
99883281 | WEG 254/6TC 3x230/460 2P 15HP F3 TEFC | 4664 | USD | KNWEG | AI | 5713835681317 | 192.3227 | 192.3227
99883282 | WEG 254/6TC 3x230/460 2P 20HP F3 TEFC | 5416 | USD | KNWEG | AI | 5713835681324 | 232.7132 | 232.7132
99883283 | WEG 284/6TSC 3x230/460 2P 25HP F3 TEFC | 7384 | USD | KNWEG | AI | 5713835681331 | 400.5736 | 400.5736
99883284 | WEG 284/6TSC 3x230/460 2P 30HP F3 TEFC | 9339 | USD | KNWEG | AI | 5713835681348 | 408.239 | 408.239
99883285 | WEG 324/6TSC 3x230/460 2P 40HP F3 TEFC | 13035 | USD | KNWEG | AI | 5713835681355 | 551.8356 | 551.8356
99883286 | WEG 324/6TSC 3x230/460 2P 50HP F3 TEFC | 15076 | USD | KNWEG | AI | 5713835681362 | 572.6449 | 572.6449
99883287 | WEG 364/5TSC 3x230/460 2P 60HP F3 TEFC | 20343 | USD | KNWEG | AI | 5713835681379 | 870.9228 | 870.9228
99883288 | WEG 364/5TSC 3x230/460 2P 75HP F3 TEFC | 23017 | USD | KNWEG | AI | 5713835681386 | 874.1834 | 874.1834
99883289 | WEG 56C 3x230/460 4P 1HP F3 TEFC | 1194 | USD | KNWEG | AI | 5713835681393 | 42.6127 | 42.6127
99883290 | WEG 56C 3x230/460 4P 1,5HP F3 TEFC | 1377 | USD | KNWEG | AI | 5713835681409 | 42.7891 | 42.7891
99883291 | WEG 56C 3x230/460 4P 2HP F3 TEFC | 1598 | USD | KNWEG | AI | 5713835681416 | 47.3306 | 47.3306
99883292 | WEG 182/4TC 3x230/460 4P 3HP F3 TEFC | 1737 | USD | KNWEG | AI | 5713835681423 | 92.1699 | 92.1699
99883293 | WEG 182/4TC 3x230/460 4P 5HP F3 TEFC | 2091 | USD | KNWEG | AI | 5713835681430 | 85.0733 | 85.0733
99883294 | WEG 213/5TC 3x230/460 4P 7,5HP F3 TEFC | 2993 | USD | KNWEG | AI | 5713835681447 | 129.9369 | 129.9369
99883295 | WEG 213/5TC 3x230/460 4P 10HP F3 TEFC | 3704 | USD | KNWEG | AI | 5713835681454 | 140.8695 | 140.8695
99883296 | WEG 254/6TC 3x230/460 4P 15HP F3 TEFC | 5103 | USD | KNWEG | AI | 5713835681461 | 224.7568 | 224.7568
99883297 | WEG 254/6TC 3x230/460 4P 20HP F3 TEFC | 5912 | USD | KNWEG | AI | 5713835681478 | 255.3963 | 255.3963
99883298 | WEG 284/6TSC 3x230/460 4P 25HP F3 TEFC | 9511 | USD | KNWEG | AI | 5713835681485 | 388.0096 | 388.0096
99883299 | WEG 284/6TSC 3x230/460 4P 30HP F3 TEFC | 10289 | USD | KNWEG | AI | 5713835681492 | 436.5108 | 436.5108
99883300 | WEG 324/6TSC 3x230/460 4P 40HP F3 TEFC | 12816 | USD | KNWEG | AI | 5713835681508 | 491.6258 | 491.6258
99883301 | WEG 324/6TSC 3x230/460 4P 50HP F3 TEFC | 14388 | USD | KNWEG | AI | 5713835681515 | 535.7178 | 535.7178
99883302 | WEG 364/5TSC 3x230/460 4P 60HP F3 TEFC | 23086 | USD | KNWEG | AI | 5713835681522 | 868.6124 | 868.6124
99883303 | WEG 364/5TSC 3x230/460 4P 75HP F3 TEFC | 26595 | USD | KNWEG | AI | 5713835681539 | 919.3182 | 919.3182
99883304 | WEG 213/5TCZ 1x230 2P 5HP W6 TEFC | 2784 | USD | KNWEG | AI | 5713835681546 | 133.1931 | 133.1931
99883305 | WEG 213/5TC 1x230 2P 7,5HP W6 TEFC | 3859 | USD | KNWEG | AI | 5713835681553 | 154.3551 | 154.3551
99883306 | WEG 213/5TC 1x230 2P 10HP W6 TEFC | 5892 | USD | KNWEG | AI | 5713835681560 | 161.4495 | 161.4495
99883307 | WEG 213/5TCZ 1x230 4P 5HP W6 TEFC | 3649 | USD | KNWEG | AI | 5713835681577 | 154.9988 | 154.9988
99883308 | WEG 213/5TC 1x230 4P 7,5HP W6 TEFC | 4397 | USD | KNWEG | AI | 5713835681584 | 180.7221 | 180.7221
99883309 | WEG 213/5TCZ 1x230 2P 5HP F3 TEFC | 3201 | USD | KNWEG | AI | 5713835681607 | 133.8809 | 133.8809
99883311 | WEG 213/5TC 1x230 2P 7,5HP F3 TEFC | 4321 | USD | KNWEG | AI | 5713835681614 | 154.3793 | 154.3793
99883313 | WEG 213/5TC 1x230 2P 10HP F3 TEFC | 6494 | USD | KNWEG | AI | 5713835681638 | 161.4737 | 161.4737
99883314 | WEG 56C 1x115/230 2P 0,33HP W6 TEFC | 664 | USD | KNWEG | AI | 5713835681669 | 18.2409 | 18.2409
99883316 | WEG 56C 1x115/230 2P 0,5HP W6 TEFC | 708 | USD | KNWEG | AI | 5713835681683 | 20.6858 | 20.6858
99883318 | WEG 56C 1x115/230 2P 1HP W6 TEFC | 996 | USD | KNWEG | AI | 5713835681706 | 28.7 | 28.7
99883319 | WEG 56C 1x115/230 2P 1,5HP W6 TEFC | 1242 | USD | KNWEG | AI | 5713835681713 | 41.6934 | 41.6934
99883320 | WEG 56C 1x115/230 2P 2HP W6 TEFC | 1414 | USD | KNWEG | AI | 5713835681720 | 47.077 | 47.077
99883321 | WEG 56C 1x115/230 2P 3HP W6 TEFC | 1831 | USD | KNWEG | AI | 5713835681737 | 57.2579 | 57.2579
99883322 | WEG 182/4TC 1x115/230 2P 3HP W6 TEFC | 1831 | USD | KNWEG | AI | 5713835681744 | 78.1773 | 78.1773
99883323 | WEG 56C 1x115/230 4P 0,25HP W6 TEFC | 803 | USD | KNWEG | AI | 5713835681751 | 16.2854 | 16.2854
99883324 | WEG 56C 1x115/230 4P 0,33HP W6 TEFC | 837 | USD | KNWEG | AI | 5713835681768 | 18.49 | 18.49
99883325 | WEG 56C 1x115/230 4P 0,5HP W6 TEFC | 868 | USD | KNWEG | AI | 5713835681775 | 20.8291 | 20.8291
99883326 | WEG 56C 1x115/230 4P 0,75HP W6 TEFC | 992 | USD | KNWEG | AI | 5713835681782 | 36.0055 | 36.0055
99883327 | WEG 56C 1x115/230 4P 1HP W6 TEFC | 1105 | USD | KNWEG | AI | 5713835681799 | 41.9249 | 41.9249
99883328 | WEG 56C 1x115/230 4P 1,5HP W6 TEFC | 1456 | USD | KNWEG | AI | 5713835681812 | 52.2578 | 52.2578
99883329 | WEG 56C 1x115/230 4P 2HP W6 TEFC | 2039 | USD | KNWEG | AI | 5713835681829 | 57.0969 | 57.0969
99883330 | WEG 182/4TC 1x115/230 4P 3HP W6 TEFC | 2686 | USD | KNWEG | AI | 5713835681836 | 94.6479 | 94.6479
99883331 | WEG 56C 1x115/230 2P 0,33HP F1 TEFC | 734 | USD | KNWEG | AI | 5713835681843 | 18.7391 | 18.7391
99883332 | WEG 56C 1x115/230 2P 0,5HP F1 TEFC | 781 | USD | KNWEG | AI | 5713835681850 | 20.5028 | 20.5028
99883333 | WEG 56C 1x115/230 2P 0,75HP F1 TEFC | 906 | USD | KNWEG | AI | 5713835681867 | 26.4552 | 26.4552
99883334 | WEG 56C 1x115/230 2P 1HP F1 TEFC | 1083 | USD | KNWEG | AI | 5713835681874 | 28.6598 | 28.6598
99883335 | WEG 56C 1x115/230 2P 1,5HP F1 TEFC | 1340 | USD | KNWEG | AI | 5713835681881 | 31.9667 | 31.9667
99883336 | WEG 56C 1x115/230 2P 2HP F1 TEFC | 1532 | USD | KNWEG | AI | 5713835681898 | 35.2736 | 35.2736
99883337 | WEG 182/4TC 1x115/230 2P 3HP F3 TEFC | 2068 | USD | KNWEG | AI | 5713835681904 | 66.138 | 66.138
99883445 | CRNE10-3 A-FGJ-A-E-HQQE 3x200-240 60 HZ | 8350 | USD | CNE10 | IB | 5713835683519 | 213.8462 | 127.8668
99883474 | Bulk,Washer M12 D13/24/2.5 DIN125A FZV | 300 | USD | CRKIT | SC | 5713835684042 | 0.22928 | 0.13228
99884114 | TPE3 40-150 S-A-G-I-BQQE-GYB | 9477 | USD | TPE45 | CB | 5713835692641 | 66.138 | 49.6035
99884115 | TPE3 50-150 S-A-G-I-BQQE-GYB | 12434 | USD | TPE55 | CB | 5713835692665 | 76.2792 | 60.406
99884116 | TPE3 65-150 S-A-G-I-BQQE-GBB | 15317 | USD | TPE65 | CB | 5713835692689 | 85.9794 | 66.7994
99884117 | TPE3 80-110 S-A-G-I-BQQE-GBB | 15333 | USD | TPE85 | CB | 5713835692702 | 106.7026 | 81.7907
99884118 | TPE3 80-150 S-A-G-I-BQQE-HBB | 16197 | USD | TPE85 | CB | 5713835692726 | 110.4505 | 85.5385
99884119 | TPE3 80-180 S-A-G-I-BQQE-IBB | 17379 | USD | TPE85 | CB | 5713835692740 | 123.6781 | 98.7661
99884124 | TPE3 D 80-110 S-A-G-A-BQQE-GBB | 16939 | USD | TPED5 | CB | 5713835692849 | 182.1 | 140.8739
99884937 | CRI5-14 FK-FGJ-A-F-HQQE 3x230/460 60HZ | 12663 | USD | CRI05 | IA | 5713835704986 | 180.279 | 162.3776
99885640 | 29-40159-140001-1882P BPRNC4S101AA | 16554 | USD | SPLK0 | CF | 5713835718297 | 1150 | 1150
99885936 | Kit, Level switch SB HF | 118 | USD | SPOKT | SA | 5713835721754 | 0.0022046 | 0.0022046
99885956 | kit,cable bush 80 50H6D20 | 605 | USD | KJIKT | SD | 5713835722249 | 4.4092 | 2.2046
99886367 | WEG 404/5TSD 3x460 2P 100HP W6 ODP | 18126 | USD | KNWEG | AI | 5713835727619 | 886.2492 | 886.2492
99886368 | WEG 404/5TSD 3x460 2P 125HP W6 ODP | 20872 | USD | KNWEG | AI | 5713835727626 | 886.2492 | 886.2492
99886369 | WEG 444/5TSD 3x460 2P 150HP W6 ODP | 25292 | USD | KNWEG | AI | 5713835727633 | 1399.921 | 1399.921
99886370 | WEG 444/5TSD 3x460 2P 200HP W6 ODP | 31022 | USD | KNWEG | AI | 5713835727640 | 1399.921 | 1399.921
99886371 | WEG 444/5TSD 3x460 2P 250HP W6 ODP | 35978 | USD | KNWEG | AI | 5713835727657 | 1488.105 | 1488.105
99886372 | WEG 444/5TSD 3x460 2P 300HP W6 ODP | 43308 | USD | KNWEG | AI | 5713835727664 | 1534.4016 | 1534.4016
99886373 | WEG 404/5TSD 3x460 4P 100HP W6 TEFC | 30902 | USD | KNWEG | AI | 5713835727671 | 1139.7782 | 1139.7782
99886374 | WEG 404/5TSD 3x460 2P 100HP F3 ODP | 19941 | USD | KNWEG | AI | 5713835727688 | 886.2492 | 886.2492
99886375 | WEG 404/5TSD 3x460 2P 125HP F3 ODP | 22712 | USD | KNWEG | AI | 5713835727695 | 886.2492 | 886.2492
99886376 | WEG 444/5TSD 3x460 2P 150HP F3 ODP | 28268 | USD | KNWEG | AI | 5713835727701 | 1399.921 | 1399.921
99886377 | WEG 444/5TSD 3x460 2P 200HP F3 ODP | 34039 | USD | KNWEG | AI | 5713835727718 | 1399.921 | 1399.921
99886378 | WEG 444/5TSD 3x460 2P 250HP F3 ODP | 39548 | USD | KNWEG | AI | 5713835727725 | 1488.105 | 1488.105
99886379 | WEG 444/5TSD 3x460 2P 300HP F3 ODP | 47414 | USD | KNWEG | AI | 5713835727732 | 1534.4016 | 1534.4016
99886380 | WEG 254/6TC 3x230/460 2P 20HP W6 ODP | 4337 | USD | KNWEG | AI | 5713835727749 | 179.7543 | 179.7543
99886381 | WEG 284/6TSC 3x230/460 2P 25HP W6 ODP | 5031 | USD | KNWEG | AI | 5713835727756 | 321.5078 | 321.5078
99886382 | WEG 284/6TSC 3x230/460 2P 30HP W6 ODP | 6164 | USD | KNWEG | AI | 5713835727763 | 316.7746 | 316.7746
99886383 | WEG 324/6TSC 3x230/460 2P 40HP W6 ODP | 8858 | USD | KNWEG | AI | 5713835727770 | 460.5498 | 460.5498
99886384 | WEG 324/6TSC 3x230/460 2P 50HP W6 ODP | 10938 | USD | KNWEG | AI | 5713835727787 | 434.9962 | 434.9962
99886385 | WEG 324/6TSC 3x230/460 2P 60HP W6 ODP | 13128 | USD | KNWEG | AI | 5713835727794 | 480.1024 | 480.1024
99886386 | WEG 364/5TSC 3x230/460 2P 75HP W6 ODP | 15542 | USD | KNWEG | AI | 5713835727800 | 736.3364 | 736.3364
99886387 | WEG 254/6TC 3x230/460 2P 15HP F3 ODP | 4259 | USD | KNWEG | AI | 5713835727817 | 179.4677 | 179.4677
99886388 | WEG 254/6TC 3x230/460 2P 20HP F3 ODP | 5051 | USD | KNWEG | AI | 5713835727824 | 179.7543 | 179.7543
99886389 | WEG 284/6TSC 3x230/460 2P 25HP F3 ODP | 5978 | USD | KNWEG | AI | 5713835727831 | 324.634 | 324.634
99886390 | WEG 284/6TSC 3x230/460 2P 30HP F3 ODP | 7206 | USD | KNWEG | AI | 5713835727848 | 319.9007 | 319.9007
99886391 | WEG 324/6TSC 3x230/460 2P 40HP F3 ODP | 10378 | USD | KNWEG | AI | 5713835727855 | 450.5629 | 450.5629
99886392 | WEG 324/6TSC 3x230/460 2P 50HP F3 ODP | 12560 | USD | KNWEG | AI | 5713835727862 | 439.7714 | 439.7714
99886393 | WEG 324/6TSC 3x230/460 2P 60HP F3 ODP | 15031 | USD | KNWEG | AI | 5713835727879 | 484.8775 | 484.8775
99886394 | WEG 364/5TSC 3x230/460 2P 75HP F3 ODP | 18013 | USD | KNWEG | AI | 5713835727886 | 736.3364 | 736.3364
99886620 | MTR20-14/2 A-W-I-HUUV 3x266/460 60Hz | 9110 | USD | MTR20 | IH | 5713835731142 | 130.1177 | 121.0788
99886667 | Spare, Dschg intercnctr G22 SS MACHINED | 403 | USD | CRMKT | SC | 5713835731746 | 3.7412 | 3.5274
99886670 | BULK, Gasket D153/D63.5x1.6 Garlock(2) | 17 | USD | UPKIT | SB | 5713835731791 | 0.55335 | 0.22046
99886674 | BULK, GASKET FULL FACE 2-1/2" 150#(2) | 17 | USD | UPKIT | SB | 5713835731838 | 0.53131 | 0.19841
99886867 | BULK, GASKET F/SST-SF FLANGE 3.2 MM(20) | 99 | USD | UPKIT | SB | 5713835733900 | 0.95018 | 0.61729
99886870 | BULK, GASKET F/SST-SF FLANGE 3.2 MM(100) | 385 | USD | UPKIT | SB | 5713835733962 | 3.4193 | 3.0864
99886874 | BULK, GSKT FOR "SST UNION" P/H (SU)(2) | 13 | USD | UPKIT | SB | 5713835734099 | 0.34171 | 0.0088184
99886877 | BULK, GSKT FOR "SST UNION" P/H (SU)(20) | 92 | USD | UPKIT | SB | 5713835734143 | 0.42108 | 0.088184
99886916 | BULK, Gskt 1.25"-1.5" ISO valve, svc(2) | 18 | USD | UPKIT | SB | 5713835734754 | 0.39462 | 0.061729
99886930 | Bulk,Washer M8 DIN125A A4 | 90 | USD | CRKIT | SC | 5713835734990 | 0.22928 | 0.13228
99887774 | WEG 56C 1x115/230 2P 1HP W6 TEFC EX | 1898 | USD | KNWEG | AI | 5713835746924 | 29.1007 | 29.1007
99887775 | WEG 56C 1x230 2P 1,5HP W6 TEFC EX | 2701 | USD | KNWEG | AI | 5713835746931 | 35.935 | 35.935
99887776 | WEG 56C 1x230 2P 2HP W6 TEFC EX | 3242 | USD | KNWEG | AI | 5713835746948 | 39.9033 | 39.9033
99887777 | WEG 254/6TC 3x575 2P 20HP W6 ODP | 4337 | USD | KNWEG | AI | 5713835746955 | 179.7543 | 179.7543
99887778 | WEG 254/6TC 3x575 2P 15HP W6 ODP | 3463 | USD | KNWEG | AI | 5713835746962 | 184.5316 | 184.5316
99887779 | WEG 56C 3x230/460 2P 1HP W6 TEFC EX | 2401 | USD | KNWEG | AI | 5713835746979 | 23.8097 | 23.8097
99887780 | WEG 56C 3x230/460 2P 1,5HP W6 TEFC EX | 2784 | USD | KNWEG | AI | 5713835746986 | 26.6757 | 26.6757
99887781 | WEG 56C 3x230/460 2P 2HP W6 TEFC EX | 3056 | USD | KNWEG | AI | 5713835746993 | 31.7462 | 31.7462
99887782 | WEG 182/4TC 3x230/460 2P 3HP W6 TEFC EX | 3444 | USD | KNWEG | AI | 5713835747006 | 123.6979 | 123.6979
99887783 | WEG 182/4TC 3x230/460 2P 5HP W6 TEFC EX | 4061 | USD | KNWEG | AI | 5713835747013 | 131.877 | 131.877
99887784 | WEG 213/5TC 3x230/460 2P 7.5HP W6 TEF EX | 5095 | USD | KNWEG | AI | 5713835747020 | 213.5552 | 213.5552
99887785 | WEG 213/5TC 3x230/460 2P 10HP W6 TEFC EX | 6328 | USD | KNWEG | AI | 5713835747037 | 214.124 | 214.124
99887786 | WEG 254/6TC 3x230/460 2P 15HP W6 TEFC EX | 9072 | USD | KNWEG | AI | 5713835747044 | 335.172 | 335.172
99887787 | WEG 254/6TC 3x230/460 2P 20HP W6 TEFC EX | 11456 | USD | KNWEG | AI | 5713835747051 | 364.8701 | 364.8701
99887788 | WEG 284/6TSC 3x230/460 2P 25HP W6 TEF EX | 14125 | USD | KNWEG | AI | 5713835747068 | 474.1543 | 474.1543
99887789 | WEG 284/6TSC 3x230/460 2P 30HP W6 TEF EX | 16616 | USD | KNWEG | AI | 5713835747075 | 510.8367 | 510.8367
99887790 | WEG 324/6TSC 3x230/460 2P 40HP W6 TEF EX | 20340 | USD | KNWEG | AI | 5713835747082 | 634.4552 | 634.4552
99887791 | WEG 56C 1x115/230 4P 1HP W6 TEFC EX | 2554 | USD | KNWEG | AI | 5713835747099 | 33.9508 | 33.9508
99887792 | WEG 56C 1x230 4P 1,5HP W6 TEFC EX | 3380 | USD | KNWEG | AI | 5713835747105 | 44.9738 | 44.9738
99887794 | WEG 284/6TSC 3x575 2P 25HP W6 ODP | 5031 | USD | KNWEG | AI | 5713835747129 | 321.5078 | 321.5078
99887795 | WEG 56C 3x230/460 4P 1HP W6 TEFC EX | 2756 | USD | KNWEG | AI | 5713835747136 | 27.9984 | 27.9984
99887796 | WEG 56C 3x230/460 4P 1.5HP W6 TEFC EX | 2909 | USD | KNWEG | AI | 5713835747143 | 38.5805 | 38.5805
99887797 | WEG 56C 3x230/460 4P 2HP W6 TEFC EX | 3108 | USD | KNWEG | AI | 5713835747150 | 45.4148 | 45.4148
99887798 | WEG 182/4TC 3x230/460 4P 3HP W6 TEFC EX | 3748 | USD | KNWEG | AI | 5713835747167 | 114.6392 | 114.6392
99887799 | WEG 182/4TC 3x230/460 4P 5HP W6 TEFC EX | 4782 | USD | KNWEG | AI | 5713835747174 | 130.0714 | 130.0714
99887800 | WEG 213/5TC 3x230/460 4P 7.5HP W6 TEF EX | 6001 | USD | KNWEG | AI | 5713835747181 | 207.2324 | 207.2324
99887801 | WEG 56C 3x230/460 2P 1HP F1 TEFC EX | 2480 | USD | KNWEG | AI | 5713835747198 | 23.8097 | 23.8097
99887802 | WEG 56C 3x230/460 2P 1,5HP F1 TEFC EX | 2871 | USD | KNWEG | AI | 5713835747204 | 26.6757 | 26.6757
99887803 | WEG 56C 3x230/460 2P 2HP F1 TEFC EX | 3120 | USD | KNWEG | AI | 5713835747211 | 31.7462 | 31.7462
99887804 | WEG 182/4TC 3x230/460 2P 3HP F1 TEFC EX | 3713 | USD | KNWEG | AI | 5713835747228 | 123.6825 | 123.6825
99887805 | WEG 182/4TC 3x230/460 2P 5HP F1 TEFC EX | 4310 | USD | KNWEG | AI | 5713835747235 | 131.8615 | 131.8615
99887806 | WEG 213/5TC 3x230/460 2P 7,5HP F1 TEFC E | 5547 | USD | KNWEG | AI | 5713835747242 | 213.5331 | 213.5331
99887807 | WEG 213/5TC 3x230/460 2P 10HP F1 TEFC EX | 6836 | USD | KNWEG | AI | 5713835747259 | 214.1019 | 214.1019
99887808 | WEG 254/6TC 3x230/460 2P 15HP F3 TEFC EX | 9654 | USD | KNWEG | AI | 5713835747266 | 329.6913 | 329.6913
99887809 | WEG 254/6TC 3x230/460 2P 20HP F3 TEFC EX | 12159 | USD | KNWEG | AI | 5713835747273 | 359.3895 | 359.3895
99887810 | WEG 284/6TSC 3x230/460 2P 25HP F3 TEF EX | 15866 | USD | KNWEG | AI | 5713835747280 | 468.9559 | 468.9559
99887811 | WEG 284/6TSC 3x230/460 2P 30HP F3 TEF EX | 18251 | USD | KNWEG | AI | 5713835747297 | 505.6382 | 505.6382
99887812 | WEG 324/6TSC 3x230/460 2P 40HP F3 TEF EX | 21596 | USD | KNWEG | AI | 5713835747303 | 637.8878 | 637.8878
99887813 | WEG 324/6TSC 3x230/460 2P 50HP F3 TEF EX | 23097 | USD | KNWEG | AI | 5713835747310 | 727.518 | 727.518
99887814 | WEG 364/5TSC 3x230/460 2P 60HP F3 TEF EX | 32243 | USD | KNWEG | AI | 5713835747327 | 1016.3206 | 1016.3206
99887815 | WEG 364/5TSC 3x230/460 2P 75HP F3 TEF EX | 36222 | USD | KNWEG | AI | 5713835747334 | 1025.139 | 1025.139
99887816 | WEG 404/5TSD 3x460 2P 100HP F3 TEFC EX | 37899 | USD | KNWEG | AI | 5713835747341 | 1205.9162 | 1205.9162
99887817 | WEG 444/5TSD 3x460 2P 125HP F3 TEFC EX | 55151 | USD | KNWEG | AI | 5713835747358 | 1940.048 | 1940.048
99887818 | WEG 444/5TSD 3x460 2P 150HP F3 TEFC EX | 57522 | USD | KNWEG | AI | 5713835747365 | 1984.14 | 1984.14
99887819 | WEG 447/9TSD 3x460 2P 200HP F3 TEFC EX | 72583 | USD | KNWEG | AI | 5713835747372 | 2491.198 | 2491.198
99887820 | WEG 447/9TSD 3x460 2P 250HP F3 TEFC EX | 76763 | USD | KNWEG | AI | 5713835747389 | 2491.198 | 2491.198
99887821 | WEG 447/9TSD 3x460 2P 300HP F3 TEFC EX | 107169 | USD | KNWEG | AI | 5713835747396 | 3306.9 | 3306.9
99887822 | WEG 56C 3x230/460 4P 1HP F1 TEFC EX | 2836 | USD | KNWEG | AI | 5713835747402 | 27.9984 | 27.9984
99887823 | WEG 56C 3x230/460 4P 1,5HP F1 TEFC EX | 2995 | USD | KNWEG | AI | 5713835747419 | 38.5805 | 38.5805
99887824 | WEG 56C 3x230/460 4P 2HP F1 TEFC EX | 3170 | USD | KNWEG | AI | 5713835747426 | 45.4148 | 45.4148
99887825 | WEG 182/4TC 3x230/460 4P 3HP F1 TEFC EX | 4016 | USD | KNWEG | AI | 5713835747433 | 114.6392 | 114.6392
99887826 | WEG 182/4TC 3x230/460 4P 5HP F1 TEFC EX | 5032 | USD | KNWEG | AI | 5713835747440 | 130.0714 | 130.0714
99887827 | WEG 213/5TC 3x230/460 4P 7,5HP F1 TEFC E | 6452 | USD | KNWEG | AI | 5713835747457 | 207.2324 | 207.2324
99887828 | WEG 213/5TC 3x230/460 4P 10HP F1 TEFC EX | 7574 | USD | KNWEG | AI | 5713835747464 | 200.6186 | 200.6186
99887829 | WEG 254/6TC 3x230/460 4P 15HP F3 TEFC EX | 9620 | USD | KNWEG | AI | 5713835747471 | 328.4854 | 328.4854
99887830 | WEG 254/6TC 3x230/460 4P 20HP F3 TEFC EX | 11411 | USD | KNWEG | AI | 5713835747488 | 363.759 | 363.759
99887831 | WEG 284/6TSC 3x230/460 4P 25HP F3 TEF EX | 13520 | USD | KNWEG | AI | 5713835747495 | 471.7844 | 471.7844
99887832 | WEG 284/6TSC 3x230/460 4P 30HP F3 TEF EX | 15801 | USD | KNWEG | AI | 5713835747501 | 511.4672 | 511.4672
99887833 | WEG 324/6TSC 3x230/460 4P 40HP F3 TEF EX | 19672 | USD | KNWEG | AI | 5713835747518 | 650.357 | 650.357
99887834 | WEG 324/6TSC 3x230/460 4P 50HP F3 TEF EX | 23681 | USD | KNWEG | AI | 5713835747525 | 705.472 | 705.472
99887835 | WEG 364/5TSC 3x230/460 4P 60HP F3 TEF EX | 28539 | USD | KNWEG | AI | 5713835747532 | 1014.116 | 1014.116
99887836 | WEG 364/5TSC 3x230/460 4P 75HP F3 TEF EX | 35344 | USD | KNWEG | AI | 5713835747549 | 936.955 | 936.955
99887837 | WEG 404/5TSD 3x460 4P 100HP F3 TEFC EX | 46105 | USD | KNWEG | AI | 5713835747556 | 1221.3484 | 1221.3484
99887838 | WEG 56C 3x230/460 2P 0,5HP W6 TEFC EX | 1684 | USD | KNWEG | AI | 5713835747563 | 20.9437 | 20.9437
99887839 | WEG 56C 3x230/460 2P 0,75HP W6 TEFC EX | 2113 | USD | KNWEG | AI | 5713835747570 | 22.046 | 22.046
99887840 | WEG 56C 3x230/460 4P 0,5HP W6 TEFC EX | 2459 | USD | KNWEG | AI | 5713835747587 | 24.0301 | 24.0301
99887841 | WEG 56C 3x230/460 4P 0,75HP W6 TEFC EX | 2549 | USD | KNWEG | AI | 5713835747594 | 24.912 | 24.912
99887842 | WEG 213/5TC 3x230/460 4P 10HP W6 TEFC | 7066 | USD | KNWEG | AI | 5713835747600 | 200.6186 | 200.6186
99887854 | Spare, Base plate, CM-L, UP80 | 200 | USD | CMKIT | SC | 5713835747631 | 3.0953 | 2.6455
99887855 | Spare, MG80C 3X400D-2 1.1KW B14-19 PTC | 1017 | USD | MO5KT | SC | 5713835747648 | 22.9918 | 21.1642
99889007 | Spare,NON-RETURN VALVE GNVP DN40 | 282 | USD | HYKIT | SB | 5713835764799 | 1.4859 | 1.0119
99889225 | Spare motor 99583821 MG90LE-2 2.2KW | 1011 | USD | MO5KT | SC | 5713835767318 | 47.3989 | 44.092
99889600 | SPARE,BRACKET,L,X3,5"PUMP,VRT C | 180 | USD | PAREP | SB | 5713835772725 | 4.5 | 4.5
99889864 | KIT, CRE-PLUS SWITCH ASSY MECR 1PH | 1152 | USD | BOKIT | SA | 5713835776136 | 12.7051 | 10.6107
99890267 | Kit, remote sensor cpl., VGS | 752 | USD | VACKT | SF | 5713835781178 | 0.55115 | 0.44092
99890553 | CRN10-6 A-CX-T-E-HQQE 3x266/460 60 HZ | 8673 | USD | CRN10 | IA | 5713835785879 | 149.9128 | 141.0944
99891398 | Kit, 3-way valve+motor, SCALA1 SYSTEM | 623 | USD | SCAKT | SA | 5713835798695 | 2.8968 | 2.6742
99891478 | SEPARATOR,GBSF-050-W | 5368 | USD | TAS00 | AC | 5713835799463 | 240 | 240
99891635 | Kit,val.disch.DN32 SS/V/SS abr. | 1981 | USD | MDAKT | SF | 5713835801999 | 5.8113 | 5.3616
99892065 | MTR3-12/12 A-W-I-HUUV 3X230/400 60Hz | 5603 | USD | MTR03 | IH | 5713835808677 | 68.7152 | 60.7786
99892375 | MTR32-11/2-1 A-F-A-HUUV 3x230/460 60Hz | 12645 | USD | MTR32 | IH | 5713835815071 | 249.3028 | 193.5264
99892379 | CRNE5-7 A-P-A-E-HQQE 3x440-480 60HZ | 6721 | USD | CRNE5 | IB | 5713835815330 | 86.3101 | 75.3091
99892431 | SPARE,GASKET,12.16"IDX13.75"BC X006 | 57 | USD | PAREP | SB | 5713835815644 | 1.2 | 1.2
99892432 | SPARE,GASKET, 6.37"IDX 7.37"BC X006 | 47 | USD | PAREP | SB | 5713835815651 | 1.2 | 1.2
99892515 | CRE5-5 P-B-A-E-HQQE 1x200-240 60HZ | 4422 | USD | CRE05 | IB | 5713835816931 | 74.2487 | 59.7425
99892522 | CRI15-9 FK-FGJ-A-F-HQQE 254/256TC 60 HZ | 17348 | USD | CRI15 | IC | 5713835817297 | 246.9152 | 132.276
99892535 | CRNE5-7 N-P-A-E-HQQE 3x440-480 60HZ | 7216 | USD | CRNE5 | IB | 5713835817365 | 86.3101 | 75.3091
99893036 | DMH 13-10 B-PVC/V/C-X-F1A9A9XAG | 3155 | USD | MH000 | IM | 5713835825582 | 48.413 | 26.4552
99893524 | Kit, Wear Parts SP95-8Stg NBRmodelB | 380 | USD | SPKIT | SD | 5713835833280 | 3.4149 | 2.9652
99893525 | Kit, Wear Parts SP95-14Stg NBRmodelB | 809 | USD | SPKIT | SD | 5713835833297 | 4.9714 | 4.3012
99893570 | Spare,Terminal box cpl. 3ph w/hole plugs | 140 | USD | CMKIT | SC | 5713835833785 | 0.62831 | 0.15432
99893655 | Spare,MMG112/132-E term.box (Al) Cover | 207 | USD | CRKIT | SC | 5713835835130 | 1.6623 | 0.34171
99893706 | Spare,Pumphead NEMA 284TSC, cat. | 436 | USD | CRKIT | SC | 5713835835901 | 37.5774 | 37.1034
99893872 | SPARE,O-RING, 4.00"ID, 4.25"OD 242 G | 134 | USD | PAREP | SB | 5713835839107 | 1 | 1
99893886 | SPARE,SEAL ASSY,SGL,1.75",21S,BP1C1 | 264 | USD | PAREP | SB | 5713835839152 | 1.33 | 1.33
99893912 | MTR3-26/6 A-WB-A-HUUV 3x230/460 60Hz | 3863 | USD | MTR03 | IH | 5713835839480 | 41.7022 | 33.7657
99895386 | CIM 280-US GiC Add-on cpl. Packed | 523 | USD | IOTXX | II | 5713835860439 | 0.74295 | 0.092593
99895910 | Spare,Seal M74D/30 S/S-S/S-E-330-330 | 1593 | USD | PASE1 | SB | 5713835868886 | 0.44092 | 0.44092
99896908 | Spare, BALL VALVE 11/2" PTFE 1.4408(316) | 476 | USD | HYKIT | SB | 5713835884060 | 4.2615 | 3.9683
99897026 | MTS20-70 R38-DQ-T 3x200/346V 60Hz 5,5kW | 9473 | USD | MTS00 | IH | 5713835885852 | 177.2565 | 135.5366
99897306 | CRN45-5-2 A-G-A-E-HUUE 3x230/400 50 HZ | 29845 | USD | CRN45 | IC | 5713835890313 | 504.8534 | 432.1016
99897343 | KIT,IMP,FASTENER,L,X3 H303 | 126 | USD | PAREP | SB | 5713835890719 | 1.2 | 1.2
99897362 | CRNE15-4 N-CX-A-V-HQQV 3x440-480 60 HZ | 13107 | USD | CNE15 | ID | 5713835891105 | 174.1634 | 156.5266
99897760 | Kit,DPS Sensor,1/2 NPT cable | 265 | USD | TPKIT | SB | 5713835896322 | 0.34171 | 0.15212
99898086 | SPARE,SLEEVE,L,X3 32PED SEAL,BAL B | 1122 | USD | PAREP | SB | 5713835902122 | 1.65 | 1.65
99899070 | MTRE45-6/1 A-G-A-HUUV 3x440-480 60Hz | 13057 | USD | MTRE0 | IH | 5713835916402 | 287.8855 | 217.5587
99899081 | CRN5-2 X-FGJ-A-E-HQQE 3x230/460 60HZ | 3484 | USD | CRN05 | IA | 5713835916532 | 62.3836 | 51.3826
99899082 | CRNE32-5-2 IKN-G-A-E-HQQE 3x460 60 HZ | 29449 | USD | CNE32 | ID | 5713835916686 | 483.7333 | 465.832
99899352 | Spare, Sensor cable VTU | 105 | USD | SCKIT | SD | 5713835920690 | 705.472 | 705.472
99899365 | Spare, VTU Sensor | 1000 | USD | SCKIT | SD | 5713835920744 | 297.621 | 297.621
99899367 | Spare, Antenna 3G 4G LTE | 74 | USD | SCKIT | SD | 5713835920768 | 429.897 | 429.897
99899434 | BLADDER,REPLACEMENT-GNLA 3000L | 5007 | USD | BET00 | AC | 5713835924162 | 35 | 35
99899537 | CRNE5-5 P-CA-A-E-HQQE 1x200-240 60HZ | 5580 | USD | CRNE5 | IB | 5713835926074 | 64.4074 | 53.4064
99899571 | CRNE5-6 N-FGJ-A-E-HQUE 3x440-480 60HZ | 6546 | USD | CRNE5 | IB | 5713835926531 | 84.3921 | 73.3911
99900173 | Spare, gasket 5" Inlet valve hood | 101 | USD | YAKIT | SD | 5713835934703 | 0.361 | 0.361
99900238 | Spare,gasket 5" disch valve cover | 180 | USD | YAKIT | SD | 5713835935526 | 0.45 | 0.45
99900273 | CR32-5-2 I-G-A-E-HQQE 254/256TC 60 HZ | 11706 | USD | CR032 | IC | 5713835935861 | 171.3415 | 153.4402
99900284 | Kit, Impeller 6312-3C,RH CI/350BHN | 8451 | USD | YAKIT | SD | 5713835936059 | 47.417 | 47.417
99900326 | CRNE1S-4 N-FGJ-A-E-HQQE 1x200-240 60HZ | 4300 | USD | CNE1S | IB | 5713835936660 | 70.9264 | 59.9254
99900386 | Spare,Hub,balance,CVM10,H316 | 1754 | USD | PASE1 | SB | 5713835937261 | 7.1098 | 7.1098
99900427 | Spare, MMG100L 230/400D-2 3KW B5-28 IE3 | 1682 | USD | MO6KT | SH | 5713835937711 | 86.8612 | 81.5702
99900658 | Spare,Shaft KP5015 X4 CCW H420 | 1233 | USD | PASE1 | SB | 5713835940537 | 15.2558 | 15.2558
99900850 | Kit, Non-Return Valve 3" 150LB 888VFD | 987 | USD | BOKIT | SA | 5713835943040 | 13.0071 | 12.5662
99901329 | WEG 284/6TSC 3x230/460 2P 20HP W6 TEFC | 5358 | USD | KNWEG | AI | 5713835950376 | 361.5544 | 361.5544
99901330 | WEG 284/6TSC 3x230/460 2P 40HP W6 TEFC | 11779 | USD | KNWEG | AI | 5713835950482 | 418.874 | 418.874
99901331 | WEG 284/6TSC 3x230/460 2P 20HP W6 ODP | 4695 | USD | KNWEG | AI | 5713835950499 | 324.0762 | 324.0762
99901965 | CRE10-3 K-GJ-A-E-HQQE 3x440-480 60 HZ | 7675 | USD | CRE10 | IB | 5713835962072 | 145.5036 | 127.8668
99902685 | DMH 770-10 B-PV/T/T-X-F1PPXAG | 13954 | USD | MH000 | IM | 5713835972071 | 163.1404 | 143.299
99902698 | MGE100LA 3R430-2 3kW FT130 w/PKG CRE15 | 3982 | USD | MGE70 | AI | 5713835972132 | 62.8311 | 54.3875
99902712 | Spare, Sleeve 1-1/8"ID,410SS-350BHN | 1238 | USD | YAKIT | SD | 5713835972439 | 0.81 | 0.81
99903371 | BM95- 7NE 55kW 3x440-480V 60Hz+DE+pas | 123303 | USD | SPBO8 | IG | 5713835980632 | 920.6851 | 692.1915
99903715 | CRTE16-5 A-P-A-E-DQQE 3x440-480 60 HZ | 29720 | USD | CRTE0 | IB | 5713835986627 | 189.1767 | 167.1307
99904127 | Acc. DME4, M12 T-distr., 5 pins, B-cod. | 204 | USD | DCABL | IJ | 5713835992307 | 0.44092 | 0.22046
99904411 | CR95-2-1 6-F-A-E-HQQE 220DD/460D 60 HZ | 17620 | USD | CL095 | IC | 5713835998309 | 761.3189 | 500.7925
99904426 | CRN3-8 BH-GA-A-V-HQQV 182/184TC 60HZ | 3912 | USD | CN03H | IA | 5713835998194 | 56.7133 | 44.4117
99904428 | CRN3-4 A-CX-A-E-HQUE 3x230/460 60HZ | 3504 | USD | CRN03 | IA | 5713835998231 | 56.0409 | 45.04
99905835 | Spare, Blind cover MGE112/132 cpl. | 119 | USD | MO3KT | SC | 5713826016128 | 0.47619 | 0.26235
99907090 | Spare,Impeller,L,80155,X5,TRIM:333.4mm | 3797 | USD | PASE1 | SB | 5713826032425 | 74.9564 | 74.9564
99907746 | Spare, Capacitor 59-71 MF 250V -UL | 77 | USD | SPKIT | SD | 5713826040574 | 0.22046 | 0.15432
99907748 | Spare, Capacitor 86-103 MF 250V -UL | 42 | USD | SPKIT | SD | 5713826040598 | 0.22046 | 0.15432
99908616 | CRN5-5 A-CX-T-E-HQQE 3x230/460 60HZ | 4562 | USD | CRN05 | IA | 5715114012683 | 83.5874 | 72.5865
99908620 | CRE3-4 KN-FGJ-A-E-HQQE 3x440-480 60HZ | 5184 | USD | CRE03 | IB | 5715114012966 | 77.8488 | 66.8479
99908669 | CRN3-3 BM-FGJ-A-K 56C 60HZ | 14098 | USD | CRN03 | IA | 5715114013697 | 60.8536 | 49.8526
99908670 | CRN3-3 BM-FGJ-A-K 56C 60HZ | 14098 | USD | CRN03 | IA | 5715114013826 | 60.8536 | 49.8526
99908691 | CRI10-5 A-FGJ-A-E-HQQE 3x230/460 60 HZ | 6401 | USD | CRI10 | IA | 5715114014182 | 189.5956 | 171.9588
99909187 | SEPARATOR,G4SR-050-W | 7318 | USD | TAS00 | AC | 5715114021203 | 505 | 505
99909250 | Spare,suct cvr ,4310/12 nowr rcl ci | 2611 | USD | YAKIT | SD | 5715114022071 | 44 | 44
99909260 | CR5-9 A-A-A-K-HUUK 3x230/400 60HZ | 9497 | USD | CR005 | IA | 5715114022415 | 90.8494 | 81.9207
99909261 | SEPARATOR,GBHR-060-W | 8105 | USD | TAS00 | AC | 5715114022422 | 525 | 525
99909712 | WEG 56C 3x575 2P 0,33HP W6 TEFC | 696 | USD | KNWEG | AI | 5715114004596 | 15.2095 | 15.2095
99910324 | CRI1-23 FP-CA-A-V-HQQV 143/5TC 60HZ | 11150 | USD | CRI01 | IA | 5715114027137 | 75.1328 | 57.2314
99910571 | WEG 56C 3x575 2P 0,5HP W6 TEFC | 744 | USD | KNWEG | AI | 5715114030137 | 21.2016 | 21.2016
99910572 | WEG 56C 3x575 2P 0,75HP W6 TEFC | 808 | USD | KNWEG | AI | 5715114030144 | 22.4053 | 22.4053
99910573 | WEG 56C 3x575 2P 1HP W6 TEFC | 877 | USD | KNWEG | AI | 5715114030151 | 23.5694 | 23.5694
99910574 | WEG 56C 3x575 2P 1,5HP W6 TEFC | 1020 | USD | KNWEG | AI | 5715114030168 | 40.7454 | 40.7454
99910575 | WEG 56C 3x575 2P 2HP W6 TEFC | 1175 | USD | KNWEG | AI | 5715114030175 | 45.1634 | 45.1634
99910576 | WEG 56C 3x575 2P 3HP W6 TEFC | 1189 | USD | KNWEG | AI | 5715114030182 | 54.1604 | 54.1604
99910577 | WEG 182/4TC 3x575 2P 3HP W6 TEFC | 1502 | USD | KNWEG | AI | 5715114030199 | 75.5693 | 75.5693
99910578 | WEG 182/4TC 3x575 2P 5HP W6 TEFC | 1982 | USD | KNWEG | AI | 5715114030205 | 89.9962 | 89.9962
99910579 | WEG 213/5TC 3x575 2P 7,5HP W6 TEFC | 2551 | USD | KNWEG | AI | 5715114030212 | 142.8669 | 142.8669
99910580 | WEG 213/5TC 3x575 2P 10HP W6 TEFC | 2806 | USD | KNWEG | AI | 5715114030229 | 172.4747 | 172.4747
99910581 | WEG 254/6TC 3x575 2P 15HP W6 TEFC | 4082 | USD | KNWEG | AI | 5715114030236 | 192.3227 | 192.3227
99910582 | WEG 254/6TC 3x575 2P 20HP W6 TEFC | 4712 | USD | KNWEG | AI | 5715114030243 | 232.7132 | 232.7132
99910583 | WEG 284/6TSC 3x575 2P 25HP W6 TEFC | 5645 | USD | KNWEG | AI | 5715114030250 | 400.5538 | 400.5538
99910584 | WEG 284/6TSC 3x575 2P 30HP W6 TEFC | 7706 | USD | KNWEG | AI | 5715114030267 | 408.1971 | 408.1971
99910585 | WEG 324/6TSC 3x575 2P 40HP W6 TEFC | 11778 | USD | KNWEG | AI | 5715114030274 | 538.7601 | 538.7601
99910586 | WEG 324/6TSC 3x575 2P 50HP W6 TEFC | 13668 | USD | KNWEG | AI | 5715114030281 | 572.6184 | 572.6184
99910587 | WEG 364/5TSC 3x575 2P 60HP W6 TEFC | 17502 | USD | KNWEG | AI | 5715114030298 | 862.3359 | 862.3359
99910588 | WEG 364/5TSC 3x575 2P 75HP W6 TEFC | 19273 | USD | KNWEG | AI | 5715114030304 | 865.5965 | 865.5965
99911920 | CRNE3-3 B-FGJ-A-E-HQQE 3x440-480 60HZ | 4772 | USD | CRNE3 | IB | 5715114050555 | 71.687 | 60.686
99911935 | CRN64-1 M-G-A-E 254/256TC 60 HZ | 21380 | USD | CRN64 | IC | 5715114050722 | 184.3487 | 166.4473
99912791 | Spare, Multiplug w/cabel (mainpower) | 975 | USD | MO2KT | SC | 5715114063197 | 19.5438 | 14.1094
99912942 | DMH 83-10 B-SS/V/SS-X-F1A3A3XAG | 5586 | USD | MH000 | IM | 5715114066631 | 63.8452 | 41.8874
99913081 | 24VAC Relay - Single Pack | 511 | USD | COACC | AW | 5715114069281 | 0.85979 | 0.85979
99913082 | 24VAC Relay - 10 Pack | 4763 | USD | COACC | AW | 5715114069298 | 8.5979 | 8.5979
99913093 | 120VAC Relay - Single Pack | 511 | USD | COACC | AW | 5715114069304 | 0.85979 | 0.85979
99913094 | 120VAC Relay | 4763 | USD | COACC | AW | 5715114069410 | 8.5979 | 8.5979
99913136 | SEPARATOR,GBSR-030-W | 3352 | USD | TAS00 | AC | 5715114070041 | 120 | 120
99913168 | CRNE15-3 N-CX-A-V-HQQV 3x440-480 60 HZ | 12630 | USD | CNE15 | ID | 5715114070454 | 169.7542 | 154.322
99913519 | Bulk, Terminal Box Bottom- S Model 5pc | 46 | USD | UPKIT | SB | 5715114076326 | 0.71209 | 0.41887
99913901 | CRE15-4 KN-GJ-A-E-HQQE 3x440-480 60 HZ | 10092 | USD | CRE15 | ID | 5715114082051 | 284.3934 | 198.414
99913924 | Spare,Guard bearing housing HS X4 | 164 | USD | HSKIT | SB | 5715114082150 | 3.1173 | 3.0203
99914272 | Spare, Enclosure foot short 1LE1 Ah 160 | 740 | USD | MO4KT | SH | 5715114086998 | 4.4092 | 4.4092
99914292 | Spare, Enclosure foot short 1LE1 Ah 160 | 740 | USD | MO4KT | SH | 5715114087353 | 4.4092 | 4.4092
99915242 | CR1S-2 A-B-A-E-HQQE 1x115/230 60HZ | 1850 | USD | CR01S | IA | 5715114099325 | 58.5784 | 47.5775
99915253 | CR1S-3 A-B-A-E-HQQE 1x115/230 60HZ | 1933 | USD | CR01S | IA | 5715114099332 | 59.0193 | 48.0184
99915254 | CR1S-4 A-B-A-E-HQQE 1x115/230 60HZ | 2049 | USD | CR01S | IA | 5715114099349 | 59.8902 | 48.8892
99915255 | CR1S-5 A-B-A-E-HQQE 1x115/230 60HZ | 2273 | USD | CR01S | IA | 5715114099356 | 60.761 | 49.76
99915256 | CR1S-6 A-B-A-E-HQQE 1x115/230 60HZ | 2396 | USD | CR01S | IA | 5715114099363 | 64.0767 | 53.0757
99915257 | CR1S-7 A-B-A-E-HQQE 1x115/230 60HZ | 2499 | USD | CR01S | IA | 5715114099370 | 64.9475 | 53.9466
99915258 | CR1S-8 A-B-A-E-HQQE 1x115/230 60HZ | 2616 | USD | CR01S | IA | 5715114099387 | 65.8183 | 54.8174
99915259 | CR1S-9 A-B-A-E-HQQE 1x115/230 60HZ | 2835 | USD | CR01S | IA | 5715114099394 | 80.7523 | 69.7513
99915260 | CR1S-10 A-B-A-E-HQQE 1x115/230 60HZ | 3149 | USD | CR01S | IA | 5715114099400 | 81.6231 | 70.6222
99915261 | CR1S-11 A-B-A-E-HQQE 1x115/230 60HZ | 3237 | USD | CR01S | IA | 5715114099417 | 82.2735 | 71.2725
99915262 | CR1S-12 A-B-A-E-HQQE 1x115/230 60HZ | 3341 | USD | CR01S | IA | 5715114099424 | 86.6496 | 72.1433
99915264 | CR1S-13 A-B-A-E-HQQE 1x115/230 60HZ | 3607 | USD | CR01S | IA | 5715114099448 | 90.0182 | 75.512
99915265 | CR1S-15 A-B-A-E-HQQE 1x115/230 60HZ | 4238 | USD | CR01S | IA | 5715114099455 | 91.7466 | 77.2404
99915266 | CR1S-17 A-B-A-E-HQQE 1x115/230 60HZ | 4690 | USD | CR01S | IA | 5715114099462 | 98.3781 | 83.8718
99915267 | CR1S-2 A-B-A-V-HQQV 1x115/230 60HZ | 1923 | USD | CR01S | IA | 5715114099479 | 58.5784 | 47.5775
99915268 | CR1S-3 A-B-A-V-HQQV 1x115/230 60HZ | 2006 | USD | CR01S | IA | 5715114099486 | 59.0193 | 48.0184
99915269 | CR1S-4 A-B-A-V-HQQV 1x115/230 60HZ | 2122 | USD | CR01S | IA | 5715114099493 | 59.8902 | 48.8892
99915270 | CR1S-5 A-B-A-V-HQQV 1x115/230 60HZ | 2346 | USD | CR01S | IA | 5715114099509 | 60.761 | 49.76
99915271 | CR1S-6 A-B-A-V-HQQV 1x115/230 60HZ | 2469 | USD | CR01S | IA | 5715114099516 | 64.0767 | 53.0757
99915272 | CR1S-7 A-B-A-V-HQQV 1x115/230 60HZ | 2572 | USD | CR01S | IA | 5715114099523 | 64.9475 | 53.9466
99915273 | CR1S-8 A-B-A-V-HQQV 1x115/230 60HZ | 2689 | USD | CR01S | IA | 5715114099530 | 65.8183 | 54.8174
99915274 | CR1S-9 A-B-A-V-HQQV 1x115/230 60HZ | 2908 | USD | CR01S | IA | 5715114099547 | 80.7523 | 69.7513
99915276 | CR1S-10 A-B-A-V-HQQV 1x115/230 60HZ | 3222 | USD | CR01S | IA | 5715114099561 | 81.6231 | 70.6222
99915277 | CR1S-11 A-B-A-V-HQQV 1x115/230 60HZ | 3310 | USD | CR01S | IA | 5715114099578 | 82.2735 | 71.2725
99915278 | CR1S-12 A-B-A-V-HQQV 1x115/230 60HZ | 3414 | USD | CR01S | IA | 5715114099585 | 86.6496 | 72.1433
99915279 | CR1S-13 A-B-A-V-HQQV 1x115/230 60HZ | 3680 | USD | CR01S | IA | 5715114099592 | 90.0182 | 75.512
99915280 | CR1S-15 A-B-A-V-HQQV 1x115/230 60HZ | 4312 | USD | CR01S | IA | 5715114099608 | 91.7466 | 77.2404
99915281 | CR1S-17 A-B-A-V-HQQV 1x115/230 60HZ | 4763 | USD | CR01S | IA | 5715114099615 | 98.3781 | 83.8718
99915282 | CR1S-2 A-FGJ-A-E-HQQE 1x115/230 60HZ | 1937 | USD | CR01S | IA | 5715114099622 | 68.7196 | 57.7186
99915283 | CR1S-3 A-FGJ-A-E-HQQE 1x115/230 60HZ | 2024 | USD | CR01S | IA | 5715114099639 | 69.1605 | 58.1596
99915284 | CR1S-4 A-FGJ-A-E-HQQE 1x115/230 60HZ | 2139 | USD | CR01S | IA | 5715114099646 | 70.0313 | 59.0304
99915285 | CR1S-5 A-FGJ-A-E-HQQE 1x115/230 60HZ | 2363 | USD | CR01S | IA | 5715114099653 | 70.9021 | 59.9012
99915286 | CR1S-6 A-FGJ-A-E-HQQE 1x115/230 60HZ | 2486 | USD | CR01S | IA | 5715114099660 | 74.2179 | 63.2169
99915287 | CR1S-7 A-FGJ-A-E-HQQE 1x115/230 60HZ | 2585 | USD | CR01S | IA | 5715114099677 | 75.0887 | 64.0877
99915288 | CR1S-8 A-FGJ-A-E-HQQE 1x115/230 60HZ | 2703 | USD | CR01S | IA | 5715114099684 | 75.9595 | 64.9585
99915289 | CR1S-9 A-FGJ-A-E-HQQE 1x115/230 60HZ | 2926 | USD | CR01S | IA | 5715114099691 | 90.8935 | 79.8925
99915290 | CR1S-10 A-FGJ-A-E-HQQE 1x115/230 60HZ | 3235 | USD | CR01S | IA | 5715114099707 | 91.7643 | 80.7633
99915291 | CR1S-11 A-FGJ-A-E-HQQE 1x115/230 60HZ | 3327 | USD | CR01S | IA | 5715114099714 | 95.9199 | 81.4137
99915292 | CR1S-12 A-FGJ-A-E-HQQE 1x115/230 60HZ | 3430 | USD | CR01S | IA | 5715114099721 | 96.7908 | 82.2845
99915293 | CR1S-13 A-FGJ-A-E-HQQE 1x115/230 60HZ | 3700 | USD | CR01S | IA | 5715114099738 | 100.1594 | 85.6531
99915294 | CR1S-15 A-FGJ-A-E-HQQE 1x115/230 60HZ | 4324 | USD | CR01S | IA | 5715114099745 | 101.8878 | 87.3815
99915295 | CR1S-17 A-FGJ-A-E-HQQE 1x115/230 60HZ | 4776 | USD | CR01S | IA | 5715114099752 | 108.5192 | 94.013
99915296 | CR1S-19 A-FGJ-A-E-HQQE 1x115/230 60HZ | 4865 | USD | CR01S | IA | 5715114099769 | 110.2741 | 95.7678
99915297 | CR1S-21 A-FGJ-A-E-HQQE 1x115/230 60HZ | 4912 | USD | CR01S | IA | 5715114099776 | 112.0047 | 97.4984
99915298 | CR1S-23 A-FGJ-A-E-HQQE 1x115/230 60HZ | 5014 | USD | CR01S | IA | 5715114099783 | 117.1524 | 99.2511
99915299 | CR1S-25 A-FGJ-A-E-HQQE 1x115/230 60HZ | 5386 | USD | CR01S | IA | 5715114099790 | 124.2777 | 106.3764
99915300 | CR1S-27 A-FGJ-A-E-HQQE 1x115/230 60HZ | 5784 | USD | CR01S | IA | 5715114099806 | 126.0193 | 108.118
99915302 | CR1S-2 A-FGJ-A-V-HQQV 1x115/230 60HZ | 2011 | USD | CR01S | IA | 5715114099837 | 68.7196 | 57.7186
99915303 | CR1S-3 A-FGJ-A-V-HQQV 1x115/230 60HZ | 2097 | USD | CR01S | IA | 5715114099844 | 69.1605 | 58.1596
99915304 | CR1S-4 A-FGJ-A-V-HQQV 1x115/230 60HZ | 2212 | USD | CR01S | IA | 5715114099851 | 70.0313 | 59.0304
99915305 | CR1S-5 A-FGJ-A-V-HQQV 1x115/230 60HZ | 2436 | USD | CR01S | IA | 5715114099868 | 70.9021 | 59.9012
99915306 | CR1S-6 A-FGJ-A-V-HQQV 1x115/230 60HZ | 2560 | USD | CR01S | IA | 5715114099875 | 74.2179 | 63.2169
99915307 | CR1S-7 A-FGJ-A-V-HQQV 1x115/230 60HZ | 2658 | USD | CR01S | IA | 5715114099882 | 75.0887 | 64.0877
99915308 | CR1S-8 A-FGJ-A-V-HQQV 1x115/230 60HZ | 2776 | USD | CR01S | IA | 5715114099899 | 75.9595 | 64.9585
99915309 | CR1S-9 A-FGJ-A-V-HQQV 1x115/230 60HZ | 2999 | USD | CR01S | IA | 5715114099905 | 90.8935 | 79.8925
99915310 | CR1S-10 A-FGJ-A-V-HQQV 1x115/230 60HZ | 3308 | USD | CR01S | IA | 5715114099912 | 91.7643 | 80.7633
99915311 | CR1S-11 A-FGJ-A-V-HQQV 1x115/230 60HZ | 3400 | USD | CR01S | IA | 5715114099929 | 95.9199 | 81.4137
99915312 | CR1S-12 A-FGJ-A-V-HQQV 1x115/230 60HZ | 3503 | USD | CR01S | IA | 5715114099943 | 96.7908 | 82.2845
99915313 | CR1S-13 A-FGJ-A-V-HQQV 1x115/230 60HZ | 3773 | USD | CR01S | IA | 5715114099950 | 100.1594 | 85.6531
99915314 | CR1S-15 A-FGJ-A-V-HQQV 1x115/230 60HZ | 4397 | USD | CR01S | IA | 5715114099967 | 101.8878 | 87.3815
99915315 | CR1S-17 A-FGJ-A-V-HQQV 1x115/230 60HZ | 4849 | USD | CR01S | IA | 5715114099974 | 108.5192 | 94.013
99915316 | CR1S-19 A-FGJ-A-V-HQQV 1x115/230 60HZ | 4938 | USD | CR01S | IA | 5715114099981 | 110.2741 | 95.7678
99915317 | CR1S-21 A-FGJ-A-V-HQQV 1x115/230 60HZ | 4985 | USD | CR01S | IA | 5715114099998 | 112.0047 | 97.4984
99915318 | CR1S-23 A-FGJ-A-V-HQQV 1x115/230 60HZ | 5087 | USD | CR01S | IA | 5715114100007 | 117.1524 | 99.2511
99915319 | CR1S-25 A-FGJ-A-V-HQQV 1x115/230 60HZ | 5459 | USD | CR01S | IA | 5715114100014 | 124.2777 | 106.3764
99915320 | CR1S-27 A-FGJ-A-V-HQQV 1x115/230 60HZ | 5858 | USD | CR01S | IA | 5715114100021 | 126.0193 | 108.118
99915321 | CR1S-2 A-B-A-E-HQQE 3x230/460 60HZ | 1882 | USD | CR01S | IA | 5715114100038 | 55.5471 | 44.5461
99915322 | CR1S-3 A-B-A-E-HQQE 3x230/460 60HZ | 1965 | USD | CR01S | IA | 5715114100045 | 55.988 | 44.9871
99915323 | CR1S-4 A-B-A-E-HQQE 3x230/460 60HZ | 2081 | USD | CR01S | IA | 5715114100052 | 56.8588 | 45.8579
99915324 | CR1S-5 A-B-A-E-HQQE 3x230/460 60HZ | 2305 | USD | CR01S | IA | 5715114100069 | 57.7297 | 46.7287
99915325 | CR1S-6 A-B-A-E-HQQE 3x230/460 60HZ | 2432 | USD | CR01S | IA | 5715114100076 | 64.5926 | 53.5916
99915326 | CR1S-7 A-B-A-E-HQQE 3x230/460 60HZ | 2535 | USD | CR01S | IA | 5715114100083 | 65.4634 | 54.4624
99915327 | CR1S-8 A-B-A-E-HQQE 3x230/460 60HZ | 2652 | USD | CR01S | IA | 5715114100090 | 66.3342 | 55.3333
99915328 | CR1S-9 A-B-A-E-HQQE 3x230/460 60HZ | 2815 | USD | CR01S | IA | 5715114100106 | 68.6292 | 57.6282
99915329 | CR1S-10 A-B-A-E-HQQE 3x230/460 60HZ | 3129 | USD | CR01S | IA | 5715114100113 | 69.5 | 58.4991
99915330 | CR1S-11 A-B-A-E-HQQE 3x230/460 60HZ | 3218 | USD | CR01S | IA | 5715114100120 | 70.1504 | 59.1494
99915331 | CR1S-12 A-B-A-E-HQQE 3x230/460 60HZ | 3322 | USD | CR01S | IA | 5715114100137 | 71.0212 | 60.0202
99915332 | CR1S-13 A-B-A-E-HQQE 3x230/460 60HZ | 3488 | USD | CR01S | IA | 5715114100144 | 73.0582 | 62.0573
99915333 | CR1S-15 A-B-A-E-HQQE 3x230/460 60HZ | 4119 | USD | CR01S | IA | 5715114100151 | 78.292 | 63.7857
99915334 | CR1S-17 A-B-A-E-HQQE 3x230/460 60HZ | 4467 | USD | CR01S | IA | 5715114100168 | 97.4301 | 82.9238
99915335 | CR1S-2 A-B-A-V-HQQV 3x230/460 60HZ | 1955 | USD | CR01S | IA | 5715114100175 | 55.5471 | 44.5461
99915336 | CR1S-3 A-B-A-V-HQQV 3x230/460 60HZ | 2038 | USD | CR01S | IA | 5715114100182 | 55.988 | 44.9871
99915337 | CR1S-4 A-B-A-V-HQQV 3x230/460 60HZ | 2154 | USD | CR01S | IA | 5715114100199 | 56.8588 | 45.8579
99915338 | CR1S-5 A-B-A-V-HQQV 3x230/460 60HZ | 2378 | USD | CR01S | IA | 5715114100205 | 57.7297 | 46.7287
99915339 | CR1S-6 A-B-A-V-HQQV 3x230/460 60HZ | 2505 | USD | CR01S | IA | 5715114100212 | 64.5926 | 53.5916
99915340 | CR1S-7 A-B-A-V-HQQV 3x230/460 60HZ | 2608 | USD | CR01S | IA | 5715114100229 | 65.4634 | 54.4624
99915341 | CR1S-8 A-B-A-V-HQQV 3x230/460 60HZ | 2725 | USD | CR01S | IA | 5715114100236 | 66.3342 | 55.3333
99915342 | CR1S-9 A-B-A-V-HQQV 3x230/460 60HZ | 2888 | USD | CR01S | IA | 5715114100243 | 68.6292 | 57.6282
99915343 | CR1S-10 A-B-A-V-HQQV 3x230/460 60HZ | 3202 | USD | CR01S | IA | 5715114100250 | 69.5 | 58.4991
99915344 | CR1S-11 A-B-A-V-HQQV 3x230/460 60HZ | 3291 | USD | CR01S | IA | 5715114100267 | 70.1504 | 59.1494
99915345 | CR1S-12 A-B-A-V-HQQV 3x230/460 60HZ | 3395 | USD | CR01S | IA | 5715114100274 | 71.0212 | 60.0202
99915346 | CR1S-13 A-B-A-V-HQQV 3x230/460 60HZ | 3561 | USD | CR01S | IA | 5715114100281 | 73.0582 | 62.0573
99915347 | CR1S-15 A-B-A-V-HQQV 3x230/460 60HZ | 4192 | USD | CR01S | IA | 5715114100298 | 78.292 | 63.7857
99915348 | CR1S-17 A-B-A-V-HQQV 3x230/460 60HZ | 4540 | USD | CR01S | IA | 5715114100304 | 97.4301 | 82.9238
99915349 | CR1S-2 A-FGJ-A-E-HQQE 3x230/460 60HZ | 1969 | USD | CR01S | IA | 5715114100311 | 65.6883 | 54.6873
99915350 | CR1S-3 A-FGJ-A-E-HQQE 3x230/460 60HZ | 2056 | USD | CR01S | IA | 5715114100328 | 66.1292 | 55.1282
99915352 | CR1S-4 A-FGJ-A-E-HQQE 3x230/460 60HZ | 2171 | USD | CR01S | IA | 5715114100342 | 67 | 55.999
99915353 | CR1S-5 A-FGJ-A-E-HQQE 3x230/460 60HZ | 2395 | USD | CR01S | IA | 5715114100359 | 67.8708 | 56.8699
99915354 | CR1S-6 A-FGJ-A-E-HQQE 3x230/460 60HZ | 2522 | USD | CR01S | IA | 5715114100366 | 74.7337 | 63.7328
99915356 | CR1S-7 A-FGJ-A-E-HQQE 3x230/460 60HZ | 2621 | USD | CR01S | IA | 5715114100397 | 75.6046 | 64.6036
99915357 | CR1S-8 A-FGJ-A-E-HQQE 3x230/460 60HZ | 2739 | USD | CR01S | IA | 5715114100403 | 76.4754 | 65.4744
99915358 | CR1S-9 A-FGJ-A-E-HQQE 3x230/460 60HZ | 2907 | USD | CR01S | IA | 5715114100410 | 78.7704 | 67.7694
99915359 | CR1S-10 A-FGJ-A-E-HQQE 3x230/460 60HZ | 3216 | USD | CR01S | IA | 5715114100427 | 79.6412 | 68.6402
99915360 | CR1S-11 A-FGJ-A-E-HQQE 3x230/460 60HZ | 3307 | USD | CR01S | IA | 5715114100434 | 80.2915 | 69.2906
99915361 | CR1S-12 A-FGJ-A-E-HQQE 3x230/460 60HZ | 3410 | USD | CR01S | IA | 5715114100441 | 81.1623 | 70.1614
99915362 | CR1S-13 A-FGJ-A-E-HQQE 3x230/460 60HZ | 3580 | USD | CR01S | IA | 5715114100458 | 83.1994 | 72.1984
99915363 | CR1S-15 A-FGJ-A-E-HQQE 3x230/460 60HZ | 4204 | USD | CR01S | IA | 5715114100465 | 88.4331 | 73.9269
99915364 | CR1S-17 A-FGJ-A-E-HQQE 3x230/460 60HZ | 4554 | USD | CR01S | IA | 5715114100472 | 107.5713 | 93.065
99915365 | CR1S-19 A-FGJ-A-E-HQQE 3x230/460 60HZ | 4642 | USD | CR01S | IA | 5715114100489 | 109.3261 | 94.8198
99915366 | CR1S-21 A-FGJ-A-E-HQQE 3x230/460 60HZ | 4690 | USD | CR01S | IA | 5715114100496 | 111.0567 | 96.5505
99915367 | CR1S-23 A-FGJ-A-E-HQQE 3x230/460 60HZ | 4792 | USD | CR01S | IA | 5715114100502 | 112.8094 | 98.3031
99915368 | CR1S-25 A-FGJ-A-E-HQQE 3x230/460 60HZ | 5147 | USD | CR01S | IA | 5715114100519 | 122.3641 | 104.4628
99915369 | CR1S-27 A-FGJ-A-E-HQQE 3x230/460 60HZ | 5546 | USD | CR01S | IA | 5715114100526 | 124.1058 | 106.2044
99915370 | CR1S-2 A-FGJ-A-V-HQQV 3x230/460 60HZ | 2042 | USD | CR01S | IA | 5715114100533 | 65.6883 | 54.6873
99915371 | CR1S-3 A-FGJ-A-V-HQQV 3x230/460 60HZ | 2129 | USD | CR01S | IA | 5715114100540 | 66.1292 | 55.1282
99915372 | CR1S-4 A-FGJ-A-V-HQQV 3x230/460 60HZ | 2244 | USD | CR01S | IA | 5715114100557 | 67 | 55.999
99915373 | CR1S-5 A-FGJ-A-V-HQQV 3x230/460 60HZ | 2468 | USD | CR01S | IA | 5715114100564 | 67.8708 | 56.8699
99915374 | CR1S-6 A-FGJ-A-V-HQQV 3x230/460 60HZ | 2596 | USD | CR01S | IA | 5715114100571 | 74.7337 | 63.7328
99915375 | CR1S-7 A-FGJ-A-V-HQQV 3x230/460 60HZ | 2694 | USD | CR01S | IA | 5715114100588 | 75.6046 | 64.6036
99915376 | CR1S-8 A-FGJ-A-V-HQQV 3x230/460 60HZ | 2812 | USD | CR01S | IA | 5715114100595 | 76.4754 | 65.4744
99915377 | CR1S-9 A-FGJ-A-V-HQQV 3x230/460 60HZ | 2980 | USD | CR01S | IA | 5715114100601 | 78.7704 | 67.7694
99915378 | CR1S-10 A-FGJ-A-V-HQQV 3x230/460 60HZ | 3289 | USD | CR01S | IA | 5715114100618 | 79.6412 | 68.6402
99915379 | CR1S-11 A-FGJ-A-V-HQQV 3x230/460 60HZ | 3380 | USD | CR01S | IA | 5715114100625 | 80.2915 | 69.2906
99915380 | CR1S-12 A-FGJ-A-V-HQQV 3x230/460 60HZ | 3483 | USD | CR01S | IA | 5715114100632 | 81.1623 | 70.1614
99915381 | CR1S-13 A-FGJ-A-V-HQQV 3x230/460 60HZ | 3653 | USD | CR01S | IA | 5715114100649 | 83.1994 | 72.1984
99915382 | CR1S-15 A-FGJ-A-V-HQQV 3x230/460 60HZ | 4278 | USD | CR01S | IA | 5715114100656 | 88.4331 | 73.9269
99915383 | CR1S-17 A-FGJ-A-V-HQQV 3x230/460 60HZ | 4627 | USD | CR01S | IA | 5715114100663 | 107.5713 | 93.065
99915384 | CR1S-19 A-FGJ-A-V-HQQV 3x230/460 60HZ | 4715 | USD | CR01S | IA | 5715114100670 | 109.3261 | 94.8198
99915385 | CR1S-21 A-FGJ-A-V-HQQV 3x230/460 60HZ | 4763 | USD | CR01S | IA | 5715114100687 | 111.0567 | 96.5505
99915386 | CR1S-23 A-FGJ-A-V-HQQV 3x230/460 60HZ | 4865 | USD | CR01S | IA | 5715114100694 | 112.8094 | 98.3031
99915387 | CR1S-25 A-FGJ-A-V-HQQV 3x230/460 60HZ | 5220 | USD | CR01S | IA | 5715114100700 | 122.3641 | 104.4628
99915388 | CR1S-27 A-FGJ-A-V-HQQV 3x230/460 60HZ | 5619 | USD | CR01S | IA | 5715114100717 | 124.1058 | 106.2044
99915389 | CRI1S-2 A-CA-A-E-HQQE 1x115/230 60HZ | 2028 | USD | CRI1S | IA | 5715114100724 | 54.3676 | 43.3667
99915390 | CRI1S-3 A-CA-A-E-HQQE 1x115/230 60HZ | 2119 | USD | CRI1S | IA | 5715114100731 | 54.8086 | 43.8076
99915391 | CRI1S-4 A-CA-A-E-HQQE 1x115/230 60HZ | 2242 | USD | CRI1S | IA | 5715114100748 | 55.6794 | 44.6784
99915392 | CRI1S-5 A-CA-A-E-HQQE 1x115/230 60HZ | 2478 | USD | CRI1S | IA | 5715114100755 | 56.5502 | 45.5492
99915393 | CRI1S-6 A-CA-A-E-HQQE 1x115/230 60HZ | 2610 | USD | CRI1S | IA | 5715114100762 | 59.8659 | 48.865
99915394 | CRI1S-7 A-CA-A-E-HQQE 1x115/230 60HZ | 2717 | USD | CRI1S | IA | 5715114100779 | 60.7367 | 49.7358
99915395 | CRI1S-8 A-CA-A-E-HQQE 1x115/230 60HZ | 2844 | USD | CRI1S | IA | 5715114100786 | 61.6075 | 50.6066
99915396 | CRI1S-9 A-CA-A-E-HQQE 1x115/230 60HZ | 3065 | USD | CRI1S | IA | 5715114100793 | 76.5437 | 65.5428
99915397 | CRI1S-10 A-CA-A-E-HQQE 1x115/230 60HZ | 3405 | USD | CRI1S | IA | 5715114100809 | 77.4145 | 66.4136
99915398 | CRI1S-11 A-CA-A-E-HQQE 1x115/230 60HZ | 3504 | USD | CRI1S | IA | 5715114100816 | 78.0517 | 67.0507
99915399 | CRI1S-12 A-CA-A-E-HQQE 1x115/230 60HZ | 3611 | USD | CRI1S | IA | 5715114100823 | 82.441 | 67.9347
99915400 | CRI1S-13 A-CA-A-E-HQQE 1x115/230 60HZ | 3886 | USD | CRI1S | IA | 5715114100830 | 85.7942 | 71.2879
99915401 | CRI1S-15 A-CA-A-E-HQQE 1x115/230 60HZ | 4561 | USD | CRI1S | IA | 5715114100847 | 87.5491 | 73.0428
99915402 | CRI1S-17 A-CA-A-E-HQQE 1x115/230 60HZ | 5022 | USD | CRI1S | IA | 5715114100854 | 94.1695 | 79.6632
99915403 | CRI1S-2 A-CA-A-V-HQQV 1x115/230 60HZ | 2101 | USD | CRI1S | IA | 5715114100861 | 54.3676 | 43.3667
99915404 | CRI1S-3 A-CA-A-V-HQQV 1x115/230 60HZ | 2192 | USD | CRI1S | IA | 5715114100878 | 54.8086 | 43.8076
99915405 | CRI1S-4 A-CA-A-V-HQQV 1x115/230 60HZ | 2315 | USD | CRI1S | IA | 5715114100885 | 55.6794 | 44.6784
99915406 | CRI1S-5 A-CA-A-V-HQQV 1x115/230 60HZ | 2551 | USD | CRI1S | IA | 5715114100892 | 56.5502 | 45.5492
99915407 | CRI1S-6 A-CA-A-V-HQQV 1x115/230 60HZ | 2683 | USD | CRI1S | IA | 5715114100908 | 59.8659 | 48.865
99915408 | CRI1S-7 A-CA-A-V-HQQV 1x115/230 60HZ | 2790 | USD | CRI1S | IA | 5715114100915 | 60.7367 | 49.7358
99915409 | CRI1S-8 A-CA-A-V-HQQV 1x115/230 60HZ | 2917 | USD | CRI1S | IA | 5715114100922 | 61.6075 | 50.6066
99915410 | CRI1S-9 A-CA-A-V-HQQV 1x115/230 60HZ | 3138 | USD | CRI1S | IA | 5715114100939 | 76.5437 | 65.5428
99915411 | CRI1S-10 A-CA-A-V-HQQV 1x115/230 60HZ | 3478 | USD | CRI1S | IA | 5715114100946 | 77.4145 | 66.4136
99915413 | CRI1S-11 A-CA-A-V-HQQV 1x115/230 60HZ | 3577 | USD | CRI1S | IA | 5715114100960 | 78.0517 | 67.0507
99915414 | CRI1S-12 A-CA-A-V-HQQV 1x115/230 60HZ | 3684 | USD | CRI1S | IA | 5715114100977 | 82.441 | 67.9347
99915415 | CRI1S-13 A-CA-A-V-HQQV 1x115/230 60HZ | 3959 | USD | CRI1S | IA | 5715114100984 | 85.7942 | 71.2879
99915416 | CRI1S-15 A-CA-A-V-HQQV 1x115/230 60HZ | 4634 | USD | CRI1S | IA | 5715114100991 | 87.5491 | 73.0428
99915417 | CRI1S-17 A-CA-A-V-HQQV 1x115/230 60HZ | 5095 | USD | CRI1S | IA | 5715114101004 | 94.1695 | 79.6632
99915418 | CRI1S-2 A-FGJ-A-E-HQQE 1x115/230 60HZ | 2135 | USD | CRI1S | IA | 5715114101011 | 63.4285 | 52.4276
99915419 | CRI1S-3 A-FGJ-A-E-HQQE 1x115/230 60HZ | 2226 | USD | CRI1S | IA | 5715114101035 | 63.8695 | 52.8685
99915420 | CRI1S-4 A-FGJ-A-E-HQQE 1x115/230 60HZ | 2350 | USD | CRI1S | IA | 5715114101042 | 64.7403 | 53.7393
99915421 | CRI1S-5 A-FGJ-A-E-HQQE 1x115/230 60HZ | 2585 | USD | CRI1S | IA | 5715114101059 | 65.6111 | 54.6101
99915422 | CRI1S-6 A-FGJ-A-E-HQQE 1x115/230 60HZ | 2715 | USD | CRI1S | IA | 5715114101073 | 68.9268 | 57.9259
99915424 | CRI1S-7 A-FGJ-A-E-HQQE 1x115/230 60HZ | 2825 | USD | CRI1S | IA | 5715114101080 | 69.7976 | 58.7967
99915425 | CRI1S-8 A-FGJ-A-E-HQQE 1x115/230 60HZ | 2947 | USD | CRI1S | IA | 5715114101097 | 70.6685 | 59.6675
99915426 | CRI1S-9 A-FGJ-A-E-HQQE 1x115/230 60HZ | 3173 | USD | CRI1S | IA | 5715114101103 | 85.6046 | 74.6037
99915427 | CRI1S-10 A-FGJ-A-E-HQQE 1x115/230 60HZ | 3510 | USD | CRI1S | IA | 5715114101110 | 86.4754 | 75.4745
99915428 | CRI1S-11 A-FGJ-A-E-HQQE 1x115/230 60HZ | 3609 | USD | CRI1S | IA | 5715114101127 | 90.6179 | 76.1116
99915429 | CRI1S-12 A-FGJ-A-E-HQQE 1x115/230 60HZ | 3717 | USD | CRI1S | IA | 5715114101134 | 91.5019 | 76.9957
99915430 | CRI1S-13 A-FGJ-A-E-HQQE 1x115/230 60HZ | 3999 | USD | CRI1S | IA | 5715114101141 | 94.8551 | 80.3489
99915431 | CRI1S-15 A-FGJ-A-E-HQQE 1x115/230 60HZ | 4666 | USD | CRI1S | IA | 5715114101158 | 96.61 | 82.1037
99915433 | CRI1S-17 A-FGJ-A-E-HQQE 1x115/230 60HZ | 5129 | USD | CRI1S | IA | 5715114101172 | 103.2304 | 88.7241
99915434 | CRI1S-19 A-FGJ-A-E-HQQE 1x115/230 60HZ | 5222 | USD | CRI1S | IA | 5715114101189 | 104.9831 | 90.4768
99915435 | CRI1S-21 A-FGJ-A-E-HQQE 1x115/230 60HZ | 5278 | USD | CRI1S | IA | 5715114101196 | 106.7247 | 92.2184
99915436 | CRI1S-23 A-FGJ-A-E-HQQE 1x115/230 60HZ | 5384 | USD | CRI1S | IA | 5715114101202 | 111.8614 | 93.9601
99915437 | CRI1S-25 A-FGJ-A-E-HQQE 1x115/230 60HZ | 5768 | USD | CRI1S | IA | 5715114101219 | 118.9756 | 101.0743
99915438 | CRI1S-27 A-FGJ-A-E-HQQE 1x115/230 60HZ | 6198 | USD | CRI1S | IA | 5715114101226 | 120.7283 | 102.827
99915439 | CRI1S-2 A-FGJ-A-V-HQQV 1x115/230 60HZ | 2208 | USD | CRI1S | IA | 5715114101233 | 63.4285 | 52.4276
99915440 | CRI1S-3 A-FGJ-A-V-HQQV 1x115/230 60HZ | 2299 | USD | CRI1S | IA | 5715114101240 | 63.8695 | 52.8685
99915441 | CRI1S-4 A-FGJ-A-V-HQQV 1x115/230 60HZ | 2424 | USD | CRI1S | IA | 5715114101257 | 64.7403 | 53.7393
99915443 | CRI1S-5 A-FGJ-A-V-HQQV 1x115/230 60HZ | 2658 | USD | CRI1S | IA | 5715114101271 | 65.6111 | 54.6101
99915444 | CRI1S-6 A-FGJ-A-V-HQQV 1x115/230 60HZ | 2788 | USD | CRI1S | IA | 5715114101288 | 68.9268 | 57.9259
99915445 | CRI1S-7 A-FGJ-A-V-HQQV 1x115/230 60HZ | 2898 | USD | CRI1S | IA | 5715114101295 | 69.7976 | 58.7967
99915446 | CRI1S-8 A-FGJ-A-V-HQQV 1x115/230 60HZ | 3020 | USD | CRI1S | IA | 5715114101301 | 70.6685 | 59.6675
99915447 | CRI1S-9 A-FGJ-A-V-HQQV 1x115/230 60HZ | 3247 | USD | CRI1S | IA | 5715114101318 | 85.6046 | 74.6037
99915448 | CRI1S-10 A-FGJ-A-V-HQQV 1x115/230 60HZ | 3583 | USD | CRI1S | IA | 5715114101325 | 86.4754 | 75.4745
99915449 | CRI1S-11 A-FGJ-A-V-HQQV 1x115/230 60HZ | 3682 | USD | CRI1S | IA | 5715114101332 | 90.6179 | 76.1116
99915450 | CRI1S-12 A-FGJ-A-V-HQQV 1x115/230 60HZ | 3790 | USD | CRI1S | IA | 5715114101349 | 91.5019 | 76.9957
99915452 | CRI1S-13 A-FGJ-A-V-HQQV 1x115/230 60HZ | 4073 | USD | CRI1S | IA | 5715114101363 | 94.8551 | 80.3489
99915453 | CRI1S-15 A-FGJ-A-V-HQQV 1x115/230 60HZ | 4739 | USD | CRI1S | IA | 5715114101370 | 96.61 | 82.1037
99915454 | CRI1S-17 A-FGJ-A-V-HQQV 1x115/230 60HZ | 5203 | USD | CRI1S | IA | 5715114101387 | 103.2304 | 88.7241
99915455 | CRI1S-19 A-FGJ-A-V-HQQV 1x115/230 60HZ | 5295 | USD | CRI1S | IA | 5715114101394 | 104.9831 | 90.4768
99915456 | CRI1S-21 A-FGJ-A-V-HQQV 1x115/230 60HZ | 5351 | USD | CRI1S | IA | 5715114101400 | 106.7247 | 92.2184
99915457 | CRI1S-23 A-FGJ-A-V-HQQV 1x115/230 60HZ | 5457 | USD | CRI1S | IA | 5715114101417 | 111.8614 | 93.9601
99915458 | CRI1S-25 A-FGJ-A-V-HQQV 1x115/230 60HZ | 5841 | USD | CRI1S | IA | 5715114101424 | 118.9756 | 101.0743
99915459 | CRI1S-27 A-FGJ-A-V-HQQV 1x115/230 60HZ | 6271 | USD | CRI1S | IA | 5715114101431 | 120.7283 | 102.827
99915460 | CRI1S-2 A-CA-A-E-HQQE 3x230/460 60HZ | 2060 | USD | CRI1S | IA | 5715114101448 | 51.3363 | 40.3354
99915462 | CRI1S-3 A-CA-A-E-HQQE 3x230/460 60HZ | 2151 | USD | CRI1S | IA | 5715114101462 | 51.7772 | 40.7763
99915463 | CRI1S-4 A-CA-A-E-HQQE 3x230/460 60HZ | 2274 | USD | CRI1S | IA | 5715114101479 | 52.6481 | 41.6471
99915465 | CRI1S-5 A-CA-A-E-HQQE 3x230/460 60HZ | 2510 | USD | CRI1S | IA | 5715114101493 | 53.5189 | 42.5179
99915466 | CRI1S-6 A-CA-A-E-HQQE 3x230/460 60HZ | 2646 | USD | CRI1S | IA | 5715114101509 | 60.3818 | 49.3808
99915467 | CRI1S-7 A-CA-A-E-HQQE 3x230/460 60HZ | 2753 | USD | CRI1S | IA | 5715114101516 | 61.2526 | 50.2517
99915468 | CRI1S-8 A-CA-A-E-HQQE 3x230/460 60HZ | 2880 | USD | CRI1S | IA | 5715114101523 | 62.1234 | 51.1225
99915469 | CRI1S-9 A-CA-A-E-HQQE 3x230/460 60HZ | 3047 | USD | CRI1S | IA | 5715114101530 | 64.4206 | 53.4197
99915470 | CRI1S-10 A-CA-A-E-HQQE 3x230/460 60HZ | 3386 | USD | CRI1S | IA | 5715114101547 | 65.2914 | 54.2905
99915472 | CRI1S-11 A-CA-A-E-HQQE 3x230/460 60HZ | 3484 | USD | CRI1S | IA | 5715114101561 | 65.9286 | 54.9276
99915473 | CRI1S-12 A-CA-A-E-HQQE 3x230/460 60HZ | 3592 | USD | CRI1S | IA | 5715114101578 | 66.8126 | 55.8117
99915474 | CRI1S-13 A-CA-A-E-HQQE 3x230/460 60HZ | 3767 | USD | CRI1S | IA | 5715114101585 | 68.8342 | 57.8333
99915475 | CRI1S-15 A-CA-A-E-HQQE 3x230/460 60HZ | 4441 | USD | CRI1S | IA | 5715114101592 | 74.0944 | 59.5881
99915476 | CRI1S-17 A-CA-A-E-HQQE 3x230/460 60HZ | 4800 | USD | CRI1S | IA | 5715114101608 | 93.2215 | 78.7152
99915477 | CRI1S-2 A-CA-A-V-HQQV 3x230/460 60HZ | 2133 | USD | CRI1S | IA | 5715114101615 | 51.3363 | 40.3354
99915478 | CRI1S-3 A-CA-A-V-HQQV 3x230/460 60HZ | 2224 | USD | CRI1S | IA | 5715114101622 | 51.7772 | 40.7763
99915479 | CRI1S-4 A-CA-A-V-HQQV 3x230/460 60HZ | 2347 | USD | CRI1S | IA | 5715114101639 | 52.6481 | 41.6471
99915480 | CRI1S-5 A-CA-A-V-HQQV 3x230/460 60HZ | 2583 | USD | CRI1S | IA | 5715114101646 | 53.5189 | 42.5179
99915482 | CRI1S-6 A-CA-A-V-HQQV 3x230/460 60HZ | 2719 | USD | CRI1S | IA | 5715114101660 | 60.3818 | 49.3808
99915483 | CRI1S-7 A-CA-A-V-HQQV 3x230/460 60HZ | 2826 | USD | CRI1S | IA | 5715114101677 | 61.2526 | 50.2517
99915484 | CRI1S-8 A-CA-A-V-HQQV 3x230/460 60HZ | 2953 | USD | CRI1S | IA | 5715114101684 | 62.1234 | 51.1225
99915485 | CRI1S-9 A-CA-A-V-HQQV 3x230/460 60HZ | 3120 | USD | CRI1S | IA | 5715114101691 | 64.4206 | 53.4197
99915486 | CRI1S-10 A-CA-A-V-HQQV 3x230/460 60HZ | 3459 | USD | CRI1S | IA | 5715114101707 | 65.2914 | 54.2905
99915487 | CRI1S-11 A-CA-A-V-HQQV 3x230/460 60HZ | 3558 | USD | CRI1S | IA | 5715114101714 | 65.9286 | 54.9276
99915488 | CRI1S-12 A-CA-A-V-HQQV 3x230/460 60HZ | 3665 | USD | CRI1S | IA | 5715114101721 | 66.8126 | 55.8117
99915489 | CRI1S-13 A-CA-A-V-HQQV 3x230/460 60HZ | 3840 | USD | CRI1S | IA | 5715114101738 | 68.8342 | 57.8333
99915490 | CRI1S-15 A-CA-A-V-HQQV 3x230/460 60HZ | 4514 | USD | CRI1S | IA | 5715114101745 | 74.0944 | 59.5881
99915492 | CRI1S-17 A-CA-A-V-HQQV 3x230/460 60HZ | 4873 | USD | CRI1S | IA | 5715114101769 | 93.2215 | 78.7152
99915493 | CRI1S-2 A-FGJ-A-E-HQQE 3x230/460 60HZ | 2167 | USD | CRI1S | IA | 5715114101776 | 60.3972 | 49.3963
99915494 | CRI1S-3 A-FGJ-A-E-HQQE 3x230/460 60HZ | 2258 | USD | CRI1S | IA | 5715114101783 | 60.8381 | 49.8372
99915495 | CRI1S-4 A-FGJ-A-E-HQQE 3x230/460 60HZ | 2382 | USD | CRI1S | IA | 5715114101790 | 61.709 | 50.708
99915496 | CRI1S-5 A-FGJ-A-E-HQQE 3x230/460 60HZ | 2617 | USD | CRI1S | IA | 5715114101806 | 62.5798 | 51.5788
99915497 | CRI1S-6 A-FGJ-A-E-HQQE 3x230/460 60HZ | 2751 | USD | CRI1S | IA | 5715114101813 | 69.4427 | 58.4417
99915498 | CRI1S-7 A-FGJ-A-E-HQQE 3x230/460 60HZ | 2861 | USD | CRI1S | IA | 5715114101820 | 70.3135 | 59.3126
99915499 | CRI1S-8 A-FGJ-A-E-HQQE 3x230/460 60HZ | 2983 | USD | CRI1S | IA | 5715114101837 | 71.1843 | 60.1834
99915500 | CRI1S-9 A-FGJ-A-E-HQQE 3x230/460 60HZ | 3154 | USD | CRI1S | IA | 5715114101844 | 73.4815 | 62.4806
99915502 | CRI1S-10 A-FGJ-A-E-HQQE 3x230/460 60HZ | 3491 | USD | CRI1S | IA | 5715114101868 | 74.3523 | 63.3514
99915503 | CRI1S-11 A-FGJ-A-E-HQQE 3x230/460 60HZ | 3590 | USD | CRI1S | IA | 5715114101875 | 74.9895 | 63.9885
99915504 | CRI1S-12 A-FGJ-A-E-HQQE 3x230/460 60HZ | 3698 | USD | CRI1S | IA | 5715114101882 | 75.8735 | 64.8726
99915505 | CRI1S-13 A-FGJ-A-E-HQQE 3x230/460 60HZ | 3880 | USD | CRI1S | IA | 5715114101899 | 77.8951 | 66.8942
99915506 | CRI1S-15 A-FGJ-A-E-HQQE 3x230/460 60HZ | 4546 | USD | CRI1S | IA | 5715114101905 | 83.1553 | 68.649
99915507 | CRI1S-17 A-FGJ-A-E-HQQE 3x230/460 60HZ | 4907 | USD | CRI1S | IA | 5715114101912 | 102.2824 | 87.7761
99915508 | CRI1S-19 A-FGJ-A-E-HQQE 3x230/460 60HZ | 5000 | USD | CRI1S | IA | 5715114101929 | 104.0351 | 89.5288
99915509 | CRI1S-21 A-FGJ-A-E-HQQE 3x230/460 60HZ | 5055 | USD | CRI1S | IA | 5715114101936 | 105.7767 | 91.2704
99915510 | CRI1S-23 A-FGJ-A-E-HQQE 3x230/460 60HZ | 5161 | USD | CRI1S | IA | 5715114101943 | 107.5183 | 93.0121
99915511 | CRI1S-25 A-FGJ-A-E-HQQE 3x230/460 60HZ | 5529 | USD | CRI1S | IA | 5715114101950 | 117.0621 | 99.1607
99915513 | CRI1S-27 A-FGJ-A-E-HQQE 3x230/460 60HZ | 5959 | USD | CRI1S | IA | 5715114101974 | 118.8147 | 100.9134
99915514 | CRI1S-2 A-FGJ-A-V-HQQV 3x230/460 60HZ | 2240 | USD | CRI1S | IA | 5715114101981 | 60.3972 | 49.3963
99915515 | CRI1S-3 A-FGJ-A-V-HQQV 3x230/460 60HZ | 2331 | USD | CRI1S | IA | 5715114101998 | 60.8381 | 49.8372
99915516 | CRI1S-4 A-FGJ-A-V-HQQV 3x230/460 60HZ | 2456 | USD | CRI1S | IA | 5715114102001 | 61.709 | 50.708
99915517 | CRI1S-5 A-FGJ-A-V-HQQV 3x230/460 60HZ | 2690 | USD | CRI1S | IA | 5715114102018 | 62.5798 | 51.5788
99915518 | CRI1S-6 A-FGJ-A-V-HQQV 3x230/460 60HZ | 2824 | USD | CRI1S | IA | 5715114102025 | 69.4427 | 58.4417
99915519 | CRI1S-7 A-FGJ-A-V-HQQV 3x230/460 60HZ | 2934 | USD | CRI1S | IA | 5715114102032 | 70.3135 | 59.3126
99915520 | CRI1S-8 A-FGJ-A-V-HQQV 3x230/460 60HZ | 3056 | USD | CRI1S | IA | 5715114102049 | 71.1843 | 60.1834
99915522 | CRI1S-9 A-FGJ-A-V-HQQV 3x230/460 60HZ | 3227 | USD | CRI1S | IA | 5715114102063 | 73.4815 | 62.4806
99915523 | CRI1S-10 A-FGJ-A-V-HQQV 3x230/460 60HZ | 3564 | USD | CRI1S | IA | 5715114102070 | 74.3523 | 63.3514
99915524 | CRI1S-11 A-FGJ-A-V-HQQV 3x230/460 60HZ | 3663 | USD | CRI1S | IA | 5715114102087 | 74.9895 | 63.9885
99915525 | CRI1S-12 A-FGJ-A-V-HQQV 3x230/460 60HZ | 3771 | USD | CRI1S | IA | 5715114102094 | 75.8735 | 64.8726
99915526 | CRI1S-13 A-FGJ-A-V-HQQV 3x230/460 60HZ | 3953 | USD | CRI1S | IA | 5715114102100 | 77.8951 | 66.8942
99915527 | CRI1S-15 A-FGJ-A-V-HQQV 3x230/460 60HZ | 4620 | USD | CRI1S | IA | 5715114102117 | 83.1553 | 68.649
99915528 | CRI1S-17 A-FGJ-A-V-HQQV 3x230/460 60HZ | 4980 | USD | CRI1S | IA | 5715114102124 | 102.2824 | 87.7761
99915529 | CRI1S-19 A-FGJ-A-V-HQQV 3x230/460 60HZ | 5073 | USD | CRI1S | IA | 5715114102131 | 104.0351 | 89.5288
99915530 | CRI1S-21 A-FGJ-A-V-HQQV 3x230/460 60HZ | 5128 | USD | CRI1S | IA | 5715114102148 | 105.7767 | 91.2704
99915532 | CRI1S-23 A-FGJ-A-V-HQQV 3x230/460 60HZ | 5234 | USD | CRI1S | IA | 5715114102162 | 107.5183 | 93.0121
99915543 | CRI1S-25 A-FGJ-A-V-HQQV 3x230/460 60HZ | 5602 | USD | CRI1S | IA | 5715114102179 | 117.0621 | 99.1607
99915544 | CRI1S-27 A-FGJ-A-V-HQQV 3x230/460 60HZ | 6032 | USD | CRI1S | IA | 5715114102186 | 118.8147 | 100.9134
99915545 | CRN1S-2 A-P-A-E-HQQE 1x115/230 60HZ | 2330 | USD | CRN1S | IA | 5715114102193 | 54.037 | 43.036
99915546 | CRN1S-3 A-P-A-E-HQQE 1x115/230 60HZ | 2427 | USD | CRN1S | IA | 5715114102209 | 54.6983 | 43.6974
99915547 | CRN1S-4 A-P-A-E-HQQE 1x115/230 60HZ | 2517 | USD | CRN1S | IA | 5715114102216 | 55.5691 | 44.5682
99915548 | CRN1S-5 A-P-A-E-HQQE 1x115/230 60HZ | 2801 | USD | CRN1S | IA | 5715114102223 | 56.44 | 45.439
99915549 | CRN1S-6 A-P-A-E-HQQE 1x115/230 60HZ | 2939 | USD | CRN1S | IA | 5715114102230 | 59.7689 | 48.768
99915551 | CRN1S-7 A-P-A-E-HQQE 1x115/230 60HZ | 3052 | USD | CRN1S | IA | 5715114102254 | 60.6265 | 49.6255
99915552 | CRN1S-8 A-P-A-E-HQQE 1x115/230 60HZ | 3209 | USD | CRN1S | IA | 5715114102261 | 61.4973 | 50.4964
99915553 | CRN1S-9 A-P-A-E-HQQE 1x115/230 60HZ | 3442 | USD | CRN1S | IA | 5715114102278 | 76.213 | 65.2121
99915554 | CRN1S-10 A-P-A-E-HQQE 1x115/230 60HZ | 3831 | USD | CRN1S | IA | 5715114102285 | 77.0838 | 66.0829
99915555 | CRN1S-11 A-P-A-E-HQQE 1x115/230 60HZ | 3975 | USD | CRN1S | IA | 5715114102292 | 77.7342 | 66.7332
99915556 | CRN1S-12 A-P-A-E-HQQE 1x115/230 60HZ | 4090 | USD | CRN1S | IA | 5715114102308 | 82.1103 | 67.6041
99915557 | CRN1S-13 A-P-A-E-HQQE 1x115/230 60HZ | 4380 | USD | CRN1S | IA | 5715114102315 | 85.7435 | 71.2372
99915558 | CRN1S-15 A-P-A-E-HQQE 1x115/230 60HZ | 5148 | USD | CRN1S | IA | 5715114102322 | 87.4388 | 72.9326
99915560 | CRN1S-17 A-P-A-E-HQQE 1x115/230 60HZ | 5474 | USD | CRN1S | IA | 5715114102346 | 93.8498 | 79.3436
99915561 | CRN1S-19 A-P-A-E-HQQE 1x115/230 60HZ | 5789 | USD | CRN1S | IA | 5715114102353 | 95.5915 | 81.0852
99915562 | CRN1S-21 A-P-A-E-HQQE 1x115/230 60HZ | 5892 | USD | CRN1S | IA | 5715114102360 | 97.3331 | 82.8268
99915563 | CRN1S-23 A-P-A-E-HQQE 1x115/230 60HZ | 6005 | USD | CRN1S | IA | 5715114102377 | 99.0747 | 84.5685
99915564 | CRN1S-25 A-P-A-E-HQQE 1x115/230 60HZ | 6409 | USD | CRN1S | IA | 5715114102384 | 109.5951 | 91.6937
99915565 | CRN1S-27 A-P-A-E-HQQE 1x115/230 60HZ | 6931 | USD | CRN1S | IA | 5715114102391 | 111.3367 | 93.4354
99915566 | CRN1S-2 A-P-A-V-HQQV 1x115/230 60HZ | 2403 | USD | CRN1S | IA | 5715114102407 | 54.037 | 43.036
99915567 | CRN1S-3 A-P-A-V-HQQV 1x115/230 60HZ | 2500 | USD | CRN1S | IA | 5715114102414 | 54.6983 | 43.6974
99915568 | CRN1S-4 A-P-A-V-HQQV 1x115/230 60HZ | 2590 | USD | CRN1S | IA | 5715114102421 | 55.5691 | 44.5682
99915570 | CRN1S-5 A-P-A-V-HQQV 1x115/230 60HZ | 2874 | USD | CRN1S | IA | 5715114102445 | 56.44 | 45.439
99915571 | CRN1S-6 A-P-A-V-HQQV 1x115/230 60HZ | 3012 | USD | CRN1S | IA | 5715114102452 | 59.7689 | 48.768
99915572 | CRN1S-7 A-P-A-V-HQQV 1x115/230 60HZ | 3125 | USD | CRN1S | IA | 5715114102469 | 60.6265 | 49.6255
99915573 | CRN1S-8 A-P-A-V-HQQV 1x115/230 60HZ | 3283 | USD | CRN1S | IA | 5715114102476 | 61.4973 | 50.4964
99915574 | CRN1S-9 A-P-A-V-HQQV 1x115/230 60HZ | 3515 | USD | CRN1S | IA | 5715114102483 | 76.213 | 65.2121
99915575 | CRN1S-10 A-P-A-V-HQQV 1x115/230 60HZ | 3904 | USD | CRN1S | IA | 5715114102490 | 77.0838 | 66.0829
99915576 | CRN1S-11 A-P-A-V-HQQV 1x115/230 60HZ | 4048 | USD | CRN1S | IA | 5715114102506 | 77.7342 | 66.7332
99915577 | CRN1S-12 A-P-A-V-HQQV 1x115/230 60HZ | 4163 | USD | CRN1S | IA | 5715114102513 | 82.1103 | 67.6041
99915578 | CRN1S-13 A-P-A-V-HQQV 1x115/230 60HZ | 4453 | USD | CRN1S | IA | 5715114102520 | 85.7435 | 71.2372
99915579 | CRN1S-15 A-P-A-V-HQQV 1x115/230 60HZ | 5221 | USD | CRN1S | IA | 5715114102537 | 87.4388 | 72.9326
99915580 | CRN1S-17 A-P-A-V-HQQV 1x115/230 60HZ | 5548 | USD | CRN1S | IA | 5715114102544 | 93.8498 | 79.3436
99915582 | CRN1S-19 A-P-A-V-HQQV 1x115/230 60HZ | 5862 | USD | CRN1S | IA | 5715114102575 | 95.5915 | 81.0852
99915583 | CRN1S-21 A-P-A-V-HQQV 1x115/230 60HZ | 5965 | USD | CRN1S | IA | 5715114102582 | 97.3331 | 82.8268
99915584 | CRN1S-23 A-P-A-V-HQQV 1x115/230 60HZ | 6078 | USD | CRN1S | IA | 5715114102599 | 99.0747 | 84.5685
99915585 | CRN1S-25 A-P-A-V-HQQV 1x115/230 60HZ | 6482 | USD | CRN1S | IA | 5715114102605 | 109.5951 | 91.6937
99915586 | CRN1S-27 A-P-A-V-HQQV 1x115/230 60HZ | 7004 | USD | CRN1S | IA | 5715114102612 | 111.3367 | 93.4354
99915587 | CRN1S-2 A-FGJ-A-E-HQQE 1x115/230 60HZ | 2330 | USD | CRN1S | IA | 5715114102629 | 63.2081 | 52.2071
99915588 | CRN1S-3 A-FGJ-A-E-HQQE 1x115/230 60HZ | 2427 | USD | CRN1S | IA | 5715114102636 | 63.8695 | 52.8685
99915589 | CRN1S-4 A-FGJ-A-E-HQQE 1x115/230 60HZ | 2517 | USD | CRN1S | IA | 5715114102643 | 64.7403 | 53.7393
99915590 | CRN1S-5 A-FGJ-A-E-HQQE 1x115/230 60HZ | 2801 | USD | CRN1S | IA | 5715114102650 | 65.6111 | 54.6101
99915591 | CRN1S-6 A-FGJ-A-E-HQQE 1x115/230 60HZ | 2939 | USD | CRN1S | IA | 5715114102667 | 68.94 | 57.9391
99915592 | CRN1S-7 A-FGJ-A-E-HQQE 1x115/230 60HZ | 3052 | USD | CRN1S | IA | 5715114102674 | 69.7976 | 58.7967
99915593 | CRN1S-8 A-FGJ-A-E-HQQE 1x115/230 60HZ | 3209 | USD | CRN1S | IA | 5715114102681 | 70.6685 | 59.6675
99915594 | CRN1S-9 A-FGJ-A-E-HQQE 1x115/230 60HZ | 3442 | USD | CRN1S | IA | 5715114102698 | 85.3842 | 74.3832
99915595 | CRN1S-10 A-FGJ-A-E-HQQE 1x115/230 60HZ | 3831 | USD | CRN1S | IA | 5715114102711 | 86.255 | 75.254
99915596 | CRN1S-11 A-FGJ-A-E-HQQE 1x115/230 60HZ | 3975 | USD | CRN1S | IA | 5715114102728 | 90.4106 | 75.9044
99915597 | CRN1S-12 A-FGJ-A-E-HQQE 1x115/230 60HZ | 4090 | USD | CRN1S | IA | 5715114102735 | 91.2815 | 76.7752
99915598 | CRN1S-13 A-FGJ-A-E-HQQE 1x115/230 60HZ | 4380 | USD | CRN1S | IA | 5715114102742 | 94.9146 | 80.4084
99915599 | CRN1S-15 A-FGJ-A-E-HQQE 1x115/230 60HZ | 5148 | USD | CRN1S | IA | 5715114102759 | 96.61 | 82.1037
99915600 | CRN1S-17 A-FGJ-A-E-HQQE 1x115/230 60HZ | 5474 | USD | CRN1S | IA | 5715114102766 | 103.021 | 88.5147
99915601 | CRN1S-19 A-FGJ-A-E-HQQE 1x115/230 60HZ | 5789 | USD | CRN1S | IA | 5715114102773 | 104.7626 | 90.2563
99915602 | CRN1S-21 A-FGJ-A-E-HQQE 1x115/230 60HZ | 5892 | USD | CRN1S | IA | 5715114102780 | 106.5042 | 91.998
99915603 | CRN1S-23 A-FGJ-A-E-HQQE 1x115/230 60HZ | 6005 | USD | CRN1S | IA | 5715114102797 | 111.6409 | 93.7396
99915604 | CRN1S-25 A-FGJ-A-E-HQQE 1x115/230 60HZ | 6409 | USD | CRN1S | IA | 5715114102803 | 118.7662 | 100.8649
99915605 | CRN1S-27 A-FGJ-A-E-HQQE 1x115/230 60HZ | 6931 | USD | CRN1S | IA | 5715114102810 | 120.5078 | 102.6065
99915606 | CRN1S-2 A-FGJ-A-V-HQQV 1x115/230 60HZ | 2403 | USD | CRN1S | IA | 5715114102827 | 63.2081 | 52.2071
99915607 | CRN1S-3 A-FGJ-A-V-HQQV 1x115/230 60HZ | 2500 | USD | CRN1S | IA | 5715114102834 | 63.8695 | 52.8685
99915608 | CRN1S-4 A-FGJ-A-V-HQQV 1x115/230 60HZ | 2590 | USD | CRN1S | IA | 5715114102841 | 64.7403 | 53.7393
99915609 | CRN1S-5 A-FGJ-A-V-HQQV 1x115/230 60HZ | 2874 | USD | CRN1S | IA | 5715114102858 | 65.6111 | 54.6101
99915610 | CRN1S-6 A-FGJ-A-V-HQQV 1x115/230 60HZ | 3012 | USD | CRN1S | IA | 5715114102865 | 68.94 | 57.9391
99915611 | CRN1S-7 A-FGJ-A-V-HQQV 1x115/230 60HZ | 3125 | USD | CRN1S | IA | 5715114102872 | 69.7976 | 58.7967
99915612 | CRN1S-8 A-FGJ-A-V-HQQV 1x115/230 60HZ | 3283 | USD | CRN1S | IA | 5715114102889 | 70.6685 | 59.6675
99915613 | CRN1S-9 A-FGJ-A-V-HQQV 1x115/230 60HZ | 3515 | USD | CRN1S | IA | 5715114102896 | 85.3842 | 74.3832
99915614 | CRN1S-10 A-FGJ-A-V-HQQV 1x115/230 60HZ | 3904 | USD | CRN1S | IA | 5715114102902 | 86.255 | 75.254
99915615 | CRN1S-11 A-FGJ-A-V-HQQV 1x115/230 60HZ | 4048 | USD | CRN1S | IA | 5715114102919 | 90.4106 | 75.9044
99915616 | CRN1S-12 A-FGJ-A-V-HQQV 1x115/230 60HZ | 4163 | USD | CRN1S | IA | 5715114102926 | 91.2815 | 76.7752
99915617 | CRN1S-13 A-FGJ-A-V-HQQV 1x115/230 60HZ | 4453 | USD | CRN1S | IA | 5715114102933 | 94.9146 | 80.4084
99915618 | CRN1S-15 A-FGJ-A-V-HQQV 1x115/230 60HZ | 5221 | USD | CRN1S | IA | 5715114102940 | 96.61 | 82.1037
99915619 | CRN1S-17 A-FGJ-A-V-HQQV 1x115/230 60HZ | 5548 | USD | CRN1S | IA | 5715114102957 | 103.021 | 88.5147
99915620 | CRN1S-19 A-FGJ-A-V-HQQV 1x115/230 60HZ | 5862 | USD | CRN1S | IA | 5715114102964 | 104.7626 | 90.2563
99915621 | CRN1S-21 A-FGJ-A-V-HQQV 1x115/230 60HZ | 5965 | USD | CRN1S | IA | 5715114102971 | 106.5042 | 91.998
99915622 | CRN1S-23 A-FGJ-A-V-HQQV 1x115/230 60HZ | 6078 | USD | CRN1S | IA | 5715114102988 | 111.6409 | 93.7396
99915623 | CRN1S-25 A-FGJ-A-V-HQQV 1x115/230 60HZ | 6482 | USD | CRN1S | IA | 5715114102995 | 118.7662 | 100.8649
99915624 | CRN1S-27 A-FGJ-A-V-HQQV 1x115/230 60HZ | 7004 | USD | CRN1S | IA | 5715114103008 | 120.5078 | 102.6065
99915625 | CRN1S-2 A-P-A-E-HQQE 3x230/460 60HZ | 2362 | USD | CRN1S | IA | 5715114103015 | 51.0056 | 40.0047
99915626 | CRN1S-3 A-P-A-E-HQQE 3x230/460 60HZ | 2459 | USD | CRN1S | IA | 5715114103022 | 51.667 | 40.6661
99915627 | CRN1S-4 A-P-A-E-HQQE 3x230/460 60HZ | 2549 | USD | CRN1S | IA | 5715114103039 | 52.5378 | 41.5369
99915628 | CRN1S-5 A-P-A-E-HQQE 3x230/460 60HZ | 2833 | USD | CRN1S | IA | 5715114103046 | 53.4086 | 42.4077
99915629 | CRN1S-6 A-P-A-E-HQQE 3x230/460 60HZ | 2975 | USD | CRN1S | IA | 5715114103053 | 60.2848 | 49.2838
99915630 | CRN1S-7 A-P-A-E-HQQE 3x230/460 60HZ | 3088 | USD | CRN1S | IA | 5715114103060 | 61.1424 | 50.1414
99915631 | CRN1S-8 A-P-A-E-HQQE 3x230/460 60HZ | 3246 | USD | CRN1S | IA | 5715114103077 | 62.0132 | 51.0122
99915632 | CRN1S-9 A-P-A-E-HQQE 3x230/460 60HZ | 3423 | USD | CRN1S | IA | 5715114103084 | 64.0899 | 53.089
99915633 | CRN1S-10 A-P-A-E-HQQE 3x230/460 60HZ | 3811 | USD | CRN1S | IA | 5715114103091 | 64.9607 | 53.9598
99915634 | CRN1S-11 A-P-A-E-HQQE 3x230/460 60HZ | 3955 | USD | CRN1S | IA | 5715114103107 | 65.6111 | 54.6101
99915635 | CRN1S-12 A-P-A-E-HQQE 3x230/460 60HZ | 4071 | USD | CRN1S | IA | 5715114103114 | 66.4819 | 55.481
99915636 | CRN1S-13 A-P-A-E-HQQE 3x230/460 60HZ | 4260 | USD | CRN1S | IA | 5715114103121 | 68.7835 | 57.7826
99915637 | CRN1S-15 A-P-A-E-HQQE 3x230/460 60HZ | 5028 | USD | CRN1S | IA | 5715114103138 | 73.9842 | 59.4779
99915638 | CRN1S-17 A-P-A-E-HQQE 3x230/460 60HZ | 5252 | USD | CRN1S | IA | 5715114103145 | 92.9018 | 78.3956
99915639 | CRN1S-19 A-P-A-E-HQQE 3x230/460 60HZ | 5566 | USD | CRN1S | IA | 5715114103152 | 94.6435 | 80.1372
99915640 | CRN1S-21 A-P-A-E-HQQE 3x230/460 60HZ | 5669 | USD | CRN1S | IA | 5715114103169 | 96.3851 | 81.8788
99915641 | CRN1S-23 A-P-A-E-HQQE 3x230/460 60HZ | 5782 | USD | CRN1S | IA | 5715114103176 | 98.1267 | 83.6205
99915642 | CRN1S-25 A-P-A-E-HQQE 3x230/460 60HZ | 6170 | USD | CRN1S | IA | 5715114103183 | 107.6815 | 89.7801
99915643 | CRN1S-27 A-P-A-E-HQQE 3x230/460 60HZ | 6692 | USD | CRN1S | IA | 5715114103190 | 109.4231 | 91.5218
99915645 | CRN1S-2 A-P-A-V-HQQV 3x230/460 60HZ | 2435 | USD | CRN1S | IA | 5715114103220 | 51.0056 | 40.0047
99915646 | CRN1S-3 A-P-A-V-HQQV 3x230/460 60HZ | 2532 | USD | CRN1S | IA | 5715114103237 | 51.667 | 40.6661
99915647 | CRN1S-4 A-P-A-V-HQQV 3x230/460 60HZ | 2622 | USD | CRN1S | IA | 5715114103244 | 52.5378 | 41.5369
99915648 | CRN1S-5 A-P-A-V-HQQV 3x230/460 60HZ | 2906 | USD | CRN1S | IA | 5715114103251 | 53.4086 | 42.4077
99915649 | CRN1S-6 A-P-A-V-HQQV 3x230/460 60HZ | 3048 | USD | CRN1S | IA | 5715114103268 | 60.2848 | 49.2838
99915650 | CRN1S-7 A-P-A-V-HQQV 3x230/460 60HZ | 3161 | USD | CRN1S | IA | 5715114103275 | 61.1424 | 50.1414
99915651 | CRN1S-8 A-P-A-V-HQQV 3x230/460 60HZ | 3319 | USD | CRN1S | IA | 5715114103282 | 62.0132 | 51.0122
99915652 | CRN1S-9 A-P-A-V-HQQV 3x230/460 60HZ | 3496 | USD | CRN1S | IA | 5715114103299 | 64.0899 | 53.089
99915653 | CRN1S-10 A-P-A-V-HQQV 3x230/460 60HZ | 3884 | USD | CRN1S | IA | 5715114103305 | 64.9607 | 53.9598
99915654 | CRN1S-11 A-P-A-V-HQQV 3x230/460 60HZ | 4028 | USD | CRN1S | IA | 5715114103312 | 65.6111 | 54.6101
99915655 | CRN1S-12 A-P-A-V-HQQV 3x230/460 60HZ | 4144 | USD | CRN1S | IA | 5715114103329 | 66.4819 | 55.481
99915656 | CRN1S-13 A-P-A-V-HQQV 3x230/460 60HZ | 4333 | USD | CRN1S | IA | 5715114103336 | 68.7835 | 57.7826
99915657 | CRN1S-15 A-P-A-V-HQQV 3x230/460 60HZ | 5102 | USD | CRN1S | IA | 5715114103350 | 73.9842 | 59.4779
99915658 | CRN1S-17 A-P-A-V-HQQV 3x230/460 60HZ | 5325 | USD | CRN1S | IA | 5715114103367 | 92.9018 | 78.3956
99915659 | CRN1S-19 A-P-A-V-HQQV 3x230/460 60HZ | 5639 | USD | CRN1S | IA | 5715114103374 | 94.6435 | 80.1372
99915660 | CRN1S-21 A-P-A-V-HQQV 3x230/460 60HZ | 5742 | USD | CRN1S | IA | 5715114103381 | 96.3851 | 81.8788
99915661 | CRN1S-23 A-P-A-V-HQQV 3x230/460 60HZ | 5856 | USD | CRN1S | IA | 5715114103398 | 98.1267 | 83.6205
99915662 | CRN1S-25 A-P-A-V-HQQV 3x230/460 60HZ | 6243 | USD | CRN1S | IA | 5715114103404 | 107.6815 | 89.7801
99915664 | CRN1S-27 A-P-A-V-HQQV 3x230/460 60HZ | 6765 | USD | CRN1S | IA | 5715114103435 | 109.4231 | 91.5218
99915665 | CRN1S-2 A-FGJ-A-E-HQQE 3x230/460 60HZ | 2362 | USD | CRN1S | IA | 5715114103442 | 60.1768 | 49.1758
99915666 | CRN1S-3 A-FGJ-A-E-HQQE 3x230/460 60HZ | 2459 | USD | CRN1S | IA | 5715114103459 | 60.8381 | 49.8372
99915667 | CRN1S-4 A-FGJ-A-E-HQQE 3x230/460 60HZ | 2549 | USD | CRN1S | IA | 5715114103466 | 61.709 | 50.708
99915668 | CRN1S-5 A-FGJ-A-E-HQQE 3x230/460 60HZ | 2833 | USD | CRN1S | IA | 5715114103473 | 62.5798 | 51.5788
99915669 | CRN1S-6 A-FGJ-A-E-HQQE 3x230/460 60HZ | 2975 | USD | CRN1S | IA | 5715114103480 | 69.4559 | 58.455
99915670 | CRN1S-7 A-FGJ-A-E-HQQE 3x230/460 60HZ | 3088 | USD | CRN1S | IA | 5715114103497 | 70.3135 | 59.3126
99915671 | CRN1S-8 A-FGJ-A-E-HQQE 3x230/460 60HZ | 3246 | USD | CRN1S | IA | 5715114103503 | 71.1843 | 60.1834
99915672 | CRN1S-9 A-FGJ-A-E-HQQE 3x230/460 60HZ | 3423 | USD | CRN1S | IA | 5715114103510 | 73.2611 | 62.2601
99915673 | CRN1S-10 A-FGJ-A-E-HQQE 3x230/460 60HZ | 3811 | USD | CRN1S | IA | 5715114103527 | 74.1319 | 63.1309
99915674 | CRN1S-11 A-FGJ-A-E-HQQE 3x230/460 60HZ | 3955 | USD | CRN1S | IA | 5715114103534 | 74.7822 | 63.7813
99915675 | CRN1S-12 A-FGJ-A-E-HQQE 3x230/460 60HZ | 4071 | USD | CRN1S | IA | 5715114103541 | 75.6531 | 64.6521
99915676 | CRN1S-13 A-FGJ-A-E-HQQE 3x230/460 60HZ | 4260 | USD | CRN1S | IA | 5715114103558 | 77.9547 | 66.9537
99915677 | CRN1S-15 A-FGJ-A-E-HQQE 3x230/460 60HZ | 5028 | USD | CRN1S | IA | 5715114103565 | 83.1553 | 68.649
99915678 | CRN1S-17 A-FGJ-A-E-HQQE 3x230/460 60HZ | 5252 | USD | CRN1S | IA | 5715114103572 | 102.073 | 87.5667
99915679 | CRN1S-19 A-FGJ-A-E-HQQE 3x230/460 60HZ | 5566 | USD | CRN1S | IA | 5715114103589 | 103.8146 | 89.3083
99915680 | CRN1S-21 A-FGJ-A-E-HQQE 3x230/460 60HZ | 5669 | USD | CRN1S | IA | 5715114103596 | 105.5562 | 91.05
99915681 | CRN1S-23 A-FGJ-A-E-HQQE 3x230/460 60HZ | 5782 | USD | CRN1S | IA | 5715114103602 | 107.2979 | 92.7916
99915682 | CRN1S-25 A-FGJ-A-E-HQQE 3x230/460 60HZ | 6170 | USD | CRN1S | IA | 5715114103619 | 116.8526 | 98.9513
99915683 | CRN1S-27 A-FGJ-A-E-HQQE 3x230/460 60HZ | 6692 | USD | CRN1S | IA | 5715114103626 | 118.5943 | 100.6929
99915685 | CRN1S-2 A-FGJ-A-V-HQQV 3x230/460 60HZ | 2435 | USD | CRN1S | IA | 5715114103640 | 60.1768 | 49.1758
99915686 | CRN1S-3 A-FGJ-A-V-HQQV 3x230/460 60HZ | 2532 | USD | CRN1S | IA | 5715114103657 | 60.8381 | 49.8372
99915687 | CRN1S-4 A-FGJ-A-V-HQQV 3x230/460 60HZ | 2622 | USD | CRN1S | IA | 5715114103664 | 61.709 | 50.708
99915688 | CRN1S-5 A-FGJ-A-V-HQQV 3x230/460 60HZ | 2906 | USD | CRN1S | IA | 5715114103671 | 62.5798 | 51.5788
99915689 | CRN1S-6 A-FGJ-A-V-HQQV 3x230/460 60HZ | 3048 | USD | CRN1S | IA | 5715114103688 | 69.4559 | 58.455
99915690 | CRN1S-7 A-FGJ-A-V-HQQV 3x230/460 60HZ | 3161 | USD | CRN1S | IA | 5715114103695 | 70.3135 | 59.3126
99915691 | CRN1S-8 A-FGJ-A-V-HQQV 3x230/460 60HZ | 3319 | USD | CRN1S | IA | 5715114103701 | 71.1843 | 60.1834
99915692 | CRN1S-9 A-FGJ-A-V-HQQV 3x230/460 60HZ | 3496 | USD | CRN1S | IA | 5715114103718 | 73.2611 | 62.2601
99915693 | CRN1S-10 A-FGJ-A-V-HQQV 3x230/460 60HZ | 3884 | USD | CRN1S | IA | 5715114103725 | 74.1319 | 63.1309
99915694 | CRN1S-11 A-FGJ-A-V-HQQV 3x230/460 60HZ | 4028 | USD | CRN1S | IA | 5715114103732 | 74.7822 | 63.7813
99915695 | CRN1S-12 A-FGJ-A-V-HQQV 3x230/460 60HZ | 4144 | USD | CRN1S | IA | 5715114103749 | 75.6531 | 64.6521
99915696 | CRN1S-13 A-FGJ-A-V-HQQV 3x230/460 60HZ | 4333 | USD | CRN1S | IA | 5715114103756 | 77.9547 | 66.9537
99915698 | CRN1S-15 A-FGJ-A-V-HQQV 3x230/460 60HZ | 5102 | USD | CRN1S | IA | 5715114103770 | 83.1553 | 68.649
99915699 | CRN1S-17 A-FGJ-A-V-HQQV 3x230/460 60HZ | 5325 | USD | CRN1S | IA | 5715114103787 | 102.073 | 87.5667
99915700 | CRN1S-19 A-FGJ-A-V-HQQV 3x230/460 60HZ | 5639 | USD | CRN1S | IA | 5715114103794 | 103.8146 | 89.3083
99915701 | CRN1S-21 A-FGJ-A-V-HQQV 3x230/460 60HZ | 5742 | USD | CRN1S | IA | 5715114103800 | 105.5562 | 91.05
99915702 | CRN1S-23 A-FGJ-A-V-HQQV 3x230/460 60HZ | 5856 | USD | CRN1S | IA | 5715114103817 | 107.2979 | 92.7916
99915703 | CRN1S-25 A-FGJ-A-V-HQQV 3x230/460 60HZ | 6243 | USD | CRN1S | IA | 5715114103824 | 116.8526 | 98.9513
99915704 | CRN1S-27 A-FGJ-A-V-HQQV 3x230/460 60HZ | 6765 | USD | CRN1S | IA | 5715114103831 | 118.5943 | 100.6929
99915804 | CR1-2 A-B-A-E-HQQE 1x115/230 60HZ | 1850 | USD | CR001 | IA | 5715114105309 | 58.5784 | 47.5775
99915805 | CR1-3 A-B-A-E-HQQE 1x115/230 60HZ | 1933 | USD | CR001 | IA | 5715114105316 | 59.0193 | 48.0184
99915806 | CR1-4 A-B-A-E-HQQE 1x115/230 60HZ | 2092 | USD | CR001 | IA | 5715114105323 | 62.3351 | 51.3341
99915807 | CR1-5 A-B-A-E-HQQE 1x115/230 60HZ | 2316 | USD | CR001 | IA | 5715114105330 | 63.4263 | 52.4254
99915808 | CR1-6 A-B-A-E-HQQE 1x115/230 60HZ | 2515 | USD | CR001 | IA | 5715114105347 | 78.1398 | 67.1389
99915809 | CR1-7 A-B-A-E-HQQE 1x115/230 60HZ | 2618 | USD | CR001 | IA | 5715114105354 | 79.0107 | 68.0097
99915810 | CR1-8 A-B-A-E-HQQE 1x115/230 60HZ | 2905 | USD | CR001 | IA | 5715114105361 | 82.3771 | 71.3761
99915811 | CR1-9 A-B-A-E-HQQE 1x115/230 60HZ | 3003 | USD | CR001 | IA | 5715114105378 | 83.4684 | 72.4674
99915812 | CR1-10 A-B-A-E-HQQE 1x115/230 60HZ | 3564 | USD | CR001 | IA | 5715114105385 | 89.0085 | 78.0076
99915813 | CR1-11 A-B-A-E-HQQE 1x115/230 60HZ | 3652 | USD | CR001 | IA | 5715114105392 | 93.1642 | 78.6579
99915814 | CR1-12 A-B-A-E-HQQE 1x115/230 60HZ | 3756 | USD | CR001 | IA | 5715114105408 | 94.2555 | 79.7492
99915815 | CR1-13 A-B-A-E-HQQE 1x115/230 60HZ | 3853 | USD | CR001 | IA | 5715114105415 | 95.1285 | 80.6222
99915816 | CR1-15 A-B-A-E-HQQE 1x115/230 60HZ | 4657 | USD | CR001 | IA | 5715114105422 | 102.2405 | 87.7343
99915818 | CR1-17 A-B-A-E-HQQE 1x115/230 60HZ | 4862 | USD | CR001 | IA | 5715114105453 | 104.2026 | 89.6964
99915819 | CR1-2 A-B-A-V-HQQV 1x115/230 60HZ | 1923 | USD | CR001 | IA | 5715114105460 | 58.5784 | 47.5775
99915820 | CR1-3 A-B-A-V-HQQV 1x115/230 60HZ | 2006 | USD | CR001 | IA | 5715114105477 | 59.0193 | 48.0184
99915821 | CR1-4 A-B-A-V-HQQV 1x115/230 60HZ | 2165 | USD | CR001 | IA | 5715114105484 | 62.3351 | 51.3341
99915822 | CR1-5 A-B-A-V-HQQV 1x115/230 60HZ | 2390 | USD | CR001 | IA | 5715114105491 | 63.4263 | 52.4254
99915823 | CR1-6 A-B-A-V-HQQV 1x115/230 60HZ | 2588 | USD | CR001 | IA | 5715114105507 | 78.1398 | 67.1389
99915824 | CR1-7 A-B-A-V-HQQV 1x115/230 60HZ | 2691 | USD | CR001 | IA | 5715114105514 | 79.0107 | 68.0097
99915825 | CR1-8 A-B-A-V-HQQV 1x115/230 60HZ | 2978 | USD | CR001 | IA | 5715114105521 | 82.3771 | 71.3761
99915826 | CR1-9 A-B-A-V-HQQV 1x115/230 60HZ | 3077 | USD | CR001 | IA | 5715114105538 | 83.4684 | 72.4674
99915827 | CR1-10 A-B-A-V-HQQV 1x115/230 60HZ | 3637 | USD | CR001 | IA | 5715114105545 | 89.0085 | 78.0076
99915828 | CR1-11 A-B-A-V-HQQV 1x115/230 60HZ | 3726 | USD | CR001 | IA | 5715114105552 | 93.1642 | 78.6579
99915829 | CR1-12 A-B-A-V-HQQV 1x115/230 60HZ | 3830 | USD | CR001 | IA | 5715114105569 | 94.2555 | 79.7492
99915830 | CR1-13 A-B-A-V-HQQV 1x115/230 60HZ | 3926 | USD | CR001 | IA | 5715114105576 | 95.1285 | 80.6222
99915831 | CR1-15 A-B-A-V-HQQV 1x115/230 60HZ | 4730 | USD | CR001 | IA | 5715114105583 | 102.2405 | 87.7343
99915832 | CR1-17 A-B-A-V-HQQV 1x115/230 60HZ | 4935 | USD | CR001 | IA | 5715114105590 | 104.2026 | 89.6964
99915833 | CR1-2 A-FGJ-A-E-HQQE 1x115/230 60HZ | 1937 | USD | CR001 | IA | 5715114105606 | 68.7196 | 57.7186
99915834 | CR1-3 A-FGJ-A-E-HQQE 1x115/230 60HZ | 2024 | USD | CR001 | IA | 5715114105613 | 69.1605 | 58.1596
99915835 | CR1-4 A-FGJ-A-E-HQQE 1x115/230 60HZ | 2183 | USD | CR001 | IA | 5715114105620 | 72.4762 | 61.4753
99915836 | CR1-5 A-FGJ-A-E-HQQE 1x115/230 60HZ | 2406 | USD | CR001 | IA | 5715114105637 | 73.5675 | 62.5665
99915837 | CR1-6 A-FGJ-A-E-HQQE 1x115/230 60HZ | 2606 | USD | CR001 | IA | 5715114105644 | 88.281 | 77.28
99915838 | CR1-7 A-FGJ-A-E-HQQE 1x115/230 60HZ | 2705 | USD | CR001 | IA | 5715114105651 | 89.1518 | 78.1509
99915839 | CR1-8 A-FGJ-A-E-HQQE 1x115/230 60HZ | 2991 | USD | CR001 | IA | 5715114105668 | 92.5182 | 81.5173
99915840 | CR1-9 A-FGJ-A-E-HQQE 1x115/230 60HZ | 3095 | USD | CR001 | IA | 5715114105675 | 93.6095 | 82.6086
99915841 | CR1-10 A-FGJ-A-E-HQQE 1x115/230 60HZ | 3650 | USD | CR001 | IA | 5715114105682 | 102.655 | 88.1487
99915842 | CR1-11 A-FGJ-A-E-HQQE 1x115/230 60HZ | 3742 | USD | CR001 | IA | 5715114105699 | 103.3054 | 88.7991
99915843 | CR1-12 A-FGJ-A-E-HQQE 1x115/230 60HZ | 3845 | USD | CR001 | IA | 5715114105705 | 104.3966 | 89.8904
99915844 | CR1-13 A-FGJ-A-E-HQQE 1x115/230 60HZ | 3946 | USD | CR001 | IA | 5715114105712 | 105.2696 | 90.7634
99915845 | CR1-15 A-FGJ-A-E-HQQE 1x115/230 60HZ | 4742 | USD | CR001 | IA | 5715114105729 | 112.3817 | 97.8754
99915846 | CR1-17 A-FGJ-A-E-HQQE 1x115/230 60HZ | 4948 | USD | CR001 | IA | 5715114105736 | 114.3438 | 99.8375
99915847 | CR1-19 A-FGJ-A-E-HQQE 1x115/230 60HZ | 5454 | USD | CR001 | IA | 5715114105743 | 155.8851 | 137.9837
99915848 | CR1-21 A-FGJ-A-E-HQQE 1x115/230 60HZ | 5501 | USD | CR001 | IA | 5715114105750 | 157.6157 | 139.7143
99915849 | CR1-23 A-FGJ-A-E-HQQE 1x115/230 60HZ | 5603 | USD | CR001 | IA | 5715114105767 | 159.3683 | 141.467
99915850 | CR1-25 A-FGJ-A-E-HQQE 1x115/230 60HZ | 5803 | USD | CR001 | IA | 5715114105774 | 161.11 | 143.2086
99915851 | CR1-27 A-FGJ-A-E-HQQE 1x115/230 60HZ | 6202 | USD | CR001 | IA | 5715114105781 | 163.0721 | 145.1707
99915852 | CR1-2 A-FGJ-A-V-HQQV 1x115/230 60HZ | 2011 | USD | CR001 | IA | 5715114105798 | 68.7196 | 57.7186
99915853 | CR1-3 A-FGJ-A-V-HQQV 1x115/230 60HZ | 2097 | USD | CR001 | IA | 5715114105804 | 69.1605 | 58.1596
99915854 | CR1-4 A-FGJ-A-V-HQQV 1x115/230 60HZ | 2256 | USD | CR001 | IA | 5715114105811 | 72.4762 | 61.4753
99915855 | CR1-5 A-FGJ-A-V-HQQV 1x115/230 60HZ | 2479 | USD | CR001 | IA | 5715114105828 | 73.5675 | 62.5665
99915856 | CR1-6 A-FGJ-A-V-HQQV 1x115/230 60HZ | 2679 | USD | CR001 | IA | 5715114105835 | 88.281 | 77.28
99915857 | CR1-7 A-FGJ-A-V-HQQV 1x115/230 60HZ | 2778 | USD | CR001 | IA | 5715114105842 | 89.1518 | 78.1509
99915858 | CR1-8 A-FGJ-A-V-HQQV 1x115/230 60HZ | 3064 | USD | CR001 | IA | 5715114105859 | 92.5182 | 81.5173
99915860 | CR1-9 A-FGJ-A-V-HQQV 1x115/230 60HZ | 3168 | USD | CR001 | IA | 5715114105873 | 93.6095 | 82.6086
99915861 | CR1-10 A-FGJ-A-V-HQQV 1x115/230 60HZ | 3723 | USD | CR001 | IA | 5715114105880 | 102.655 | 88.1487
99915862 | CR1-11 A-FGJ-A-V-HQQV 1x115/230 60HZ | 3815 | USD | CR001 | IA | 5715114105897 | 103.3054 | 88.7991
99915863 | CR1-12 A-FGJ-A-V-HQQV 1x115/230 60HZ | 3918 | USD | CR001 | IA | 5715114105903 | 104.3966 | 89.8904
99915864 | CR1-13 A-FGJ-A-V-HQQV 1x115/230 60HZ | 4019 | USD | CR001 | IA | 5715114105910 | 105.2696 | 90.7634
99915865 | CR1-15 A-FGJ-A-V-HQQV 1x115/230 60HZ | 4815 | USD | CR001 | IA | 5715114105927 | 112.3817 | 97.8754
99915866 | CR1-17 A-FGJ-A-V-HQQV 1x115/230 60HZ | 5021 | USD | CR001 | IA | 5715114105934 | 114.3438 | 99.8375
99915867 | CR1-19 A-FGJ-A-V-HQQV 1x115/230 60HZ | 5527 | USD | CR001 | IA | 5715114105941 | 155.8851 | 137.9837
99915868 | CR1-21 A-FGJ-A-V-HQQV 1x115/230 60HZ | 5574 | USD | CR001 | IA | 5715114105958 | 157.6157 | 139.7143
99915869 | CR1-23 A-FGJ-A-V-HQQV 1x115/230 60HZ | 5676 | USD | CR001 | IA | 5715114105965 | 159.3683 | 141.467
99915870 | CR1-25 A-FGJ-A-V-HQQV 1x115/230 60HZ | 5876 | USD | CR001 | IA | 5715114105972 | 161.11 | 143.2086
99915871 | CR1-27 A-FGJ-A-V-HQQV 1x115/230 60HZ | 6275 | USD | CR001 | IA | 5715114105989 | 163.0721 | 145.1707
99915872 | CR1-2 A-B-A-E-HQQE 3x230/460 60HZ | 1882 | USD | CR001 | IA | 5715114105996 | 55.5471 | 44.5461
99915873 | CR1-3 A-B-A-E-HQQE 3x230/460 60HZ | 1965 | USD | CR001 | IA | 5715114106009 | 55.988 | 44.9871
99915874 | CR1-4 A-B-A-E-HQQE 3x230/460 60HZ | 2127 | USD | CR001 | IA | 5715114106016 | 62.8509 | 51.85
99915875 | CR1-5 A-B-A-E-HQQE 3x230/460 60HZ | 2353 | USD | CR001 | IA | 5715114106023 | 63.9422 | 52.9413
99915876 | CR1-6 A-B-A-E-HQQE 3x230/460 60HZ | 2496 | USD | CR001 | IA | 5715114106030 | 66.0167 | 55.0158
99915877 | CR1-7 A-B-A-E-HQQE 3x230/460 60HZ | 2599 | USD | CR001 | IA | 5715114106047 | 66.8876 | 55.8866
99915878 | CR1-8 A-B-A-E-HQQE 3x230/460 60HZ | 2785 | USD | CR001 | IA | 5715114106054 | 68.9224 | 57.9215
99915879 | CR1-9 A-B-A-E-HQQE 3x230/460 60HZ | 2884 | USD | CR001 | IA | 5715114106061 | 70.0137 | 59.0127
99915881 | CR1-10 A-B-A-E-HQQE 3x230/460 60HZ | 3341 | USD | CR001 | IA | 5715114106092 | 88.0605 | 77.0596
99915882 | CR1-11 A-B-A-E-HQQE 3x230/460 60HZ | 3430 | USD | CR001 | IA | 5715114106108 | 88.7109 | 77.7099
99915883 | CR1-12 A-B-A-E-HQQE 3x230/460 60HZ | 3534 | USD | CR001 | IA | 5715114106115 | 93.3075 | 78.8012
99915884 | CR1-13 A-B-A-E-HQQE 3x230/460 60HZ | 3631 | USD | CR001 | IA | 5715114106122 | 94.1805 | 79.6742
99915885 | CR1-15 A-B-A-E-HQQE 3x230/460 60HZ | 4418 | USD | CR001 | IA | 5715114106139 | 100.3269 | 85.8207
99915886 | CR1-17 A-B-A-E-HQQE 3x230/460 60HZ | 4623 | USD | CR001 | IA | 5715114106146 | 102.289 | 87.7828
99915887 | CR1-2 A-B-A-V-HQQV 3x230/460 60HZ | 1955 | USD | CR001 | IA | 5715114106153 | 55.5471 | 44.5461
99915888 | CR1-3 A-B-A-V-HQQV 3x230/460 60HZ | 2038 | USD | CR001 | IA | 5715114106160 | 55.988 | 44.9871
99915889 | CR1-4 A-B-A-V-HQQV 3x230/460 60HZ | 2201 | USD | CR001 | IA | 5715114106177 | 62.8509 | 51.85
99915890 | CR1-5 A-B-A-V-HQQV 3x230/460 60HZ | 2426 | USD | CR001 | IA | 5715114106184 | 63.9422 | 52.9413
99915891 | CR1-6 A-B-A-V-HQQV 3x230/460 60HZ | 2569 | USD | CR001 | IA | 5715114106191 | 66.0167 | 55.0158
99915892 | CR1-7 A-B-A-V-HQQV 3x230/460 60HZ | 2672 | USD | CR001 | IA | 5715114106207 | 66.8876 | 55.8866
99915893 | CR1-8 A-B-A-V-HQQV 3x230/460 60HZ | 2858 | USD | CR001 | IA | 5715114106214 | 68.9224 | 57.9215
99915895 | CR1-9 A-B-A-V-HQQV 3x230/460 60HZ | 2957 | USD | CR001 | IA | 5715114106238 | 70.0137 | 59.0127
99915896 | CR1-10 A-B-A-V-HQQV 3x230/460 60HZ | 3414 | USD | CR001 | IA | 5715114106245 | 88.0605 | 77.0596
99915897 | CR1-11 A-B-A-V-HQQV 3x230/460 60HZ | 3503 | USD | CR001 | IA | 5715114106252 | 88.7109 | 77.7099
99915898 | CR1-12 A-B-A-V-HQQV 3x230/460 60HZ | 3607 | USD | CR001 | IA | 5715114106269 | 93.3075 | 78.8012
99915899 | CR1-13 A-B-A-V-HQQV 3x230/460 60HZ | 3704 | USD | CR001 | IA | 5715114106276 | 94.1805 | 79.6742
99915900 | CR1-15 A-B-A-V-HQQV 3x230/460 60HZ | 4491 | USD | CR001 | IA | 5715114106283 | 100.3269 | 85.8207
99915901 | CR1-17 A-B-A-V-HQQV 3x230/460 60HZ | 4696 | USD | CR001 | IA | 5715114106290 | 102.289 | 87.7828
99915902 | CR1-2 A-FGJ-A-E-HQQE 3x230/460 60HZ | 1969 | USD | CR001 | IA | 5715114106306 | 65.6883 | 54.6873
99915903 | CR1-3 A-FGJ-A-E-HQQE 3x230/460 60HZ | 2056 | USD | CR001 | IA | 5715114106313 | 66.1292 | 55.1282
99915904 | CR1-4 A-FGJ-A-E-HQQE 3x230/460 60HZ | 2219 | USD | CR001 | IA | 5715114106320 | 72.9921 | 61.9911
99915905 | CR1-5 A-FGJ-A-E-HQQE 3x230/460 60HZ | 2442 | USD | CR001 | IA | 5715114106337 | 74.0834 | 63.0824
99915907 | CR1-6 A-FGJ-A-E-HQQE 3x230/460 60HZ | 2586 | USD | CR001 | IA | 5715114106351 | 76.1579 | 65.157
99915908 | CR1-7 A-FGJ-A-E-HQQE 3x230/460 60HZ | 2685 | USD | CR001 | IA | 5715114106368 | 77.0287 | 66.0278
99915909 | CR1-8 A-FGJ-A-E-HQQE 3x230/460 60HZ | 2872 | USD | CR001 | IA | 5715114106375 | 79.0636 | 68.0626
99915910 | CR1-9 A-FGJ-A-E-HQQE 3x230/460 60HZ | 2976 | USD | CR001 | IA | 5715114106382 | 80.1548 | 69.1539
99915911 | CR1-10 A-FGJ-A-E-HQQE 3x230/460 60HZ | 3428 | USD | CR001 | IA | 5715114106399 | 101.707 | 87.2007
99915912 | CR1-11 A-FGJ-A-E-HQQE 3x230/460 60HZ | 3520 | USD | CR001 | IA | 5715114106405 | 102.3574 | 87.8511
99915913 | CR1-12 A-FGJ-A-E-HQQE 3x230/460 60HZ | 3623 | USD | CR001 | IA | 5715114106412 | 103.4487 | 88.9424
99915914 | CR1-13 A-FGJ-A-E-HQQE 3x230/460 60HZ | 3723 | USD | CR001 | IA | 5715114106429 | 104.3217 | 89.8154
99915915 | CR1-15 A-FGJ-A-E-HQQE 3x230/460 60HZ | 4503 | USD | CR001 | IA | 5715114106436 | 110.4681 | 95.9618
99915916 | CR1-17 A-FGJ-A-E-HQQE 3x230/460 60HZ | 4709 | USD | CR001 | IA | 5715114106443 | 112.4302 | 97.9239
99915917 | CR1-19 A-FGJ-A-E-HQQE 3x230/460 60HZ | 5124 | USD | CR001 | IA | 5715114106450 | 149.8819 | 135.3757
99915918 | CR1-21 A-FGJ-A-E-HQQE 3x230/460 60HZ | 5172 | USD | CR001 | IA | 5715114106467 | 155.0076 | 137.1063
99915919 | CR1-23 A-FGJ-A-E-HQQE 3x230/460 60HZ | 5274 | USD | CR001 | IA | 5715114106474 | 156.7603 | 138.8589
99915920 | CR1-25 A-FGJ-A-E-HQQE 3x230/460 60HZ | 5473 | USD | CR001 | IA | 5715114106481 | 158.5019 | 140.6006
99915921 | CR1-27 A-FGJ-A-E-HQQE 3x230/460 60HZ | 5872 | USD | CR001 | IA | 5715114106498 | 160.464 | 142.5627
99915922 | CR1-2 A-FGJ-A-V-HQQV 3x230/460 60HZ | 2042 | USD | CR001 | IA | 5715114106504 | 65.6883 | 54.6873
99915923 | CR1-3 A-FGJ-A-V-HQQV 3x230/460 60HZ | 2129 | USD | CR001 | IA | 5715114106511 | 66.1292 | 55.1282
99915924 | CR1-4 A-FGJ-A-V-HQQV 3x230/460 60HZ | 2292 | USD | CR001 | IA | 5715114106528 | 72.9921 | 61.9911
99915925 | CR1-5 A-FGJ-A-V-HQQV 3x230/460 60HZ | 2515 | USD | CR001 | IA | 5715114106535 | 74.0834 | 63.0824
99915926 | CR1-6 A-FGJ-A-V-HQQV 3x230/460 60HZ | 2659 | USD | CR001 | IA | 5715114106542 | 76.1579 | 65.157
99915927 | CR1-7 A-FGJ-A-V-HQQV 3x230/460 60HZ | 2758 | USD | CR001 | IA | 5715114106559 | 77.0287 | 66.0278
99915928 | CR1-8 A-FGJ-A-V-HQQV 3x230/460 60HZ | 2945 | USD | CR001 | IA | 5715114106566 | 79.0636 | 68.0626
99915929 | CR1-9 A-FGJ-A-V-HQQV 3x230/460 60HZ | 3049 | USD | CR001 | IA | 5715114106573 | 80.1548 | 69.1539
99915930 | CR1-10 A-FGJ-A-V-HQQV 3x230/460 60HZ | 3501 | USD | CR001 | IA | 5715114106580 | 101.707 | 87.2007
99915931 | CR1-11 A-FGJ-A-V-HQQV 3x230/460 60HZ | 3593 | USD | CR001 | IA | 5715114106597 | 102.3574 | 87.8511
99915932 | CR1-12 A-FGJ-A-V-HQQV 3x230/460 60HZ | 3696 | USD | CR001 | IA | 5715114106603 | 103.4487 | 88.9424
99915933 | CR1-13 A-FGJ-A-V-HQQV 3x230/460 60HZ | 3797 | USD | CR001 | IA | 5715114106610 | 104.3217 | 89.8154
99915934 | CR1-15 A-FGJ-A-V-HQQV 3x230/460 60HZ | 4576 | USD | CR001 | IA | 5715114106627 | 110.4681 | 95.9618
99915935 | CR1-17 A-FGJ-A-V-HQQV 3x230/460 60HZ | 4782 | USD | CR001 | IA | 5715114106634 | 112.4302 | 97.9239
99915936 | CR1-19 A-FGJ-A-V-HQQV 3x230/460 60HZ | 5197 | USD | CR001 | IA | 5715114106641 | 149.8819 | 135.3757
99915937 | CR1-21 A-FGJ-A-V-HQQV 3x230/460 60HZ | 5245 | USD | CR001 | IA | 5715114106658 | 155.0076 | 137.1063
99915938 | CR1-23 A-FGJ-A-V-HQQV 3x230/460 60HZ | 5347 | USD | CR001 | IA | 5715114106665 | 156.7603 | 138.8589
99915939 | CR1-25 A-FGJ-A-V-HQQV 3x230/460 60HZ | 5547 | USD | CR001 | IA | 5715114106672 | 158.5019 | 140.6006
99915940 | CR1-27 A-FGJ-A-V-HQQV 3x230/460 60HZ | 5945 | USD | CR001 | IA | 5715114106689 | 160.464 | 142.5627
99915941 | CRI1-2 A-CA-A-E-HQQE 1x115/230 60HZ | 2028 | USD | CRI01 | IA | 5715114106696 | 54.3676 | 43.3667
99915942 | CRI1-3 A-CA-A-E-HQQE 1x115/230 60HZ | 2119 | USD | CRI01 | IA | 5715114106702 | 54.8086 | 43.8076
99915943 | CRI1-4 A-CA-A-E-HQQE 1x115/230 60HZ | 2286 | USD | CRI01 | IA | 5715114106719 | 58.1243 | 47.1233
99915944 | CRI1-5 A-CA-A-E-HQQE 1x115/230 60HZ | 2521 | USD | CRI01 | IA | 5715114106726 | 59.2156 | 48.2146
99915945 | CRI1-6 A-CA-A-E-HQQE 1x115/230 60HZ | 2730 | USD | CRI01 | IA | 5715114106733 | 73.9291 | 62.9281
99915946 | CRI1-7 A-CA-A-E-HQQE 1x115/230 60HZ | 2837 | USD | CRI01 | IA | 5715114106740 | 74.7999 | 63.7989
99915947 | CRI1-8 A-CA-A-E-HQQE 1x115/230 60HZ | 3132 | USD | CRI01 | IA | 5715114106757 | 78.1663 | 67.1653
99915948 | CRI1-9 A-CA-A-E-HQQE 1x115/230 60HZ | 3235 | USD | CRI01 | IA | 5715114106764 | 79.2598 | 68.2588
99915949 | CRI1-10 A-CA-A-E-HQQE 1x115/230 60HZ | 3820 | USD | CRI01 | IA | 5715114106771 | 88.3053 | 73.799
99915950 | CRI1-11 A-CA-A-E-HQQE 1x115/230 60HZ | 3919 | USD | CRI01 | IA | 5715114106788 | 88.9424 | 74.4361
99915951 | CRI1-12 A-CA-A-E-HQQE 1x115/230 60HZ | 4026 | USD | CRI01 | IA | 5715114106795 | 90.0469 | 75.5406
99915952 | CRI1-13 A-CA-A-E-HQQE 1x115/230 60HZ | 4132 | USD | CRI01 | IA | 5715114106801 | 90.9045 | 76.3982
99915953 | CRI1-15 A-CA-A-E-HQQE 1x115/230 60HZ | 4979 | USD | CRI01 | IA | 5715114106818 | 98.043 | 83.5367
99915954 | CRI1-17 A-CA-A-E-HQQE 1x115/230 60HZ | 5194 | USD | CRI01 | IA | 5715114106825 | 99.994 | 85.4878
99915955 | CRI1-2 A-CA-A-V-HQQV 1x115/230 60HZ | 2101 | USD | CRI01 | IA | 5715114106832 | 54.3676 | 43.3667
99915956 | CRI1-3 A-CA-A-V-HQQV 1x115/230 60HZ | 2192 | USD | CRI01 | IA | 5715114106849 | 54.8086 | 43.8076
99915957 | CRI1-4 A-CA-A-V-HQQV 1x115/230 60HZ | 2359 | USD | CRI01 | IA | 5715114106856 | 58.1243 | 47.1233
99915958 | CRI1-5 A-CA-A-V-HQQV 1x115/230 60HZ | 2595 | USD | CRI01 | IA | 5715114106863 | 59.2156 | 48.2146
99915959 | CRI1-6 A-CA-A-V-HQQV 1x115/230 60HZ | 2803 | USD | CRI01 | IA | 5715114106870 | 73.9291 | 62.9281
99915960 | CRI1-7 A-CA-A-V-HQQV 1x115/230 60HZ | 2910 | USD | CRI01 | IA | 5715114106887 | 74.7999 | 63.7989
99915961 | CRI1-8 A-CA-A-V-HQQV 1x115/230 60HZ | 3205 | USD | CRI01 | IA | 5715114106894 | 78.1663 | 67.1653
99915962 | CRI1-9 A-CA-A-V-HQQV 1x115/230 60HZ | 3308 | USD | CRI01 | IA | 5715114106900 | 79.2598 | 68.2588
99915963 | CRI1-10 A-CA-A-V-HQQV 1x115/230 60HZ | 3893 | USD | CRI01 | IA | 5715114106917 | 88.3053 | 73.799
99915964 | CRI1-11 A-CA-A-V-HQQV 1x115/230 60HZ | 3992 | USD | CRI01 | IA | 5715114106924 | 88.9424 | 74.4361
99915965 | CRI1-12 A-CA-A-V-HQQV 1x115/230 60HZ | 4099 | USD | CRI01 | IA | 5715114106931 | 90.0469 | 75.5406
99915966 | CRI1-13 A-CA-A-V-HQQV 1x115/230 60HZ | 4205 | USD | CRI01 | IA | 5715114106948 | 90.9045 | 76.3982
99915967 | CRI1-15 A-CA-A-V-HQQV 1x115/230 60HZ | 5052 | USD | CRI01 | IA | 5715114106955 | 98.043 | 83.5367
99915968 | CRI1-17 A-CA-A-V-HQQV 1x115/230 60HZ | 5267 | USD | CRI01 | IA | 5715114106962 | 99.994 | 85.4878
99915969 | CRI1-2 A-FGJ-A-E-HQQE 1x115/230 60HZ | 2135 | USD | CRI01 | IA | 5715114106979 | 63.4285 | 52.4276
99915970 | CRI1-3 A-FGJ-A-E-HQQE 1x115/230 60HZ | 2226 | USD | CRI01 | IA | 5715114106986 | 63.8695 | 52.8685
99915971 | CRI1-4 A-FGJ-A-E-HQQE 1x115/230 60HZ | 2394 | USD | CRI01 | IA | 5715114106993 | 67.1852 | 56.1842
99915972 | CRI1-5 A-FGJ-A-E-HQQE 1x115/230 60HZ | 2629 | USD | CRI01 | IA | 5715114107006 | 68.2765 | 57.2755
99915973 | CRI1-6 A-FGJ-A-E-HQQE 1x115/230 60HZ | 2835 | USD | CRI01 | IA | 5715114107013 | 82.99 | 71.989
99915974 | CRI1-7 A-FGJ-A-E-HQQE 1x115/230 60HZ | 2945 | USD | CRI01 | IA | 5715114107020 | 83.8608 | 72.8598
99915975 | CRI1-8 A-FGJ-A-E-HQQE 1x115/230 60HZ | 3235 | USD | CRI01 | IA | 5715114107037 | 87.2272 | 76.2262
99915976 | CRI1-9 A-FGJ-A-E-HQQE 1x115/230 60HZ | 3342 | USD | CRI01 | IA | 5715114107044 | 88.3207 | 77.3197
99915977 | CRI1-10 A-FGJ-A-E-HQQE 1x115/230 60HZ | 3925 | USD | CRI01 | IA | 5715114107051 | 97.3662 | 82.8599
99915978 | CRI1-11 A-FGJ-A-E-HQQE 1x115/230 60HZ | 4024 | USD | CRI01 | IA | 5715114107068 | 98.0033 | 83.497
99915979 | CRI1-12 A-FGJ-A-E-HQQE 1x115/230 60HZ | 4132 | USD | CRI01 | IA | 5715114107075 | 99.1078 | 84.6015
99915980 | CRI1-13 A-FGJ-A-E-HQQE 1x115/230 60HZ | 4246 | USD | CRI01 | IA | 5715114107082 | 99.9654 | 85.4591
99915981 | CRI1-15 A-FGJ-A-E-HQQE 1x115/230 60HZ | 5084 | USD | CRI01 | IA | 5715114107099 | 107.1039 | 92.5976
99915982 | CRI1-17 A-FGJ-A-E-HQQE 1x115/230 60HZ | 5301 | USD | CRI01 | IA | 5715114107105 | 109.0549 | 94.5487
99915983 | CRI1-19 A-FGJ-A-E-HQQE 1x115/230 60HZ | 5811 | USD | CRI01 | IA | 5715114107112 | 148.8303 | 130.929
99915984 | CRI1-21 A-FGJ-A-E-HQQE 1x115/230 60HZ | 5867 | USD | CRI01 | IA | 5715114107129 | 150.572 | 132.6706
99915985 | CRI1-23 A-FGJ-A-E-HQQE 1x115/230 60HZ | 5973 | USD | CRI01 | IA | 5715114107136 | 152.3136 | 134.4123
99915986 | CRI1-25 A-FGJ-A-E-HQQE 1x115/230 60HZ | 6185 | USD | CRI01 | IA | 5715114107143 | 154.0442 | 136.1429
99915987 | CRI1-27 A-FGJ-A-E-HQQE 1x115/230 60HZ | 6615 | USD | CRI01 | IA | 5715114107150 | 156.0173 | 138.116
99915988 | CRI1-2 A-FGJ-A-V-HQQV 1x115/230 60HZ | 2208 | USD | CRI01 | IA | 5715114107167 | 63.4285 | 52.4276
99915989 | CRI1-3 A-FGJ-A-V-HQQV 1x115/230 60HZ | 2299 | USD | CRI01 | IA | 5715114107174 | 63.8695 | 52.8685
99915990 | CRI1-4 A-FGJ-A-V-HQQV 1x115/230 60HZ | 2467 | USD | CRI01 | IA | 5715114107181 | 67.1852 | 56.1842
99915991 | CRI1-5 A-FGJ-A-V-HQQV 1x115/230 60HZ | 2702 | USD | CRI01 | IA | 5715114107198 | 68.2765 | 57.2755
99915992 | CRI1-6 A-FGJ-A-V-HQQV 1x115/230 60HZ | 2908 | USD | CRI01 | IA | 5715114107204 | 82.99 | 71.989
99915993 | CRI1-7 A-FGJ-A-V-HQQV 1x115/230 60HZ | 3018 | USD | CRI01 | IA | 5715114107211 | 83.8608 | 72.8598
99915994 | CRI1-8 A-FGJ-A-V-HQQV 1x115/230 60HZ | 3308 | USD | CRI01 | IA | 5715114107228 | 87.2272 | 76.2262
99915995 | CRI1-9 A-FGJ-A-V-HQQV 1x115/230 60HZ | 3415 | USD | CRI01 | IA | 5715114107235 | 88.3207 | 77.3197
99915996 | CRI1-10 A-FGJ-A-V-HQQV 1x115/230 60HZ | 3998 | USD | CRI01 | IA | 5715114107242 | 97.3662 | 82.8599
99915997 | CRI1-11 A-FGJ-A-V-HQQV 1x115/230 60HZ | 4097 | USD | CRI01 | IA | 5715114107259 | 98.0033 | 83.497
99915998 | CRI1-12 A-FGJ-A-V-HQQV 1x115/230 60HZ | 4205 | USD | CRI01 | IA | 5715114107266 | 99.1078 | 84.6015
99915999 | CRI1-13 A-FGJ-A-V-HQQV 1x115/230 60HZ | 4319 | USD | CRI01 | IA | 5715114107273 | 99.9654 | 85.4591
99916000 | CRI1-15 A-FGJ-A-V-HQQV 1x115/230 60HZ | 5157 | USD | CRI01 | IA | 5715114107280 | 107.1039 | 92.5976
99916001 | CRI1-17 A-FGJ-A-V-HQQV 1x115/230 60HZ | 5375 | USD | CRI01 | IA | 5715114107297 | 109.0549 | 94.5487
99916002 | CRI1-19 A-FGJ-A-V-HQQV 1x115/230 60HZ | 5884 | USD | CRI01 | IA | 5715114107303 | 148.8303 | 130.929
99916003 | CRI1-21 A-FGJ-A-V-HQQV 1x115/230 60HZ | 5940 | USD | CRI01 | IA | 5715114107419 | 150.572 | 132.6706
99916004 | CRI1-23 A-FGJ-A-V-HQQV 1x115/230 60HZ | 6046 | USD | CRI01 | IA | 5715114107426 | 152.3136 | 134.4123
99916005 | CRI1-25 A-FGJ-A-V-HQQV 1x115/230 60HZ | 6258 | USD | CRI01 | IA | 5715114107433 | 154.0442 | 136.1429
99916006 | CRI1-27 A-FGJ-A-V-HQQV 1x115/230 60HZ | 6688 | USD | CRI01 | IA | 5715114107440 | 156.0173 | 138.116
99916007 | CRI1-2 A-CA-A-E-HQQE 3x230/460 60HZ | 2060 | USD | CRI01 | IA | 5715114107457 | 51.3363 | 40.3354
99916009 | CRI1-3 A-CA-A-E-HQQE 3x230/460 60HZ | 2151 | USD | CRI01 | IA | 5715114107471 | 51.7772 | 40.7763
99916010 | CRI1-4 A-CA-A-E-HQQE 3x230/460 60HZ | 2322 | USD | CRI01 | IA | 5715114107495 | 58.6402 | 47.6392
99916011 | CRI1-5 A-CA-A-E-HQQE 3x230/460 60HZ | 2557 | USD | CRI01 | IA | 5715114107501 | 59.7314 | 48.7305
99916012 | CRI1-6 A-CA-A-E-HQQE 3x230/460 60HZ | 2710 | USD | CRI01 | IA | 5715114107518 | 61.806 | 50.805
99916013 | CRI1-7 A-CA-A-E-HQQE 3x230/460 60HZ | 2817 | USD | CRI01 | IA | 5715114107525 | 62.6768 | 51.6758
99916014 | CRI1-8 A-CA-A-E-HQQE 3x230/460 60HZ | 3013 | USD | CRI01 | IA | 5715114107532 | 64.7116 | 53.7107
99916015 | CRI1-9 A-CA-A-E-HQQE 3x230/460 60HZ | 3116 | USD | CRI01 | IA | 5715114107549 | 65.8051 | 54.8042
99916016 | CRI1-10 A-CA-A-E-HQQE 3x230/460 60HZ | 3598 | USD | CRI01 | IA | 5715114107556 | 83.852 | 72.851
99916017 | CRI1-11 A-CA-A-E-HQQE 3x230/460 60HZ | 3697 | USD | CRI01 | IA | 5715114107563 | 87.9944 | 73.4881
99916018 | CRI1-12 A-CA-A-E-HQQE 3x230/460 60HZ | 3804 | USD | CRI01 | IA | 5715114107570 | 89.0989 | 74.5926
99916019 | CRI1-13 A-CA-A-E-HQQE 3x230/460 60HZ | 3910 | USD | CRI01 | IA | 5715114107587 | 89.9565 | 75.4502
99916020 | CRI1-15 A-CA-A-E-HQQE 3x230/460 60HZ | 4740 | USD | CRI01 | IA | 5715114107594 | 96.1294 | 81.6231
99916021 | CRI1-17 A-CA-A-E-HQQE 3x230/460 60HZ | 4955 | USD | CRI01 | IA | 5715114107600 | 98.0804 | 83.5742
99916022 | CRI1-2 A-CA-A-V-HQQV 3x230/460 60HZ | 2133 | USD | CRI01 | IA | 5715114107617 | 51.3363 | 40.3354
99916023 | CRI1-3 A-CA-A-V-HQQV 3x230/460 60HZ | 2224 | USD | CRI01 | IA | 5715114107624 | 51.7772 | 40.7763
99916024 | CRI1-4 A-CA-A-V-HQQV 3x230/460 60HZ | 2395 | USD | CRI01 | IA | 5715114107631 | 58.6402 | 47.6392
99916025 | CRI1-5 A-CA-A-V-HQQV 3x230/460 60HZ | 2631 | USD | CRI01 | IA | 5715114107648 | 59.7314 | 48.7305
99916026 | CRI1-6 A-CA-A-V-HQQV 3x230/460 60HZ | 2783 | USD | CRI01 | IA | 5715114107655 | 61.806 | 50.805
99916027 | CRI1-7 A-CA-A-V-HQQV 3x230/460 60HZ | 2890 | USD | CRI01 | IA | 5715114107662 | 62.6768 | 51.6758
99916028 | CRI1-8 A-CA-A-V-HQQV 3x230/460 60HZ | 3086 | USD | CRI01 | IA | 5715114107679 | 64.7116 | 53.7107
99916029 | CRI1-9 A-CA-A-V-HQQV 3x230/460 60HZ | 3189 | USD | CRI01 | IA | 5715114107686 | 65.8051 | 54.8042
99916030 | CRI1-10 A-CA-A-V-HQQV 3x230/460 60HZ | 3671 | USD | CRI01 | IA | 5715114107693 | 83.852 | 72.851
99916031 | CRI1-11 A-CA-A-V-HQQV 3x230/460 60HZ | 3770 | USD | CRI01 | IA | 5715114107709 | 87.9944 | 73.4881
99916032 | CRI1-12 A-CA-A-V-HQQV 3x230/460 60HZ | 3877 | USD | CRI01 | IA | 5715114107716 | 89.0989 | 74.5926
99916033 | CRI1-13 A-CA-A-V-HQQV 3x230/460 60HZ | 3983 | USD | CRI01 | IA | 5715114107723 | 89.9565 | 75.4502
99916034 | CRI1-15 A-CA-A-V-HQQV 3x230/460 60HZ | 4813 | USD | CRI01 | IA | 5715114107730 | 96.1294 | 81.6231
99916035 | CRI1-17 A-CA-A-V-HQQV 3x230/460 60HZ | 5028 | USD | CRI01 | IA | 5715114107747 | 98.0804 | 83.5742
99916036 | CRI1-2 A-FGJ-A-E-HQQE 3x230/460 60HZ | 2167 | USD | CRI01 | IA | 5715114107761 | 60.3972 | 49.3963
99916037 | CRI1-3 A-FGJ-A-E-HQQE 3x230/460 60HZ | 2258 | USD | CRI01 | IA | 5715114107778 | 60.8381 | 49.8372
99916038 | CRI1-4 A-FGJ-A-E-HQQE 3x230/460 60HZ | 2430 | USD | CRI01 | IA | 5715114107785 | 67.7011 | 56.7001
99916040 | CRI1-5 A-FGJ-A-E-HQQE 3x230/460 60HZ | 2665 | USD | CRI01 | IA | 5715114107808 | 68.7923 | 57.7914
99916041 | CRI1-6 A-FGJ-A-E-HQQE 3x230/460 60HZ | 2815 | USD | CRI01 | IA | 5715114107815 | 70.8669 | 59.8659
99916042 | CRI1-7 A-FGJ-A-E-HQQE 3x230/460 60HZ | 2925 | USD | CRI01 | IA | 5715114107822 | 71.7377 | 60.7367
99916043 | CRI1-8 A-FGJ-A-E-HQQE 3x230/460 60HZ | 3116 | USD | CRI01 | IA | 5715114107839 | 73.7725 | 62.7716
99916044 | CRI1-9 A-FGJ-A-E-HQQE 3x230/460 60HZ | 3223 | USD | CRI01 | IA | 5715114107846 | 74.866 | 63.8651
99916045 | CRI1-10 A-FGJ-A-E-HQQE 3x230/460 60HZ | 3703 | USD | CRI01 | IA | 5715114107853 | 96.4182 | 81.9119
99916046 | CRI1-11 A-FGJ-A-E-HQQE 3x230/460 60HZ | 3802 | USD | CRI01 | IA | 5715114107860 | 97.0553 | 82.549
99916047 | CRI1-12 A-FGJ-A-E-HQQE 3x230/460 60HZ | 3910 | USD | CRI01 | IA | 5715114107877 | 98.1598 | 83.6535
99916048 | CRI1-13 A-FGJ-A-E-HQQE 3x230/460 60HZ | 4023 | USD | CRI01 | IA | 5715114107884 | 99.0174 | 84.5111
99916049 | CRI1-15 A-FGJ-A-E-HQQE 3x230/460 60HZ | 4845 | USD | CRI01 | IA | 5715114107891 | 105.1903 | 90.684
99916050 | CRI1-17 A-FGJ-A-E-HQQE 3x230/460 60HZ | 5062 | USD | CRI01 | IA | 5715114107907 | 107.1414 | 92.6351
99916051 | CRI1-19 A-FGJ-A-E-HQQE 3x230/460 60HZ | 5482 | USD | CRI01 | IA | 5715114107914 | 142.8272 | 128.3209
99916052 | CRI1-21 A-FGJ-A-E-HQQE 3x230/460 60HZ | 5537 | USD | CRI01 | IA | 5715114107921 | 147.9639 | 130.0626
99916053 | CRI1-23 A-FGJ-A-E-HQQE 3x230/460 60HZ | 5643 | USD | CRI01 | IA | 5715114107938 | 149.7056 | 131.8042
99916054 | CRI1-25 A-FGJ-A-E-HQQE 3x230/460 60HZ | 5856 | USD | CRI01 | IA | 5715114107945 | 151.4362 | 133.5348
99916055 | CRI1-27 A-FGJ-A-E-HQQE 3x230/460 60HZ | 6285 | USD | CRI01 | IA | 5715114107952 | 153.4093 | 135.5079
99916056 | CRI1-2 A-FGJ-A-V-HQQV 3x230/460 60HZ | 2240 | USD | CRI01 | IA | 5715114107969 | 60.3972 | 49.3963
99916057 | CRI1-3 A-FGJ-A-V-HQQV 3x230/460 60HZ | 2331 | USD | CRI01 | IA | 5715114107976 | 60.8381 | 49.8372
99916058 | CRI1-4 A-FGJ-A-V-HQQV 3x230/460 60HZ | 2503 | USD | CRI01 | IA | 5715114107983 | 67.7011 | 56.7001
99916059 | CRI1-5 A-FGJ-A-V-HQQV 3x230/460 60HZ | 2738 | USD | CRI01 | IA | 5715114107990 | 68.7923 | 57.7914
99916060 | CRI1-6 A-FGJ-A-V-HQQV 3x230/460 60HZ | 2888 | USD | CRI01 | IA | 5715114108003 | 70.8669 | 59.8659
99916061 | CRI1-7 A-FGJ-A-V-HQQV 3x230/460 60HZ | 2998 | USD | CRI01 | IA | 5715114108010 | 71.7377 | 60.7367
99916062 | CRI1-8 A-FGJ-A-V-HQQV 3x230/460 60HZ | 3189 | USD | CRI01 | IA | 5715114108027 | 73.7725 | 62.7716
99916063 | CRI1-9 A-FGJ-A-V-HQQV 3x230/460 60HZ | 3296 | USD | CRI01 | IA | 5715114108034 | 74.866 | 63.8651
99916064 | CRI1-10 A-FGJ-A-V-HQQV 3x230/460 60HZ | 3776 | USD | CRI01 | IA | 5715114108041 | 96.4182 | 81.9119
99916065 | CRI1-11 A-FGJ-A-V-HQQV 3x230/460 60HZ | 3875 | USD | CRI01 | IA | 5715114108058 | 97.0553 | 82.549
99916066 | CRI1-12 A-FGJ-A-V-HQQV 3x230/460 60HZ | 3983 | USD | CRI01 | IA | 5715114108065 | 98.1598 | 83.6535
99916067 | CRI1-13 A-FGJ-A-V-HQQV 3x230/460 60HZ | 4096 | USD | CRI01 | IA | 5715114108072 | 99.0174 | 84.5111
99916068 | CRI1-15 A-FGJ-A-V-HQQV 3x230/460 60HZ | 4918 | USD | CRI01 | IA | 5715114108089 | 105.1903 | 90.684
99916069 | CRI1-17 A-FGJ-A-V-HQQV 3x230/460 60HZ | 5136 | USD | CRI01 | IA | 5715114108096 | 107.1414 | 92.6351
99916070 | CRI1-19 A-FGJ-A-V-HQQV 3x230/460 60HZ | 5555 | USD | CRI01 | IA | 5715114108102 | 142.8272 | 128.3209
99916071 | CRI1-21 A-FGJ-A-V-HQQV 3x230/460 60HZ | 5610 | USD | CRI01 | IA | 5715114108119 | 147.9639 | 130.0626
99916072 | CRI1-23 A-FGJ-A-V-HQQV 3x230/460 60HZ | 5717 | USD | CRI01 | IA | 5715114108126 | 149.7056 | 131.8042
99916073 | CRI1-25 A-FGJ-A-V-HQQV 3x230/460 60HZ | 5929 | USD | CRI01 | IA | 5715114108133 | 151.4362 | 133.5348
99916074 | CRI1-27 A-FGJ-A-V-HQQV 3x230/460 60HZ | 6358 | USD | CRI01 | IA | 5715114108140 | 153.4093 | 135.5079
99916075 | CRN1-2 A-P-A-E-HQQE 1x115/230 60HZ | 2330 | USD | CRN01 | IA | 5715114108157 | 54.2574 | 43.2565
99916076 | CRN1-3 A-P-A-E-HQQE 1x115/230 60HZ | 2427 | USD | CRN01 | IA | 5715114108164 | 54.6983 | 43.6974
99916077 | CRN1-4 A-P-A-E-HQQE 1x115/230 60HZ | 2561 | USD | CRN01 | IA | 5715114108171 | 58.014 | 47.0131
99916078 | CRN1-5 A-P-A-E-HQQE 1x115/230 60HZ | 2844 | USD | CRN01 | IA | 5715114108188 | 58.8849 | 47.8839
99916079 | CRN1-6 A-P-A-E-HQQE 1x115/230 60HZ | 3058 | USD | CRN01 | IA | 5715114108195 | 73.6116 | 62.6106
99916080 | CRN1-7 A-P-A-E-HQQE 1x115/230 60HZ | 3171 | USD | CRN01 | IA | 5715114108201 | 74.6896 | 63.6887
99916081 | CRN1-8 A-P-A-E-HQQE 1x115/230 60HZ | 3498 | USD | CRN01 | IA | 5715114108218 | 78.0561 | 67.0551
99916082 | CRN1-9 A-P-A-E-HQQE 1x115/230 60HZ | 3611 | USD | CRN01 | IA | 5715114108225 | 78.9291 | 67.9281
99916083 | CRN1-10 A-P-A-E-HQQE 1x115/230 60HZ | 4246 | USD | CRN01 | IA | 5715114108232 | 87.9746 | 73.4683
99916084 | CRN1-11 A-P-A-E-HQQE 1x115/230 60HZ | 4390 | USD | CRN01 | IA | 5715114108249 | 88.6249 | 74.1187
99916085 | CRN1-12 A-P-A-E-HQQE 1x115/230 60HZ | 4505 | USD | CRN01 | IA | 5715114108256 | 89.7162 | 75.2099
99916086 | CRN1-13 A-P-A-E-HQQE 1x115/230 60HZ | 4626 | USD | CRN01 | IA | 5715114108263 | 90.6333 | 76.127
99916087 | CRN1-15 A-P-A-E-HQQE 1x115/230 60HZ | 5566 | USD | CRN01 | IA | 5715114108270 | 97.7123 | 83.206
99916088 | CRN1-17 A-P-A-E-HQQE 1x115/230 60HZ | 5646 | USD | CRN01 | IA | 5715114108287 | 99.6744 | 85.1681
99916089 | CRN1-19 A-P-A-E-HQQE 1x115/230 60HZ | 6378 | USD | CRN01 | IA | 5715114108294 | 139.2183 | 121.3169
99916090 | CRN1-21 A-P-A-E-HQQE 1x115/230 60HZ | 6481 | USD | CRN01 | IA | 5715114108300 | 140.9599 | 123.0586
99916091 | CRN1-23 A-P-A-E-HQQE 1x115/230 60HZ | 6594 | USD | CRN01 | IA | 5715114108317 | 142.7016 | 124.8002
99916092 | CRN1-25 A-P-A-E-HQQE 1x115/230 60HZ | 6826 | USD | CRN01 | IA | 5715114108324 | 144.4432 | 126.5418
99916093 | CRN1-27 A-P-A-E-HQQE 1x115/230 60HZ | 7348 | USD | CRN01 | IA | 5715114108331 | 146.4053 | 128.5039
99916094 | CRN1-2 A-P-A-V-HQQV 1x115/230 60HZ | 2403 | USD | CRN01 | IA | 5715114108348 | 54.2574 | 43.2565
99916095 | CRN1-3 A-P-A-V-HQQV 1x115/230 60HZ | 2500 | USD | CRN01 | IA | 5715114108355 | 54.6983 | 43.6974
99916096 | CRN1-4 A-P-A-V-HQQV 1x115/230 60HZ | 2634 | USD | CRN01 | IA | 5715114108362 | 58.014 | 47.0131
99916097 | CRN1-5 A-P-A-V-HQQV 1x115/230 60HZ | 2917 | USD | CRN01 | IA | 5715114108379 | 58.8849 | 47.8839
99916098 | CRN1-6 A-P-A-V-HQQV 1x115/230 60HZ | 3131 | USD | CRN01 | IA | 5715114108386 | 73.6116 | 62.6106
99916099 | CRN1-7 A-P-A-V-HQQV 1x115/230 60HZ | 3245 | USD | CRN01 | IA | 5715114108393 | 74.6896 | 63.6887
99916100 | CRN1-8 A-P-A-V-HQQV 1x115/230 60HZ | 3571 | USD | CRN01 | IA | 5715114108409 | 78.0561 | 67.0551
99916101 | CRN1-9 A-P-A-V-HQQV 1x115/230 60HZ | 3684 | USD | CRN01 | IA | 5715114108416 | 78.9291 | 67.9281
99916102 | CRN1-10 A-P-A-V-HQQV 1x115/230 60HZ | 4319 | USD | CRN01 | IA | 5715114108423 | 87.9746 | 73.4683
99916103 | CRN1-11 A-P-A-V-HQQV 1x115/230 60HZ | 4463 | USD | CRN01 | IA | 5715114108430 | 88.6249 | 74.1187
99916104 | CRN1-12 A-P-A-V-HQQV 1x115/230 60HZ | 4578 | USD | CRN01 | IA | 5715114108447 | 89.7162 | 75.2099
99916105 | CRN1-13 A-P-A-V-HQQV 1x115/230 60HZ | 4699 | USD | CRN01 | IA | 5715114108454 | 90.6333 | 76.127
99916106 | CRN1-15 A-P-A-V-HQQV 1x115/230 60HZ | 5639 | USD | CRN01 | IA | 5715114108461 | 97.7123 | 83.206
99916107 | CRN1-17 A-P-A-V-HQQV 1x115/230 60HZ | 5720 | USD | CRN01 | IA | 5715114108478 | 99.6744 | 85.1681
99916108 | CRN1-19 A-P-A-V-HQQV 1x115/230 60HZ | 6451 | USD | CRN01 | IA | 5715114108485 | 139.2183 | 121.3169
99916109 | CRN1-21 A-P-A-V-HQQV 1x115/230 60HZ | 6554 | USD | CRN01 | IA | 5715114108492 | 140.9599 | 123.0586
99916110 | CRN1-23 A-P-A-V-HQQV 1x115/230 60HZ | 6667 | USD | CRN01 | IA | 5715114108508 | 142.7016 | 124.8002
99916111 | CRN1-25 A-P-A-V-HQQV 1x115/230 60HZ | 6899 | USD | CRN01 | IA | 5715114108515 | 144.4432 | 126.5418
99916112 | CRN1-27 A-P-A-V-HQQV 1x115/230 60HZ | 7421 | USD | CRN01 | IA | 5715114108522 | 146.4053 | 128.5039
99916113 | CRN1-2 A-FGJ-A-E-HQQE 1x115/230 60HZ | 2330 | USD | CRN01 | IA | 5715114108539 | 63.4285 | 52.4276
99916114 | CRN1-3 A-FGJ-A-E-HQQE 1x115/230 60HZ | 2427 | USD | CRN01 | IA | 5715114108546 | 63.8695 | 52.8685
99916115 | CRN1-4 A-FGJ-A-E-HQQE 1x115/230 60HZ | 2561 | USD | CRN01 | IA | 5715114108553 | 67.1852 | 56.1842
99916116 | CRN1-5 A-FGJ-A-E-HQQE 1x115/230 60HZ | 2844 | USD | CRN01 | IA | 5715114108560 | 68.056 | 57.055
99916117 | CRN1-6 A-FGJ-A-E-HQQE 1x115/230 60HZ | 3058 | USD | CRN01 | IA | 5715114108577 | 82.7827 | 71.7818
99916118 | CRN1-7 A-FGJ-A-E-HQQE 1x115/230 60HZ | 3171 | USD | CRN01 | IA | 5715114108584 | 83.8608 | 72.8598
99916119 | CRN1-8 A-FGJ-A-E-HQQE 1x115/230 60HZ | 3498 | USD | CRN01 | IA | 5715114108591 | 87.2272 | 76.2262
99916120 | CRN1-9 A-FGJ-A-E-HQQE 1x115/230 60HZ | 3611 | USD | CRN01 | IA | 5715114108607 | 88.1002 | 77.0993
99916121 | CRN1-10 A-FGJ-A-E-HQQE 1x115/230 60HZ | 4246 | USD | CRN01 | IA | 5715114108614 | 97.1457 | 82.6394
99916122 | CRN1-11 A-FGJ-A-E-HQQE 1x115/230 60HZ | 4390 | USD | CRN01 | IA | 5715114108621 | 97.7961 | 83.2898
99916123 | CRN1-12 A-FGJ-A-E-HQQE 1x115/230 60HZ | 4505 | USD | CRN01 | IA | 5715114108638 | 98.8873 | 84.3811
99916124 | CRN1-13 A-FGJ-A-E-HQQE 1x115/230 60HZ | 4626 | USD | CRN01 | IA | 5715114108645 | 99.8044 | 85.2982
99916125 | CRN1-15 A-FGJ-A-E-HQQE 1x115/230 60HZ | 5566 | USD | CRN01 | IA | 5715114108652 | 106.8834 | 92.3771
99916126 | CRN1-17 A-FGJ-A-E-HQQE 1x115/230 60HZ | 5646 | USD | CRN01 | IA | 5715114108669 | 108.8455 | 94.3392
99916127 | CRN1-19 A-FGJ-A-E-HQQE 1x115/230 60HZ | 6378 | USD | CRN01 | IA | 5715114108676 | 148.3894 | 130.4881
99916128 | CRN1-21 A-FGJ-A-E-HQQE 1x115/230 60HZ | 6481 | USD | CRN01 | IA | 5715114108683 | 150.1311 | 132.2297
99916129 | CRN1-23 A-FGJ-A-E-HQQE 1x115/230 60HZ | 6594 | USD | CRN01 | IA | 5715114108690 | 151.8727 | 133.9713
99916130 | CRN1-25 A-FGJ-A-E-HQQE 1x115/230 60HZ | 6828 | USD | CRN01 | IA | 5715114108706 | 153.6143 | 135.713
99916132 | CRN1-27 A-FGJ-A-E-HQQE 1x115/230 60HZ | 7348 | USD | CRN01 | IA | 5715114108720 | 155.5764 | 137.6751
99916133 | CRN1-2 A-FGJ-A-V-HQQV 1x115/230 60HZ | 2403 | USD | CRN01 | IA | 5715114108737 | 63.4285 | 52.4276
99916134 | CRN1-3 A-FGJ-A-V-HQQV 1x115/230 60HZ | 2500 | USD | CRN01 | IA | 5715114108744 | 63.8695 | 52.8685
99916135 | CRN1-4 A-FGJ-A-V-HQQV 1x115/230 60HZ | 2634 | USD | CRN01 | IA | 5715114108751 | 67.1852 | 56.1842
99916136 | CRN1-5 A-FGJ-A-V-HQQV 1x115/230 60HZ | 2917 | USD | CRN01 | IA | 5715114108768 | 68.056 | 57.055
99916137 | CRN1-6 A-FGJ-A-V-HQQV 1x115/230 60HZ | 3131 | USD | CRN01 | IA | 5715114108775 | 82.7827 | 71.7818
99916138 | CRN1-7 A-FGJ-A-V-HQQV 1x115/230 60HZ | 3245 | USD | CRN01 | IA | 5715114108782 | 83.8608 | 72.8598
99916139 | CRN1-8 A-FGJ-A-V-HQQV 1x115/230 60HZ | 3571 | USD | CRN01 | IA | 5715114108799 | 87.2272 | 76.2262
99916140 | CRN1-9 A-FGJ-A-V-HQQV 1x115/230 60HZ | 3684 | USD | CRN01 | IA | 5715114108805 | 88.1002 | 77.0993
99916141 | CRN1-10 A-FGJ-A-V-HQQV 1x115/230 60HZ | 4319 | USD | CRN01 | IA | 5715114108812 | 97.1457 | 82.6394
99916142 | CRN1-11 A-FGJ-A-V-HQQV 1x115/230 60HZ | 4463 | USD | CRN01 | IA | 5715114108829 | 97.7961 | 83.2898
99916144 | CRN1-12 A-FGJ-A-V-HQQV 1x115/230 60HZ | 4578 | USD | CRN01 | IA | 5715114108836 | 98.8873 | 84.3811
99916145 | CRN1-13 A-FGJ-A-V-HQQV 1x115/230 60HZ | 4699 | USD | CRN01 | IA | 5715114108843 | 99.8044 | 85.2982
99916146 | CRN1-15 A-FGJ-A-V-HQQV 1x115/230 60HZ | 5639 | USD | CRN01 | IA | 5715114108850 | 106.8834 | 92.3771
99916147 | CRN1-17 A-FGJ-A-V-HQQV 1x115/230 60HZ | 5720 | USD | CRN01 | IA | 5715114108881 | 108.8455 | 94.3392
99916148 | CRN1-19 A-FGJ-A-V-HQQV 1x115/230 60HZ | 6451 | USD | CRN01 | IA | 5715114108898 | 148.3894 | 130.4881
99916149 | CRN1-21 A-FGJ-A-V-HQQV 1x115/230 60HZ | 6554 | USD | CRN01 | IA | 5715114108904 | 150.1311 | 132.2297
99916150 | CRN1-23 A-FGJ-A-V-HQQV 1x115/230 60HZ | 6667 | USD | CRN01 | IA | 5715114108911 | 151.8727 | 133.9713
99916151 | CRN1-25 A-FGJ-A-V-HQQV 1x115/230 60HZ | 6899 | USD | CRN01 | IA | 5715114108928 | 153.6143 | 135.713
99916152 | CRN1-27 A-FGJ-A-V-HQQV 1x115/230 60HZ | 7421 | USD | CRN01 | IA | 5715114108935 | 155.5764 | 137.6751
99916153 | CRN1-2 A-P-A-E-HQQE 3x230/460 60HZ | 2362 | USD | CRN01 | IA | 5715114108942 | 51.2261 | 40.2251
99916154 | CRN1-3 A-P-A-E-HQQE 3x230/460 60HZ | 2459 | USD | CRN01 | IA | 5715114108959 | 51.667 | 40.6661
99916155 | CRN1-4 A-P-A-E-HQQE 3x230/460 60HZ | 2597 | USD | CRN01 | IA | 5715114108966 | 58.5299 | 47.529
99916156 | CRN1-5 A-P-A-E-HQQE 3x230/460 60HZ | 2880 | USD | CRN01 | IA | 5715114108980 | 59.4007 | 48.3998
99916157 | CRN1-6 A-P-A-E-HQQE 3x230/460 60HZ | 3039 | USD | CRN01 | IA | 5715114108997 | 61.4885 | 50.4875
99916158 | CRN1-7 A-P-A-E-HQQE 3x230/460 60HZ | 3152 | USD | CRN01 | IA | 5715114109000 | 62.5665 | 51.5656
99916159 | CRN1-8 A-P-A-E-HQQE 3x230/460 60HZ | 3378 | USD | CRN01 | IA | 5715114109017 | 64.6014 | 53.6004
99916160 | CRN1-9 A-P-A-E-HQQE 3x230/460 60HZ | 3492 | USD | CRN01 | IA | 5715114109024 | 65.4744 | 54.4735
99916161 | CRN1-10 A-P-A-E-HQQE 3x230/460 60HZ | 4025 | USD | CRN01 | IA | 5715114109031 | 83.5213 | 72.5203
99916162 | CRN1-11 A-P-A-E-HQQE 3x230/460 60HZ | 4167 | USD | CRN01 | IA | 5715114109048 | 87.6769 | 73.1707
99916163 | CRN1-12 A-P-A-E-HQQE 3x230/460 60HZ | 4283 | USD | CRN01 | IA | 5715114109055 | 88.7682 | 74.262
99916164 | CRN1-13 A-P-A-E-HQQE 3x230/460 60HZ | 4403 | USD | CRN01 | IA | 5715114109062 | 89.6853 | 75.1791
99916165 | CRN1-15 A-P-A-E-HQQE 3x230/460 60HZ | 5327 | USD | CRN01 | IA | 5715114109079 | 95.7987 | 81.2924
99916166 | CRN1-17 A-P-A-E-HQQE 3x230/460 60HZ | 5408 | USD | CRN01 | IA | 5715114109086 | 97.7608 | 83.2545
99916168 | CRN1-19 A-P-A-E-HQQE 3x230/460 60HZ | 6048 | USD | CRN01 | IA | 5715114109109 | 133.2152 | 118.7089
99916169 | CRN1-21 A-P-A-E-HQQE 3x230/460 60HZ | 6151 | USD | CRN01 | IA | 5715114109116 | 138.3519 | 120.4505
99916170 | CRN1-23 A-P-A-E-HQQE 3x230/460 60HZ | 6264 | USD | CRN01 | IA | 5715114109123 | 140.0935 | 122.1922
99916171 | CRN1-25 A-P-A-E-HQQE 3x230/460 60HZ | 6496 | USD | CRN01 | IA | 5715114109130 | 141.8351 | 123.9338
99916172 | CRN1-27 A-P-A-E-HQQE 3x230/460 60HZ | 7018 | USD | CRN01 | IA | 5715114109147 | 143.7972 | 125.8959
99916174 | CRN1-2 A-P-A-V-HQQV 3x230/460 60HZ | 2435 | USD | CRN01 | IA | 5715114109161 | 51.2261 | 40.2251
99916175 | CRN1-3 A-P-A-V-HQQV 3x230/460 60HZ | 2532 | USD | CRN01 | IA | 5715114109178 | 51.667 | 40.6661
99916176 | CRN1-4 A-P-A-V-HQQV 3x230/460 60HZ | 2670 | USD | CRN01 | IA | 5715114109185 | 58.5299 | 47.529
99916177 | CRN1-5 A-P-A-V-HQQV 3x230/460 60HZ | 2953 | USD | CRN01 | IA | 5715114109192 | 59.4007 | 48.3998
99916178 | CRN1-6 A-P-A-V-HQQV 3x230/460 60HZ | 3112 | USD | CRN01 | IA | 5715114109208 | 61.4885 | 50.4875
99916179 | CRN1-7 A-P-A-V-HQQV 3x230/460 60HZ | 3225 | USD | CRN01 | IA | 5715114109215 | 62.5665 | 51.5656
99916180 | CRN1-8 A-P-A-V-HQQV 3x230/460 60HZ | 3452 | USD | CRN01 | IA | 5715114109222 | 64.6014 | 53.6004
99916181 | CRN1-9 A-P-A-V-HQQV 3x230/460 60HZ | 3565 | USD | CRN01 | IA | 5715114109239 | 65.4744 | 54.4735
99916182 | CRN1-10 A-P-A-V-HQQV 3x230/460 60HZ | 4096 | USD | CRN01 | IA | 5715114109246 | 83.5213 | 72.5203
99916183 | CRN1-11 A-P-A-V-HQQV 3x230/460 60HZ | 4241 | USD | CRN01 | IA | 5715114109253 | 87.6769 | 73.1707
99916184 | CRN1-12 A-P-A-V-HQQV 3x230/460 60HZ | 4356 | USD | CRN01 | IA | 5715114109260 | 88.7682 | 74.262
99916185 | CRN1-13 A-P-A-V-HQQV 3x230/460 60HZ | 4476 | USD | CRN01 | IA | 5715114109277 | 89.6853 | 75.1791
99916186 | CRN1-15 A-P-A-V-HQQV 3x230/460 60HZ | 5400 | USD | CRN01 | IA | 5715114109284 | 95.7987 | 81.2924
99916187 | CRN1-17 A-P-A-V-HQQV 3x230/460 60HZ | 5481 | USD | CRN01 | IA | 5715114109291 | 97.7608 | 83.2545
99916188 | CRN1-19 A-P-A-V-HQQV 3x230/460 60HZ | 6121 | USD | CRN01 | IA | 5715114109307 | 133.2152 | 118.7089
99916189 | CRN1-21 A-P-A-V-HQQV 3x230/460 60HZ | 6224 | USD | CRN01 | IA | 5715114109314 | 138.3519 | 120.4505
99916190 | CRN1-23 A-P-A-V-HQQV 3x230/460 60HZ | 6338 | USD | CRN01 | IA | 5715114109321 | 140.0935 | 122.1922
99916191 | CRN1-25 A-P-A-V-HQQV 3x230/460 60HZ | 6569 | USD | CRN01 | IA | 5715114109338 | 141.8351 | 123.9338
99916192 | CRN1-27 A-P-A-V-HQQV 3x230/460 60HZ | 7092 | USD | CRN01 | IA | 5715114109345 | 143.7972 | 125.8959
99916193 | CRN1-2 A-FGJ-A-E-HQQE 3x230/460 60HZ | 2362 | USD | CRN01 | IA | 5715114109352 | 60.3972 | 49.3963
99916194 | CRN1-3 A-FGJ-A-E-HQQE 3x230/460 60HZ | 2459 | USD | CRN01 | IA | 5715114109369 | 60.8381 | 49.8372
99916195 | CRN1-4 A-FGJ-A-E-HQQE 3x230/460 60HZ | 2597 | USD | CRN01 | IA | 5715114109376 | 67.7011 | 56.7001
99916196 | CRN1-5 A-FGJ-A-E-HQQE 3x230/460 60HZ | 2880 | USD | CRN01 | IA | 5715114109383 | 68.5719 | 57.5709
99916197 | CRN1-6 A-FGJ-A-E-HQQE 3x230/460 60HZ | 3039 | USD | CRN01 | IA | 5715114109390 | 70.6596 | 59.6587
99916198 | CRN1-7 A-FGJ-A-E-HQQE 3x230/460 60HZ | 3152 | USD | CRN01 | IA | 5715114109406 | 71.7377 | 60.7367
99916199 | CRN1-8 A-FGJ-A-E-HQQE 3x230/460 60HZ | 3378 | USD | CRN01 | IA | 5715114109413 | 73.7725 | 62.7716
99916200 | CRN1-9 A-FGJ-A-E-HQQE 3x230/460 60HZ | 3492 | USD | CRN01 | IA | 5715114109420 | 74.6456 | 63.6446
99916201 | CRN1-10 A-FGJ-A-E-HQQE 3x230/460 60HZ | 4023 | USD | CRN01 | IA | 5715114109437 | 96.1977 | 81.6915
99916202 | CRN1-11 A-FGJ-A-E-HQQE 3x230/460 60HZ | 4167 | USD | CRN01 | IA | 5715114109444 | 96.8481 | 82.3418
99916203 | CRN1-12 A-FGJ-A-E-HQQE 3x230/460 60HZ | 4283 | USD | CRN01 | IA | 5715114109451 | 97.9394 | 83.4331
99916204 | CRN1-13 A-FGJ-A-E-HQQE 3x230/460 60HZ | 4403 | USD | CRN01 | IA | 5715114109468 | 98.8565 | 84.3502
99916205 | CRN1-15 A-FGJ-A-E-HQQE 3x230/460 60HZ | 5327 | USD | CRN01 | IA | 5715114109475 | 104.9698 | 90.4636
99916206 | CRN1-17 A-FGJ-A-E-HQQE 3x230/460 60HZ | 5408 | USD | CRN01 | IA | 5715114109482 | 106.9319 | 92.4257
99916207 | CRN1-19 A-FGJ-A-E-HQQE 3x230/460 60HZ | 6048 | USD | CRN01 | IA | 5715114109499 | 142.3863 | 127.88
99916208 | CRN1-21 A-FGJ-A-E-HQQE 3x230/460 60HZ | 6151 | USD | CRN01 | IA | 5715114109505 | 147.523 | 129.6217
99916209 | CRN1-23 A-FGJ-A-E-HQQE 3x230/460 60HZ | 6264 | USD | CRN01 | IA | 5715114109512 | 149.2646 | 131.3633
99916210 | CRN1-25 A-FGJ-A-E-HQQE 3x230/460 60HZ | 6496 | USD | CRN01 | IA | 5715114109529 | 151.0063 | 133.1049
99916211 | CRN1-27 A-FGJ-A-E-HQQE 3x230/460 60HZ | 7018 | USD | CRN01 | IA | 5715114109536 | 152.9684 | 135.067
99916212 | CRN1-2 A-FGJ-A-V-HQQV 3x230/460 60HZ | 2435 | USD | CRN01 | IA | 5715114109543 | 60.3972 | 49.3963
99916213 | CRN1-3 A-FGJ-A-V-HQQV 3x230/460 60HZ | 2532 | USD | CRN01 | IA | 5715114109550 | 60.8381 | 49.8372
99916214 | CRN1-4 A-FGJ-A-V-HQQV 3x230/460 60HZ | 2670 | USD | CRN01 | IA | 5715114109567 | 67.7011 | 56.7001
99916215 | CRN1-5 A-FGJ-A-V-HQQV 3x230/460 60HZ | 2953 | USD | CRN01 | IA | 5715114109574 | 68.5719 | 57.5709
99916216 | CRN1-6 A-FGJ-A-V-HQQV 3x230/460 60HZ | 3112 | USD | CRN01 | IA | 5715114109581 | 70.6596 | 59.6587
99916217 | CRN1-7 A-FGJ-A-V-HQQV 3x230/460 60HZ | 3225 | USD | CRN01 | IA | 5715114109598 | 71.7377 | 60.7367
99916218 | CRN1-8 A-FGJ-A-V-HQQV 3x230/460 60HZ | 3452 | USD | CRN01 | IA | 5715114109604 | 73.7725 | 62.7716
99916219 | CRN1-9 A-FGJ-A-V-HQQV 3x230/460 60HZ | 3565 | USD | CRN01 | IA | 5715114109611 | 74.6456 | 63.6446
99916220 | CRN1-10 A-FGJ-A-V-HQQV 3x230/460 60HZ | 4096 | USD | CRN01 | IA | 5715114109628 | 96.1977 | 81.6915
99916221 | CRN1-11 A-FGJ-A-V-HQQV 3x230/460 60HZ | 4241 | USD | CRN01 | IA | 5715114109635 | 96.8481 | 82.3418
99916222 | CRN1-12 A-FGJ-A-V-HQQV 3x230/460 60HZ | 4356 | USD | CRN01 | IA | 5715114109642 | 97.9394 | 83.4331
99916223 | CRN1-13 A-FGJ-A-V-HQQV 3x230/460 60HZ | 4476 | USD | CRN01 | IA | 5715114109659 | 98.8565 | 84.3502
99916224 | CRN1-15 A-FGJ-A-V-HQQV 3x230/460 60HZ | 5400 | USD | CRN01 | IA | 5715114109666 | 104.9698 | 90.4636
99916225 | CRN1-17 A-FGJ-A-V-HQQV 3x230/460 60HZ | 5481 | USD | CRN01 | IA | 5715114109673 | 106.9319 | 92.4257
99916226 | CRN1-19 A-FGJ-A-V-HQQV 3x230/460 60HZ | 6121 | USD | CRN01 | IA | 5715114109680 | 142.3863 | 127.88
99916227 | CRN1-21 A-FGJ-A-V-HQQV 3x230/460 60HZ | 6224 | USD | CRN01 | IA | 5715114109697 | 147.523 | 129.6217
99916228 | CRN1-23 A-FGJ-A-V-HQQV 3x230/460 60HZ | 6338 | USD | CRN01 | IA | 5715114109703 | 149.2646 | 131.3633
99916229 | CRN1-25 A-FGJ-A-V-HQQV 3x230/460 60HZ | 6569 | USD | CRN01 | IA | 5715114109710 | 151.0063 | 133.1049
99916230 | CRN1-27 A-FGJ-A-V-HQQV 3x230/460 60HZ | 7092 | USD | CRN01 | IA | 5715114109727 | 152.9684 | 135.067
99916246 | CR3-2 A-B-A-E-HQQE 1x115/230 60HZ | 2245 | USD | CR003 | IA | 5715114109932 | 58.5784 | 47.5775
99916247 | CR3-3 A-B-A-E-HQQE 1x115/230 60HZ | 2310 | USD | CR003 | IA | 5715114109949 | 61.4642 | 50.4633
99916248 | CR3-4 A-B-A-E-HQQE 1x115/230 60HZ | 2513 | USD | CR003 | IA | 5715114109956 | 76.1777 | 65.1768
99916249 | CR3-5 A-B-A-E-HQQE 1x115/230 60HZ | 2644 | USD | CR003 | IA | 5715114109963 | 77.269 | 66.2681
99916250 | CR3-6 A-B-A-E-HQQE 1x115/230 60HZ | 2948 | USD | CR003 | IA | 5715114109970 | 80.6354 | 69.6345
99916251 | CR3-7 A-B-A-E-HQQE 1x115/230 60HZ | 3325 | USD | CR003 | IA | 5715114109987 | 86.1756 | 75.1747
99916252 | CR3-8 A-B-A-E-HQQE 1x115/230 60HZ | 3451 | USD | CR003 | IA | 5715114109994 | 87.2669 | 76.2659
99916253 | CR3-9 A-B-A-E-HQQE 1x115/230 60HZ | 3547 | USD | CR003 | IA | 5715114110006 | 88.1377 | 77.1367
99916254 | CR3-10 A-B-A-E-HQQE 1x115/230 60HZ | 3875 | USD | CR003 | IA | 5715114110013 | 97.8975 | 83.3912
99916255 | CR3-11 A-B-A-E-HQQE 1x115/230 60HZ | 4025 | USD | CR003 | IA | 5715114110020 | 98.5478 | 84.0416
99916256 | CR3-12 A-B-A-E-HQQE 1x115/230 60HZ | 4136 | USD | CR003 | IA | 5715114110037 | 99.6391 | 85.1328
99916257 | CR3-13 A-B-A-E-HQQE 1x115/230 60HZ | 4675 | USD | CR003 | IA | 5715114110044 | 136.683 | 122.1767
99916258 | CR3-15 A-B-A-E-HQQE 1x115/230 60HZ | 4921 | USD | CR003 | IA | 5715114110051 | 138.6319 | 124.1256
99916259 | CR3-17 A-B-A-E-HQQE 1x115/230 60HZ | 5138 | USD | CR003 | IA | 5715114110068 | 143.7686 | 125.8672
99916260 | CR3-2 A-B-A-V-HQQV 1x115/230 60HZ | 2319 | USD | CR003 | IA | 5715114110075 | 58.5784 | 47.5775
99916261 | CR3-3 A-B-A-V-HQQV 1x115/230 60HZ | 2383 | USD | CR003 | IA | 5715114110082 | 61.4642 | 50.4633
99916262 | CR3-4 A-B-A-V-HQQV 1x115/230 60HZ | 2586 | USD | CR003 | IA | 5715114110099 | 76.1777 | 65.1768
99916263 | CR3-5 A-B-A-V-HQQV 1x115/230 60HZ | 2717 | USD | CR003 | IA | 5715114110105 | 77.269 | 66.2681
99916264 | CR3-6 A-B-A-V-HQQV 1x115/230 60HZ | 3021 | USD | CR003 | IA | 5715114110112 | 80.6354 | 69.6345
99916265 | CR3-7 A-B-A-V-HQQV 1x115/230 60HZ | 3398 | USD | CR003 | IA | 5715114110129 | 86.1756 | 75.1747
99916266 | CR3-8 A-B-A-V-HQQV 1x115/230 60HZ | 3524 | USD | CR003 | IA | 5715114110136 | 87.2669 | 76.2659
99916267 | CR3-9 A-B-A-V-HQQV 1x115/230 60HZ | 3620 | USD | CR003 | IA | 5715114110143 | 88.1377 | 77.1367
99916268 | CR3-10 A-B-A-V-HQQV 1x115/230 60HZ | 3948 | USD | CR003 | IA | 5715114110150 | 97.8975 | 83.3912
99916269 | CR3-11 A-B-A-V-HQQV 1x115/230 60HZ | 4098 | USD | CR003 | IA | 5715114110167 | 98.5478 | 84.0416
99916270 | CR3-12 A-B-A-V-HQQV 1x115/230 60HZ | 4210 | USD | CR003 | IA | 5715114110174 | 99.6391 | 85.1328
99916271 | CR3-13 A-B-A-V-HQQV 1x115/230 60HZ | 4748 | USD | CR003 | IA | 5715114110181 | 136.683 | 122.1767
99916272 | CR3-15 A-B-A-V-HQQV 1x115/230 60HZ | 4994 | USD | CR003 | IA | 5715114110198 | 138.6319 | 124.1256
99916273 | CR3-17 A-B-A-V-HQQV 1x115/230 60HZ | 5210 | USD | CR003 | IA | 5715114110204 | 143.7686 | 125.8672
99916274 | CR3-2 A-FGJ-A-E-HQQE 1x115/230 60HZ | 2336 | USD | CR003 | IA | 5715114110211 | 68.7196 | 57.7186
99916275 | CR3-3 A-FGJ-A-E-HQQE 1x115/230 60HZ | 2394 | USD | CR003 | IA | 5715114110228 | 71.6054 | 60.6045
99916276 | CR3-4 A-FGJ-A-E-HQQE 1x115/230 60HZ | 2604 | USD | CR003 | IA | 5715114110235 | 86.3189 | 75.318
99916277 | CR3-5 A-FGJ-A-E-HQQE 1x115/230 60HZ | 2727 | USD | CR003 | IA | 5715114110242 | 87.4102 | 76.4092
99916278 | CR3-6 A-FGJ-A-E-HQQE 1x115/230 60HZ | 3030 | USD | CR003 | IA | 5715114110259 | 90.7766 | 79.7757
99916279 | CR3-7 A-FGJ-A-E-HQQE 1x115/230 60HZ | 3415 | USD | CR003 | IA | 5715114110266 | 96.3168 | 85.3158
99916280 | CR3-8 A-FGJ-A-E-HQQE 1x115/230 60HZ | 3537 | USD | CR003 | IA | 5715114110273 | 97.408 | 86.4071
99916281 | CR3-9 A-FGJ-A-E-HQQE 1x115/230 60HZ | 3640 | USD | CR003 | IA | 5715114110280 | 101.7842 | 87.2779
99916282 | CR3-10 A-FGJ-A-E-HQQE 1x115/230 60HZ | 3966 | USD | CR003 | IA | 5715114110297 | 108.0386 | 93.5324
99916283 | CR3-11 A-FGJ-A-E-HQQE 1x115/230 60HZ | 4118 | USD | CR003 | IA | 5715114110303 | 108.689 | 94.1827
99916284 | CR3-12 A-FGJ-A-E-HQQE 1x115/230 60HZ | 4230 | USD | CR003 | IA | 5715114110310 | 109.7803 | 95.274
99916285 | CR3-13 A-FGJ-A-E-HQQE 1x115/230 60HZ | 4774 | USD | CR003 | IA | 5715114110327 | 146.8242 | 132.3179
99916286 | CR3-15 A-FGJ-A-E-HQQE 1x115/230 60HZ | 5028 | USD | CR003 | IA | 5715114110334 | 148.773 | 134.2668
99916288 | CR3-17 A-FGJ-A-E-HQQE 1x115/230 60HZ | 5250 | USD | CR003 | IA | 5715114110358 | 153.9097 | 136.0084
99916289 | CR3-19 A-FGJ-A-E-HQQE 1x230 60HZ | 6335 | USD | CR003 | IA | 5715114110372 | 210.9009 | 192.9995
99916290 | CR3-21 A-FGJ-A-E-HQQE 1x230 60HZ | 6535 | USD | CR003 | IA | 5715114110389 | 212.6315 | 194.7301
99916291 | CR3-23 A-FGJ-A-E-HQQE 1x230 60HZ | 6905 | USD | CR003 | IA | 5715114110396 | 214.3841 | 196.4828
99916292 | CR3-25 A-FGJ-A-E-HQQE 1x230 60HZ | 7115 | USD | CR003 | IA | 5715114110402 | 216.3462 | 198.4449
99916293 | CR3-2 A-FGJ-A-V-HQQV 1x115/230 60HZ | 2409 | USD | CR003 | IA | 5715114110419 | 68.7196 | 57.7186
99916294 | CR3-3 A-FGJ-A-V-HQQV 1x115/230 60HZ | 2467 | USD | CR003 | IA | 5715114110426 | 71.6054 | 60.6045
99916295 | CR3-4 A-FGJ-A-V-HQQV 1x115/230 60HZ | 2677 | USD | CR003 | IA | 5715114110433 | 86.3189 | 75.318
99916296 | CR3-5 A-FGJ-A-V-HQQV 1x115/230 60HZ | 2801 | USD | CR003 | IA | 5715114110440 | 87.4102 | 76.4092
99916297 | CR3-6 A-FGJ-A-V-HQQV 1x115/230 60HZ | 3103 | USD | CR003 | IA | 5715114110457 | 90.7766 | 79.7757
99916298 | CR3-7 A-FGJ-A-V-HQQV 1x115/230 60HZ | 3489 | USD | CR003 | IA | 5715114110464 | 96.3168 | 85.3158
99916299 | CR3-8 A-FGJ-A-V-HQQV 1x115/230 60HZ | 3610 | USD | CR003 | IA | 5715114110471 | 97.408 | 86.4071
99916300 | CR3-9 A-FGJ-A-V-HQQV 1x115/230 60HZ | 3713 | USD | CR003 | IA | 5715114110488 | 101.7842 | 87.2779
99916301 | CR3-10 A-FGJ-A-V-HQQV 1x115/230 60HZ | 4039 | USD | CR003 | IA | 5715114110495 | 108.0386 | 93.5324
99916302 | CR3-11 A-FGJ-A-V-HQQV 1x115/230 60HZ | 4191 | USD | CR003 | IA | 5715114110501 | 108.689 | 94.1827
99916303 | CR3-12 A-FGJ-A-V-HQQV 1x115/230 60HZ | 4303 | USD | CR003 | IA | 5715114110525 | 109.7803 | 95.274
99916304 | CR3-13 A-FGJ-A-V-HQQV 1x115/230 60HZ | 4847 | USD | CR003 | IA | 5715114110532 | 146.8242 | 132.3179
99916305 | CR3-15 A-FGJ-A-V-HQQV 1x115/230 60HZ | 5102 | USD | CR003 | IA | 5715114110549 | 148.773 | 134.2668
99916306 | CR3-17 A-FGJ-A-V-HQQV 1x115/230 60HZ | 5322 | USD | CR003 | IA | 5715114110556 | 153.9097 | 136.0084
99916307 | CR3-19 A-FGJ-A-V-HQQV 1x230 60HZ | 6408 | USD | CR003 | IA | 5715114110563 | 210.9009 | 192.9995
99916308 | CR3-21 A-FGJ-A-V-HQQV 1x230 60HZ | 6608 | USD | CR003 | IA | 5715114110570 | 212.6315 | 194.7301
99916309 | CR3-23 A-FGJ-A-V-HQQV 1x230 60HZ | 6978 | USD | CR003 | IA | 5715114110587 | 214.3841 | 196.4828
99916310 | CR3-25 A-FGJ-A-V-HQQV 1x230 60HZ | 7188 | USD | CR003 | IA | 5715114110594 | 216.3462 | 198.4449
99916311 | CR3-2 A-B-A-E-HQQE 3x230/460 60HZ | 2277 | USD | CR003 | IA | 5715114110600 | 55.5471 | 44.5461
99916312 | CR3-3 A-B-A-E-HQQE 3x230/460 60HZ | 2346 | USD | CR003 | IA | 5715114110617 | 61.9801 | 50.9792
99916313 | CR3-4 A-B-A-E-HQQE 3x230/460 60HZ | 2494 | USD | CR003 | IA | 5715114110624 | 64.0547 | 53.0537
99916314 | CR3-5 A-B-A-E-HQQE 3x230/460 60HZ | 2624 | USD | CR003 | IA | 5715114110631 | 65.1459 | 54.145
99916315 | CR3-6 A-B-A-E-HQQE 3x230/460 60HZ | 2828 | USD | CR003 | IA | 5715114110648 | 67.1808 | 56.1798
99916316 | CR3-7 A-B-A-E-HQQE 3x230/460 60HZ | 3102 | USD | CR003 | IA | 5715114110655 | 85.2276 | 74.2267
99916317 | CR3-8 A-B-A-E-HQQE 3x230/460 60HZ | 3228 | USD | CR003 | IA | 5715114110662 | 86.3189 | 75.318
99916318 | CR3-9 A-B-A-E-HQQE 3x230/460 60HZ | 3325 | USD | CR003 | IA | 5715114110679 | 87.1897 | 76.1888
99916319 | CR3-10 A-B-A-E-HQQE 3x230/460 60HZ | 3636 | USD | CR003 | IA | 5715114110686 | 92.4786 | 81.4776
99916320 | CR3-11 A-B-A-E-HQQE 3x230/460 60HZ | 3786 | USD | CR003 | IA | 5715114110693 | 96.6342 | 82.128
99916321 | CR3-12 A-B-A-E-HQQE 3x230/460 60HZ | 3898 | USD | CR003 | IA | 5715114110709 | 97.7255 | 83.2192
99916322 | CR3-13 A-B-A-E-HQQE 3x230/460 60HZ | 4346 | USD | CR003 | IA | 5715114110716 | 134.075 | 119.5687
99916323 | CR3-15 A-B-A-E-HQQE 3x230/460 60HZ | 4592 | USD | CR003 | IA | 5715114110723 | 136.0238 | 121.5176
99916324 | CR3-17 A-B-A-E-HQQE 3x230/460 60HZ | 4807 | USD | CR003 | IA | 5715114110730 | 137.7655 | 123.2592
99916325 | CR3-2 A-B-A-V-HQQV 3x230/460 60HZ | 2350 | USD | CR003 | IA | 5715114110747 | 55.5471 | 44.5461
99916326 | CR3-3 A-B-A-V-HQQV 3x230/460 60HZ | 2419 | USD | CR003 | IA | 5715114110754 | 61.9801 | 50.9792
99916327 | CR3-4 A-B-A-V-HQQV 3x230/460 60HZ | 2567 | USD | CR003 | IA | 5715114110761 | 64.0547 | 53.0537
99916328 | CR3-5 A-B-A-V-HQQV 3x230/460 60HZ | 2698 | USD | CR003 | IA | 5715114110778 | 65.1459 | 54.145
99916329 | CR3-6 A-B-A-V-HQQV 3x230/460 60HZ | 2902 | USD | CR003 | IA | 5715114110785 | 67.1808 | 56.1798
99916330 | CR3-7 A-B-A-V-HQQV 3x230/460 60HZ | 3175 | USD | CR003 | IA | 5715114110792 | 85.2276 | 74.2267
99916331 | CR3-8 A-B-A-V-HQQV 3x230/460 60HZ | 3301 | USD | CR003 | IA | 5715114110808 | 86.3189 | 75.318
99916332 | CR3-9 A-B-A-V-HQQV 3x230/460 60HZ | 3398 | USD | CR003 | IA | 5715114110815 | 87.1897 | 76.1888
99916333 | CR3-10 A-B-A-V-HQQV 3x230/460 60HZ | 3709 | USD | CR003 | IA | 5715114110822 | 92.4786 | 81.4776
99916334 | CR3-11 A-B-A-V-HQQV 3x230/460 60HZ | 3859 | USD | CR003 | IA | 5715114110839 | 96.6342 | 82.128
99916335 | CR3-12 A-B-A-V-HQQV 3x230/460 60HZ | 3971 | USD | CR003 | IA | 5715114110846 | 97.7255 | 83.2192
99916336 | CR3-13 A-B-A-V-HQQV 3x230/460 60HZ | 4419 | USD | CR003 | IA | 5715114110853 | 134.075 | 119.5687
99916337 | CR3-15 A-B-A-V-HQQV 3x230/460 60HZ | 4665 | USD | CR003 | IA | 5715114110860 | 136.0238 | 121.5176
99916338 | CR3-17 A-B-A-V-HQQV 3x230/460 60HZ | 4880 | USD | CR003 | IA | 5715114110877 | 137.7655 | 123.2592
99916339 | CR3-2 A-FGJ-A-E-HQQE 3x230/460 60HZ | 2368 | USD | CR003 | IA | 5715114110884 | 65.6883 | 54.6873
99916340 | CR3-3 A-FGJ-A-E-HQQE 3x230/460 60HZ | 2430 | USD | CR003 | IA | 5715114110891 | 72.1213 | 61.1203
99916341 | CR3-4 A-FGJ-A-E-HQQE 3x230/460 60HZ | 2584 | USD | CR003 | IA | 5715114110907 | 74.1958 | 63.1949
99916342 | CR3-5 A-FGJ-A-E-HQQE 3x230/460 60HZ | 2708 | USD | CR003 | IA | 5715114110914 | 75.2871 | 64.2861
99916343 | CR3-6 A-FGJ-A-E-HQQE 3x230/460 60HZ | 2911 | USD | CR003 | IA | 5715114110921 | 77.3219 | 66.321
99916344 | CR3-7 A-FGJ-A-E-HQQE 3x230/460 60HZ | 3193 | USD | CR003 | IA | 5715114110938 | 95.3688 | 84.3678
99916345 | CR3-8 A-FGJ-A-E-HQQE 3x230/460 60HZ | 3315 | USD | CR003 | IA | 5715114110945 | 96.4601 | 85.4591
99916346 | CR3-9 A-FGJ-A-E-HQQE 3x230/460 60HZ | 3418 | USD | CR003 | IA | 5715114110952 | 97.3309 | 86.3299
99916347 | CR3-10 A-FGJ-A-E-HQQE 3x230/460 60HZ | 3727 | USD | CR003 | IA | 5715114110969 | 106.125 | 91.6188
99916348 | CR3-11 A-FGJ-A-E-HQQE 3x230/460 60HZ | 3879 | USD | CR003 | IA | 5715114110976 | 106.7754 | 92.2691
99916349 | CR3-12 A-FGJ-A-E-HQQE 3x230/460 60HZ | 3991 | USD | CR003 | IA | 5715114110983 | 107.8667 | 93.3604
99916350 | CR3-13 A-FGJ-A-E-HQQE 3x230/460 60HZ | 4444 | USD | CR003 | IA | 5715114110990 | 144.2161 | 129.7098
99916351 | CR3-15 A-FGJ-A-E-HQQE 3x230/460 60HZ | 4699 | USD | CR003 | IA | 5715114111003 | 146.165 | 131.6587
99916352 | CR3-17 A-FGJ-A-E-HQQE 3x230/460 60HZ | 4920 | USD | CR003 | IA | 5715114111010 | 147.9066 | 133.4003
99916353 | CR3-19 A-FGJ-A-E-HQQE 3x230/460 60HZ | 5532 | USD | CR003 | IA | 5715114111027 | 167.7039 | 149.8026
99916354 | CR3-21 A-FGJ-A-E-HQQE 3x230/460 60HZ | 5733 | USD | CR003 | IA | 5715114111034 | 169.4345 | 151.5332
99916355 | CR3-23 A-FGJ-A-E-HQQE 3x230/460 60HZ | 6103 | USD | CR003 | IA | 5715114111041 | 171.1872 | 153.2858
99916356 | CR3-25 A-FGJ-A-E-HQQE 3x230/460 60HZ | 6313 | USD | CR003 | IA | 5715114111058 | 173.1493 | 155.2479
99916357 | CR3-2 A-FGJ-A-V-HQQV 3x230/460 60HZ | 2441 | USD | CR003 | IA | 5715114111065 | 65.6883 | 54.6873
99916358 | CR3-3 A-FGJ-A-V-HQQV 3x230/460 60HZ | 2503 | USD | CR003 | IA | 5715114111072 | 72.1213 | 61.1203
99916359 | CR3-4 A-FGJ-A-V-HQQV 3x230/460 60HZ | 2657 | USD | CR003 | IA | 5715114111089 | 74.1958 | 63.1949
99916360 | CR3-5 A-FGJ-A-V-HQQV 3x230/460 60HZ | 2781 | USD | CR003 | IA | 5715114111096 | 75.2871 | 64.2861
99916361 | CR3-6 A-FGJ-A-V-HQQV 3x230/460 60HZ | 2984 | USD | CR003 | IA | 5715114111102 | 77.3219 | 66.321
99916362 | CR3-7 A-FGJ-A-V-HQQV 3x230/460 60HZ | 3266 | USD | CR003 | IA | 5715114111119 | 95.3688 | 84.3678
99916363 | CR3-8 A-FGJ-A-V-HQQV 3x230/460 60HZ | 3388 | USD | CR003 | IA | 5715114111126 | 96.4601 | 85.4591
99916364 | CR3-9 A-FGJ-A-V-HQQV 3x230/460 60HZ | 3491 | USD | CR003 | IA | 5715114111133 | 97.3309 | 86.3299
99916365 | CR3-10 A-FGJ-A-V-HQQV 3x230/460 60HZ | 3800 | USD | CR003 | IA | 5715114111140 | 106.125 | 91.6188
99916366 | CR3-11 A-FGJ-A-V-HQQV 3x230/460 60HZ | 3952 | USD | CR003 | IA | 5715114111157 | 106.7754 | 92.2691
99916367 | CR3-12 A-FGJ-A-V-HQQV 3x230/460 60HZ | 4064 | USD | CR003 | IA | 5715114111164 | 107.8667 | 93.3604
99916368 | CR3-13 A-FGJ-A-V-HQQV 3x230/460 60HZ | 4518 | USD | CR003 | IA | 5715114111171 | 144.2161 | 129.7098
99916369 | CR3-15 A-FGJ-A-V-HQQV 3x230/460 60HZ | 4772 | USD | CR003 | IA | 5715114111188 | 146.165 | 131.6587
99916370 | CR3-17 A-FGJ-A-V-HQQV 3x230/460 60HZ | 4993 | USD | CR003 | IA | 5715114111195 | 147.9066 | 133.4003
99916371 | CR3-19 A-FGJ-A-V-HQQV 3x230/460 60HZ | 5605 | USD | CR003 | IA | 5715114111201 | 167.7039 | 149.8026
99916372 | CR3-21 A-FGJ-A-V-HQQV 3x230/460 60HZ | 5806 | USD | CR003 | IA | 5715114111218 | 169.4345 | 151.5332
99916373 | CR3-23 A-FGJ-A-V-HQQV 3x230/460 60HZ | 6176 | USD | CR003 | IA | 5715114111225 | 171.1872 | 153.2858
99916374 | CR3-25 A-FGJ-A-V-HQQV 3x230/460 60HZ | 6386 | USD | CR003 | IA | 5715114111232 | 173.1493 | 155.2479
99916375 | CRI3-2 A-CA-A-E-HQQE 1x115/230 60HZ | 2456 | USD | CRI03 | IA | 5715114111249 | 54.3676 | 43.3667
99916376 | CRI3-3 A-CA-A-E-HQQE 1x115/230 60HZ | 2513 | USD | CRI03 | IA | 5715114111256 | 57.2535 | 46.2525
99916377 | CRI3-4 A-CA-A-E-HQQE 1x115/230 60HZ | 2748 | USD | CRI03 | IA | 5715114111263 | 71.967 | 60.966
99916378 | CRI3-5 A-CA-A-E-HQQE 1x115/230 60HZ | 2904 | USD | CRI03 | IA | 5715114111270 | 73.0582 | 62.0573
99916379 | CRI3-6 A-CA-A-E-HQQE 1x115/230 60HZ | 3217 | USD | CRI03 | IA | 5715114111287 | 76.4247 | 65.4237
99916380 | CRI3-7 A-CA-A-E-HQQE 1x115/230 60HZ | 3568 | USD | CRI03 | IA | 5715114111294 | 81.9648 | 70.9639
99916381 | CRI3-8 A-CA-A-E-HQQE 1x115/230 60HZ | 3694 | USD | CRI03 | IA | 5715114111300 | 83.0561 | 72.0551
99916382 | CRI3-9 A-CA-A-E-HQQE 1x115/230 60HZ | 3806 | USD | CRI03 | IA | 5715114111416 | 83.9291 | 72.9282
99916383 | CRI3-10 A-CA-A-E-HQQE 1x115/230 60HZ | 4143 | USD | CRI03 | IA | 5715114111423 | 93.6889 | 79.1826
99916384 | CRI3-11 A-CA-A-E-HQQE 1x115/230 60HZ | 4304 | USD | CRI03 | IA | 5715114111430 | 94.326 | 79.8197
99916385 | CRI3-12 A-CA-A-E-HQQE 1x115/230 60HZ | 4463 | USD | CRI03 | IA | 5715114111447 | 95.4305 | 80.9243
99916386 | CRI3-13 A-CA-A-E-HQQE 1x115/230 60HZ | 5053 | USD | CRI03 | IA | 5715114111454 | 130.6953 | 116.189
99916387 | CRI3-15 A-CA-A-E-HQQE 1x115/230 60HZ | 5254 | USD | CRI03 | IA | 5715114111461 | 132.6706 | 118.1644
99916388 | CRI3-17 A-CA-A-E-HQQE 1x115/230 60HZ | 5384 | USD | CRI03 | IA | 5715114111478 | 137.7963 | 119.895
99916389 | CRI3-2 A-CA-A-V-HQQV 1x115/230 60HZ | 2529 | USD | CRI03 | IA | 5715114111485 | 54.3676 | 43.3667
99916390 | CRI3-3 A-CA-A-V-HQQV 1x115/230 60HZ | 2586 | USD | CRI03 | IA | 5715114111492 | 57.2535 | 46.2525
99916391 | CRI3-4 A-CA-A-V-HQQV 1x115/230 60HZ | 2821 | USD | CRI03 | IA | 5715114111508 | 71.967 | 60.966
99916392 | CRI3-5 A-CA-A-V-HQQV 1x115/230 60HZ | 2977 | USD | CRI03 | IA | 5715114111515 | 73.0582 | 62.0573
99916393 | CRI3-6 A-CA-A-V-HQQV 1x115/230 60HZ | 3290 | USD | CRI03 | IA | 5715114111522 | 76.4247 | 65.4237
99916394 | CRI3-7 A-CA-A-V-HQQV 1x115/230 60HZ | 3641 | USD | CRI03 | IA | 5715114111539 | 81.9648 | 70.9639
99916395 | CRI3-8 A-CA-A-V-HQQV 1x115/230 60HZ | 3767 | USD | CRI03 | IA | 5715114111546 | 83.0561 | 72.0551
99916396 | CRI3-9 A-CA-A-V-HQQV 1x115/230 60HZ | 3879 | USD | CRI03 | IA | 5715114111553 | 83.9291 | 72.9282
99916397 | CRI3-10 A-CA-A-V-HQQV 1x115/230 60HZ | 4216 | USD | CRI03 | IA | 5715114111560 | 93.6889 | 79.1826
99916398 | CRI3-11 A-CA-A-V-HQQV 1x115/230 60HZ | 4378 | USD | CRI03 | IA | 5715114111577 | 94.326 | 79.8197
99916399 | CRI3-12 A-CA-A-V-HQQV 1x115/230 60HZ | 4536 | USD | CRI03 | IA | 5715114111584 | 95.4305 | 80.9243
99916400 | CRI3-13 A-CA-A-V-HQQV 1x115/230 60HZ | 5126 | USD | CRI03 | IA | 5715114111591 | 130.6953 | 116.189
99916401 | CRI3-15 A-CA-A-V-HQQV 1x115/230 60HZ | 5327 | USD | CRI03 | IA | 5715114111607 | 132.6706 | 118.1644
99916402 | CRI3-17 A-CA-A-V-HQQV 1x115/230 60HZ | 5457 | USD | CRI03 | IA | 5715114111614 | 137.7963 | 119.895
99916403 | CRI3-2 A-FGJ-A-E-HQQE 1x115/230 60HZ | 2559 | USD | CRI03 | IA | 5715114111621 | 63.4285 | 52.4276
99916404 | CRI3-3 A-FGJ-A-E-HQQE 1x115/230 60HZ | 2618 | USD | CRI03 | IA | 5715114111638 | 66.3144 | 55.3134
99916405 | CRI3-4 A-FGJ-A-E-HQQE 1x115/230 60HZ | 2857 | USD | CRI03 | IA | 5715114111645 | 81.0279 | 70.0269
99916406 | CRI3-5 A-FGJ-A-E-HQQE 1x115/230 60HZ | 3002 | USD | CRI03 | IA | 5715114111652 | 82.1191 | 71.1182
99916407 | CRI3-6 A-FGJ-A-E-HQQE 1x115/230 60HZ | 3319 | USD | CRI03 | IA | 5715114111669 | 85.4856 | 74.4846
99916408 | CRI3-7 A-FGJ-A-E-HQQE 1x115/230 60HZ | 3671 | USD | CRI03 | IA | 5715114111676 | 91.0257 | 80.0248
99916409 | CRI3-8 A-FGJ-A-E-HQQE 1x115/230 60HZ | 3802 | USD | CRI03 | IA | 5715114111683 | 92.117 | 81.1161
99916410 | CRI3-9 A-FGJ-A-E-HQQE 1x115/230 60HZ | 3915 | USD | CRI03 | IA | 5715114111690 | 96.4953 | 81.9891
99916411 | CRI3-10 A-FGJ-A-E-HQQE 1x115/230 60HZ | 4252 | USD | CRI03 | IA | 5715114111706 | 102.7498 | 88.2435
99916412 | CRI3-11 A-FGJ-A-E-HQQE 1x115/230 60HZ | 4418 | USD | CRI03 | IA | 5715114111713 | 103.3869 | 88.8807
99916413 | CRI3-12 A-FGJ-A-E-HQQE 1x115/230 60HZ | 4570 | USD | CRI03 | IA | 5715114111720 | 104.4914 | 89.9852
99916414 | CRI3-13 A-FGJ-A-E-HQQE 1x115/230 60HZ | 5161 | USD | CRI03 | IA | 5715114111737 | 139.7562 | 125.2499
99916415 | CRI3-15 A-FGJ-A-E-HQQE 1x115/230 60HZ | 5359 | USD | CRI03 | IA | 5715114111744 | 141.7315 | 127.2253
99916416 | CRI3-17 A-FGJ-A-E-HQQE 1x115/230 60HZ | 5509 | USD | CRI03 | IA | 5715114111751 | 146.8572 | 128.9559
99916417 | CRI3-19 A-FGJ-A-E-HQQE 1x230 60HZ | 6680 | USD | CRI03 | IA | 5715114111768 | 203.8461 | 185.9448
99916418 | CRI3-21 A-FGJ-A-E-HQQE 1x230 60HZ | 6905 | USD | CRI03 | IA | 5715114111775 | 205.5878 | 187.6864
99916419 | CRI3-23 A-FGJ-A-E-HQQE 1x230 60HZ | 7300 | USD | CRI03 | IA | 5715114111782 | 207.3294 | 189.4281
99916420 | CRI3-25 A-FGJ-A-E-HQQE 1x230 60HZ | 7522 | USD | CRI03 | IA | 5715114111799 | 209.2805 | 191.3791
99916421 | CRI3-2 A-FGJ-A-V-HQQV 1x115/230 60HZ | 2632 | USD | CRI03 | IA | 5715114111805 | 63.4285 | 52.4276
99916422 | CRI3-3 A-FGJ-A-V-HQQV 1x115/230 60HZ | 2691 | USD | CRI03 | IA | 5715114111812 | 66.3144 | 55.3134
99916423 | CRI3-4 A-FGJ-A-V-HQQV 1x115/230 60HZ | 2930 | USD | CRI03 | IA | 5715114111829 | 81.0279 | 70.0269
99916425 | CRI3-5 A-FGJ-A-V-HQQV 1x115/230 60HZ | 3076 | USD | CRI03 | IA | 5715114111850 | 82.1191 | 71.1182
99916426 | CRI3-6 A-FGJ-A-V-HQQV 1x115/230 60HZ | 3392 | USD | CRI03 | IA | 5715114111867 | 85.4856 | 74.4846
99916427 | CRI3-7 A-FGJ-A-V-HQQV 1x115/230 60HZ | 3744 | USD | CRI03 | IA | 5715114111874 | 91.0257 | 80.0248
99916428 | CRI3-8 A-FGJ-A-V-HQQV 1x115/230 60HZ | 3875 | USD | CRI03 | IA | 5715114111881 | 92.117 | 81.1161
99916429 | CRI3-9 A-FGJ-A-V-HQQV 1x115/230 60HZ | 3988 | USD | CRI03 | IA | 5715114111898 | 96.4953 | 81.9891
99916430 | CRI3-10 A-FGJ-A-V-HQQV 1x115/230 60HZ | 4325 | USD | CRI03 | IA | 5715114111904 | 102.7498 | 88.2435
99916431 | CRI3-11 A-FGJ-A-V-HQQV 1x115/230 60HZ | 4491 | USD | CRI03 | IA | 5715114111911 | 103.3869 | 88.8807
99916432 | CRI3-12 A-FGJ-A-V-HQQV 1x115/230 60HZ | 4643 | USD | CRI03 | IA | 5715114111928 | 104.4914 | 89.9852
99916433 | CRI3-13 A-FGJ-A-V-HQQV 1x115/230 60HZ | 5234 | USD | CRI03 | IA | 5715114111935 | 139.7562 | 125.2499
99916434 | CRI3-15 A-FGJ-A-V-HQQV 1x115/230 60HZ | 5432 | USD | CRI03 | IA | 5715114111942 | 141.7315 | 127.2253
99916435 | CRI3-17 A-FGJ-A-V-HQQV 1x115/230 60HZ | 5583 | USD | CRI03 | IA | 5715114111959 | 146.8572 | 128.9559
99916436 | CRI3-19 A-FGJ-A-V-HQQV 1x230 60HZ | 6753 | USD | CRI03 | IA | 5715114111966 | 203.8461 | 185.9448
99916437 | CRI3-21 A-FGJ-A-V-HQQV 1x230 60HZ | 6978 | USD | CRI03 | IA | 5715114111973 | 205.5878 | 187.6864
99916438 | CRI3-23 A-FGJ-A-V-HQQV 1x230 60HZ | 7373 | USD | CRI03 | IA | 5715114111980 | 207.3294 | 189.4281
99916439 | CRI3-25 A-FGJ-A-V-HQQV 1x230 60HZ | 7595 | USD | CRI03 | IA | 5715114111997 | 209.2805 | 191.3791
99916440 | CRI3-2 A-CA-A-E-HQQE 3x230/460 60HZ | 2487 | USD | CRI03 | IA | 5715114112000 | 51.3363 | 40.3354
99916441 | CRI3-3 A-CA-A-E-HQQE 3x230/460 60HZ | 2549 | USD | CRI03 | IA | 5715114112017 | 57.7693 | 46.7684
99916442 | CRI3-4 A-CA-A-E-HQQE 3x230/460 60HZ | 2728 | USD | CRI03 | IA | 5715114112024 | 59.8439 | 48.8429
99916443 | CRI3-5 A-CA-A-E-HQQE 3x230/460 60HZ | 2884 | USD | CRI03 | IA | 5715114112031 | 60.9351 | 49.9342
99916444 | CRI3-6 A-CA-A-E-HQQE 3x230/460 60HZ | 3097 | USD | CRI03 | IA | 5715114112048 | 62.97 | 51.969
99916445 | CRI3-7 A-CA-A-E-HQQE 3x230/460 60HZ | 3345 | USD | CRI03 | IA | 5715114112055 | 81.0168 | 70.0159
99916446 | CRI3-8 A-CA-A-E-HQQE 3x230/460 60HZ | 3471 | USD | CRI03 | IA | 5715114112062 | 82.1081 | 71.1072
99916447 | CRI3-9 A-CA-A-E-HQQE 3x230/460 60HZ | 3583 | USD | CRI03 | IA | 5715114112079 | 82.9811 | 71.9802
99916448 | CRI3-10 A-CA-A-E-HQQE 3x230/460 60HZ | 3904 | USD | CRI03 | IA | 5715114112086 | 91.7753 | 77.269
99916449 | CRI3-11 A-CA-A-E-HQQE 3x230/460 60HZ | 4065 | USD | CRI03 | IA | 5715114112093 | 92.4124 | 77.9062
99916450 | CRI3-12 A-CA-A-E-HQQE 3x230/460 60HZ | 4224 | USD | CRI03 | IA | 5715114112109 | 93.5169 | 79.0107
99916451 | CRI3-13 A-CA-A-E-HQQE 3x230/460 60HZ | 4724 | USD | CRI03 | IA | 5715114112116 | 128.0873 | 113.581
99916452 | CRI3-15 A-CA-A-E-HQQE 3x230/460 60HZ | 4924 | USD | CRI03 | IA | 5715114112123 | 130.0626 | 115.5563
99916453 | CRI3-17 A-CA-A-E-HQQE 3x230/460 60HZ | 5054 | USD | CRI03 | IA | 5715114112130 | 131.7932 | 117.2869
99916455 | CRI3-2 A-CA-A-V-HQQV 3x230/460 60HZ | 2561 | USD | CRI03 | IA | 5715114112154 | 51.3363 | 40.3354
99916456 | CRI3-3 A-CA-A-V-HQQV 3x230/460 60HZ | 2622 | USD | CRI03 | IA | 5715114112161 | 57.7693 | 46.7684
99916457 | CRI3-4 A-CA-A-V-HQQV 3x230/460 60HZ | 2802 | USD | CRI03 | IA | 5715114112178 | 59.8439 | 48.8429
99916458 | CRI3-5 A-CA-A-V-HQQV 3x230/460 60HZ | 2957 | USD | CRI03 | IA | 5715114112185 | 60.9351 | 49.9342
99916459 | CRI3-6 A-CA-A-V-HQQV 3x230/460 60HZ | 3170 | USD | CRI03 | IA | 5715114112192 | 62.97 | 51.969
99916460 | CRI3-7 A-CA-A-V-HQQV 3x230/460 60HZ | 3419 | USD | CRI03 | IA | 5715114112208 | 81.0168 | 70.0159
99916461 | CRI3-8 A-CA-A-V-HQQV 3x230/460 60HZ | 3544 | USD | CRI03 | IA | 5715114112215 | 82.1081 | 71.1072
99916462 | CRI3-9 A-CA-A-V-HQQV 3x230/460 60HZ | 3657 | USD | CRI03 | IA | 5715114112222 | 82.9811 | 71.9802
99916463 | CRI3-10 A-CA-A-V-HQQV 3x230/460 60HZ | 3977 | USD | CRI03 | IA | 5715114112239 | 91.7753 | 77.269
99916464 | CRI3-11 A-CA-A-V-HQQV 3x230/460 60HZ | 4139 | USD | CRI03 | IA | 5715114112246 | 92.4124 | 77.9062
99916465 | CRI3-12 A-CA-A-V-HQQV 3x230/460 60HZ | 4297 | USD | CRI03 | IA | 5715114112253 | 93.5169 | 79.0107
99916466 | CRI3-13 A-CA-A-V-HQQV 3x230/460 60HZ | 4797 | USD | CRI03 | IA | 5715114112260 | 128.0873 | 113.581
99916467 | CRI3-15 A-CA-A-V-HQQV 3x230/460 60HZ | 4998 | USD | CRI03 | IA | 5715114112277 | 130.0626 | 115.5563
99916468 | CRI3-17 A-CA-A-V-HQQV 3x230/460 60HZ | 5127 | USD | CRI03 | IA | 5715114112284 | 131.7932 | 117.2869
99916469 | CRI3-2 A-FGJ-A-E-HQQE 3x230/460 60HZ | 2590 | USD | CRI03 | IA | 5715114112291 | 60.3972 | 49.3963
99916470 | CRI3-3 A-FGJ-A-E-HQQE 3x230/460 60HZ | 2654 | USD | CRI03 | IA | 5715114112307 | 66.8302 | 55.8293
99916471 | CRI3-4 A-FGJ-A-E-HQQE 3x230/460 60HZ | 2838 | USD | CRI03 | IA | 5715114112314 | 68.9048 | 57.9038
99916472 | CRI3-5 A-FGJ-A-E-HQQE 3x230/460 60HZ | 2983 | USD | CRI03 | IA | 5715114112321 | 69.996 | 58.9951
99916473 | CRI3-6 A-FGJ-A-E-HQQE 3x230/460 60HZ | 3199 | USD | CRI03 | IA | 5715114112338 | 72.0309 | 61.0299
99916474 | CRI3-7 A-FGJ-A-E-HQQE 3x230/460 60HZ | 3448 | USD | CRI03 | IA | 5715114112345 | 90.0778 | 79.0768
99916475 | CRI3-8 A-FGJ-A-E-HQQE 3x230/460 60HZ | 3579 | USD | CRI03 | IA | 5715114112352 | 91.169 | 80.1681
99916476 | CRI3-9 A-FGJ-A-E-HQQE 3x230/460 60HZ | 3693 | USD | CRI03 | IA | 5715114112369 | 92.0421 | 81.0411
99916477 | CRI3-10 A-FGJ-A-E-HQQE 3x230/460 60HZ | 4013 | USD | CRI03 | IA | 5715114112376 | 100.8362 | 86.3299
99916478 | CRI3-11 A-FGJ-A-E-HQQE 3x230/460 60HZ | 4179 | USD | CRI03 | IA | 5715114112383 | 101.4733 | 86.9671
99916479 | CRI3-12 A-FGJ-A-E-HQQE 3x230/460 60HZ | 4331 | USD | CRI03 | IA | 5715114112390 | 102.5778 | 88.0716
99916480 | CRI3-13 A-FGJ-A-E-HQQE 3x230/460 60HZ | 4832 | USD | CRI03 | IA | 5715114112406 | 137.1482 | 122.6419
99916481 | CRI3-15 A-FGJ-A-E-HQQE 3x230/460 60HZ | 5029 | USD | CRI03 | IA | 5715114112413 | 139.1235 | 124.6172
99916482 | CRI3-17 A-FGJ-A-E-HQQE 3x230/460 60HZ | 5180 | USD | CRI03 | IA | 5715114112420 | 140.8541 | 126.3478
99916483 | CRI3-19 A-FGJ-A-E-HQQE 3x230/460 60HZ | 5877 | USD | CRI03 | IA | 5715114112437 | 160.6492 | 142.7478
99916484 | CRI3-21 A-FGJ-A-E-HQQE 3x230/460 60HZ | 6103 | USD | CRI03 | IA | 5715114112444 | 162.3908 | 144.4895
99916485 | CRI3-23 A-FGJ-A-E-HQQE 3x230/460 60HZ | 6497 | USD | CRI03 | IA | 5715114112451 | 164.1325 | 146.2311
99916486 | CRI3-25 A-FGJ-A-E-HQQE 3x230/460 60HZ | 6720 | USD | CRI03 | IA | 5715114112468 | 166.0835 | 148.1822
99916487 | CRI3-2 A-FGJ-A-V-HQQV 3x230/460 60HZ | 2664 | USD | CRI03 | IA | 5715114112475 | 60.3972 | 49.3963
99916488 | CRI3-3 A-FGJ-A-V-HQQV 3x230/460 60HZ | 2727 | USD | CRI03 | IA | 5715114112482 | 66.8302 | 55.8293
99916490 | CRI3-4 A-FGJ-A-V-HQQV 3x230/460 60HZ | 2911 | USD | CRI03 | IA | 5715114112505 | 68.9048 | 57.9038
99916491 | CRI3-5 A-FGJ-A-V-HQQV 3x230/460 60HZ | 3056 | USD | CRI03 | IA | 5715114112512 | 69.996 | 58.9951
99916492 | CRI3-6 A-FGJ-A-V-HQQV 3x230/460 60HZ | 3272 | USD | CRI03 | IA | 5715114112529 | 72.0309 | 61.0299
99916493 | CRI3-7 A-FGJ-A-V-HQQV 3x230/460 60HZ | 3522 | USD | CRI03 | IA | 5715114112536 | 90.0778 | 79.0768
99916494 | CRI3-8 A-FGJ-A-V-HQQV 3x230/460 60HZ | 3652 | USD | CRI03 | IA | 5715114112543 | 91.169 | 80.1681
99916495 | CRI3-9 A-FGJ-A-V-HQQV 3x230/460 60HZ | 3766 | USD | CRI03 | IA | 5715114112550 | 92.0421 | 81.0411
99916496 | CRI3-10 A-FGJ-A-V-HQQV 3x230/460 60HZ | 4086 | USD | CRI03 | IA | 5715114112567 | 100.8362 | 86.3299
99916497 | CRI3-11 A-FGJ-A-V-HQQV 3x230/460 60HZ | 4252 | USD | CRI03 | IA | 5715114112574 | 101.4733 | 86.9671
99916498 | CRI3-12 A-FGJ-A-V-HQQV 3x230/460 60HZ | 4404 | USD | CRI03 | IA | 5715114112581 | 102.5778 | 88.0716
99916499 | CRI3-13 A-FGJ-A-V-HQQV 3x230/460 60HZ | 4905 | USD | CRI03 | IA | 5715114112598 | 137.1482 | 122.6419
99916500 | CRI3-15 A-FGJ-A-V-HQQV 3x230/460 60HZ | 5103 | USD | CRI03 | IA | 5715114112604 | 139.1235 | 124.6172
99916501 | CRI3-17 A-FGJ-A-V-HQQV 3x230/460 60HZ | 5253 | USD | CRI03 | IA | 5715114112611 | 140.8541 | 126.3478
99916502 | CRI3-19 A-FGJ-A-V-HQQV 3x230/460 60HZ | 5950 | USD | CRI03 | IA | 5715114112628 | 160.6492 | 142.7478
99916503 | CRI3-21 A-FGJ-A-V-HQQV 3x230/460 60HZ | 6176 | USD | CRI03 | IA | 5715114112635 | 162.3908 | 144.4895
99916504 | CRI3-23 A-FGJ-A-V-HQQV 3x230/460 60HZ | 6570 | USD | CRI03 | IA | 5715114112642 | 164.1325 | 146.2311
99916505 | CRI3-25 A-FGJ-A-V-HQQV 3x230/460 60HZ | 6793 | USD | CRI03 | IA | 5715114112659 | 166.0835 | 148.1822
99916506 | CRN3-2 A-P-A-E-HQQE 1x115/230 60HZ | 2895 | USD | CRN03 | IA | 5715114112666 | 54.2574 | 43.2565
99916507 | CRN3-3 A-P-A-E-HQQE 1x115/230 60HZ | 2951 | USD | CRN03 | IA | 5715114112673 | 57.1432 | 46.1423
99916508 | CRN3-4 A-P-A-E-HQQE 1x115/230 60HZ | 3194 | USD | CRN03 | IA | 5715114112680 | 71.8567 | 60.8558
99916509 | CRN3-5 A-P-A-E-HQQE 1x115/230 60HZ | 3348 | USD | CRN03 | IA | 5715114112697 | 72.7275 | 61.7266
99916510 | CRN3-6 A-P-A-E-HQQE 1x115/230 60HZ | 3784 | USD | CRN03 | IA | 5715114112703 | 76.3277 | 65.3267
99916511 | CRN3-7 A-P-A-E-HQQE 1x115/230 60HZ | 4217 | USD | CRN03 | IA | 5715114112710 | 81.8546 | 70.8536
99916512 | CRN3-8 A-P-A-E-HQQE 1x115/230 60HZ | 4363 | USD | CRN03 | IA | 5715114112727 | 82.7254 | 71.7245
99916513 | CRN3-9 A-P-A-E-HQQE 1x115/230 60HZ | 4597 | USD | CRN03 | IA | 5715114112734 | 83.5984 | 72.5975
99916514 | CRN3-10 A-P-A-E-HQQE 1x115/230 60HZ | 4975 | USD | CRN03 | IA | 5715114112741 | 93.3582 | 78.8519
99916515 | CRN3-11 A-P-A-E-HQQE 1x115/230 60HZ | 5178 | USD | CRN03 | IA | 5715114112758 | 94.229 | 79.7227
99916516 | CRN3-12 A-P-A-E-HQQE 1x115/230 60HZ | 5369 | USD | CRN03 | IA | 5715114112765 | 95.0998 | 80.5936
99916517 | CRN3-13 A-P-A-E-HQQE 1x115/230 60HZ | 5963 | USD | CRN03 | IA | 5715114112772 | 130.4241 | 115.9179
99916518 | CRN3-15 A-P-A-E-HQQE 1x115/230 60HZ | 6251 | USD | CRN03 | IA | 5715114112789 | 132.3399 | 117.8337
99916519 | CRN3-17 A-P-A-E-HQQE 1x115/230 60HZ | 6565 | USD | CRN03 | IA | 5715114112796 | 137.4767 | 119.5753
99916520 | CRN3-19 A-P-A-E-HQQE 1x230 60HZ | 7803 | USD | CRN03 | IA | 5715114112802 | 194.2341 | 176.3327
99916521 | CRN3-21 A-P-A-E-HQQE 1x230 60HZ | 8144 | USD | CRN03 | IA | 5715114112819 | 196.1962 | 178.2948
99916522 | CRN3-23 A-P-A-E-HQQE 1x230 60HZ | 8484 | USD | CRN03 | IA | 5715114112826 | 197.7173 | 179.816
99916523 | CRN3-25 A-P-A-E-HQQE 1x230 60HZ | 8835 | USD | CRN03 | IA | 5715114112833 | 199.6794 | 181.7781
99916524 | CRN3-2 A-P-A-V-HQQV 1x115/230 60HZ | 2968 | USD | CRN03 | IA | 5715114112840 | 54.2574 | 43.2565
99916525 | CRN3-3 A-P-A-V-HQQV 1x115/230 60HZ | 3024 | USD | CRN03 | IA | 5715114112857 | 57.1432 | 46.1423
99916526 | CRN3-4 A-P-A-V-HQQV 1x115/230 60HZ | 3267 | USD | CRN03 | IA | 5715114112864 | 71.8567 | 60.8558
99916527 | CRN3-5 A-P-A-V-HQQV 1x115/230 60HZ | 3421 | USD | CRN03 | IA | 5715114112871 | 72.7275 | 61.7266
99916528 | CRN3-6 A-P-A-V-HQQV 1x115/230 60HZ | 3857 | USD | CRN03 | IA | 5715114112888 | 76.3277 | 65.3267
99916529 | CRN3-7 A-P-A-V-HQQV 1x115/230 60HZ | 4290 | USD | CRN03 | IA | 5715114112895 | 81.8546 | 70.8536
99916530 | CRN3-8 A-P-A-V-HQQV 1x115/230 60HZ | 4436 | USD | CRN03 | IA | 5715114112901 | 82.7254 | 71.7245
99916531 | CRN3-9 A-P-A-V-HQQV 1x115/230 60HZ | 4670 | USD | CRN03 | IA | 5715114112918 | 83.5984 | 72.5975
99916532 | CRN3-10 A-P-A-V-HQQV 1x115/230 60HZ | 5048 | USD | CRN03 | IA | 5715114112925 | 93.3582 | 78.8519
99916533 | CRN3-11 A-P-A-V-HQQV 1x115/230 60HZ | 5251 | USD | CRN03 | IA | 5715114112932 | 94.229 | 79.7227
99916534 | CRN3-12 A-P-A-V-HQQV 1x115/230 60HZ | 5443 | USD | CRN03 | IA | 5715114112949 | 95.0998 | 80.5936
99916535 | CRN3-13 A-P-A-V-HQQV 1x115/230 60HZ | 6036 | USD | CRN03 | IA | 5715114112956 | 130.4241 | 115.9179
99916536 | CRN3-15 A-P-A-V-HQQV 1x115/230 60HZ | 6324 | USD | CRN03 | IA | 5715114112963 | 132.3399 | 117.8337
99916537 | CRN3-17 A-P-A-V-HQQV 1x115/230 60HZ | 6638 | USD | CRN03 | IA | 5715114112970 | 137.4767 | 119.5753
99916538 | CRN3-19 A-P-A-V-HQQV 1x230 60HZ | 7876 | USD | CRN03 | IA | 5715114112987 | 194.2341 | 176.3327
99916539 | CRN3-21 A-P-A-V-HQQV 1x230 60HZ | 8217 | USD | CRN03 | IA | 5715114112994 | 196.1962 | 178.2948
99916540 | CRN3-23 A-P-A-V-HQQV 1x230 60HZ | 8557 | USD | CRN03 | IA | 5715114113007 | 197.7173 | 179.816
99916541 | CRN3-25 A-P-A-V-HQQV 1x230 60HZ | 8908 | USD | CRN03 | IA | 5715114113014 | 199.6794 | 181.7781
99916542 | CRN3-2 A-FGJ-A-E-HQQE 1x115/230 60HZ | 2895 | USD | CRN03 | IA | 5715114113021 | 63.4285 | 52.4276
99916543 | CRN3-3 A-FGJ-A-E-HQQE 1x115/230 60HZ | 2951 | USD | CRN03 | IA | 5715114113038 | 66.3144 | 55.3134
99916544 | CRN3-4 A-FGJ-A-E-HQQE 1x115/230 60HZ | 3194 | USD | CRN03 | IA | 5715114113045 | 81.0279 | 70.0269
99916545 | CRN3-5 A-FGJ-A-E-HQQE 1x115/230 60HZ | 3348 | USD | CRN03 | IA | 5715114113052 | 81.8987 | 70.8977
99916546 | CRN3-6 A-FGJ-A-E-HQQE 1x115/230 60HZ | 3784 | USD | CRN03 | IA | 5715114113069 | 85.4988 | 74.4978
99916547 | CRN3-7 A-FGJ-A-E-HQQE 1x115/230 60HZ | 4217 | USD | CRN03 | IA | 5715114113076 | 91.0257 | 80.0248
99916548 | CRN3-8 A-FGJ-A-E-HQQE 1x115/230 60HZ | 4363 | USD | CRN03 | IA | 5715114113083 | 91.8965 | 80.8956
99916549 | CRN3-9 A-FGJ-A-E-HQQE 1x115/230 60HZ | 4597 | USD | CRN03 | IA | 5715114113090 | 96.2749 | 81.7686
99916550 | CRN3-10 A-FGJ-A-E-HQQE 1x115/230 60HZ | 4975 | USD | CRN03 | IA | 5715114113106 | 102.5293 | 88.0231
99916551 | CRN3-11 A-FGJ-A-E-HQQE 1x115/230 60HZ | 5178 | USD | CRN03 | IA | 5715114113113 | 103.4001 | 88.8939
99916552 | CRN3-12 A-FGJ-A-E-HQQE 1x115/230 60HZ | 5369 | USD | CRN03 | IA | 5715114113120 | 104.271 | 89.7647
99916553 | CRN3-13 A-FGJ-A-E-HQQE 1x115/230 60HZ | 5963 | USD | CRN03 | IA | 5715114113137 | 139.5953 | 125.089
99916554 | CRN3-15 A-FGJ-A-E-HQQE 1x115/230 60HZ | 6251 | USD | CRN03 | IA | 5715114113144 | 141.5111 | 127.0048
99916555 | CRN3-17 A-FGJ-A-E-HQQE 1x115/230 60HZ | 6565 | USD | CRN03 | IA | 5715114113151 | 146.6478 | 128.7464
99916556 | CRN3-19 A-FGJ-A-E-HQQE 1x230 60HZ | 7803 | USD | CRN03 | IA | 5715114113168 | 203.4052 | 185.5039
99916557 | CRN3-21 A-FGJ-A-E-HQQE 1x230 60HZ | 8144 | USD | CRN03 | IA | 5715114113175 | 205.3673 | 187.466
99916558 | CRN3-23 A-FGJ-A-E-HQQE 1x230 60HZ | 8484 | USD | CRN03 | IA | 5715114113182 | 206.8885 | 188.9871
99916559 | CRN3-25 A-FGJ-A-E-HQQE 1x230 60HZ | 8835 | USD | CRN03 | IA | 5715114113199 | 208.8506 | 190.9492
99916560 | CRN3-2 A-FGJ-A-V-HQQV 1x115/230 60HZ | 2968 | USD | CRN03 | IA | 5715114113205 | 63.4285 | 52.4276
99916561 | CRN3-3 A-FGJ-A-V-HQQV 1x115/230 60HZ | 3024 | USD | CRN03 | IA | 5715114113212 | 66.3144 | 55.3134
99916562 | CRN3-4 A-FGJ-A-V-HQQV 1x115/230 60HZ | 3267 | USD | CRN03 | IA | 5715114113229 | 81.0279 | 70.0269
99916563 | CRN3-5 A-FGJ-A-V-HQQV 1x115/230 60HZ | 3421 | USD | CRN03 | IA | 5715114113236 | 81.8987 | 70.8977
99916564 | CRN3-6 A-FGJ-A-V-HQQV 1x115/230 60HZ | 3857 | USD | CRN03 | IA | 5715114113243 | 85.4988 | 74.4978
99916565 | CRN3-7 A-FGJ-A-V-HQQV 1x115/230 60HZ | 4290 | USD | CRN03 | IA | 5715114113250 | 91.0257 | 80.0248
99916566 | CRN3-8 A-FGJ-A-V-HQQV 1x115/230 60HZ | 4436 | USD | CRN03 | IA | 5715114113267 | 91.8965 | 80.8956
99916567 | CRN3-9 A-FGJ-A-V-HQQV 1x115/230 60HZ | 4670 | USD | CRN03 | IA | 5715114113274 | 96.2749 | 81.7686
99916568 | CRN3-10 A-FGJ-A-V-HQQV 1x115/230 60HZ | 5048 | USD | CRN03 | IA | 5715114113281 | 102.5293 | 88.0231
99916569 | CRN3-11 A-FGJ-A-V-HQQV 1x115/230 60HZ | 5251 | USD | CRN03 | IA | 5715114113298 | 103.4001 | 88.8939
99916570 | CRN3-12 A-FGJ-A-V-HQQV 1x115/230 60HZ | 5443 | USD | CRN03 | IA | 5715114113304 | 104.271 | 89.7647
99916571 | CRN3-13 A-FGJ-A-V-HQQV 1x115/230 60HZ | 6036 | USD | CRN03 | IA | 5715114113311 | 139.5953 | 125.089
99916572 | CRN3-15 A-FGJ-A-V-HQQV 1x115/230 60HZ | 6324 | USD | CRN03 | IA | 5715114113328 | 141.5111 | 127.0048
99916583 | CRN3-17 A-FGJ-A-V-HQQV 1x115/230 60HZ | 6638 | USD | CRN03 | IA | 5715114113335 | 146.6478 | 128.7464
99916584 | CRN3-19 A-FGJ-A-V-HQQV 1x230 60HZ | 7876 | USD | CRN03 | IA | 5715114113342 | 203.4052 | 185.5039
99916585 | CRN3-21 A-FGJ-A-V-HQQV 1x230 60HZ | 8217 | USD | CRN03 | IA | 5715114113359 | 205.3673 | 187.466
99916586 | CRN3-23 A-FGJ-A-V-HQQV 1x230 60HZ | 8557 | USD | CRN03 | IA | 5715114113366 | 206.8885 | 188.9871
99916587 | CRN3-25 A-FGJ-A-V-HQQV 1x230 60HZ | 8908 | USD | CRN03 | IA | 5715114113373 | 208.8506 | 190.9492
99916588 | CRN3-2 A-P-A-E-HQQE 3x230/460 60HZ | 2927 | USD | CRN03 | IA | 5715114113380 | 51.2261 | 40.2251
99916589 | CRN3-3 A-P-A-E-HQQE 3x230/460 60HZ | 2987 | USD | CRN03 | IA | 5715114113397 | 57.6591 | 46.6582
99916590 | CRN3-4 A-P-A-E-HQQE 3x230/460 60HZ | 3174 | USD | CRN03 | IA | 5715114113403 | 59.7336 | 48.7327
99916591 | CRN3-5 A-P-A-E-HQQE 3x230/460 60HZ | 3328 | USD | CRN03 | IA | 5715114113410 | 60.6045 | 49.6035
99916592 | CRN3-6 A-P-A-E-HQQE 3x230/460 60HZ | 3665 | USD | CRN03 | IA | 5715114113427 | 62.873 | 51.872
99916593 | CRN3-7 A-P-A-E-HQQE 3x230/460 60HZ | 3994 | USD | CRN03 | IA | 5715114113434 | 80.9066 | 69.9057
99916594 | CRN3-8 A-P-A-E-HQQE 3x230/460 60HZ | 4141 | USD | CRN03 | IA | 5715114113441 | 81.7774 | 70.7765
99916596 | CRN3-9 A-P-A-E-HQQE 3x230/460 60HZ | 4374 | USD | CRN03 | IA | 5715114113472 | 82.6505 | 71.6495
99916597 | CRN3-10 A-P-A-E-HQQE 3x230/460 60HZ | 4736 | USD | CRN03 | IA | 5715114113489 | 91.4446 | 76.9383
99916598 | CRN3-11 A-P-A-E-HQQE 3x230/460 60HZ | 4939 | USD | CRN03 | IA | 5715114113496 | 92.3154 | 77.8092
99916599 | CRN3-12 A-P-A-E-HQQE 3x230/460 60HZ | 5130 | USD | CRN03 | IA | 5715114113502 | 93.1862 | 78.68
99916600 | CRN3-13 A-P-A-E-HQQE 3x230/460 60HZ | 5633 | USD | CRN03 | IA | 5715114113519 | 127.8161 | 113.3098
99916601 | CRN3-15 A-P-A-E-HQQE 3x230/460 60HZ | 5921 | USD | CRN03 | IA | 5715114113526 | 129.7319 | 115.2256
99916602 | CRN3-17 A-P-A-E-HQQE 3x230/460 60HZ | 6236 | USD | CRN03 | IA | 5715114113533 | 131.4735 | 116.9673
99916603 | CRN3-19 A-P-A-E-HQQE 3x230/460 60HZ | 7001 | USD | CRN03 | IA | 5715114113540 | 151.0371 | 133.1358
99916604 | CRN3-21 A-P-A-E-HQQE 3x230/460 60HZ | 7342 | USD | CRN03 | IA | 5715114113557 | 152.9992 | 135.0979
99916605 | CRN3-23 A-P-A-E-HQQE 3x230/460 60HZ | 7682 | USD | CRN03 | IA | 5715114113564 | 154.5204 | 136.6191
99916606 | CRN3-25 A-P-A-E-HQQE 3x230/460 60HZ | 8033 | USD | CRN03 | IA | 5715114113571 | 156.4825 | 138.5812
99916607 | CRN3-2 A-P-A-V-HQQV 3x230/460 60HZ | 3000 | USD | CRN03 | IA | 5715114113588 | 51.2261 | 40.2251
99916608 | CRN3-3 A-P-A-V-HQQV 3x230/460 60HZ | 3060 | USD | CRN03 | IA | 5715114113595 | 57.6591 | 46.6582
99916609 | CRN3-4 A-P-A-V-HQQV 3x230/460 60HZ | 3248 | USD | CRN03 | IA | 5715114113601 | 59.7336 | 48.7327
99916610 | CRN3-5 A-P-A-V-HQQV 3x230/460 60HZ | 3401 | USD | CRN03 | IA | 5715114113618 | 60.6045 | 49.6035
99916611 | CRN3-6 A-P-A-V-HQQV 3x230/460 60HZ | 3738 | USD | CRN03 | IA | 5715114113625 | 62.873 | 51.872
99916612 | CRN3-7 A-P-A-V-HQQV 3x230/460 60HZ | 4067 | USD | CRN03 | IA | 5715114113632 | 80.9066 | 69.9057
99916614 | CRN3-8 A-P-A-V-HQQV 3x230/460 60HZ | 4214 | USD | CRN03 | IA | 5715114113656 | 81.7774 | 70.7765
99916615 | CRN3-9 A-P-A-V-HQQV 3x230/460 60HZ | 4448 | USD | CRN03 | IA | 5715114113670 | 82.6505 | 71.6495
99916616 | CRN3-10 A-P-A-V-HQQV 3x230/460 60HZ | 4809 | USD | CRN03 | IA | 5715114113687 | 91.4446 | 76.9383
99916617 | CRN3-11 A-P-A-V-HQQV 3x230/460 60HZ | 5012 | USD | CRN03 | IA | 5715114113694 | 92.3154 | 77.8092
99916618 | CRN3-12 A-P-A-V-HQQV 3x230/460 60HZ | 5204 | USD | CRN03 | IA | 5715114113700 | 93.1862 | 78.68
99916619 | CRN3-13 A-P-A-V-HQQV 3x230/460 60HZ | 5706 | USD | CRN03 | IA | 5715114113717 | 127.8161 | 113.3098
99916620 | CRN3-15 A-P-A-V-HQQV 3x230/460 60HZ | 5995 | USD | CRN03 | IA | 5715114113724 | 129.7319 | 115.2256
99916621 | CRN3-17 A-P-A-V-HQQV 3x230/460 60HZ | 6309 | USD | CRN03 | IA | 5715114113731 | 131.4735 | 116.9673
99916622 | CRN3-19 A-P-A-V-HQQV 3x230/460 60HZ | 7074 | USD | CRN03 | IA | 5715114113748 | 151.0371 | 133.1358
99916623 | CRN3-21 A-P-A-V-HQQV 3x230/460 60HZ | 7415 | USD | CRN03 | IA | 5715114113755 | 152.9992 | 135.0979
99916624 | CRN3-23 A-P-A-V-HQQV 3x230/460 60HZ | 7755 | USD | CRN03 | IA | 5715114113762 | 154.5204 | 136.6191
99916625 | CRN3-25 A-P-A-V-HQQV 3x230/460 60HZ | 8106 | USD | CRN03 | IA | 5715114113779 | 156.4825 | 138.5812
99916626 | CRN3-2 A-FGJ-A-E-HQQE 3x230/460 60HZ | 2927 | USD | CRN03 | IA | 5715114113786 | 60.3972 | 49.3963
99916627 | CRN3-3 A-FGJ-A-E-HQQE 3x230/460 60HZ | 2987 | USD | CRN03 | IA | 5715114113793 | 66.8302 | 55.8293
99916628 | CRN3-4 A-FGJ-A-E-HQQE 3x230/460 60HZ | 3174 | USD | CRN03 | IA | 5715114113809 | 68.9048 | 57.9038
99916629 | CRN3-5 A-FGJ-A-E-HQQE 3x230/460 60HZ | 3328 | USD | CRN03 | IA | 5715114113816 | 69.7756 | 58.7746
99916630 | CRN3-6 A-FGJ-A-E-HQQE 3x230/460 60HZ | 3665 | USD | CRN03 | IA | 5715114113823 | 72.0441 | 61.0432
99916631 | CRN3-7 A-FGJ-A-E-HQQE 3x230/460 60HZ | 3994 | USD | CRN03 | IA | 5715114113830 | 90.0778 | 79.0768
99916632 | CRN3-8 A-FGJ-A-E-HQQE 3x230/460 60HZ | 4141 | USD | CRN03 | IA | 5715114113847 | 90.9486 | 79.9476
99916633 | CRN3-9 A-FGJ-A-E-HQQE 3x230/460 60HZ | 4374 | USD | CRN03 | IA | 5715114113854 | 91.8216 | 80.8206
99916634 | CRN3-10 A-FGJ-A-E-HQQE 3x230/460 60HZ | 4736 | USD | CRN03 | IA | 5715114113861 | 100.6157 | 86.1095
99916635 | CRN3-11 A-FGJ-A-E-HQQE 3x230/460 60HZ | 4939 | USD | CRN03 | IA | 5715114113878 | 101.4866 | 86.9803
99916636 | CRN3-12 A-FGJ-A-E-HQQE 3x230/460 60HZ | 5130 | USD | CRN03 | IA | 5715114113885 | 102.3574 | 87.8511
99916637 | CRN3-13 A-FGJ-A-E-HQQE 3x230/460 60HZ | 5633 | USD | CRN03 | IA | 5715114113892 | 136.9872 | 122.481
99916638 | CRN3-15 A-FGJ-A-E-HQQE 3x230/460 60HZ | 5921 | USD | CRN03 | IA | 5715114113908 | 138.903 | 124.3968
99916639 | CRN3-17 A-FGJ-A-E-HQQE 3x230/460 60HZ | 6236 | USD | CRN03 | IA | 5715114113915 | 140.6447 | 126.1384
99916640 | CRN3-19 A-FGJ-A-E-HQQE 3x230/460 60HZ | 7001 | USD | CRN03 | IA | 5715114113922 | 160.2083 | 142.3069
99916641 | CRN3-21 A-FGJ-A-E-HQQE 3x230/460 60HZ | 7342 | USD | CRN03 | IA | 5715114113939 | 162.1704 | 144.269
99916642 | CRN3-23 A-FGJ-A-E-HQQE 3x230/460 60HZ | 7682 | USD | CRN03 | IA | 5715114113946 | 163.6916 | 145.7902
99916643 | CRN3-25 A-FGJ-A-E-HQQE 3x230/460 60HZ | 8033 | USD | CRN03 | IA | 5715114113953 | 165.6536 | 147.7523
99916644 | CRN3-2 A-FGJ-A-V-HQQV 3x230/460 60HZ | 3000 | USD | CRN03 | IA | 5715114113960 | 60.3972 | 49.3963
99916645 | CRN3-3 A-FGJ-A-V-HQQV 3x230/460 60HZ | 3060 | USD | CRN03 | IA | 5715114113977 | 66.8302 | 55.8293
99916646 | CRN3-4 A-FGJ-A-V-HQQV 3x230/460 60HZ | 3248 | USD | CRN03 | IA | 5715114113984 | 68.9048 | 57.9038
99916647 | CRN3-5 A-FGJ-A-V-HQQV 3x230/460 60HZ | 3401 | USD | CRN03 | IA | 5715114113991 | 69.7756 | 58.7746
99916648 | CRN3-6 A-FGJ-A-V-HQQV 3x230/460 60HZ | 3738 | USD | CRN03 | IA | 5715114114004 | 72.0441 | 61.0432
99916649 | CRN3-7 A-FGJ-A-V-HQQV 3x230/460 60HZ | 4067 | USD | CRN03 | IA | 5715114114011 | 90.0778 | 79.0768
99916650 | CRN3-8 A-FGJ-A-V-HQQV 3x230/460 60HZ | 4214 | USD | CRN03 | IA | 5715114114028 | 90.9486 | 79.9476
99916651 | CRN3-9 A-FGJ-A-V-HQQV 3x230/460 60HZ | 4448 | USD | CRN03 | IA | 5715114114035 | 91.8216 | 80.8206
99916652 | CRN3-10 A-FGJ-A-V-HQQV 3x230/460 60HZ | 4809 | USD | CRN03 | IA | 5715114114042 | 100.6157 | 86.1095
99916653 | CRN3-11 A-FGJ-A-V-HQQV 3x230/460 60HZ | 5012 | USD | CRN03 | IA | 5715114114059 | 101.4866 | 86.9803
99916654 | CRN3-12 A-FGJ-A-V-HQQV 3x230/460 60HZ | 5204 | USD | CRN03 | IA | 5715114114066 | 102.3574 | 87.8511
99916655 | CRN3-13 A-FGJ-A-V-HQQV 3x230/460 60HZ | 5706 | USD | CRN03 | IA | 5715114114073 | 136.9872 | 122.481
99916656 | CRN3-15 A-FGJ-A-V-HQQV 3x230/460 60HZ | 5995 | USD | CRN03 | IA | 5715114114080 | 138.903 | 124.3968
99916657 | CRN3-17 A-FGJ-A-V-HQQV 3x230/460 60HZ | 6309 | USD | CRN03 | IA | 5715114114097 | 140.6447 | 126.1384
99916658 | CRN3-19 A-FGJ-A-V-HQQV 3x230/460 60HZ | 7074 | USD | CRN03 | IA | 5715114114103 | 160.2083 | 142.3069
99916659 | CRN3-21 A-FGJ-A-V-HQQV 3x230/460 60HZ | 7415 | USD | CRN03 | IA | 5715114114110 | 162.1704 | 144.269
99916660 | CRN3-23 A-FGJ-A-V-HQQV 3x230/460 60HZ | 7755 | USD | CRN03 | IA | 5715114114127 | 163.6916 | 145.7902
99916661 | CRN3-25 A-FGJ-A-V-HQQV 3x230/460 60HZ | 8106 | USD | CRN03 | IA | 5715114114134 | 165.6536 | 147.7523
99916672 | CR5-2 A-B-A-E-HQQE 1x115/230 60HZ | 2444 | USD | CR005 | IA | 5715114114516 | 75.0865 | 64.0855
99916683 | CR5-3 A-B-A-E-HQQE 1x115/230 60HZ | 2731 | USD | CR005 | IA | 5715114114523 | 79.1848 | 68.1839
99916684 | CR5-4 A-B-A-E-HQQE 1x115/230 60HZ | 3078 | USD | CR005 | IA | 5715114114530 | 85.0843 | 74.0834
99916685 | CR5-5 A-B-A-E-HQQE 1x115/230 60HZ | 3396 | USD | CR005 | IA | 5715114114547 | 91.6298 | 80.6288
99916686 | CR5-6 A-B-A-E-HQQE 1x115/230 60HZ | 3584 | USD | CR005 | IA | 5715114114554 | 93.0804 | 82.0795
99916687 | CR5-7 A-B-A-E-HQQE 1x115/230 60HZ | 4223 | USD | CR005 | IA | 5715114114561 | 133.9184 | 119.4122
99916688 | CR5-8 A-B-A-E-HQQE 1x115/230 60HZ | 4408 | USD | CR005 | IA | 5715114114578 | 135.1486 | 120.6423
99916689 | CR5-9 A-B-A-E-HQQE 1x115/230 60HZ | 4599 | USD | CR005 | IA | 5715114114585 | 136.5309 | 122.0246
99916690 | CR5-10 A-B-A-E-HQQE 1x230 60HZ | 5729 | USD | CR005 | IA | 5715114114592 | 196.1609 | 178.2595
99916691 | CR5-11 A-B-A-E-HQQE 1x230 60HZ | 5916 | USD | CR005 | IA | 5715114114608 | 197.5542 | 179.6529
99916692 | CR5-12 A-B-A-E-HQQE 1x230 60HZ | 6150 | USD | CR005 | IA | 5715114114615 | 199.007 | 181.1057
99916693 | CR5-13 A-B-A-E-HQQE 1x230 60HZ | 6253 | USD | CR005 | IA | 5715114114622 | 200.1667 | 182.2653
99916694 | CR5-14 A-B-A-E-HQQE 1x230 60HZ | 6381 | USD | CR005 | IA | 5715114114639 | 201.6085 | 183.7071
99916695 | CR5-15 A-B-A-E-HQQE 1x230 60HZ | 6589 | USD | CR005 | IA | 5715114114646 | 202.7813 | 184.88
99916696 | CR5-16 A-B-A-E-HQQE 1x230 60HZ | 6741 | USD | CR005 | IA | 5715114114653 | 203.9762 | 186.0749
99916697 | CR5-2 A-B-A-V-HQQV 1x115/230 60HZ | 2517 | USD | CR005 | IA | 5715114114660 | 75.0865 | 64.0855
99916698 | CR5-3 A-B-A-V-HQQV 1x115/230 60HZ | 2804 | USD | CR005 | IA | 5715114114677 | 79.1848 | 68.1839
99916699 | CR5-4 A-B-A-V-HQQV 1x115/230 60HZ | 3151 | USD | CR005 | IA | 5715114114684 | 85.0843 | 74.0834
99916700 | CR5-5 A-B-A-V-HQQV 1x115/230 60HZ | 3469 | USD | CR005 | IA | 5715114114691 | 91.6298 | 80.6288
99916701 | CR5-6 A-B-A-V-HQQV 1x115/230 60HZ | 3658 | USD | CR005 | IA | 5715114114707 | 93.0804 | 82.0795
99916702 | CR5-7 A-B-A-V-HQQV 1x115/230 60HZ | 4296 | USD | CR005 | IA | 5715114114714 | 133.9184 | 119.4122
99916703 | CR5-8 A-B-A-V-HQQV 1x115/230 60HZ | 4482 | USD | CR005 | IA | 5715114114721 | 135.1486 | 120.6423
99916704 | CR5-9 A-B-A-V-HQQV 1x115/230 60HZ | 4672 | USD | CR005 | IA | 5715114114738 | 136.5309 | 122.0246
99916705 | CR5-10 A-B-A-V-HQQV 1x230 60HZ | 5802 | USD | CR005 | IA | 5715114114745 | 196.1609 | 178.2595
99916706 | CR5-11 A-B-A-V-HQQV 1x230 60HZ | 5989 | USD | CR005 | IA | 5715114114752 | 197.5542 | 179.6529
99916707 | CR5-12 A-B-A-V-HQQV 1x230 60HZ | 6223 | USD | CR005 | IA | 5715114114769 | 199.007 | 181.1057
99916708 | CR5-13 A-B-A-V-HQQV 1x230 60HZ | 6326 | USD | CR005 | IA | 5715114114776 | 200.1667 | 182.2653
99916709 | CR5-14 A-B-A-V-HQQV 1x230 60HZ | 6454 | USD | CR005 | IA | 5715114114783 | 201.6085 | 183.7071
99916710 | CR5-15 A-B-A-V-HQQV 1x230 60HZ | 6662 | USD | CR005 | IA | 5715114114790 | 202.7813 | 184.88
99916711 | CR5-16 A-B-A-V-HQQV 1x230 60HZ | 6814 | USD | CR005 | IA | 5715114114806 | 203.9762 | 186.0749
99916712 | CR5-2 A-FGJ-A-E-HQQE 1x115/230 60HZ | 2532 | USD | CR005 | IA | 5715114114813 | 85.2276 | 74.2267
99916713 | CR5-3 A-FGJ-A-E-HQQE 1x115/230 60HZ | 2814 | USD | CR005 | IA | 5715114114820 | 89.326 | 78.325
99916714 | CR5-4 A-FGJ-A-E-HQQE 1x115/230 60HZ | 3165 | USD | CR005 | IA | 5715114114837 | 95.2255 | 84.2245
99916715 | CR5-5 A-FGJ-A-E-HQQE 1x115/230 60HZ | 3480 | USD | CR005 | IA | 5715114114844 | 101.7709 | 90.77
99916716 | CR5-6 A-FGJ-A-E-HQQE 1x115/230 60HZ | 3666 | USD | CR005 | IA | 5715114114851 | 106.7269 | 92.2206
99916717 | CR5-7 A-FGJ-A-E-HQQE 1x115/230 60HZ | 4311 | USD | CR005 | IA | 5715114114868 | 144.0596 | 129.5533
99916718 | CR5-8 A-FGJ-A-E-HQQE 1x115/230 60HZ | 4500 | USD | CR005 | IA | 5715114114875 | 145.2898 | 130.7835
99916719 | CR5-9 A-FGJ-A-E-HQQE 1x115/230 60HZ | 4690 | USD | CR005 | IA | 5715114114882 | 146.672 | 132.1658
99916720 | CR5-10 A-FGJ-A-E-HQQE 1x230 60HZ | 5814 | USD | CR005 | IA | 5715114114899 | 206.3021 | 188.4007
99916721 | CR5-11 A-FGJ-A-E-HQQE 1x230 60HZ | 6004 | USD | CR005 | IA | 5715114114905 | 207.6954 | 189.794
99916722 | CR5-12 A-FGJ-A-E-HQQE 1x230 60HZ | 6242 | USD | CR005 | IA | 5715114114912 | 209.1482 | 191.2468
99916723 | CR5-13 A-FGJ-A-E-HQQE 1x230 60HZ | 6345 | USD | CR005 | IA | 5715114114929 | 210.3078 | 192.4065
99916724 | CR5-14 A-FGJ-A-E-HQQE 1x230 60HZ | 6471 | USD | CR005 | IA | 5715114114936 | 211.7496 | 193.8483
99916725 | CR5-15 A-FGJ-A-E-HQQE 1x230 60HZ | 6677 | USD | CR005 | IA | 5715114114943 | 212.9225 | 195.0211
99916726 | CR5-16 A-FGJ-A-E-HQQE 1x230 60HZ | 6832 | USD | CR005 | IA | 5715114114950 | 214.1174 | 196.216
99916727 | CR5-18 A-FGJ-A-E-HQQE 1x230 60HZ | 8197 | USD | CR005 | IA | 5715114114967 | 336.8474 | 224.8758
99916728 | CR5-20 A-FGJ-A-E-HQQE 1x230 60HZ | 8569 | USD | CR005 | IA | 5715114114974 | 339.6451 | 227.6735
99916729 | CR5-22 A-FGJ-A-E-HQQE 1x230 60HZ | 8928 | USD | CR005 | IA | 5715114114981 | 342.0613 | 230.0897
99916730 | CR5-24 A-FGJ-A-E-HQQE 1x230 60HZ | 9136 | USD | CR005 | IA | 5715114114998 | 344.6517 | 232.6801
99916731 | CR5-2 A-FGJ-A-V-HQQV 1x115/230 60HZ | 2605 | USD | CR005 | IA | 5715114115001 | 85.2276 | 74.2267
99916732 | CR5-3 A-FGJ-A-V-HQQV 1x115/230 60HZ | 2887 | USD | CR005 | IA | 5715114115018 | 89.326 | 78.325
99916733 | CR5-4 A-FGJ-A-V-HQQV 1x115/230 60HZ | 3238 | USD | CR005 | IA | 5715114115025 | 95.2255 | 84.2245
99916734 | CR5-5 A-FGJ-A-V-HQQV 1x115/230 60HZ | 3554 | USD | CR005 | IA | 5715114115032 | 101.7709 | 90.77
99916735 | CR5-6 A-FGJ-A-V-HQQV 1x115/230 60HZ | 3739 | USD | CR005 | IA | 5715114115049 | 106.7269 | 92.2206
99916736 | CR5-7 A-FGJ-A-V-HQQV 1x115/230 60HZ | 4384 | USD | CR005 | IA | 5715114115056 | 144.0596 | 129.5533
99916737 | CR5-8 A-FGJ-A-V-HQQV 1x115/230 60HZ | 4573 | USD | CR005 | IA | 5715114115063 | 145.2898 | 130.7835
99916738 | CR5-9 A-FGJ-A-V-HQQV 1x115/230 60HZ | 4763 | USD | CR005 | IA | 5715114115070 | 146.672 | 132.1658
99916739 | CR5-10 A-FGJ-A-V-HQQV 1x230 60HZ | 5887 | USD | CR005 | IA | 5715114115087 | 206.3021 | 188.4007
99916740 | CR5-11 A-FGJ-A-V-HQQV 1x230 60HZ | 6077 | USD | CR005 | IA | 5715114115094 | 207.6954 | 189.794
99916741 | CR5-12 A-FGJ-A-V-HQQV 1x230 60HZ | 6315 | USD | CR005 | IA | 5715114115100 | 209.1482 | 191.2468
99916742 | CR5-13 A-FGJ-A-V-HQQV 1x230 60HZ | 6418 | USD | CR005 | IA | 5715114115117 | 210.3078 | 192.4065
99916743 | CR5-14 A-FGJ-A-V-HQQV 1x230 60HZ | 6545 | USD | CR005 | IA | 5715114115124 | 211.7496 | 193.8483
99916744 | CR5-15 A-FGJ-A-V-HQQV 1x230 60HZ | 6751 | USD | CR005 | IA | 5715114115131 | 212.9225 | 195.0211
99916745 | CR5-16 A-FGJ-A-V-HQQV 1x230 60HZ | 6905 | USD | CR005 | IA | 5715114115148 | 214.1174 | 196.216
99916746 | CR5-18 A-FGJ-A-V-HQQV 1x230 60HZ | 8270 | USD | CR005 | IA | 5715114115155 | 336.8474 | 224.8758
99916747 | CR5-20 A-FGJ-A-V-HQQV 1x230 60HZ | 8642 | USD | CR005 | IA | 5715114115162 | 339.6451 | 227.6735
99916748 | CR5-22 A-FGJ-A-V-HQQV 1x230 60HZ | 9001 | USD | CR005 | IA | 5715114115179 | 342.0613 | 230.0897
99916749 | CR5-24 A-FGJ-A-V-HQQV 1x230 60HZ | 9209 | USD | CR005 | IA | 5715114115186 | 344.6517 | 232.6801
99916750 | CR5-2 A-B-A-E-HQQE 3x230/460 60HZ | 2425 | USD | CR005 | IA | 5715114115193 | 62.9634 | 51.9624
99916751 | CR5-3 A-B-A-E-HQQE 3x230/460 60HZ | 2611 | USD | CR005 | IA | 5715114115209 | 65.7301 | 54.7292
99916752 | CR5-4 A-B-A-E-HQQE 3x230/460 60HZ | 2855 | USD | CR005 | IA | 5715114115216 | 84.1364 | 73.1354
99916753 | CR5-5 A-B-A-E-HQQE 3x230/460 60HZ | 3157 | USD | CR005 | IA | 5715114115223 | 89.7162 | 78.7152
99916754 | CR5-6 A-B-A-E-HQQE 3x230/460 60HZ | 3345 | USD | CR005 | IA | 5715114115230 | 91.1668 | 80.1659
99916755 | CR5-7 A-B-A-E-HQQE 3x230/460 60HZ | 3893 | USD | CR005 | IA | 5715114115247 | 131.3104 | 116.8041
99916756 | CR5-8 A-B-A-E-HQQE 3x230/460 60HZ | 4079 | USD | CR005 | IA | 5715114115254 | 132.5406 | 118.0343
99916757 | CR5-9 A-B-A-E-HQQE 3x230/460 60HZ | 4269 | USD | CR005 | IA | 5715114115261 | 133.9228 | 119.4166
99916758 | CR5-10 A-B-A-E-HQQE 3x230/460 60HZ | 4926 | USD | CR005 | IA | 5715114115278 | 149.5689 | 135.0626
99916759 | CR5-11 A-B-A-E-HQQE 3x230/460 60HZ | 5114 | USD | CR005 | IA | 5715114115285 | 150.9622 | 136.4559
99916760 | CR5-12 A-B-A-E-HQQE 3x230/460 60HZ | 5348 | USD | CR005 | IA | 5715114115292 | 152.415 | 137.9088
99916761 | CR5-13 A-B-A-E-HQQE 3x230/460 60HZ | 5451 | USD | CR005 | IA | 5715114115308 | 156.9697 | 139.0684
99916762 | CR5-14 A-B-A-E-HQQE 3x230/460 60HZ | 5578 | USD | CR005 | IA | 5715114115315 | 158.4115 | 140.5102
99916763 | CR5-15 A-B-A-E-HQQE 3x230/460 60HZ | 5787 | USD | CR005 | IA | 5715114115322 | 159.5844 | 141.683
99916764 | CR5-16 A-B-A-E-HQQE 3x230/460 60HZ | 5939 | USD | CR005 | IA | 5715114115339 | 160.7793 | 142.8779
99916765 | CR5-2 A-B-A-V-HQQV 3x230/460 60HZ | 2498 | USD | CR005 | IA | 5715114115346 | 62.9634 | 51.9624
99916766 | CR5-3 A-B-A-V-HQQV 3x230/460 60HZ | 2684 | USD | CR005 | IA | 5715114115353 | 65.7301 | 54.7292
99916767 | CR5-4 A-B-A-V-HQQV 3x230/460 60HZ | 2928 | USD | CR005 | IA | 5715114115360 | 84.1364 | 73.1354
99916768 | CR5-5 A-B-A-V-HQQV 3x230/460 60HZ | 3230 | USD | CR005 | IA | 5715114115377 | 89.7162 | 78.7152
99916769 | CR5-6 A-B-A-V-HQQV 3x230/460 60HZ | 3419 | USD | CR005 | IA | 5715114115384 | 91.1668 | 80.1659
99916770 | CR5-7 A-B-A-V-HQQV 3x230/460 60HZ | 3967 | USD | CR005 | IA | 5715114115391 | 131.3104 | 116.8041
99916771 | CR5-8 A-B-A-V-HQQV 3x230/460 60HZ | 4152 | USD | CR005 | IA | 5715114115407 | 132.5406 | 118.0343
99916772 | CR5-9 A-B-A-V-HQQV 3x230/460 60HZ | 4342 | USD | CR005 | IA | 5715114115414 | 133.9228 | 119.4166
99916773 | CR5-10 A-B-A-V-HQQV 3x230/460 60HZ | 5000 | USD | CR005 | IA | 5715114115421 | 149.5689 | 135.0626
99916774 | CR5-11 A-B-A-V-HQQV 3x230/460 60HZ | 5187 | USD | CR005 | IA | 5715114115438 | 150.9622 | 136.4559
99916775 | CR5-12 A-B-A-V-HQQV 3x230/460 60HZ | 5421 | USD | CR005 | IA | 5715114115445 | 152.415 | 137.9088
99916776 | CR5-13 A-B-A-V-HQQV 3x230/460 60HZ | 5524 | USD | CR005 | IA | 5715114115452 | 156.9697 | 139.0684
99916777 | CR5-14 A-B-A-V-HQQV 3x230/460 60HZ | 5652 | USD | CR005 | IA | 5715114115469 | 158.4115 | 140.5102
99916778 | CR5-15 A-B-A-V-HQQV 3x230/460 60HZ | 5860 | USD | CR005 | IA | 5715114115476 | 159.5844 | 141.683
99916779 | CR5-16 A-B-A-V-HQQV 3x230/460 60HZ | 6012 | USD | CR005 | IA | 5715114115483 | 160.7793 | 142.8779
99916780 | CR5-2 A-FGJ-A-E-HQQE 3x230/460 60HZ | 2512 | USD | CR005 | IA | 5715114115490 | 73.1045 | 62.1036
99916781 | CR5-3 A-FGJ-A-E-HQQE 3x230/460 60HZ | 2694 | USD | CR005 | IA | 5715114115506 | 75.8713 | 64.8704
99916782 | CR5-4 A-FGJ-A-E-HQQE 3x230/460 60HZ | 2943 | USD | CR005 | IA | 5715114115513 | 94.2775 | 83.2766
99916783 | CR5-5 A-FGJ-A-E-HQQE 3x230/460 60HZ | 3241 | USD | CR005 | IA | 5715114115520 | 99.8574 | 88.8564
99916784 | CR5-6 A-FGJ-A-E-HQQE 3x230/460 60HZ | 3427 | USD | CR005 | IA | 5715114115537 | 104.8133 | 90.307
99916785 | CR5-7 A-FGJ-A-E-HQQE 3x230/460 60HZ | 3981 | USD | CR005 | IA | 5715114115544 | 141.4515 | 126.9453
99916786 | CR5-8 A-FGJ-A-E-HQQE 3x230/460 60HZ | 4170 | USD | CR005 | IA | 5715114115551 | 142.6817 | 128.1754
99916787 | CR5-9 A-FGJ-A-E-HQQE 3x230/460 60HZ | 4360 | USD | CR005 | IA | 5715114115568 | 144.064 | 129.5577
99916788 | CR5-10 A-FGJ-A-E-HQQE 3x230/460 60HZ | 5012 | USD | CR005 | IA | 5715114115575 | 159.71 | 145.2038
99916789 | CR5-11 A-FGJ-A-E-HQQE 3x230/460 60HZ | 5202 | USD | CR005 | IA | 5715114115582 | 161.1033 | 146.5971
99916790 | CR5-12 A-FGJ-A-E-HQQE 3x230/460 60HZ | 5439 | USD | CR005 | IA | 5715114115599 | 165.9513 | 148.0499
99916791 | CR5-13 A-FGJ-A-E-HQQE 3x230/460 60HZ | 5542 | USD | CR005 | IA | 5715114115605 | 167.1109 | 149.2095
99916792 | CR5-14 A-FGJ-A-E-HQQE 3x230/460 60HZ | 5669 | USD | CR005 | IA | 5715114115711 | 168.5527 | 150.6513
99916793 | CR5-15 A-FGJ-A-E-HQQE 3x230/460 60HZ | 5875 | USD | CR005 | IA | 5715114115728 | 169.7255 | 151.8242
99916794 | CR5-16 A-FGJ-A-E-HQQE 3x230/460 60HZ | 6030 | USD | CR005 | IA | 5715114115735 | 170.9204 | 153.0191
99916795 | CR5-18 A-FGJ-A-E-HQQE 3x230/460 60HZ | 6889 | USD | CR005 | IA | 5715114115742 | 231.289 | 213.3876
99916796 | CR5-20 A-FGJ-A-E-HQQE 3x230/460 60HZ | 7260 | USD | CR005 | IA | 5715114115759 | 328.1569 | 216.1853
99916797 | CR5-22 A-FGJ-A-E-HQQE 3x230/460 60HZ | 7620 | USD | CR005 | IA | 5715114115766 | 330.5732 | 218.6015
99916798 | CR5-24 A-FGJ-A-E-HQQE 3x230/460 60HZ | 7828 | USD | CR005 | IA | 5715114115773 | 333.1636 | 221.1919
99916799 | CR5-2 A-FGJ-A-V-HQQV 3x230/460 60HZ | 2585 | USD | CR005 | IA | 5715114115780 | 73.1045 | 62.1036
99916800 | CR5-3 A-FGJ-A-V-HQQV 3x230/460 60HZ | 2768 | USD | CR005 | IA | 5715114115797 | 75.8713 | 64.8704
99916801 | CR5-4 A-FGJ-A-V-HQQV 3x230/460 60HZ | 3016 | USD | CR005 | IA | 5715114115803 | 94.2775 | 83.2766
99916802 | CR5-5 A-FGJ-A-V-HQQV 3x230/460 60HZ | 3315 | USD | CR005 | IA | 5715114115810 | 99.8574 | 88.8564
99916803 | CR5-6 A-FGJ-A-V-HQQV 3x230/460 60HZ | 3500 | USD | CR005 | IA | 5715114115827 | 104.8133 | 90.307
99916804 | CR5-7 A-FGJ-A-V-HQQV 3x230/460 60HZ | 4054 | USD | CR005 | IA | 5715114115834 | 141.4515 | 126.9453
99916805 | CR5-8 A-FGJ-A-V-HQQV 3x230/460 60HZ | 4244 | USD | CR005 | IA | 5715114115841 | 142.6817 | 128.1754
99916806 | CR5-9 A-FGJ-A-V-HQQV 3x230/460 60HZ | 4433 | USD | CR005 | IA | 5715114115858 | 144.064 | 129.5577
99916807 | CR5-10 A-FGJ-A-V-HQQV 3x230/460 60HZ | 5085 | USD | CR005 | IA | 5715114115865 | 159.71 | 145.2038
99916808 | CR5-11 A-FGJ-A-V-HQQV 3x230/460 60HZ | 5275 | USD | CR005 | IA | 5715114115872 | 161.1033 | 146.5971
99916809 | CR5-12 A-FGJ-A-V-HQQV 3x230/460 60HZ | 5513 | USD | CR005 | IA | 5715114115889 | 165.9513 | 148.0499
99916810 | CR5-13 A-FGJ-A-V-HQQV 3x230/460 60HZ | 5616 | USD | CR005 | IA | 5715114115896 | 167.1109 | 149.2095
99916811 | CR5-14 A-FGJ-A-V-HQQV 3x230/460 60HZ | 5742 | USD | CR005 | IA | 5715114115902 | 168.5527 | 150.6513
99916812 | CR5-15 A-FGJ-A-V-HQQV 3x230/460 60HZ | 5948 | USD | CR005 | IA | 5715114115919 | 169.7255 | 151.8242
99916813 | CR5-16 A-FGJ-A-V-HQQV 3x230/460 60HZ | 6103 | USD | CR005 | IA | 5715114115926 | 170.9204 | 153.0191
99916814 | CR5-18 A-FGJ-A-V-HQQV 3x230/460 60HZ | 6962 | USD | CR005 | IA | 5715114115933 | 231.289 | 213.3876
99916815 | CR5-20 A-FGJ-A-V-HQQV 3x230/460 60HZ | 7334 | USD | CR005 | IA | 5715114115940 | 328.1569 | 216.1853
99916816 | CR5-22 A-FGJ-A-V-HQQV 3x230/460 60HZ | 7693 | USD | CR005 | IA | 5715114115957 | 330.5732 | 218.6015
99916817 | CR5-24 A-FGJ-A-V-HQQV 3x230/460 60HZ | 7901 | USD | CR005 | IA | 5715114115964 | 333.1636 | 221.1919
99916818 | CRI5-2 A-CA-A-E-HQQE 1x115/230 60HZ | 2649 | USD | CRI05 | IA | 5715114115971 | 70.8757 | 59.8747
99916819 | CRI5-3 A-CA-A-E-HQQE 1x115/230 60HZ | 3007 | USD | CRI05 | IA | 5715114115988 | 75.0093 | 64.0084
99916820 | CRI5-4 A-CA-A-E-HQQE 1x115/230 60HZ | 3360 | USD | CRI05 | IA | 5715114115995 | 80.8735 | 69.8726
99916821 | CRI5-5 A-CA-A-E-HQQE 1x115/230 60HZ | 3711 | USD | CRI05 | IA | 5715114116008 | 87.4896 | 76.4886
99916822 | CRI5-6 A-CA-A-E-HQQE 1x115/230 60HZ | 3899 | USD | CRI05 | IA | 5715114116015 | 88.8718 | 77.8709
99916833 | CRI5-7 A-CA-A-E-HQQE 1x115/230 60HZ | 4458 | USD | CRI05 | IA | 5715114116022 | 127.9792 | 113.473
99916834 | CRI5-8 A-CA-A-E-HQQE 1x115/230 60HZ | 4687 | USD | CRI05 | IA | 5715114116039 | 129.1763 | 114.6701
99916835 | CRI5-9 A-CA-A-E-HQQE 1x115/230 60HZ | 4888 | USD | CRI05 | IA | 5715114116046 | 130.5917 | 116.0854
99916836 | CRI5-10 A-CA-A-E-HQQE 1x230 60HZ | 5985 | USD | CRI05 | IA | 5715114116053 | 190.1997 | 172.2983
99916837 | CRI5-11 A-CA-A-E-HQQE 1x230 60HZ | 6192 | USD | CRI05 | IA | 5715114116060 | 191.6503 | 173.7489
99916838 | CRI5-12 A-CA-A-E-HQQE 1x230 60HZ | 6344 | USD | CRI05 | IA | 5715114116077 | 193.0326 | 175.1312
99916839 | CRI5-13 A-CA-A-E-HQQE 1x230 60HZ | 6442 | USD | CRI05 | IA | 5715114116084 | 194.2275 | 176.3261
99916840 | CRI5-14 A-CA-A-E-HQQE 1x230 60HZ | 6597 | USD | CRI05 | IA | 5715114116091 | 195.645 | 177.7437
99916841 | CRI5-15 A-CA-A-E-HQQE 1x230 60HZ | 6869 | USD | CRI05 | IA | 5715114116107 | 196.8421 | 178.9408
99916842 | CRI5-16 A-CA-A-E-HQQE 1x230 60HZ | 7162 | USD | CRI05 | IA | 5715114116114 | 198.037 | 180.1357
99916843 | CRI5-2 A-CA-A-V-HQQV 1x115/230 60HZ | 2722 | USD | CRI05 | IA | 5715114116121 | 70.8757 | 59.8747
99916844 | CRI5-3 A-CA-A-V-HQQV 1x115/230 60HZ | 3080 | USD | CRI05 | IA | 5715114116138 | 75.0093 | 64.0084
99916845 | CRI5-4 A-CA-A-V-HQQV 1x115/230 60HZ | 3433 | USD | CRI05 | IA | 5715114116145 | 80.8735 | 69.8726
99916846 | CRI5-5 A-CA-A-V-HQQV 1x115/230 60HZ | 3784 | USD | CRI05 | IA | 5715114116152 | 87.4896 | 76.4886
99916847 | CRI5-6 A-CA-A-V-HQQV 1x115/230 60HZ | 3972 | USD | CRI05 | IA | 5715114116169 | 88.8718 | 77.8709
99916848 | CRI5-7 A-CA-A-V-HQQV 1x115/230 60HZ | 4531 | USD | CRI05 | IA | 5715114116176 | 127.9792 | 113.473
99916849 | CRI5-8 A-CA-A-V-HQQV 1x115/230 60HZ | 4760 | USD | CRI05 | IA | 5715114116183 | 129.1763 | 114.6701
99916850 | CRI5-9 A-CA-A-V-HQQV 1x115/230 60HZ | 4962 | USD | CRI05 | IA | 5715114116190 | 130.5917 | 116.0854
99916851 | CRI5-10 A-CA-A-V-HQQV 1x230 60HZ | 6058 | USD | CRI05 | IA | 5715114116206 | 190.1997 | 172.2983
99916852 | CRI5-11 A-CA-A-V-HQQV 1x230 60HZ | 6265 | USD | CRI05 | IA | 5715114116213 | 191.6503 | 173.7489
99916853 | CRI5-12 A-CA-A-V-HQQV 1x230 60HZ | 6417 | USD | CRI05 | IA | 5715114116220 | 193.0326 | 175.1312
99916854 | CRI5-13 A-CA-A-V-HQQV 1x230 60HZ | 6515 | USD | CRI05 | IA | 5715114116237 | 194.2275 | 176.3261
99916855 | CRI5-14 A-CA-A-V-HQQV 1x230 60HZ | 6670 | USD | CRI05 | IA | 5715114116244 | 195.645 | 177.7437
99916856 | CRI5-15 A-CA-A-V-HQQV 1x230 60HZ | 6942 | USD | CRI05 | IA | 5715114116251 | 196.8421 | 178.9408
99916857 | CRI5-16 A-CA-A-V-HQQV 1x230 60HZ | 7235 | USD | CRI05 | IA | 5715114116268 | 198.037 | 180.1357
99916858 | CRI5-2 A-FGJ-A-E-HQQE 1x115/230 60HZ | 2754 | USD | CRI05 | IA | 5715114116275 | 79.9366 | 68.9356
99916859 | CRI5-3 A-FGJ-A-E-HQQE 1x115/230 60HZ | 3072 | USD | CRI05 | IA | 5715114116282 | 84.0702 | 73.0693
99916860 | CRI5-4 A-FGJ-A-E-HQQE 1x115/230 60HZ | 3463 | USD | CRI05 | IA | 5715114116299 | 89.9345 | 78.9335
99916861 | CRI5-5 A-FGJ-A-E-HQQE 1x115/230 60HZ | 3816 | USD | CRI05 | IA | 5715114116305 | 96.5505 | 85.5495
99916862 | CRI5-6 A-FGJ-A-E-HQQE 1x115/230 60HZ | 4001 | USD | CRI05 | IA | 5715114116312 | 101.4381 | 86.9318
99916863 | CRI5-7 A-FGJ-A-E-HQQE 1x115/230 60HZ | 4561 | USD | CRI05 | IA | 5715114116329 | 137.0401 | 122.5339
99916864 | CRI5-8 A-FGJ-A-E-HQQE 1x115/230 60HZ | 4790 | USD | CRI05 | IA | 5715114116336 | 138.2372 | 123.731
99916865 | CRI5-9 A-FGJ-A-E-HQQE 1x115/230 60HZ | 4991 | USD | CRI05 | IA | 5715114116343 | 139.6526 | 125.1463
99916866 | CRI5-10 A-FGJ-A-E-HQQE 1x230 60HZ | 6110 | USD | CRI05 | IA | 5715114116350 | 199.2606 | 181.3592
99916867 | CRI5-11 A-FGJ-A-E-HQQE 1x230 60HZ | 6296 | USD | CRI05 | IA | 5715114116367 | 200.7112 | 182.8098
99916868 | CRI5-12 A-FGJ-A-E-HQQE 1x230 60HZ | 6449 | USD | CRI05 | IA | 5715114116374 | 202.0935 | 184.1921
99916869 | CRI5-13 A-FGJ-A-E-HQQE 1x230 60HZ | 6605 | USD | CRI05 | IA | 5715114116381 | 203.2884 | 185.387
99916870 | CRI5-14 A-FGJ-A-E-HQQE 1x230 60HZ | 6760 | USD | CRI05 | IA | 5715114116398 | 204.7059 | 186.8046
99916871 | CRI5-15 A-FGJ-A-E-HQQE 1x230 60HZ | 6977 | USD | CRI05 | IA | 5715114116404 | 205.903 | 188.0017
99916872 | CRI5-16 A-FGJ-A-E-HQQE 1x230 60HZ | 7204 | USD | CRI05 | IA | 5715114116411 | 207.0979 | 189.1966
99916873 | CRI5-18 A-FGJ-A-E-HQQE 1x230 60HZ | 8630 | USD | CRI05 | IA | 5715114116428 | 329.7927 | 217.8211
99916874 | CRI5-20 A-FGJ-A-E-HQQE 1x230 60HZ | 9044 | USD | CRI05 | IA | 5715114116435 | 332.6256 | 220.654
99916875 | CRI5-22 A-FGJ-A-E-HQQE 1x230 60HZ | 9386 | USD | CRI05 | IA | 5715114116442 | 335.0176 | 223.046
99916876 | CRI5-24 A-FGJ-A-E-HQQE 1x230 60HZ | 9686 | USD | CRI05 | IA | 5715114116459 | 337.6323 | 225.6607
99916877 | CRI5-2 A-FGJ-A-V-HQQV 1x115/230 60HZ | 2827 | USD | CRI05 | IA | 5715114116466 | 79.9366 | 68.9356
99916878 | CRI5-3 A-FGJ-A-V-HQQV 1x115/230 60HZ | 3146 | USD | CRI05 | IA | 5715114116473 | 84.0702 | 73.0693
99916879 | CRI5-4 A-FGJ-A-V-HQQV 1x115/230 60HZ | 3536 | USD | CRI05 | IA | 5715114116480 | 89.9345 | 78.9335
99916880 | CRI5-5 A-FGJ-A-V-HQQV 1x115/230 60HZ | 3889 | USD | CRI05 | IA | 5715114116497 | 96.5505 | 85.5495
99916881 | CRI5-6 A-FGJ-A-V-HQQV 1x115/230 60HZ | 4074 | USD | CRI05 | IA | 5715114116503 | 101.4381 | 86.9318
99916882 | CRI5-7 A-FGJ-A-V-HQQV 1x115/230 60HZ | 4634 | USD | CRI05 | IA | 5715114116510 | 137.0401 | 122.5339
99916883 | CRI5-8 A-FGJ-A-V-HQQV 1x115/230 60HZ | 4863 | USD | CRI05 | IA | 5715114116527 | 138.2372 | 123.731
99916884 | CRI5-9 A-FGJ-A-V-HQQV 1x115/230 60HZ | 5065 | USD | CRI05 | IA | 5715114116534 | 139.6526 | 125.1463
99916885 | CRI5-10 A-FGJ-A-V-HQQV 1x230 60HZ | 6183 | USD | CRI05 | IA | 5715114116541 | 199.2606 | 181.3592
99916886 | CRI5-11 A-FGJ-A-V-HQQV 1x230 60HZ | 6370 | USD | CRI05 | IA | 5715114116558 | 200.7112 | 182.8098
99916887 | CRI5-12 A-FGJ-A-V-HQQV 1x230 60HZ | 6522 | USD | CRI05 | IA | 5715114116565 | 202.0935 | 184.1921
99916888 | CRI5-13 A-FGJ-A-V-HQQV 1x230 60HZ | 6679 | USD | CRI05 | IA | 5715114116572 | 203.2884 | 185.387
99916889 | CRI5-14 A-FGJ-A-V-HQQV 1x230 60HZ | 6833 | USD | CRI05 | IA | 5715114116589 | 204.7059 | 186.8046
99916890 | CRI5-15 A-FGJ-A-V-HQQV 1x230 60HZ | 7050 | USD | CRI05 | IA | 5715114116596 | 205.903 | 188.0017
99916891 | CRI5-16 A-FGJ-A-V-HQQV 1x230 60HZ | 7277 | USD | CRI05 | IA | 5715114116602 | 207.0979 | 189.1966
99916892 | CRI5-18 A-FGJ-A-V-HQQV 1x230 60HZ | 8704 | USD | CRI05 | IA | 5715114116619 | 329.7927 | 217.8211
99916893 | CRI5-20 A-FGJ-A-V-HQQV 1x230 60HZ | 9118 | USD | CRI05 | IA | 5715114116626 | 332.6256 | 220.654
99916894 | CRI5-22 A-FGJ-A-V-HQQV 1x230 60HZ | 9460 | USD | CRI05 | IA | 5715114116633 | 335.0176 | 223.046
99916895 | CRI5-24 A-FGJ-A-V-HQQV 1x230 60HZ | 9757 | USD | CRI05 | IA | 5715114116640 | 337.6323 | 225.6607
99916896 | CRI5-2 A-CA-A-E-HQQE 3x230/460 60HZ | 2630 | USD | CRI05 | IA | 5715114116657 | 58.7526 | 47.7516
99916897 | CRI5-3 A-CA-A-E-HQQE 3x230/460 60HZ | 2887 | USD | CRI05 | IA | 5715114116664 | 61.5546 | 50.5537
99916898 | CRI5-4 A-CA-A-E-HQQE 3x230/460 60HZ | 3137 | USD | CRI05 | IA | 5715114116671 | 79.9256 | 68.9246
99916899 | CRI5-5 A-CA-A-E-HQQE 3x230/460 60HZ | 3472 | USD | CRI05 | IA | 5715114116688 | 85.576 | 74.575
99916900 | CRI5-6 A-CA-A-E-HQQE 3x230/460 60HZ | 3660 | USD | CRI05 | IA | 5715114116695 | 86.9582 | 75.9573
99916901 | CRI5-7 A-CA-A-E-HQQE 3x230/460 60HZ | 4128 | USD | CRI05 | IA | 5715114116701 | 125.3712 | 110.8649
99916902 | CRI5-8 A-CA-A-E-HQQE 3x230/460 60HZ | 4357 | USD | CRI05 | IA | 5715114116718 | 126.5683 | 112.062
99916903 | CRI5-9 A-CA-A-E-HQQE 3x230/460 60HZ | 4559 | USD | CRI05 | IA | 5715114116725 | 127.9836 | 113.4774
99916904 | CRI5-10 A-CA-A-E-HQQE 3x230/460 60HZ | 5183 | USD | CRI05 | IA | 5715114116732 | 143.6076 | 129.1014
99916905 | CRI5-11 A-CA-A-E-HQQE 3x230/460 60HZ | 5390 | USD | CRI05 | IA | 5715114116749 | 145.0583 | 130.552
99916906 | CRI5-12 A-CA-A-E-HQQE 3x230/460 60HZ | 5541 | USD | CRI05 | IA | 5715114116756 | 146.4406 | 131.9343
99916907 | CRI5-13 A-CA-A-E-HQQE 3x230/460 60HZ | 5639 | USD | CRI05 | IA | 5715114116763 | 151.0305 | 133.1292
99916908 | CRI5-14 A-CA-A-E-HQQE 3x230/460 60HZ | 5795 | USD | CRI05 | IA | 5715114116770 | 152.4481 | 134.5467
99916909 | CRI5-15 A-CA-A-E-HQQE 3x230/460 60HZ | 6067 | USD | CRI05 | IA | 5715114116787 | 153.6452 | 135.7438
99916910 | CRI5-16 A-CA-A-E-HQQE 3x230/460 60HZ | 6359 | USD | CRI05 | IA | 5715114116794 | 154.8401 | 136.9387
99916911 | CRI5-2 A-CA-A-V-HQQV 3x230/460 60HZ | 2703 | USD | CRI05 | IA | 5715114116800 | 58.7526 | 47.7516
99916912 | CRI5-3 A-CA-A-V-HQQV 3x230/460 60HZ | 2960 | USD | CRI05 | IA | 5715114116817 | 61.5546 | 50.5537
99916913 | CRI5-4 A-CA-A-V-HQQV 3x230/460 60HZ | 3211 | USD | CRI05 | IA | 5715114116824 | 79.9256 | 68.9246
99916914 | CRI5-5 A-CA-A-V-HQQV 3x230/460 60HZ | 3545 | USD | CRI05 | IA | 5715114116831 | 85.576 | 74.575
99916915 | CRI5-6 A-CA-A-V-HQQV 3x230/460 60HZ | 3733 | USD | CRI05 | IA | 5715114116848 | 86.9582 | 75.9573
99916916 | CRI5-7 A-CA-A-V-HQQV 3x230/460 60HZ | 4201 | USD | CRI05 | IA | 5715114116855 | 125.3712 | 110.8649
99916917 | CRI5-8 A-CA-A-V-HQQV 3x230/460 60HZ | 4430 | USD | CRI05 | IA | 5715114116862 | 126.5683 | 112.062
99916918 | CRI5-9 A-CA-A-V-HQQV 3x230/460 60HZ | 4632 | USD | CRI05 | IA | 5715114116879 | 127.9836 | 113.4774
99916919 | CRI5-10 A-CA-A-V-HQQV 3x230/460 60HZ | 5256 | USD | CRI05 | IA | 5715114116886 | 143.6076 | 129.1014
99916920 | CRI5-11 A-CA-A-V-HQQV 3x230/460 60HZ | 5463 | USD | CRI05 | IA | 5715114116893 | 145.0583 | 130.552
99916921 | CRI5-12 A-CA-A-V-HQQV 3x230/460 60HZ | 5615 | USD | CRI05 | IA | 5715114116909 | 146.4406 | 131.9343
99916922 | CRI5-13 A-CA-A-V-HQQV 3x230/460 60HZ | 5712 | USD | CRI05 | IA | 5715114116916 | 151.0305 | 133.1292
99916923 | CRI5-14 A-CA-A-V-HQQV 3x230/460 60HZ | 5868 | USD | CRI05 | IA | 5715114116923 | 152.4481 | 134.5467
99916925 | CRI5-15 A-CA-A-V-HQQV 3x230/460 60HZ | 6140 | USD | CRI05 | IA | 5715114116954 | 153.6452 | 135.7438
99916926 | CRI5-16 A-CA-A-V-HQQV 3x230/460 60HZ | 6432 | USD | CRI05 | IA | 5715114116961 | 154.8401 | 136.9387
99916927 | CRI5-2 A-FGJ-A-E-HQQE 3x230/460 60HZ | 2735 | USD | CRI05 | IA | 5715114116978 | 67.8135 | 56.8125
99916928 | CRI5-3 A-FGJ-A-E-HQQE 3x230/460 60HZ | 2953 | USD | CRI05 | IA | 5715114116985 | 70.6155 | 59.6146
99916929 | CRI5-4 A-FGJ-A-E-HQQE 3x230/460 60HZ | 3240 | USD | CRI05 | IA | 5715114116992 | 88.9865 | 77.9855
99916930 | CRI5-5 A-FGJ-A-E-HQQE 3x230/460 60HZ | 3577 | USD | CRI05 | IA | 5715114117005 | 94.6369 | 83.6359
99916931 | CRI5-6 A-FGJ-A-E-HQQE 3x230/460 60HZ | 3762 | USD | CRI05 | IA | 5715114117012 | 99.5245 | 85.0182
99916932 | CRI5-7 A-FGJ-A-E-HQQE 3x230/460 60HZ | 4231 | USD | CRI05 | IA | 5715114117029 | 134.4321 | 119.9258
99916933 | CRI5-8 A-FGJ-A-E-HQQE 3x230/460 60HZ | 4460 | USD | CRI05 | IA | 5715114117036 | 135.6292 | 121.1229
99916934 | CRI5-9 A-FGJ-A-E-HQQE 3x230/460 60HZ | 4662 | USD | CRI05 | IA | 5715114117043 | 137.0445 | 122.5383
99916935 | CRI5-10 A-FGJ-A-E-HQQE 3x230/460 60HZ | 5308 | USD | CRI05 | IA | 5715114117050 | 152.6686 | 138.1623
99916936 | CRI5-11 A-FGJ-A-E-HQQE 3x230/460 60HZ | 5494 | USD | CRI05 | IA | 5715114117067 | 154.1192 | 139.6129
99916937 | CRI5-12 A-FGJ-A-E-HQQE 3x230/460 60HZ | 5646 | USD | CRI05 | IA | 5715114117074 | 158.8965 | 140.9952
99916938 | CRI5-13 A-FGJ-A-E-HQQE 3x230/460 60HZ | 5803 | USD | CRI05 | IA | 5715114117081 | 160.0914 | 142.1901
99916939 | CRI5-14 A-FGJ-A-E-HQQE 3x230/460 60HZ | 5958 | USD | CRI05 | IA | 5715114117098 | 161.509 | 143.6076
99916940 | CRI5-15 A-FGJ-A-E-HQQE 3x230/460 60HZ | 6175 | USD | CRI05 | IA | 5715114117104 | 162.7061 | 144.8047
99916941 | CRI5-16 A-FGJ-A-E-HQQE 3x230/460 60HZ | 6401 | USD | CRI05 | IA | 5715114117111 | 163.901 | 145.9996
99916942 | CRI5-18 A-FGJ-A-E-HQQE 3x230/460 60HZ | 7322 | USD | CRI05 | IA | 5715114117128 | 224.2343 | 206.3329
99916943 | CRI5-20 A-FGJ-A-E-HQQE 3x230/460 60HZ | 7736 | USD | CRI05 | IA | 5715114117142 | 321.1375 | 209.1658
99916944 | CRI5-22 A-FGJ-A-E-HQQE 3x230/460 60HZ | 8078 | USD | CRI05 | IA | 5715114117159 | 323.5295 | 211.5578
99916945 | CRI5-24 A-FGJ-A-E-HQQE 3x230/460 60HZ | 8376 | USD | CRI05 | IA | 5715114117166 | 326.1441 | 214.1725
99916946 | CRI5-2 A-FGJ-A-V-HQQV 3x230/460 60HZ | 2808 | USD | CRI05 | IA | 5715114117173 | 67.8135 | 56.8125
99916947 | CRI5-3 A-FGJ-A-V-HQQV 3x230/460 60HZ | 3026 | USD | CRI05 | IA | 5715114117180 | 70.6155 | 59.6146
99916948 | CRI5-4 A-FGJ-A-V-HQQV 3x230/460 60HZ | 3314 | USD | CRI05 | IA | 5715114117197 | 88.9865 | 77.9855
99916949 | CRI5-5 A-FGJ-A-V-HQQV 3x230/460 60HZ | 3650 | USD | CRI05 | IA | 5715114117203 | 94.6369 | 83.6359
99916950 | CRI5-6 A-FGJ-A-V-HQQV 3x230/460 60HZ | 3835 | USD | CRI05 | IA | 5715114117210 | 99.5245 | 85.0182
99916951 | CRI5-7 A-FGJ-A-V-HQQV 3x230/460 60HZ | 4304 | USD | CRI05 | IA | 5715114117227 | 134.4321 | 119.9258
99916952 | CRI5-8 A-FGJ-A-V-HQQV 3x230/460 60HZ | 4533 | USD | CRI05 | IA | 5715114117234 | 135.6292 | 121.1229
99916953 | CRI5-9 A-FGJ-A-V-HQQV 3x230/460 60HZ | 4735 | USD | CRI05 | IA | 5715114117241 | 137.0445 | 122.5383
99916954 | CRI5-10 A-FGJ-A-V-HQQV 3x230/460 60HZ | 5381 | USD | CRI05 | IA | 5715114117258 | 152.6686 | 138.1623
99916955 | CRI5-11 A-FGJ-A-V-HQQV 3x230/460 60HZ | 5567 | USD | CRI05 | IA | 5715114117265 | 154.1192 | 139.6129
99916956 | CRI5-12 A-FGJ-A-V-HQQV 3x230/460 60HZ | 5720 | USD | CRI05 | IA | 5715114117272 | 158.8965 | 140.9952
99916957 | CRI5-13 A-FGJ-A-V-HQQV 3x230/460 60HZ | 5876 | USD | CRI05 | IA | 5715114117289 | 160.0914 | 142.1901
99916958 | CRI5-14 A-FGJ-A-V-HQQV 3x230/460 60HZ | 6031 | USD | CRI05 | IA | 5715114117296 | 161.509 | 143.6076
99916960 | CRI5-15 A-FGJ-A-V-HQQV 3x230/460 60HZ | 6248 | USD | CRI05 | IA | 5715114117326 | 162.7061 | 144.8047
99916961 | CRI5-16 A-FGJ-A-V-HQQV 3x230/460 60HZ | 6475 | USD | CRI05 | IA | 5715114117333 | 163.901 | 145.9996
99916962 | CRI5-18 A-FGJ-A-V-HQQV 3x230/460 60HZ | 7395 | USD | CRI05 | IA | 5715114117340 | 224.2343 | 206.3329
99916963 | CRI5-20 A-FGJ-A-V-HQQV 3x230/460 60HZ | 7809 | USD | CRI05 | IA | 5715114117357 | 321.1375 | 209.1658
99916964 | CRI5-22 A-FGJ-A-V-HQQV 3x230/460 60HZ | 8151 | USD | CRI05 | IA | 5715114117364 | 323.5295 | 211.5578
99916965 | CRI5-24 A-FGJ-A-V-HQQV 3x230/460 60HZ | 8449 | USD | CRI05 | IA | 5715114117371 | 326.1441 | 214.1725
99916966 | CRN5-2 A-P-A-E-HQQE 1x115/230 60HZ | 3194 | USD | CRN05 | IA | 5715114117388 | 70.7655 | 59.7645
99916967 | CRN5-3 A-P-A-E-HQQE 1x115/230 60HZ | 3537 | USD | CRN05 | IA | 5715114117395 | 74.6786 | 63.6777
99916968 | CRN5-4 A-P-A-E-HQQE 1x115/230 60HZ | 3948 | USD | CRN05 | IA | 5715114117401 | 80.5561 | 69.5551
99916969 | CRN5-5 A-P-A-E-HQQE 1x115/230 60HZ | 4286 | USD | CRN05 | IA | 5715114117418 | 87.1236 | 76.1226
99916970 | CRN5-6 A-P-A-E-HQQE 1x115/230 60HZ | 4510 | USD | CRN05 | IA | 5715114117425 | 88.5411 | 77.5402
99916971 | CRN5-7 A-P-A-E-HQQE 1x115/230 60HZ | 5182 | USD | CRN05 | IA | 5715114117432 | 127.6485 | 113.1423
99916972 | CRN5-8 A-P-A-E-HQQE 1x115/230 60HZ | 5450 | USD | CRN05 | IA | 5715114117449 | 128.8456 | 114.3394
99916973 | CRN5-9 A-P-A-E-HQQE 1x115/230 60HZ | 5671 | USD | CRN05 | IA | 5715114117456 | 130.261 | 115.7547
99916974 | CRN5-10 A-P-A-E-HQQE 1x230 60HZ | 6830 | USD | CRN05 | IA | 5715114117463 | 189.869 | 171.9676
99916975 | CRN5-11 A-P-A-E-HQQE 1x230 60HZ | 7080 | USD | CRN05 | IA | 5715114117470 | 191.0639 | 173.1625
99916976 | CRN5-12 A-P-A-E-HQQE 1x230 60HZ | 7298 | USD | CRN05 | IA | 5715114117487 | 192.5277 | 174.6264
99916977 | CRN5-13 A-P-A-E-HQQE 1x230 60HZ | 7442 | USD | CRN05 | IA | 5715114117494 | 193.6763 | 175.775
99916978 | CRN5-14 A-P-A-E-HQQE 1x230 60HZ | 7637 | USD | CRN05 | IA | 5715114117500 | 195.0939 | 177.1925
99916979 | CRN5-15 A-P-A-E-HQQE 1x230 60HZ | 7896 | USD | CRN05 | IA | 5715114117517 | 196.291 | 178.3896
99916980 | CRN5-16 A-P-A-E-HQQE 1x230 60HZ | 8155 | USD | CRN05 | IA | 5715114117524 | 197.4859 | 179.5845
99916981 | CRN5-18 A-P-A-E-HQQE 1x230 60HZ | 9539 | USD | CRN05 | IA | 5715114117531 | 320.1807 | 208.209
99916982 | CRN5-20 A-P-A-E-HQQE 1x230 60HZ | 10015 | USD | CRN05 | IA | 5715114117548 | 322.7931 | 210.8215
99916983 | CRN5-22 A-P-A-E-HQQE 1x230 60HZ | 10355 | USD | CRN05 | IA | 5715114117555 | 325.1851 | 213.2135
99916984 | CRN5-24 A-P-A-E-HQQE 1x230 60HZ | 10778 | USD | CRN05 | IA | 5715114117562 | 327.7998 | 215.8281
99916985 | CRN5-2 A-P-A-V-HQQV 1x115/230 60HZ | 3267 | USD | CRN05 | IA | 5715114117579 | 70.7655 | 59.7645
99916986 | CRN5-3 A-P-A-V-HQQV 1x115/230 60HZ | 3610 | USD | CRN05 | IA | 5715114117586 | 74.6786 | 63.6777
99916987 | CRN5-4 A-P-A-V-HQQV 1x115/230 60HZ | 4021 | USD | CRN05 | IA | 5715114117593 | 80.5561 | 69.5551
99916988 | CRN5-5 A-P-A-V-HQQV 1x115/230 60HZ | 4359 | USD | CRN05 | IA | 5715114117609 | 87.1236 | 76.1226
99916989 | CRN5-6 A-P-A-V-HQQV 1x115/230 60HZ | 4584 | USD | CRN05 | IA | 5715114117616 | 88.5411 | 77.5402
99916990 | CRN5-7 A-P-A-V-HQQV 1x115/230 60HZ | 5255 | USD | CRN05 | IA | 5715114117623 | 127.6485 | 113.1423
99916991 | CRN5-8 A-P-A-V-HQQV 1x115/230 60HZ | 5523 | USD | CRN05 | IA | 5715114117630 | 128.8456 | 114.3394
99916992 | CRN5-9 A-P-A-V-HQQV 1x115/230 60HZ | 5744 | USD | CRN05 | IA | 5715114117647 | 130.261 | 115.7547
99916993 | CRN5-10 A-P-A-V-HQQV 1x230 60HZ | 6903 | USD | CRN05 | IA | 5715114117654 | 189.869 | 171.9676
99916994 | CRN5-11 A-P-A-V-HQQV 1x230 60HZ | 7153 | USD | CRN05 | IA | 5715114117661 | 191.0639 | 173.1625
99916995 | CRN5-12 A-P-A-V-HQQV 1x230 60HZ | 7371 | USD | CRN05 | IA | 5715114117678 | 192.5277 | 174.6264
99916996 | CRN5-13 A-P-A-V-HQQV 1x230 60HZ | 7515 | USD | CRN05 | IA | 5715114117685 | 193.6763 | 175.775
99916997 | CRN5-14 A-P-A-V-HQQV 1x230 60HZ | 7711 | USD | CRN05 | IA | 5715114117692 | 195.0939 | 177.1925
99916998 | CRN5-15 A-P-A-V-HQQV 1x230 60HZ | 7969 | USD | CRN05 | IA | 5715114117708 | 196.291 | 178.3896
99916999 | CRN5-16 A-P-A-V-HQQV 1x230 60HZ | 8228 | USD | CRN05 | IA | 5715114117715 | 197.4859 | 179.5845
99917000 | CRN5-18 A-P-A-V-HQQV 1x230 60HZ | 9612 | USD | CRN05 | IA | 5715114117722 | 320.1807 | 208.209
99917001 | CRN5-20 A-P-A-V-HQQV 1x230 60HZ | 10088 | USD | CRN05 | IA | 5715114117739 | 322.7931 | 210.8215
99917002 | CRN5-22 A-P-A-V-HQQV 1x230 60HZ | 10428 | USD | CRN05 | IA | 5715114117746 | 325.1851 | 213.2135
99917003 | CRN5-24 A-P-A-V-HQQV 1x230 60HZ | 10850 | USD | CRN05 | IA | 5715114117753 | 327.7998 | 215.8281
99917004 | CRN5-2 A-FGJ-A-E-HQQE 1x115/230 60HZ | 3194 | USD | CRN05 | IA | 5715114117760 | 79.9366 | 68.9356
99917005 | CRN5-3 A-FGJ-A-E-HQQE 1x115/230 60HZ | 3527 | USD | CRN05 | IA | 5715114117777 | 83.8498 | 72.8488
99917006 | CRN5-4 A-FGJ-A-E-HQQE 1x115/230 60HZ | 3948 | USD | CRN05 | IA | 5715114117784 | 89.7272 | 78.7263
99917007 | CRN5-5 A-FGJ-A-E-HQQE 1x115/230 60HZ | 4260 | USD | CRN05 | IA | 5715114117791 | 96.2947 | 85.2938
99917008 | CRN5-6 A-FGJ-A-E-HQQE 1x115/230 60HZ | 4510 | USD | CRN05 | IA | 5715114117807 | 101.2176 | 86.7113
99917009 | CRN5-7 A-FGJ-A-E-HQQE 1x115/230 60HZ | 5182 | USD | CRN05 | IA | 5715114117814 | 136.8197 | 122.3134
99917010 | CRN5-8 A-FGJ-A-E-HQQE 1x115/230 60HZ | 5450 | USD | CRN05 | IA | 5715114117821 | 138.0168 | 123.5105
99917011 | CRN5-9 A-FGJ-A-E-HQQE 1x115/230 60HZ | 5671 | USD | CRN05 | IA | 5715114117838 | 139.4321 | 124.9259
99917012 | CRN5-10 A-FGJ-A-E-HQQE 1x230 60HZ | 6830 | USD | CRN05 | IA | 5715114117845 | 199.0401 | 181.1388
99917013 | CRN5-11 A-FGJ-A-E-HQQE 1x230 60HZ | 7080 | USD | CRN05 | IA | 5715114117852 | 200.235 | 182.3336
99917014 | CRN5-12 A-FGJ-A-E-HQQE 1x230 60HZ | 7298 | USD | CRN05 | IA | 5715114117869 | 201.6989 | 183.7975
99917015 | CRN5-13 A-FGJ-A-E-HQQE 1x230 60HZ | 7442 | USD | CRN05 | IA | 5715114117876 | 202.8475 | 184.9461
99917016 | CRN5-14 A-FGJ-A-E-HQQE 1x230 60HZ | 7637 | USD | CRN05 | IA | 5715114117883 | 204.265 | 186.3637
99917017 | CRN5-15 A-FGJ-A-E-HQQE 1x230 60HZ | 7896 | USD | CRN05 | IA | 5715114117890 | 205.4621 | 187.5608
99917018 | CRN5-16 A-FGJ-A-E-HQQE 1x230 60HZ | 8155 | USD | CRN05 | IA | 5715114117906 | 206.657 | 188.7556
99917019 | CRN5-18 A-FGJ-A-E-HQQE 1x230 60HZ | 9559 | USD | CRN05 | IA | 5715114117913 | 329.3518 | 217.3802
99917020 | CRN5-20 A-FGJ-A-E-HQQE 1x230 60HZ | 10015 | USD | CRN05 | IA | 5715114117920 | 331.9643 | 219.9926
99917021 | CRN5-22 A-FGJ-A-E-HQQE 1x230 60HZ | 10355 | USD | CRN05 | IA | 5715114117937 | 334.3562 | 222.3846
99917022 | CRN5-24 A-FGJ-A-E-HQQE 1x230 60HZ | 10572 | USD | CRN05 | IA | 5715114117944 | 336.9709 | 224.9993
99917023 | CRN5-2 A-FGJ-A-V-HQQV 1x115/230 60HZ | 3267 | USD | CRN05 | IA | 5715114117951 | 79.9366 | 68.9356
99917024 | CRN5-3 A-FGJ-A-V-HQQV 1x115/230 60HZ | 3600 | USD | CRN05 | IA | 5715114117968 | 83.8498 | 72.8488
99917025 | CRN5-4 A-FGJ-A-V-HQQV 1x115/230 60HZ | 4021 | USD | CRN05 | IA | 5715114117975 | 89.7272 | 78.7263
99917026 | CRN5-5 A-FGJ-A-V-HQQV 1x115/230 60HZ | 4333 | USD | CRN05 | IA | 5715114117982 | 96.2947 | 85.2938
99917027 | CRN5-6 A-FGJ-A-V-HQQV 1x115/230 60HZ | 4584 | USD | CRN05 | IA | 5715114117999 | 101.2176 | 86.7113
99917028 | CRN5-7 A-FGJ-A-V-HQQV 1x115/230 60HZ | 5255 | USD | CRN05 | IA | 5715114118002 | 136.8197 | 122.3134
99917029 | CRN5-8 A-FGJ-A-V-HQQV 1x115/230 60HZ | 5523 | USD | CRN05 | IA | 5715114118019 | 138.0168 | 123.5105
99917030 | CRN5-9 A-FGJ-A-V-HQQV 1x115/230 60HZ | 5744 | USD | CRN05 | IA | 5715114118026 | 139.4321 | 124.9259
99917032 | CRN5-10 A-FGJ-A-V-HQQV 1x230 60HZ | 6903 | USD | CRN05 | IA | 5715114118057 | 199.0401 | 181.1388
99917033 | CRN5-11 A-FGJ-A-V-HQQV 1x230 60HZ | 7153 | USD | CRN05 | IA | 5715114118064 | 200.235 | 182.3336
99917034 | CRN5-12 A-FGJ-A-V-HQQV 1x230 60HZ | 7371 | USD | CRN05 | IA | 5715114118071 | 201.6989 | 183.7975
99917035 | CRN5-13 A-FGJ-A-V-HQQV 1x230 60HZ | 7515 | USD | CRN05 | IA | 5715114118088 | 202.8475 | 184.9461
99917036 | CRN5-14 A-FGJ-A-V-HQQV 1x230 60HZ | 7711 | USD | CRN05 | IA | 5715114118095 | 204.265 | 186.3637
99917037 | CRN5-15 A-FGJ-A-V-HQQV 1x230 60HZ | 7969 | USD | CRN05 | IA | 5715114118101 | 205.4621 | 187.5608
99917039 | CRN5-16 A-FGJ-A-V-HQQV 1x230 60HZ | 8228 | USD | CRN05 | IA | 5715114118125 | 206.657 | 188.7556
99917040 | CRN5-18 A-FGJ-A-V-HQQV 1x230 60HZ | 9633 | USD | CRN05 | IA | 5715114118132 | 329.3518 | 217.3802
99917041 | CRN5-20 A-FGJ-A-V-HQQV 1x230 60HZ | 10088 | USD | CRN05 | IA | 5715114118149 | 331.9643 | 219.9926
99917042 | CRN5-22 A-FGJ-A-V-HQQV 1x230 60HZ | 10428 | USD | CRN05 | IA | 5715114118156 | 334.3562 | 222.3846
99917043 | CRN5-24 A-FGJ-A-V-HQQV 1x230 60HZ | 10645 | USD | CRN05 | IA | 5715114118163 | 336.9709 | 224.9993
99917045 | CRN5-2 A-P-A-E-HQQE 3x230/460 60HZ | 3174 | USD | CRN05 | IA | 5715114118187 | 58.6424 | 47.6414
99917046 | CRN5-3 A-P-A-E-HQQE 3x230/460 60HZ | 3418 | USD | CRN05 | IA | 5715114118200 | 61.2239 | 50.223
99917047 | CRN5-4 A-P-A-E-HQQE 3x230/460 60HZ | 3726 | USD | CRN05 | IA | 5715114118217 | 79.6081 | 68.6072
99917048 | CRN5-5 A-P-A-E-HQQE 3x230/460 60HZ | 4047 | USD | CRN05 | IA | 5715114118224 | 85.21 | 74.209
99917049 | CRN5-6 A-P-A-E-HQQE 3x230/460 60HZ | 4271 | USD | CRN05 | IA | 5715114118231 | 86.6276 | 75.6266
99917050 | CRN5-7 A-P-A-E-HQQE 3x230/460 60HZ | 4852 | USD | CRN05 | IA | 5715114118248 | 125.0405 | 110.5342
99917051 | CRN5-8 A-P-A-E-HQQE 3x230/460 60HZ | 5120 | USD | CRN05 | IA | 5715114118255 | 126.2376 | 111.7313
99917052 | CRN5-9 A-P-A-E-HQQE 3x230/460 60HZ | 5342 | USD | CRN05 | IA | 5715114118262 | 127.653 | 113.1467
99917053 | CRN5-10 A-P-A-E-HQQE 3x230/460 60HZ | 6028 | USD | CRN05 | IA | 5715114118279 | 143.277 | 128.7707
99917054 | CRN5-11 A-P-A-E-HQQE 3x230/460 60HZ | 6278 | USD | CRN05 | IA | 5715114118286 | 144.4718 | 129.9656
99917055 | CRN5-12 A-P-A-E-HQQE 3x230/460 60HZ | 6495 | USD | CRN05 | IA | 5715114118293 | 145.9357 | 131.4294
99917056 | CRN5-13 A-P-A-E-HQQE 3x230/460 60HZ | 6639 | USD | CRN05 | IA | 5715114118309 | 150.4794 | 132.578
99917057 | CRN5-14 A-P-A-E-HQQE 3x230/460 60HZ | 6835 | USD | CRN05 | IA | 5715114118316 | 151.8969 | 133.9956
99917058 | CRN5-15 A-P-A-E-HQQE 3x230/460 60HZ | 7094 | USD | CRN05 | IA | 5715114118323 | 153.094 | 135.1927
99917059 | CRN5-16 A-P-A-E-HQQE 3x230/460 60HZ | 7352 | USD | CRN05 | IA | 5715114118330 | 154.2889 | 136.3876
99917060 | CRN5-18 A-P-A-E-HQQE 3x230/460 60HZ | 8231 | USD | CRN05 | IA | 5715114118347 | 214.6222 | 196.7209
99917062 | CRN5-20 A-P-A-E-HQQE 3x230/460 60HZ | 8707 | USD | CRN05 | IA | 5715114118361 | 311.305 | 199.3333
99917063 | CRN5-22 A-P-A-E-HQQE 3x230/460 60HZ | 9046 | USD | CRN05 | IA | 5715114118378 | 313.6969 | 201.7253
99917064 | CRN5-24 A-P-A-E-HQQE 3x230/460 60HZ | 9470 | USD | CRN05 | IA | 5715114118385 | 316.3116 | 204.34
99917065 | CRN5-2 A-P-A-V-HQQV 3x230/460 60HZ | 3248 | USD | CRN05 | IA | 5715114118392 | 58.6424 | 47.6414
99917066 | CRN5-3 A-P-A-V-HQQV 3x230/460 60HZ | 3491 | USD | CRN05 | IA | 5715114118408 | 61.2239 | 50.223
99917067 | CRN5-4 A-P-A-V-HQQV 3x230/460 60HZ | 3799 | USD | CRN05 | IA | 5715114118415 | 79.6081 | 68.6072
99917068 | CRN5-5 A-P-A-V-HQQV 3x230/460 60HZ | 4120 | USD | CRN05 | IA | 5715114118422 | 85.21 | 74.209
99917069 | CRN5-6 A-P-A-V-HQQV 3x230/460 60HZ | 4345 | USD | CRN05 | IA | 5715114118439 | 86.6276 | 75.6266
99917070 | CRN5-7 A-P-A-V-HQQV 3x230/460 60HZ | 4925 | USD | CRN05 | IA | 5715114118446 | 125.0405 | 110.5342
99917071 | CRN5-8 A-P-A-V-HQQV 3x230/460 60HZ | 5193 | USD | CRN05 | IA | 5715114118453 | 126.2376 | 111.7313
99917072 | CRN5-9 A-P-A-V-HQQV 3x230/460 60HZ | 5415 | USD | CRN05 | IA | 5715114118460 | 127.653 | 113.1467
99917073 | CRN5-10 A-P-A-V-HQQV 3x230/460 60HZ | 6101 | USD | CRN05 | IA | 5715114118477 | 143.277 | 128.7707
99917074 | CRN5-11 A-P-A-V-HQQV 3x230/460 60HZ | 6351 | USD | CRN05 | IA | 5715114118484 | 144.4718 | 129.9656
99917075 | CRN5-12 A-P-A-V-HQQV 3x230/460 60HZ | 6568 | USD | CRN05 | IA | 5715114118491 | 145.9357 | 131.4294
99917076 | CRN5-13 A-P-A-V-HQQV 3x230/460 60HZ | 6713 | USD | CRN05 | IA | 5715114118507 | 150.4794 | 132.578
99917077 | CRN5-14 A-P-A-V-HQQV 3x230/460 60HZ | 6908 | USD | CRN05 | IA | 5715114118514 | 151.8969 | 133.9956
99917078 | CRN5-15 A-P-A-V-HQQV 3x230/460 60HZ | 7167 | USD | CRN05 | IA | 5715114118521 | 153.094 | 135.1927
99917079 | CRN5-16 A-P-A-V-HQQV 3x230/460 60HZ | 7425 | USD | CRN05 | IA | 5715114118538 | 154.2889 | 136.3876
99917080 | CRN5-18 A-P-A-V-HQQV 3x230/460 60HZ | 8304 | USD | CRN05 | IA | 5715114118545 | 214.6222 | 196.7209
99917081 | CRN5-20 A-P-A-V-HQQV 3x230/460 60HZ | 8780 | USD | CRN05 | IA | 5715114118552 | 311.305 | 199.3333
99917082 | CRN5-22 A-P-A-V-HQQV 3x230/460 60HZ | 9120 | USD | CRN05 | IA | 5715114118569 | 313.6969 | 201.7253
99917083 | CRN5-24 A-P-A-V-HQQV 3x230/460 60HZ | 9543 | USD | CRN05 | IA | 5715114118576 | 316.3116 | 204.34
99917084 | CRN5-2 A-FGJ-A-E-HQQE 3x230/460 60HZ | 3174 | USD | CRN05 | IA | 5715114118583 | 67.8135 | 56.8125
99917085 | CRN5-3 A-FGJ-A-E-HQQE 3x230/460 60HZ | 3407 | USD | CRN05 | IA | 5715114118590 | 70.3951 | 59.3941
99917086 | CRN5-4 A-FGJ-A-E-HQQE 3x230/460 60HZ | 3726 | USD | CRN05 | IA | 5715114118606 | 88.7792 | 77.7783
99917087 | CRN5-5 A-FGJ-A-E-HQQE 3x230/460 60HZ | 4021 | USD | CRN05 | IA | 5715114118613 | 94.3811 | 83.3802
99917088 | CRN5-6 A-FGJ-A-E-HQQE 3x230/460 60HZ | 4271 | USD | CRN05 | IA | 5715114118620 | 99.304 | 84.7977
99917089 | CRN5-7 A-FGJ-A-E-HQQE 3x230/460 60HZ | 4852 | USD | CRN05 | IA | 5715114118637 | 134.2116 | 119.7054
99917090 | CRN5-8 A-FGJ-A-E-HQQE 3x230/460 60HZ | 5120 | USD | CRN05 | IA | 5715114118644 | 135.4087 | 120.9025
99917091 | CRN5-9 A-FGJ-A-E-HQQE 3x230/460 60HZ | 5342 | USD | CRN05 | IA | 5715114118651 | 136.8241 | 122.3178
99917092 | CRN5-10 A-FGJ-A-E-HQQE 3x230/460 60HZ | 6028 | USD | CRN05 | IA | 5715114118668 | 152.4481 | 137.9418
99917093 | CRN5-11 A-FGJ-A-E-HQQE 3x230/460 60HZ | 6278 | USD | CRN05 | IA | 5715114118675 | 153.643 | 139.1367
99917094 | CRN5-12 A-FGJ-A-E-HQQE 3x230/460 60HZ | 6495 | USD | CRN05 | IA | 5715114118682 | 158.5019 | 140.6006
99917095 | CRN5-13 A-FGJ-A-E-HQQE 3x230/460 60HZ | 6639 | USD | CRN05 | IA | 5715114118699 | 159.6505 | 141.7492
99917096 | CRN5-14 A-FGJ-A-E-HQQE 3x230/460 60HZ | 6835 | USD | CRN05 | IA | 5715114118705 | 161.0681 | 143.1667
99917097 | CRN5-15 A-FGJ-A-E-HQQE 3x230/460 60HZ | 7094 | USD | CRN05 | IA | 5715114118712 | 162.2652 | 144.3638
99917098 | CRN5-16 A-FGJ-A-E-HQQE 3x230/460 60HZ | 7352 | USD | CRN05 | IA | 5715114118729 | 163.4601 | 145.5587
99917099 | CRN5-18 A-FGJ-A-E-HQQE 3x230/460 60HZ | 8251 | USD | CRN05 | IA | 5715114118736 | 223.7934 | 205.892
99917100 | CRN5-20 A-FGJ-A-E-HQQE 3x230/460 60HZ | 8707 | USD | CRN05 | IA | 5715114118743 | 320.4761 | 208.5045
99917101 | CRN5-22 A-FGJ-A-E-HQQE 3x230/460 60HZ | 9046 | USD | CRN05 | IA | 5715114118750 | 322.8681 | 210.8964
99917102 | CRN5-24 A-FGJ-A-E-HQQE 3x230/460 60HZ | 9264 | USD | CRN05 | IA | 5715114118767 | 325.4827 | 213.5111
99917103 | CRN5-2 A-FGJ-A-V-HQQV 3x230/460 60HZ | 3248 | USD | CRN05 | IA | 5715114118774 | 67.8135 | 56.8125
99917104 | CRN5-3 A-FGJ-A-V-HQQV 3x230/460 60HZ | 3480 | USD | CRN05 | IA | 5715114118781 | 70.3951 | 59.3941
99917105 | CRN5-4 A-FGJ-A-V-HQQV 3x230/460 60HZ | 3799 | USD | CRN05 | IA | 5715114118798 | 88.7792 | 77.7783
99917106 | CRN5-5 A-FGJ-A-V-HQQV 3x230/460 60HZ | 4094 | USD | CRN05 | IA | 5715114118804 | 94.3811 | 83.3802
99917107 | CRN5-6 A-FGJ-A-V-HQQV 3x230/460 60HZ | 4345 | USD | CRN05 | IA | 5715114118811 | 99.304 | 84.7977
99917108 | CRN5-7 A-FGJ-A-V-HQQV 3x230/460 60HZ | 4925 | USD | CRN05 | IA | 5715114118828 | 134.2116 | 119.7054
99917109 | CRN5-8 A-FGJ-A-V-HQQV 3x230/460 60HZ | 5193 | USD | CRN05 | IA | 5715114118835 | 135.4087 | 120.9025
99917110 | CRN5-9 A-FGJ-A-V-HQQV 3x230/460 60HZ | 5415 | USD | CRN05 | IA | 5715114118842 | 136.8241 | 122.3178
99917112 | CRN5-10 A-FGJ-A-V-HQQV 3x230/460 60HZ | 6101 | USD | CRN05 | IA | 5715114118873 | 152.4481 | 137.9418
99917113 | CRN5-11 A-FGJ-A-V-HQQV 3x230/460 60HZ | 6351 | USD | CRN05 | IA | 5715114118880 | 153.643 | 139.1367
99917114 | CRN5-12 A-FGJ-A-V-HQQV 3x230/460 60HZ | 6568 | USD | CRN05 | IA | 5715114118897 | 158.5019 | 140.6006
99917115 | CRN5-13 A-FGJ-A-V-HQQV 3x230/460 60HZ | 6713 | USD | CRN05 | IA | 5715114118903 | 159.6505 | 141.7492
99917116 | CRN5-14 A-FGJ-A-V-HQQV 3x230/460 60HZ | 6908 | USD | CRN05 | IA | 5715114118910 | 161.0681 | 143.1667
99917117 | CRN5-15 A-FGJ-A-V-HQQV 3x230/460 60HZ | 7167 | USD | CRN05 | IA | 5715114118927 | 162.2652 | 144.3638
99917118 | CRN5-16 A-FGJ-A-V-HQQV 3x230/460 60HZ | 7425 | USD | CRN05 | IA | 5715114118934 | 163.4601 | 145.5587
99917119 | CRN5-18 A-FGJ-A-V-HQQV 3x230/460 60HZ | 8324 | USD | CRN05 | IA | 5715114118941 | 223.7934 | 205.892
99917120 | CRN5-20 A-FGJ-A-V-HQQV 3x230/460 60HZ | 8780 | USD | CRN05 | IA | 5715114118958 | 320.4761 | 208.5045
99917121 | CRN5-22 A-FGJ-A-V-HQQV 3x230/460 60HZ | 9120 | USD | CRN05 | IA | 5715114118965 | 322.8681 | 210.8964
99917123 | CRN5-24 A-FGJ-A-V-HQQV 3x230/460 60HZ | 9337 | USD | CRN05 | IA | 5715114118989 | 325.4827 | 213.5111
99917144 | CR10-1 A-BN-A-E-HQQE 1x115/230 60 HZ | 3758 | USD | CR010 | IA | 5715114119351 | 121.253 | 103.6162
99917145 | CR10-2 A-BN-A-E-HQQE 1x115/230 60 HZ | 4499 | USD | CR010 | IA | 5715114119368 | 127.8668 | 110.23
99917146 | CR10-3 A-BN-A-E-HQQE 1x115/230 60 HZ | 5425 | USD | CR010 | IA | 5715114119375 | 180.7772 | 163.1404
99917147 | CR10-4 A-BN-A-E-HQQE 1x115/230 60 HZ | 5772 | USD | CR010 | IA | 5715114119382 | 182.9818 | 165.345
99917148 | CR10-5 A-BN-A-E-HQQE 1x230 60 HZ | 6988 | USD | CR010 | IA | 5715114119399 | 242.506 | 222.6646
99917149 | CR10-6 A-BN-A-E-HQQE 1x230 60 HZ | 7370 | USD | CR010 | IA | 5715114119405 | 244.7106 | 224.8692
99917150 | CR10-1 A-BN-A-V-HQQV 1x115/230 60 HZ | 3856 | USD | CR010 | IA | 5715114119511 | 121.253 | 103.6162
99917151 | CR10-2 A-BN-A-V-HQQV 1x115/230 60 HZ | 4597 | USD | CR010 | IA | 5715114119528 | 127.8668 | 110.23
99917152 | CR10-3 A-BN-A-V-HQQV 1x115/230 60 HZ | 5523 | USD | CR010 | IA | 5715114119535 | 180.7772 | 163.1404
99917153 | CR10-4 A-BN-A-V-HQQV 1x115/230 60 HZ | 5870 | USD | CR010 | IA | 5715114119542 | 182.9818 | 165.345
99917154 | CR10-5 A-BN-A-V-HQQV 1x230 60 HZ | 7085 | USD | CR010 | IA | 5715114119559 | 242.506 | 222.6646
99917155 | CR10-6 A-BN-A-V-HQQV 1x230 60 HZ | 7468 | USD | CR010 | IA | 5715114119566 | 244.7106 | 224.8692
99917156 | CR10-1 A-GJ-A-E-HQQE 1x115/230 60 HZ | 3758 | USD | CR010 | IA | 5715114119573 | 123.4576 | 105.8208
99917157 | CR10-2 A-GJ-A-E-HQQE 1x115/230 60 HZ | 4499 | USD | CR010 | IA | 5715114119580 | 130.0714 | 112.4346
99917158 | CR10-3 A-GJ-A-E-HQQE 1x115/230 60 HZ | 5425 | USD | CR010 | IA | 5715114119597 | 251.3244 | 165.345
99917159 | CR10-4 A-GJ-A-E-HQQE 1x115/230 60 HZ | 5772 | USD | CR010 | IA | 5715114119603 | 253.529 | 167.5496
99917160 | CR10-5 A-GJ-A-E-HQQE 1x230 60 HZ | 6988 | USD | CR010 | IA | 5715114119610 | 310.8486 | 224.8692
99917161 | CR10-6 A-GJ-A-E-HQQE 1x230 60 HZ | 7370 | USD | CR010 | IA | 5715114119627 | 313.0532 | 227.0738
99917162 | CR10-7 A-GJ-A-E-HQQE 1x230 60 HZ | 8778 | USD | CR010 | IA | 5715114119634 | 339.5084 | 253.529
99917163 | CR10-8 A-GJ-A-E-HQQE 1x230 60 HZ | 9140 | USD | CR010 | IA | 5715114119641 | 341.713 | 255.7336
99917164 | CR10-9 A-GJ-A-E-HQQE 1x230 60 HZ | 9746 | USD | CR010 | IA | 5715114119658 | 343.9176 | 257.9382
99917165 | CR10-10 A-GJ-A-E-HQQE 1x230 60 HZ | 10159 | USD | CR010 | IA | 5715114119665 | 346.1222 | 260.1428
99917166 | CR10-12 A-GJ-A-E-HQQE 1x230 60 HZ | 12625 | USD | CR010 | IA | 5715114119672 | 388.0096 | 275.575
99917167 | CR10-1 A-GJ-A-V-HQQV 1x115/230 60 HZ | 3856 | USD | CR010 | IA | 5715114119689 | 123.4576 | 105.8208
99917168 | CR10-2 A-GJ-A-V-HQQV 1x115/230 60 HZ | 4597 | USD | CR010 | IA | 5715114119696 | 130.0714 | 112.4346
99917169 | CR10-3 A-GJ-A-V-HQQV 1x115/230 60 HZ | 5523 | USD | CR010 | IA | 5715114119702 | 251.3244 | 165.345
99917170 | CR10-4 A-GJ-A-V-HQQV 1x115/230 60 HZ | 5870 | USD | CR010 | IA | 5715114119719 | 253.529 | 167.5496
99917171 | CR10-5 A-GJ-A-V-HQQV 1x230 60 HZ | 7085 | USD | CR010 | IA | 5715114119726 | 310.8486 | 224.8692
99917172 | CR10-6 A-GJ-A-V-HQQV 1x230 60 HZ | 7468 | USD | CR010 | IA | 5715114119733 | 313.0532 | 227.0738
99917173 | CR10-7 A-GJ-A-V-HQQV 1x230 60 HZ | 8876 | USD | CR010 | IA | 5715114119740 | 339.5084 | 253.529
99917174 | CR10-8 A-GJ-A-V-HQQV 1x230 60 HZ | 9238 | USD | CR010 | IA | 5715114119757 | 341.713 | 255.7336
99917175 | CR10-9 A-GJ-A-V-HQQV 1x230 60 HZ | 9844 | USD | CR010 | IA | 5715114119764 | 343.9176 | 257.9382
99917176 | CR10-10 A-GJ-A-V-HQQV 1x230 60 HZ | 10257 | USD | CR010 | IA | 5715114119771 | 346.1222 | 260.1428
99917177 | CR10-12 A-GJ-A-V-HQQV 1x230 60 HZ | 12723 | USD | CR010 | IA | 5715114119788 | 388.0096 | 275.575
99917178 | CR10-1 A-BN-A-E-HQQE 3x230/460 60 HZ | 3739 | USD | CR010 | IA | 5715114119795 | 108.0254 | 90.3886
99917179 | CR10-2 A-BN-A-E-HQQE 3x230/460 60 HZ | 4277 | USD | CR010 | IA | 5715114119801 | 127.8668 | 110.23
99917180 | CR10-3 A-BN-A-E-HQQE 3x230/460 60 HZ | 5095 | USD | CR010 | IA | 5715114119818 | 178.5726 | 160.9358
99917181 | CR10-4 A-BN-A-E-HQQE 3x230/460 60 HZ | 5443 | USD | CR010 | IA | 5715114119825 | 178.5726 | 163.1404
99917182 | CR10-5 A-BN-A-E-HQQE 3x230/460 60 HZ | 6185 | USD | CR010 | IA | 5715114119832 | 196.2094 | 178.5726
99917183 | CR10-6 A-BN-A-E-HQQE 3x230/460 60 HZ | 6567 | USD | CR010 | IA | 5715114119849 | 198.414 | 180.7772
99917184 | CR10-1 A-BN-A-V-HQQV 3x230/460 60 HZ | 3837 | USD | CR010 | IA | 5715114119856 | 108.0254 | 90.3886
99917185 | CR10-2 A-BN-A-V-HQQV 3x230/460 60 HZ | 4374 | USD | CR010 | IA | 5715114119863 | 127.8668 | 110.23
99917186 | CR10-3 A-BN-A-V-HQQV 3x230/460 60 HZ | 5193 | USD | CR010 | IA | 5715114119870 | 178.5726 | 160.9358
99917187 | CR10-4 A-BN-A-V-HQQV 3x230/460 60 HZ | 5540 | USD | CR010 | IA | 5715114119887 | 178.5726 | 163.1404
99917188 | CR10-5 A-BN-A-V-HQQV 3x230/460 60 HZ | 6283 | USD | CR010 | IA | 5715114119894 | 196.2094 | 178.5726
99917189 | CR10-6 A-BN-A-V-HQQV 3x230/460 60 HZ | 6665 | USD | CR010 | IA | 5715114119900 | 198.414 | 180.7772
99917190 | CR10-1 A-GJ-A-E-HQQE 3x230/460 60 HZ | 3739 | USD | CR010 | IA | 5715114119917 | 110.23 | 92.5932
99917191 | CR10-2 A-GJ-A-E-HQQE 3x230/460 60 HZ | 4277 | USD | CR010 | IA | 5715114119924 | 130.0714 | 112.4346
99917192 | CR10-3 A-GJ-A-E-HQQE 3x230/460 60 HZ | 5095 | USD | CR010 | IA | 5715114119931 | 180.7772 | 163.1404
99917193 | CR10-4 A-GJ-A-E-HQQE 3x230/460 60 HZ | 5443 | USD | CR010 | IA | 5715114119948 | 180.7772 | 165.345
99917194 | CR10-5 A-GJ-A-E-HQQE 3x230/460 60 HZ | 6185 | USD | CR010 | IA | 5715114119955 | 198.414 | 180.7772
99917195 | CR10-6 A-GJ-A-E-HQQE 3x230/460 60 HZ | 6567 | USD | CR010 | IA | 5715114119962 | 200.6186 | 182.9818
99917196 | CR10-7 A-GJ-A-E-HQQE 3x230/460 60 HZ | 7470 | USD | CR010 | IA | 5715114119979 | 262.3474 | 242.506
99917197 | CR10-8 A-GJ-A-E-HQQE 3x230/460 60 HZ | 7832 | USD | CR010 | IA | 5715114119986 | 264.552 | 244.7106
99917198 | CR10-9 A-GJ-A-E-HQQE 3x230/460 60 HZ | 8438 | USD | CR010 | IA | 5715114119993 | 266.7566 | 246.9152
99917199 | CR10-10 A-GJ-A-E-HQQE 3x230/460 60 HZ | 8851 | USD | CR010 | IA | 5715114120005 | 268.9612 | 249.1198
99917200 | CR10-12 A-GJ-A-E-HQQE 3x230/460 60 HZ | 9539 | USD | CR010 | IA | 5715114120012 | 306.4394 | 286.598
99917201 | CR10-14 A-GJ-A-E-HQQE 3x230/460 60 HZ | 11104 | USD | CR010 | IA | 5715114120029 | 429.897 | 315.2578
99917202 | CR10-16 A-GJ-A-E-HQQE 3x230/460 60 HZ | 11826 | USD | CR010 | IA | 5715114120036 | 434.3062 | 321.8716
99917203 | CR10-17 A-GJ-A-E-HQQE 3x230/460 60 HZ | 12482 | USD | CR010 | IA | 5715114120043 | 440.92 | 326.2808
99917204 | CR10-1 A-GJ-A-V-HQQV 3x230/460 60 HZ | 3837 | USD | CR010 | IA | 5715114120050 | 110.23 | 92.5932
99917205 | CR10-2 A-GJ-A-V-HQQV 3x230/460 60 HZ | 4374 | USD | CR010 | IA | 5715114120067 | 130.0714 | 112.4346
99917206 | CR10-3 A-GJ-A-V-HQQV 3x230/460 60 HZ | 5193 | USD | CR010 | IA | 5715114120074 | 180.7772 | 163.1404
99917207 | CR10-4 A-GJ-A-V-HQQV 3x230/460 60 HZ | 5540 | USD | CR010 | IA | 5715114120081 | 180.7772 | 165.345
99917208 | CR10-5 A-GJ-A-V-HQQV 3x230/460 60 HZ | 6283 | USD | CR010 | IA | 5715114120098 | 198.414 | 180.7772
99917209 | CR10-6 A-GJ-A-V-HQQV 3x230/460 60 HZ | 6665 | USD | CR010 | IA | 5715114120104 | 200.6186 | 182.9818
99917210 | CR10-7 A-GJ-A-V-HQQV 3x230/460 60 HZ | 7567 | USD | CR010 | IA | 5715114120111 | 262.3474 | 242.506
99917211 | CR10-8 A-GJ-A-V-HQQV 3x230/460 60 HZ | 7930 | USD | CR010 | IA | 5715114120128 | 264.552 | 244.7106
99917212 | CR10-9 A-GJ-A-V-HQQV 3x230/460 60 HZ | 8536 | USD | CR010 | IA | 5715114120135 | 266.7566 | 246.9152
99917213 | CR10-10 A-GJ-A-V-HQQV 3x230/460 60 HZ | 8949 | USD | CR010 | IA | 5715114120142 | 268.9612 | 249.1198
99917214 | CR10-12 A-GJ-A-V-HQQV 3x230/460 60 HZ | 9637 | USD | CR010 | IA | 5715114120159 | 306.4394 | 286.598
99917215 | CR10-14 A-GJ-A-V-HQQV 3x230/460 60 HZ | 11202 | USD | CR010 | IA | 5715114120166 | 429.897 | 315.2578
99917216 | CR10-16 A-GJ-A-V-HQQV 3x230/460 60 HZ | 11924 | USD | CR010 | IA | 5715114120173 | 434.3062 | 321.8716
99917217 | CR10-17 A-GJ-A-V-HQQV 3x230/460 60 HZ | 12579 | USD | CR010 | IA | 5715114120180 | 440.92 | 326.2808
99917218 | CR10-14 A-GJ-A-E-HQQE 3x230/460 60 HZ | 10485 | USD | CR010 | IA | 5715114120197 | 423.2832 | 308.644
99917219 | CR10-16 A-GJ-A-E-HQQE 3x230/460 60 HZ | 11207 | USD | CR010 | IA | 5715114120203 | 427.6924 | 313.0532
99917220 | CR10-17 A-GJ-A-E-HQQE 3x230/460 60 HZ | 11863 | USD | CR010 | IA | 5715114120210 | 432.1016 | 317.4624
99917221 | CR10-14 A-GJ-A-V-HQQV 3x230/460 60 HZ | 10583 | USD | CR010 | IA | 5715114120227 | 423.2832 | 308.644
99917222 | CR10-16 A-GJ-A-V-HQQV 3x230/460 60 HZ | 11305 | USD | CR010 | IA | 5715114120234 | 427.6924 | 313.0532
99917223 | CR10-17 A-GJ-A-V-HQQV 3x230/460 60 HZ | 11960 | USD | CR010 | IA | 5715114120241 | 432.1016 | 317.4624
99917224 | CRI10-1 A-CA-A-E-HQQE 1x115/230 60 HZ | 4113 | USD | CRI10 | IA | 5715114120258 | 108.0254 | 92.5932
99917225 | CRI10-2 A-CA-A-E-HQQE 1x115/230 60 HZ | 4908 | USD | CRI10 | IA | 5715114120265 | 116.8438 | 99.207
99917226 | CRI10-3 A-CA-A-E-HQQE 1x115/230 60 HZ | 5736 | USD | CRI10 | IA | 5715114120272 | 167.5496 | 152.1174
99917227 | CRI10-4 A-CA-A-E-HQQE 1x115/230 60 HZ | 6047 | USD | CRI10 | IA | 5715114120289 | 169.7542 | 154.322
99917228 | CRI10-5 A-CA-A-E-HQQE 1x230 60 HZ | 7204 | USD | CRI10 | IA | 5715114120296 | 231.483 | 211.6416
99917229 | CRI10-6 A-CA-A-E-HQQE 1x230 60 HZ | 7483 | USD | CRI10 | IA | 5715114120302 | 233.6876 | 213.8462
99917230 | CRI10-7 A-CA-A-E-HQQE 1x230 60 HZ | 8897 | USD | CRI10 | IA | 5715114120319 | 260.1428 | 240.3014
99917231 | CRI10-8 A-CA-A-E-HQQE 1x230 60 HZ | 9457 | USD | CRI10 | IA | 5715114120326 | 262.3474 | 242.506
99917232 | CRI10-9 A-CA-A-E-HQQE 1x230 60 HZ | 9956 | USD | CRI10 | IA | 5715114120333 | 264.552 | 244.7106
99917233 | CRI10-10 A-CA-A-E-HQQE 1x230 60 HZ | 10412 | USD | CRI10 | IA | 5715114120340 | 266.7566 | 246.9152
99917234 | CRI10-1 A-CA-A-V-HQQV 1x115/230 60 HZ | 4211 | USD | CRI10 | IA | 5715114120357 | 108.0254 | 92.5932
99917235 | CRI10-2 A-CA-A-V-HQQV 1x115/230 60 HZ | 5006 | USD | CRI10 | IA | 5715114120364 | 116.8438 | 99.207
99917236 | CRI10-3 A-CA-A-V-HQQV 1x115/230 60 HZ | 5834 | USD | CRI10 | IA | 5715114120371 | 167.5496 | 152.1174
99917237 | CRI10-4 A-CA-A-V-HQQV 1x115/230 60 HZ | 6145 | USD | CRI10 | IA | 5715114120388 | 169.7542 | 154.322
99917238 | CRI10-5 A-CA-A-V-HQQV 1x230 60 HZ | 7302 | USD | CRI10 | IA | 5715114120395 | 231.483 | 211.6416
99917239 | CRI10-6 A-CA-A-V-HQQV 1x230 60 HZ | 7581 | USD | CRI10 | IA | 5715114120401 | 233.6876 | 213.8462
99917240 | CRI10-7 A-CA-A-V-HQQV 1x230 60 HZ | 8995 | USD | CRI10 | IA | 5715114120418 | 260.1428 | 240.3014
99917241 | CRI10-8 A-CA-A-V-HQQV 1x230 60 HZ | 9555 | USD | CRI10 | IA | 5715114120425 | 262.3474 | 242.506
99917242 | CRI10-9 A-CA-A-V-HQQV 1x230 60 HZ | 10054 | USD | CRI10 | IA | 5715114120432 | 264.552 | 244.7106
99917243 | CRI10-10 A-CA-A-V-HQQV 1x230 60 HZ | 10510 | USD | CRI10 | IA | 5715114120449 | 266.7566 | 246.9152
99917244 | CRI10-1 A-FGJ-A-E-HQQE 1x115/230 60 HZ | 4113 | USD | CRI10 | IA | 5715114120456 | 114.6392 | 99.207
99917245 | CRI10-2 A-FGJ-A-E-HQQE 1x115/230 60 HZ | 4908 | USD | CRI10 | IA | 5715114120463 | 123.4576 | 105.8208
99917246 | CRI10-3 A-FGJ-A-E-HQQE 1x115/230 60 HZ | 5736 | USD | CRI10 | IA | 5715114120470 | 244.7106 | 158.7312
99917247 | CRI10-4 A-FGJ-A-E-HQQE 1x115/230 60 HZ | 6047 | USD | CRI10 | IA | 5715114120487 | 246.9152 | 160.9358
99917248 | CRI10-5 A-FGJ-A-E-HQQE 1x230 60 HZ | 7204 | USD | CRI10 | IA | 5715114120494 | 304.2348 | 218.2554
99917249 | CRI10-6 A-FGJ-A-E-HQQE 1x230 60 HZ | 7483 | USD | CRI10 | IA | 5715114120500 | 306.4394 | 220.46
99917250 | CRI10-7 A-FGJ-A-E-HQQE 1x230 60 HZ | 8897 | USD | CRI10 | IA | 5715114120517 | 332.8946 | 246.9152
99917251 | CRI10-8 A-FGJ-A-E-HQQE 1x230 60 HZ | 9457 | USD | CRI10 | IA | 5715114120524 | 335.0992 | 249.1198
99917252 | CRI10-9 A-FGJ-A-E-HQQE 1x230 60 HZ | 9956 | USD | CRI10 | IA | 5715114120531 | 337.3038 | 251.3244
99917253 | CRI10-10 A-FGJ-A-E-HQQE 1x230 60 HZ | 10412 | USD | CRI10 | IA | 5715114120548 | 339.5084 | 253.529
99917254 | CRI10-12 A-FGJ-A-E-HQQE 1x230 60 HZ | 12962 | USD | CRI10 | IA | 5715114120555 | 381.3958 | 266.7566
99917255 | CRI10-1 A-FGJ-A-V-HQQV 1x115/230 60 HZ | 4211 | USD | CRI10 | IA | 5715114120562 | 114.6392 | 99.207
99917256 | CRI10-2 A-FGJ-A-V-HQQV 1x115/230 60 HZ | 5006 | USD | CRI10 | IA | 5715114120579 | 123.4576 | 105.8208
99917257 | CRI10-3 A-FGJ-A-V-HQQV 1x115/230 60 HZ | 5834 | USD | CRI10 | IA | 5715114120586 | 244.7106 | 158.7312
99917258 | CRI10-4 A-FGJ-A-V-HQQV 1x115/230 60 HZ | 6145 | USD | CRI10 | IA | 5715114120593 | 246.9152 | 160.9358
99917259 | CRI10-5 A-FGJ-A-V-HQQV 1x230 60 HZ | 7302 | USD | CRI10 | IA | 5715114120609 | 304.2348 | 218.2554
99917260 | CRI10-6 A-FGJ-A-V-HQQV 1x230 60 HZ | 7581 | USD | CRI10 | IA | 5715114120616 | 306.4394 | 220.46
99917261 | CRI10-7 A-FGJ-A-V-HQQV 1x230 60 HZ | 8995 | USD | CRI10 | IA | 5715114120623 | 332.8946 | 246.9152
99917262 | CRI10-8 A-FGJ-A-V-HQQV 1x230 60 HZ | 9555 | USD | CRI10 | IA | 5715114120630 | 335.0992 | 249.1198
99917263 | CRI10-9 A-FGJ-A-V-HQQV 1x230 60 HZ | 10054 | USD | CRI10 | IA | 5715114120647 | 337.3038 | 251.3244
99917264 | CRI10-10 A-FGJ-A-V-HQQV 1x230 60 HZ | 10510 | USD | CRI10 | IA | 5715114120654 | 339.5084 | 253.529
99917265 | CRI10-12 A-FGJ-A-V-HQQV 1x230 60 HZ | 13059 | USD | CRI10 | IA | 5715114120661 | 381.3958 | 266.7566
99917266 | CRI10-1 A-CA-A-E-HQQE 3x230/460 60 HZ | 4093 | USD | CRI10 | IA | 5715114120678 | 97.0024 | 79.3656
99917267 | CRI10-2 A-CA-A-E-HQQE 3x230/460 60 HZ | 4685 | USD | CRI10 | IA | 5715114120685 | 114.6392 | 99.207
99917268 | CRI10-3 A-CA-A-E-HQQE 3x230/460 60 HZ | 5406 | USD | CRI10 | IA | 5715114120692 | 165.345 | 149.9128
99917269 | CRI10-4 A-CA-A-E-HQQE 3x230/460 60 HZ | 5718 | USD | CRI10 | IA | 5715114120708 | 167.5496 | 149.9128
99917270 | CRI10-5 A-CA-A-E-HQQE 3x230/460 60 HZ | 6401 | USD | CRI10 | IA | 5715114120715 | 185.1864 | 167.5496
99917271 | CRI10-6 A-CA-A-E-HQQE 3x230/460 60 HZ | 6681 | USD | CRI10 | IA | 5715114120722 | 187.391 | 169.7542
99917272 | CRI10-7 A-CA-A-E-HQQE 3x230/460 60 HZ | 7589 | USD | CRI10 | IA | 5715114120739 | 249.1198 | 229.2784
99917273 | CRI10-8 A-CA-A-E-HQQE 3x230/460 60 HZ | 8149 | USD | CRI10 | IA | 5715114120746 | 251.3244 | 231.483
99917275 | CRI10-9 A-CA-A-E-HQQE 3x230/460 60 HZ | 8648 | USD | CRI10 | IA | 5715114120760 | 253.529 | 233.6876
99917276 | CRI10-10 A-CA-A-E-HQQE 3x230/460 60 HZ | 9104 | USD | CRI10 | IA | 5715114120784 | 255.7336 | 235.8922
99917277 | CRI10-1 A-CA-A-V-HQQV 3x230/460 60 HZ | 4191 | USD | CRI10 | IA | 5715114120791 | 97.0024 | 79.3656
99917278 | CRI10-2 A-CA-A-V-HQQV 3x230/460 60 HZ | 4783 | USD | CRI10 | IA | 5715114120807 | 114.6392 | 99.207
99917279 | CRI10-3 A-CA-A-V-HQQV 3x230/460 60 HZ | 5504 | USD | CRI10 | IA | 5715114120814 | 165.345 | 149.9128
99917280 | CRI10-4 A-CA-A-V-HQQV 3x230/460 60 HZ | 5815 | USD | CRI10 | IA | 5715114120821 | 167.5496 | 149.9128
99917281 | CRI10-5 A-CA-A-V-HQQV 3x230/460 60 HZ | 6499 | USD | CRI10 | IA | 5715114120838 | 185.1864 | 167.5496
99917282 | CRI10-6 A-CA-A-V-HQQV 3x230/460 60 HZ | 6778 | USD | CRI10 | IA | 5715114120845 | 187.391 | 169.7542
99917283 | CRI10-7 A-CA-A-V-HQQV 3x230/460 60 HZ | 7687 | USD | CRI10 | IA | 5715114120852 | 249.1198 | 229.2784
99917284 | CRI10-8 A-CA-A-V-HQQV 3x230/460 60 HZ | 8247 | USD | CRI10 | IA | 5715114120869 | 251.3244 | 231.483
99917285 | CRI10-9 A-CA-A-V-HQQV 3x230/460 60 HZ | 8746 | USD | CRI10 | IA | 5715114120876 | 253.529 | 233.6876
99917286 | CRI10-10 A-CA-A-V-HQQV 3x230/460 60 HZ | 9202 | USD | CRI10 | IA | 5715114120883 | 255.7336 | 235.8922
99917287 | CRI10-1 A-FGJ-A-E-HQQE 3x230/460 60 HZ | 4093 | USD | CRI10 | IA | 5715114120890 | 103.6162 | 85.9794
99917288 | CRI10-2 A-FGJ-A-E-HQQE 3x230/460 60 HZ | 4685 | USD | CRI10 | IA | 5715114120906 | 121.253 | 105.8208
99917289 | CRI10-3 A-FGJ-A-E-HQQE 3x230/460 60 HZ | 5406 | USD | CRI10 | IA | 5715114120913 | 171.9588 | 156.5266
99917290 | CRI10-4 A-FGJ-A-E-HQQE 3x230/460 60 HZ | 5718 | USD | CRI10 | IA | 5715114120937 | 174.1634 | 156.5266
99917291 | CRI10-5 A-FGJ-A-E-HQQE 3x230/460 60 HZ | 6401 | USD | CRI10 | IA | 5715114120944 | 191.8002 | 174.1634
99917292 | CRI10-6 A-FGJ-A-E-HQQE 3x230/460 60 HZ | 6681 | USD | CRI10 | IA | 5715114120951 | 194.0048 | 176.368
99917293 | CRI10-7 A-FGJ-A-E-HQQE 3x230/460 60 HZ | 7589 | USD | CRI10 | IA | 5715114120968 | 255.7336 | 235.8922
99917294 | CRI10-8 A-FGJ-A-E-HQQE 3x230/460 60 HZ | 8149 | USD | CRI10 | IA | 5715114120975 | 257.9382 | 238.0968
99917295 | CRI10-9 A-FGJ-A-E-HQQE 3x230/460 60 HZ | 8648 | USD | CRI10 | IA | 5715114120982 | 260.1428 | 240.3014
99917296 | CRI10-10 A-FGJ-A-E-HQQE 3x230/460 60 HZ | 9104 | USD | CRI10 | IA | 5715114120999 | 262.3474 | 242.506
99917297 | CRI10-12 A-FGJ-A-E-HQQE 3x230/460 60 HZ | 9876 | USD | CRI10 | IA | 5715114121002 | 297.621 | 277.7796
99917298 | CRI10-14 A-FGJ-A-E-HQQE 3x230/460 60 HZ | 11549 | USD | CRI10 | IA | 5715114121019 | 423.2832 | 308.644
99917299 | CRI10-16 A-FGJ-A-E-HQQE 3x230/460 60 HZ | 12198 | USD | CRI10 | IA | 5715114121026 | 427.6924 | 313.0532
99917300 | CRI10-17 A-FGJ-A-E-HQQE 3x230/460 60 HZ | 12659 | USD | CRI10 | IA | 5715114121033 | 432.1016 | 317.4624
99917301 | CRI10-1 A-FGJ-A-V-HQQV 3x230/460 60 HZ | 4191 | USD | CRI10 | IA | 5715114121040 | 103.6162 | 85.9794
99917302 | CRI10-2 A-FGJ-A-V-HQQV 3x230/460 60 HZ | 4783 | USD | CRI10 | IA | 5715114121057 | 121.253 | 105.8208
99917303 | CRI10-3 A-FGJ-A-V-HQQV 3x230/460 60 HZ | 5504 | USD | CRI10 | IA | 5715114121064 | 171.9588 | 156.5266
99917304 | CRI10-4 A-FGJ-A-V-HQQV 3x230/460 60 HZ | 5815 | USD | CRI10 | IA | 5715114121071 | 174.1634 | 156.5266
99917305 | CRI10-5 A-FGJ-A-V-HQQV 3x230/460 60 HZ | 6499 | USD | CRI10 | IA | 5715114121088 | 191.8002 | 174.1634
99917306 | CRI10-6 A-FGJ-A-V-HQQV 3x230/460 60 HZ | 6778 | USD | CRI10 | IA | 5715114121095 | 194.0048 | 176.368
99917307 | CRI10-7 A-FGJ-A-V-HQQV 3x230/460 60 HZ | 7687 | USD | CRI10 | IA | 5715114121101 | 255.7336 | 235.8922
99917308 | CRI10-8 A-FGJ-A-V-HQQV 3x230/460 60 HZ | 8247 | USD | CRI10 | IA | 5715114121118 | 257.9382 | 238.0968
99917309 | CRI10-9 A-FGJ-A-V-HQQV 3x230/460 60 HZ | 8746 | USD | CRI10 | IA | 5715114121125 | 260.1428 | 240.3014
99917310 | CRI10-10 A-FGJ-A-V-HQQV 3x230/460 60 HZ | 9202 | USD | CRI10 | IA | 5715114121132 | 262.3474 | 242.506
99917311 | CRI10-12 A-FGJ-A-V-HQQV 3x230/460 60 HZ | 9973 | USD | CRI10 | IA | 5715114121149 | 297.621 | 277.7796
99917312 | CRI10-14 A-FGJ-A-V-HQQV 3x230/460 60 HZ | 11647 | USD | CRI10 | IA | 5715114121156 | 423.2832 | 308.644
99917313 | CRI10-16 A-FGJ-A-V-HQQV 3x230/460 60 HZ | 12296 | USD | CRI10 | IA | 5715114121163 | 427.6924 | 313.0532
99917314 | CRI10-17 A-FGJ-A-V-HQQV 3x230/460 60 HZ | 12757 | USD | CRI10 | IA | 5715114121170 | 432.1016 | 317.4624
99917315 | CRI10-14 A-FGJ-A-E-HQQE 3x230/460 60 HZ | 10930 | USD | CRI10 | IA | 5715114121187 | 414.4648 | 299.8256
99917316 | CRI10-16 A-FGJ-A-E-HQQE 3x230/460 60 HZ | 11579 | USD | CRI10 | IA | 5715114121194 | 418.874 | 306.4394
99917317 | CRI10-17 A-FGJ-A-E-HQQE 3x230/460 60 HZ | 12040 | USD | CRI10 | IA | 5715114121200 | 425.4878 | 310.8486
99917318 | CRI10-14 A-FGJ-A-V-HQQV 3x230/460 60 HZ | 11028 | USD | CRI10 | IA | 5715114121217 | 414.4648 | 299.8256
99917319 | CRI10-16 A-FGJ-A-V-HQQV 3x230/460 60 HZ | 11677 | USD | CRI10 | IA | 5715114121224 | 418.874 | 306.4394
99917320 | CRI10-17 A-FGJ-A-V-HQQV 3x230/460 60 HZ | 12138 | USD | CRI10 | IA | 5715114121231 | 425.4878 | 310.8486
99917321 | CRN10-1 A-P-A-E-HQQE 1x115/230 60 HZ | 5216 | USD | CRN10 | IA | 5715114121248 | 105.8208 | 88.184
99917322 | CRN10-2 A-P-A-E-HQQE 1x115/230 60 HZ | 5962 | USD | CRN10 | IA | 5715114121255 | 112.4346 | 94.7978
99917323 | CRN10-3 A-P-A-E-HQQE 1x115/230 60 HZ | 6809 | USD | CRN10 | IA | 5715114121262 | 165.345 | 147.7082
99917324 | CRN10-4 A-P-A-E-HQQE 1x115/230 60 HZ | 7189 | USD | CRN10 | IA | 5715114121279 | 167.5496 | 149.9128
99917325 | CRN10-5 A-P-A-E-HQQE 1x230 60 HZ | 8402 | USD | CRN10 | IA | 5715114121286 | 227.0738 | 207.2324
99917326 | CRN10-6 A-P-A-E-HQQE 1x230 60 HZ | 8763 | USD | CRN10 | IA | 5715114121293 | 231.483 | 209.437
99917327 | CRN10-7 A-P-A-E-HQQE 1x230 60 HZ | 10272 | USD | CRN10 | IA | 5715114121309 | 257.9382 | 238.0968
99917328 | CRN10-8 A-P-A-E-HQQE 1x230 60 HZ | 10985 | USD | CRN10 | IA | 5715114121316 | 260.1428 | 240.3014
99917329 | CRN10-9 A-P-A-E-HQQE 1x230 60 HZ | 11614 | USD | CRN10 | IA | 5715114121323 | 262.3474 | 242.506
99917330 | CRN10-10 A-P-A-E-HQQE 1x230 60 HZ | 12193 | USD | CRN10 | IA | 5715114121330 | 264.552 | 244.7106
99917331 | CRN10-12 A-P-A-E-HQQE 1x230 60 HZ | 14886 | USD | CRN10 | IA | 5715114121347 | 277.7796 | 255.7336
99917332 | CRN10-1 A-P-A-V-HQQV 1x115/230 60 HZ | 5314 | USD | CRN10 | IA | 5715114121354 | 105.8208 | 88.184
99917333 | CRN10-2 A-P-A-V-HQQV 1x115/230 60 HZ | 6059 | USD | CRN10 | IA | 5715114121361 | 112.4346 | 94.7978
99917334 | CRN10-3 A-P-A-V-HQQV 1x115/230 60 HZ | 6907 | USD | CRN10 | IA | 5715114121378 | 165.345 | 147.7082
99917335 | CRN10-4 A-P-A-V-HQQV 1x115/230 60 HZ | 7287 | USD | CRN10 | IA | 5715114121385 | 167.5496 | 149.9128
99917336 | CRN10-5 A-P-A-V-HQQV 1x230 60 HZ | 8500 | USD | CRN10 | IA | 5715114121392 | 227.0738 | 207.2324
99917337 | CRN10-6 A-P-A-V-HQQV 1x230 60 HZ | 8861 | USD | CRN10 | IA | 5715114121408 | 231.483 | 209.437
99917338 | CRN10-7 A-P-A-V-HQQV 1x230 60 HZ | 10370 | USD | CRN10 | IA | 5715114121415 | 257.9382 | 238.0968
99917339 | CRN10-8 A-P-A-V-HQQV 1x230 60 HZ | 11083 | USD | CRN10 | IA | 5715114121422 | 260.1428 | 240.3014
99917340 | CRN10-9 A-P-A-V-HQQV 1x230 60 HZ | 11712 | USD | CRN10 | IA | 5715114121439 | 262.3474 | 242.506
99917341 | CRN10-10 A-P-A-V-HQQV 1x230 60 HZ | 12291 | USD | CRN10 | IA | 5715114121446 | 264.552 | 244.7106
99917342 | CRN10-12 A-P-A-V-HQQV 1x230 60 HZ | 14983 | USD | CRN10 | IA | 5715114121453 | 277.7796 | 255.7336
99917343 | CRN10-1 A-FGJ-A-E-HQQE 1x115/230 60 HZ | 5216 | USD | CRN10 | IA | 5715114121460 | 114.6392 | 99.207
99917344 | CRN10-2 A-FGJ-A-E-HQQE 1x115/230 60 HZ | 5962 | USD | CRN10 | IA | 5715114121477 | 123.4576 | 105.8208
99917345 | CRN10-3 A-FGJ-A-E-HQQE 1x115/230 60 HZ | 6809 | USD | CRN10 | IA | 5715114121484 | 244.7106 | 158.7312
99917346 | CRN10-4 A-FGJ-A-E-HQQE 1x115/230 60 HZ | 7189 | USD | CRN10 | IA | 5715114121491 | 246.9152 | 160.9358
99917347 | CRN10-5 A-FGJ-A-E-HQQE 1x230 60 HZ | 8402 | USD | CRN10 | IA | 5715114121507 | 304.2348 | 218.2554
99917348 | CRN10-6 A-FGJ-A-E-HQQE 1x230 60 HZ | 8763 | USD | CRN10 | IA | 5715114121514 | 306.4394 | 220.46
99917349 | CRN10-7 A-FGJ-A-E-HQQE 1x230 60 HZ | 10272 | USD | CRN10 | IA | 5715114121521 | 335.0992 | 249.1198
99917350 | CRN10-8 A-FGJ-A-E-HQQE 1x230 60 HZ | 10985 | USD | CRN10 | IA | 5715114121538 | 337.3038 | 251.3244
99917351 | CRN10-9 A-FGJ-A-E-HQQE 1x230 60 HZ | 11614 | USD | CRN10 | IA | 5715114121545 | 339.5084 | 253.529
99917352 | CRN10-10 A-FGJ-A-E-HQQE 1x230 60 HZ | 12193 | USD | CRN10 | IA | 5715114121552 | 341.713 | 255.7336
99917353 | CRN10-12 A-FGJ-A-E-HQQE 1x230 60 HZ | 14886 | USD | CRN10 | IA | 5715114121569 | 381.3958 | 266.7566
99917354 | CRN10-1 A-FGJ-A-V-HQQV 1x115/230 60 HZ | 5314 | USD | CRN10 | IA | 5715114121576 | 114.6392 | 99.207
99917355 | CRN10-2 A-FGJ-A-V-HQQV 1x115/230 60 HZ | 6059 | USD | CRN10 | IA | 5715114121583 | 123.4576 | 105.8208
99917356 | CRN10-3 A-FGJ-A-V-HQQV 1x115/230 60 HZ | 6907 | USD | CRN10 | IA | 5715114121590 | 244.7106 | 158.7312
99917357 | CRN10-4 A-FGJ-A-V-HQQV 1x115/230 60 HZ | 7287 | USD | CRN10 | IA | 5715114121606 | 246.9152 | 160.9358
99917358 | CRN10-5 A-FGJ-A-V-HQQV 1x230 60 HZ | 8500 | USD | CRN10 | IA | 5715114121613 | 304.2348 | 218.2554
99917359 | CRN10-6 A-FGJ-A-V-HQQV 1x230 60 HZ | 8861 | USD | CRN10 | IA | 5715114121620 | 306.4394 | 220.46
99917360 | CRN10-7 A-FGJ-A-V-HQQV 1x230 60 HZ | 10370 | USD | CRN10 | IA | 5715114121637 | 335.0992 | 249.1198
99917361 | CRN10-8 A-FGJ-A-V-HQQV 1x230 60 HZ | 11083 | USD | CRN10 | IA | 5715114121644 | 337.3038 | 251.3244
99917362 | CRN10-9 A-FGJ-A-V-HQQV 1x230 60 HZ | 11712 | USD | CRN10 | IA | 5715114121651 | 339.5084 | 253.529
99917363 | CRN10-10 A-FGJ-A-V-HQQV 1x230 60 HZ | 12291 | USD | CRN10 | IA | 5715114121668 | 341.713 | 255.7336
99917364 | CRN10-12 A-FGJ-A-V-HQQV 1x230 60 HZ | 14983 | USD | CRN10 | IA | 5715114121675 | 381.3958 | 266.7566
99917365 | CRN10-1 A-P-A-E-HQQE 3x230/460 60 HZ | 5196 | USD | CRN10 | IA | 5715114121682 | 92.5932 | 77.161
99917366 | CRN10-2 A-P-A-E-HQQE 3x230/460 60 HZ | 5739 | USD | CRN10 | IA | 5715114121699 | 112.4346 | 94.7978
99917367 | CRN10-3 A-P-A-E-HQQE 3x230/460 60 HZ | 6480 | USD | CRN10 | IA | 5715114121705 | 163.1404 | 145.5036
99917369 | CRN10-4 A-P-A-E-HQQE 3x230/460 60 HZ | 6860 | USD | CRN10 | IA | 5715114121736 | 165.345 | 147.7082
99917370 | CRN10-5 A-P-A-E-HQQE 3x230/460 60 HZ | 7599 | USD | CRN10 | IA | 5715114121743 | 180.7772 | 165.345
99917371 | CRN10-6 A-P-A-E-HQQE 3x230/460 60 HZ | 7961 | USD | CRN10 | IA | 5715114121750 | 182.9818 | 167.5496
99917372 | CRN10-7 A-P-A-E-HQQE 3x230/460 60 HZ | 8964 | USD | CRN10 | IA | 5715114121767 | 246.9152 | 227.0738
99917373 | CRN10-8 A-P-A-E-HQQE 3x230/460 60 HZ | 9677 | USD | CRN10 | IA | 5715114121774 | 249.1198 | 229.2784
99917374 | CRN10-9 A-P-A-E-HQQE 3x230/460 60 HZ | 10306 | USD | CRN10 | IA | 5715114121781 | 251.3244 | 231.483
99917375 | CRN10-10 A-P-A-E-HQQE 3x230/460 60 HZ | 10880 | USD | CRN10 | IA | 5715114121798 | 253.529 | 233.6876
99917376 | CRN10-12 A-P-A-E-HQQE 3x230/460 60 HZ | 11800 | USD | CRN10 | IA | 5715114121804 | 288.8026 | 266.7566
99917377 | CRN10-14 A-P-A-E-HQQE 3x230/460 60 HZ | 13583 | USD | CRN10 | IA | 5715114121811 | 412.2602 | 297.621
99917378 | CRN10-16 A-P-A-E-HQQE 3x230/460 60 HZ | 14409 | USD | CRN10 | IA | 5715114121835 | 416.6694 | 304.2348
99917379 | CRN10-17 A-P-A-E-HQQE 3x230/460 60 HZ | 15052 | USD | CRN10 | IA | 5715114121842 | 421.0786 | 308.644
99917380 | CRN10-1 A-P-A-V-HQQV 3x230/460 60 HZ | 5294 | USD | CRN10 | IA | 5715114121859 | 92.5932 | 77.161
99917381 | CRN10-2 A-P-A-V-HQQV 3x230/460 60 HZ | 5837 | USD | CRN10 | IA | 5715114121866 | 112.4346 | 94.7978
99917382 | CRN10-3 A-P-A-V-HQQV 3x230/460 60 HZ | 6578 | USD | CRN10 | IA | 5715114121873 | 163.1404 | 145.5036
99917383 | CRN10-4 A-P-A-V-HQQV 3x230/460 60 HZ | 6958 | USD | CRN10 | IA | 5715114121880 | 165.345 | 147.7082
99917384 | CRN10-5 A-P-A-V-HQQV 3x230/460 60 HZ | 7697 | USD | CRN10 | IA | 5715114121897 | 180.7772 | 165.345
99917385 | CRN10-6 A-P-A-V-HQQV 3x230/460 60 HZ | 8059 | USD | CRN10 | IA | 5715114121903 | 182.9818 | 167.5496
99917386 | CRN10-7 A-P-A-V-HQQV 3x230/460 60 HZ | 9062 | USD | CRN10 | IA | 5715114121910 | 246.9152 | 227.0738
99917387 | CRN10-8 A-P-A-V-HQQV 3x230/460 60 HZ | 9775 | USD | CRN10 | IA | 5715114121927 | 249.1198 | 229.2784
99917388 | CRN10-9 A-P-A-V-HQQV 3x230/460 60 HZ | 10404 | USD | CRN10 | IA | 5715114121934 | 251.3244 | 231.483
99917389 | CRN10-10 A-P-A-V-HQQV 3x230/460 60 HZ | 10983 | USD | CRN10 | IA | 5715114121941 | 253.529 | 233.6876
99917390 | CRN10-12 A-P-A-V-HQQV 3x230/460 60 HZ | 11898 | USD | CRN10 | IA | 5715114121958 | 288.8026 | 266.7566
99917391 | CRN10-14 A-P-A-V-HQQV 3x230/460 60 HZ | 13680 | USD | CRN10 | IA | 5715114121965 | 412.2602 | 297.621
99917392 | CRN10-16 A-P-A-V-HQQV 3x230/460 60 HZ | 14507 | USD | CRN10 | IA | 5715114121972 | 416.6694 | 304.2348
99917393 | CRN10-17 A-P-A-V-HQQV 3x230/460 60 HZ | 15150 | USD | CRN10 | IA | 5715114121989 | 421.0786 | 308.644
99917394 | CRN10-1 A-FGJ-A-E-HQQE 3x230/460 60 HZ | 5196 | USD | CRN10 | IA | 5715114121996 | 103.6162 | 85.9794
99917395 | CRN10-2 A-FGJ-A-E-HQQE 3x230/460 60 HZ | 5739 | USD | CRN10 | IA | 5715114122009 | 121.253 | 105.8208
99917396 | CRN10-3 A-FGJ-A-E-HQQE 3x230/460 60 HZ | 6480 | USD | CRN10 | IA | 5715114122016 | 171.9588 | 156.5266
99917397 | CRN10-4 A-FGJ-A-E-HQQE 3x230/460 60 HZ | 6860 | USD | CRN10 | IA | 5715114122023 | 174.1634 | 158.7312
99917398 | CRN10-5 A-FGJ-A-E-HQQE 3x230/460 60 HZ | 7599 | USD | CRN10 | IA | 5715114122030 | 191.8002 | 174.1634
99917399 | CRN10-6 A-FGJ-A-E-HQQE 3x230/460 60 HZ | 7961 | USD | CRN10 | IA | 5715114122047 | 194.0048 | 178.5726
99917400 | CRN10-7 A-FGJ-A-E-HQQE 3x230/460 60 HZ | 8964 | USD | CRN10 | IA | 5715114122054 | 255.7336 | 235.8922
99917401 | CRN10-8 A-FGJ-A-E-HQQE 3x230/460 60 HZ | 9677 | USD | CRN10 | IA | 5715114122061 | 260.1428 | 238.0968
99917402 | CRN10-9 A-FGJ-A-E-HQQE 3x230/460 60 HZ | 10306 | USD | CRN10 | IA | 5715114122078 | 262.3474 | 240.3014
99917403 | CRN10-10 A-FGJ-A-E-HQQE 3x230/460 60 HZ | 10885 | USD | CRN10 | IA | 5715114122085 | 264.552 | 244.7106
99917404 | CRN10-12 A-FGJ-A-E-HQQE 3x230/460 60 HZ | 11800 | USD | CRN10 | IA | 5715114122092 | 297.621 | 277.7796
99917405 | CRN10-14 A-FGJ-A-E-HQQE 3x230/460 60 HZ | 13583 | USD | CRN10 | IA | 5715114122108 | 423.2832 | 308.644
99917406 | CRN10-16 A-FGJ-A-E-HQQE 3x230/460 60 HZ | 14409 | USD | CRN10 | IA | 5715114122115 | 427.6924 | 313.0532
99917407 | CRN10-17 A-FGJ-A-E-HQQE 3x230/460 60 HZ | 15052 | USD | CRN10 | IA | 5715114122122 | 432.1016 | 317.4624
99917408 | CRN10-1 A-FGJ-A-V-HQQV 3x230/460 60 HZ | 5294 | USD | CRN10 | IA | 5715114122139 | 103.6162 | 85.9794
99917409 | CRN10-2 A-FGJ-A-V-HQQV 3x230/460 60 HZ | 5837 | USD | CRN10 | IA | 5715114122146 | 121.253 | 105.8208
99917410 | CRN10-3 A-FGJ-A-V-HQQV 3x230/460 60 HZ | 6578 | USD | CRN10 | IA | 5715114122153 | 171.9588 | 156.5266
99917411 | CRN10-4 A-FGJ-A-V-HQQV 3x230/460 60 HZ | 6958 | USD | CRN10 | IA | 5715114122160 | 174.1634 | 158.7312
99917412 | CRN10-5 A-FGJ-A-V-HQQV 3x230/460 60 HZ | 7697 | USD | CRN10 | IA | 5715114122177 | 191.8002 | 174.1634
99917413 | CRN10-6 A-FGJ-A-V-HQQV 3x230/460 60 HZ | 8059 | USD | CRN10 | IA | 5715114122184 | 194.0048 | 178.5726
99917414 | CRN10-7 A-FGJ-A-V-HQQV 3x230/460 60 HZ | 9062 | USD | CRN10 | IA | 5715114122191 | 255.7336 | 235.8922
99917415 | CRN10-8 A-FGJ-A-V-HQQV 3x230/460 60 HZ | 9775 | USD | CRN10 | IA | 5715114122207 | 260.1428 | 238.0968
99917416 | CRN10-9 A-FGJ-A-V-HQQV 3x230/460 60 HZ | 10404 | USD | CRN10 | IA | 5715114122214 | 262.3474 | 240.3014
99917417 | CRN10-10 A-FGJ-A-V-HQQV 3x230/460 60 HZ | 10983 | USD | CRN10 | IA | 5715114122221 | 264.552 | 244.7106
99917418 | CRN10-12 A-FGJ-A-V-HQQV 3x230/460 60 HZ | 11898 | USD | CRN10 | IA | 5715114122238 | 297.621 | 277.7796
99917419 | CRN10-14 A-FGJ-A-V-HQQV 3x230/460 60 HZ | 13680 | USD | CRN10 | IA | 5715114122245 | 423.2832 | 308.644
99917420 | CRN10-16 A-FGJ-A-V-HQQV 3x230/460 60 HZ | 14507 | USD | CRN10 | IA | 5715114122252 | 427.6924 | 313.0532
99917421 | CRN10-17 A-FGJ-A-V-HQQV 3x230/460 60 HZ | 15150 | USD | CRN10 | IA | 5715114122269 | 432.1016 | 317.4624
99917422 | CRN10-14 A-P-A-E-HQQE 3x230/460 60 HZ | 12964 | USD | CRN10 | IA | 5715114122276 | 405.6464 | 291.0072
99917423 | CRN10-16 A-P-A-E-HQQE 3x230/460 60 HZ | 13790 | USD | CRN10 | IA | 5715114122283 | 410.0556 | 295.4164
99917424 | CRN10-17 A-P-A-E-HQQE 3x230/460 60 HZ | 14433 | USD | CRN10 | IA | 5715114122290 | 414.4648 | 299.8256
99917425 | CRN10-14 A-P-A-V-HQQV 3x230/460 60 HZ | 13061 | USD | CRN10 | IA | 5715114122306 | 405.6464 | 291.0072
99917426 | CRN10-16 A-P-A-V-HQQV 3x230/460 60 HZ | 13887 | USD | CRN10 | IA | 5715114122313 | 410.0556 | 295.4164
99917427 | CRN10-17 A-P-A-V-HQQV 3x230/460 60 HZ | 14531 | USD | CRN10 | IA | 5715114122320 | 414.4648 | 299.8256
99917428 | CRN10-14 A-FGJ-A-E-HQQE 3x230/460 60 HZ | 12964 | USD | CRN10 | IA | 5715114122337 | 414.4648 | 299.8256
99917430 | CRN10-16 A-FGJ-A-E-HQQE 3x230/460 60 HZ | 13790 | USD | CRN10 | IA | 5715114122351 | 418.874 | 306.4394
99917431 | CRN10-17 A-FGJ-A-E-HQQE 3x230/460 60 HZ | 14433 | USD | CRN10 | IA | 5715114122375 | 425.4878 | 310.8486
99917432 | CRN10-14 A-FGJ-A-V-HQQV 3x230/460 60 HZ | 13061 | USD | CRN10 | IA | 5715114122382 | 414.4648 | 299.8256
99917433 | CRN10-16 A-FGJ-A-V-HQQV 3x230/460 60 HZ | 13887 | USD | CRN10 | IA | 5715114122399 | 418.874 | 306.4394
99917434 | CRN10-17 A-FGJ-A-V-HQQV 3x230/460 60 HZ | 14531 | USD | CRN10 | IA | 5715114122405 | 425.4878 | 310.8486
99917437 | CR15-1 A-B-A-E-HQQE 1x115/230 60 HZ | 5645 | USD | CR015 | IC | 5715114122573 | 134.4806 | 116.8438
99917438 | CR15-2 A-B-A-E-HQQE 1x230 60 HZ | 7140 | USD | CR015 | IC | 5715114122580 | 233.6876 | 218.2554
99917439 | CR15-3 A-B-A-E-HQQE 1x230 60 HZ | 8606 | USD | CR015 | IC | 5715114122597 | 266.7566 | 246.9152
99917440 | CR15-4 A-B-A-E-HQQE 1x230 60 HZ | 8825 | USD | CR015 | IC | 5715114122603 | 268.9612 | 249.1198
99917441 | CR15-5 A-B-A-E-HQQE 1x230 60 HZ | 10998 | USD | CR015 | IC | 5715114122610 | 279.9842 | 260.1428
99917442 | CR15-1 A-B-A-V-HQQV 1x115/230 60 HZ | 5746 | USD | CR015 | IC | 5715114122627 | 134.4806 | 116.8438
99917453 | CR15-2 A-B-A-V-HQQV 1x230 60 HZ | 7241 | USD | CR015 | IC | 5715114122634 | 233.6876 | 218.2554
99917454 | CR15-3 A-B-A-V-HQQV 1x230 60 HZ | 8707 | USD | CR015 | IC | 5715114122641 | 266.7566 | 246.9152
99917455 | CR15-4 A-B-A-V-HQQV 1x230 60 HZ | 8926 | USD | CR015 | IC | 5715114122658 | 268.9612 | 249.1198
99917456 | CR15-5 A-B-A-V-HQQV 1x230 60 HZ | 11099 | USD | CR015 | IC | 5715114122665 | 279.9842 | 260.1428
99917457 | CR15-1 A-GJ-A-E-HQQE 1x115/230 60 HZ | 5645 | USD | CR015 | IC | 5715114122672 | 136.6852 | 119.0484
99917458 | CR15-2 A-GJ-A-E-HQQE 1x230 60 HZ | 7140 | USD | CR015 | IC | 5715114122689 | 306.4394 | 220.46
99917459 | CR15-3 A-GJ-A-E-HQQE 1x230 60 HZ | 8606 | USD | CR015 | IC | 5715114122696 | 335.0992 | 249.1198
99917460 | CR15-4 A-GJ-A-E-HQQE 1x230 60 HZ | 8825 | USD | CR015 | IC | 5715114122702 | 337.3038 | 251.3244
99917461 | CR15-5 A-GJ-A-E-HQQE 1x230 60 HZ | 10998 | USD | CR015 | IC | 5715114122719 | 348.3268 | 262.3474
99917462 | CR15-1 A-GJ-A-V-HQQV 1x115/230 60 HZ | 5746 | USD | CR015 | IC | 5715114122726 | 136.6852 | 119.0484
99917463 | CR15-2 A-GJ-A-V-HQQV 1x230 60 HZ | 7241 | USD | CR015 | IC | 5715114122733 | 306.4394 | 220.46
99917464 | CR15-3 A-GJ-A-V-HQQV 1x230 60 HZ | 8707 | USD | CR015 | IC | 5715114122740 | 335.0992 | 249.1198
99917465 | CR15-4 A-GJ-A-V-HQQV 1x230 60 HZ | 8926 | USD | CR015 | IC | 5715114122757 | 337.3038 | 251.3244
99917466 | CR15-5 A-GJ-A-V-HQQV 1x230 60 HZ | 11099 | USD | CR015 | IC | 5715114122764 | 348.3268 | 262.3474
99917467 | CR15-1 A-B-A-E-HQQE 3x230/460 60 HZ | 5406 | USD | CR015 | IC | 5715114122771 | 132.276 | 114.6392
99917468 | CR15-2 A-B-A-E-HQQE 3x230/460 60 HZ | 6338 | USD | CR015 | IC | 5715114122788 | 191.8002 | 174.1634
99917469 | CR15-3 A-B-A-E-HQQE 3x230/460 60 HZ | 7298 | USD | CR015 | IC | 5715114122795 | 251.3244 | 233.6876
99917470 | CR15-4 A-B-A-E-HQQE 3x230/460 60 HZ | 7517 | USD | CR015 | IC | 5715114122801 | 253.529 | 238.0968
99917471 | CR15-5 A-B-A-E-HQQE 3x230/460 60 HZ | 7912 | USD | CR015 | IC | 5715114122818 | 291.0072 | 271.1658
99917472 | CR15-1 A-B-A-V-HQQV 3x230/460 60 HZ | 5507 | USD | CR015 | IC | 5715114122825 | 132.276 | 114.6392
99917473 | CR15-2 A-B-A-V-HQQV 3x230/460 60 HZ | 6439 | USD | CR015 | IC | 5715114122832 | 191.8002 | 174.1634
99917474 | CR15-3 A-B-A-V-HQQV 3x230/460 60 HZ | 7398 | USD | CR015 | IC | 5715114122849 | 251.3244 | 233.6876
99917475 | CR15-4 A-B-A-V-HQQV 3x230/460 60 HZ | 7618 | USD | CR015 | IC | 5715114122856 | 253.529 | 238.0968
99917476 | CR15-5 A-B-A-V-HQQV 3x230/460 60 HZ | 8013 | USD | CR015 | IC | 5715114122863 | 291.0072 | 271.1658
99917477 | CR15-1 A-GJ-A-E-HQQE 3x230/460 60 HZ | 5406 | USD | CR015 | IC | 5715114122870 | 134.4806 | 116.8438
99917478 | CR15-2 A-GJ-A-E-HQQE 3x230/460 60 HZ | 6338 | USD | CR015 | IC | 5715114122887 | 194.0048 | 176.368
99917479 | CR15-3 A-GJ-A-E-HQQE 3x230/460 60 HZ | 7298 | USD | CR015 | IC | 5715114122894 | 253.529 | 235.8922
99917480 | CR15-4 A-GJ-A-E-HQQE 3x230/460 60 HZ | 7517 | USD | CR015 | IC | 5715114122900 | 255.7336 | 240.3014
99917481 | CR15-5 A-GJ-A-E-HQQE 3x230/460 60 HZ | 7912 | USD | CR015 | IC | 5715114122917 | 293.2118 | 273.3704
99917482 | CR15-6 A-GJ-A-E-HQQE 3x230/460 60 HZ | 9679 | USD | CR015 | IC | 5715114122924 | 388.0096 | 302.0302
99917483 | CR15-7 A-GJ-A-E-HQQE 3x230/460 60 HZ | 10198 | USD | CR015 | IC | 5715114122931 | 418.874 | 306.4394
99917484 | CR15-8 A-GJ-A-E-HQQE 3x230/460 60 HZ | 10964 | USD | CR015 | IC | 5715114122948 | 423.2832 | 308.644
99917485 | CR15-9 A-GJ-A-E-HQQE 3x230/460 60 HZ | 12376 | USD | CR015 | IC | 5715114122955 | 469.5798 | 354.9406
99917486 | CR15-10 A-GJ-A-E-HQQE 3x230/460 60 HZ | 13053 | USD | CR015 | IC | 5715114122962 | 473.989 | 359.3498
99917487 | CR15-12 A-GJ-A-E-HQQE 3x230/460 60 HZ | 15115 | USD | CR015 | IC | 5715114122979 | 661.38 | 533.5132
99917488 | CR15-1 A-GJ-A-V-HQQV 3x230/460 60 HZ | 5507 | USD | CR015 | IC | 5715114122986 | 134.4806 | 116.8438
99917489 | CR15-2 A-GJ-A-V-HQQV 3x230/460 60 HZ | 6439 | USD | CR015 | IC | 5715114122993 | 194.0048 | 176.368
99917490 | CR15-3 A-GJ-A-V-HQQV 3x230/460 60 HZ | 7398 | USD | CR015 | IC | 5715114123006 | 253.529 | 235.8922
99917491 | CR15-4 A-GJ-A-V-HQQV 3x230/460 60 HZ | 7618 | USD | CR015 | IC | 5715114123013 | 255.7336 | 240.3014
99917492 | CR15-5 A-GJ-A-V-HQQV 3x230/460 60 HZ | 8013 | USD | CR015 | IC | 5715114123020 | 293.2118 | 273.3704
99917493 | CR15-6 A-GJ-A-V-HQQV 3x230/460 60 HZ | 9780 | USD | CR015 | IC | 5715114123037 | 388.0096 | 302.0302
99917494 | CR15-7 A-GJ-A-V-HQQV 3x230/460 60 HZ | 10299 | USD | CR015 | IC | 5715114123044 | 418.874 | 306.4394
99917495 | CR15-8 A-GJ-A-V-HQQV 3x230/460 60 HZ | 11065 | USD | CR015 | IC | 5715114123051 | 423.2832 | 308.644
99917496 | CR15-9 A-GJ-A-V-HQQV 3x230/460 60 HZ | 12477 | USD | CR015 | IC | 5715114123068 | 469.5798 | 354.9406
99917497 | CR15-10 A-GJ-A-V-HQQV 3x230/460 60 HZ | 13154 | USD | CR015 | IC | 5715114123075 | 473.989 | 359.3498
99917498 | CR15-12 A-GJ-A-V-HQQV 3x230/460 60 HZ | 15216 | USD | CR015 | IC | 5715114123082 | 661.38 | 533.5132
99917499 | CR15-6 A-GJ-A-E-HQQE 3x230/460 60 HZ | 9060 | USD | CR015 | IC | 5715114123099 | 379.1912 | 293.2118
99917500 | CR15-7 A-GJ-A-E-HQQE 3x230/460 60 HZ | 9579 | USD | CR015 | IC | 5715114123105 | 412.2602 | 297.621
99917501 | CR15-8 A-GJ-A-E-HQQE 3x230/460 60 HZ | 10345 | USD | CR015 | IC | 5715114123112 | 414.4648 | 302.0302
99917502 | CR15-9 A-GJ-A-E-HQQE 3x230/460 60 HZ | 12002 | USD | CR015 | IC | 5715114123129 | 416.6694 | 302.0302
99917503 | CR15-10 A-GJ-A-E-HQQE 3x230/460 60 HZ | 12678 | USD | CR015 | IC | 5715114123136 | 421.0786 | 306.4394
99917504 | CR15-12 A-GJ-A-E-HQQE 3x230/460 60 HZ | 14501 | USD | CR015 | IC | 5715114123143 | 606.265 | 454.1476
99917505 | CR15-6 A-GJ-A-V-HQQV 3x230/460 60 HZ | 9161 | USD | CR015 | IC | 5715114123150 | 379.1912 | 293.2118
99917506 | CR15-7 A-GJ-A-V-HQQV 3x230/460 60 HZ | 9680 | USD | CR015 | IC | 5715114123167 | 412.2602 | 297.621
99917507 | CR15-8 A-GJ-A-V-HQQV 3x230/460 60 HZ | 10446 | USD | CR015 | IC | 5715114123174 | 414.4648 | 302.0302
99917508 | CR15-9 A-GJ-A-V-HQQV 3x230/460 60 HZ | 12103 | USD | CR015 | IC | 5715114123181 | 416.6694 | 302.0302
99917509 | CR15-10 A-GJ-A-V-HQQV 3x230/460 60 HZ | 12779 | USD | CR015 | IC | 5715114123198 | 421.0786 | 306.4394
99917510 | CR15-12 A-GJ-A-V-HQQV 3x230/460 60 HZ | 14602 | USD | CR015 | IC | 5715114123204 | 606.265 | 454.1476
99917511 | CRI15-1 A-CA-A-E-HQQE 1x115/230 60 HZ | 5844 | USD | CRI15 | IC | 5715114123211 | 121.253 | 105.8208
99917512 | CRI15-2 A-CA-A-E-HQQE 1x230 60 HZ | 7346 | USD | CRI15 | IC | 5715114123228 | 222.6646 | 205.0278
99917513 | CRI15-3 A-CA-A-E-HQQE 1x230 60 HZ | 8842 | USD | CRI15 | IC | 5715114123235 | 253.529 | 233.6876
99917514 | CRI15-4 A-CA-A-E-HQQE 1x230 60 HZ | 9205 | USD | CRI15 | IC | 5715114123242 | 257.9382 | 238.0968
99917515 | CRI15-5 A-CA-A-E-HQQE 1x230 60 HZ | 11356 | USD | CRI15 | IC | 5715114123259 | 266.7566 | 246.9152
99917516 | CRI15-1 A-CA-A-V-HQQV 1x115/230 60 HZ | 5945 | USD | CRI15 | IC | 5715114123266 | 121.253 | 105.8208
99917517 | CRI15-2 A-CA-A-V-HQQV 1x230 60 HZ | 7447 | USD | CRI15 | IC | 5715114123273 | 222.6646 | 205.0278
99917518 | CRI15-3 A-CA-A-V-HQQV 1x230 60 HZ | 8942 | USD | CRI15 | IC | 5715114123280 | 253.529 | 233.6876
99917519 | CRI15-4 A-CA-A-V-HQQV 1x230 60 HZ | 9306 | USD | CRI15 | IC | 5715114123297 | 257.9382 | 238.0968
99917520 | CRI15-5 A-CA-A-V-HQQV 1x230 60 HZ | 11457 | USD | CRI15 | IC | 5715114123303 | 266.7566 | 246.9152
99917521 | CRI15-1 A-FGJ-A-E-HQQE 1x115/230 60 HZ | 5844 | USD | CRI15 | IC | 5715114123419 | 130.0714 | 112.4346
99917522 | CRI15-2 A-FGJ-A-E-HQQE 1x230 60 HZ | 7346 | USD | CRI15 | IC | 5715114123426 | 299.8256 | 213.8462
99917523 | CRI15-3 A-FGJ-A-E-HQQE 1x230 60 HZ | 8842 | USD | CRI15 | IC | 5715114123433 | 326.2808 | 240.3014
99917524 | CRI15-4 A-FGJ-A-E-HQQE 1x230 60 HZ | 9205 | USD | CRI15 | IC | 5715114123440 | 330.69 | 244.7106
99917525 | CRI15-5 A-FGJ-A-E-HQQE 1x230 60 HZ | 11356 | USD | CRI15 | IC | 5715114123457 | 339.5084 | 253.529
99917526 | CRI15-1 A-FGJ-A-V-HQQV 1x115/230 60 HZ | 5945 | USD | CRI15 | IC | 5715114123464 | 130.0714 | 112.4346
99917527 | CRI15-2 A-FGJ-A-V-HQQV 1x230 60 HZ | 7447 | USD | CRI15 | IC | 5715114123471 | 299.8256 | 213.8462
99917528 | CRI15-3 A-FGJ-A-V-HQQV 1x230 60 HZ | 8942 | USD | CRI15 | IC | 5715114123488 | 326.2808 | 240.3014
99917529 | CRI15-4 A-FGJ-A-V-HQQV 1x230 60 HZ | 9306 | USD | CRI15 | IC | 5715114123495 | 330.69 | 244.7106
99917530 | CRI15-5 A-FGJ-A-V-HQQV 1x230 60 HZ | 11457 | USD | CRI15 | IC | 5715114123501 | 339.5084 | 253.529
99917531 | CRI15-1 A-CA-A-E-HQQE 3x230/460 60 HZ | 5605 | USD | CRI15 | IC | 5715114123518 | 121.253 | 103.6162
99917532 | CRI15-2 A-CA-A-E-HQQE 3x230/460 60 HZ | 6544 | USD | CRI15 | IC | 5715114123525 | 178.5726 | 163.1404
99917533 | CRI15-3 A-CA-A-E-HQQE 3x230/460 60 HZ | 7533 | USD | CRI15 | IC | 5715114123532 | 238.0968 | 222.6646
99917534 | CRI15-4 A-CA-A-E-HQQE 3x230/460 60 HZ | 7897 | USD | CRI15 | IC | 5715114123549 | 242.506 | 224.8692
99917535 | CRI15-5 A-CA-A-E-HQQE 3x230/460 60 HZ | 8270 | USD | CRI15 | IC | 5715114123556 | 277.7796 | 257.9382
99917536 | CRI15-6 A-CA-A-E-HQQE 3x230/460 60 HZ | 9944 | USD | CRI15 | IC | 5715114123563 | 372.5774 | 286.598
99917537 | CRI15-7 A-CA-A-E-HQQE 3x230/460 60 HZ | 10483 | USD | CRI15 | IC | 5715114123570 | 405.6464 | 291.0072
99917538 | CRI15-8 A-CA-A-E-HQQE 3x230/460 60 HZ | 11294 | USD | CRI15 | IC | 5715114123587 | 407.851 | 295.4164
99917539 | CRI15-1 A-CA-A-V-HQQV 3x230/460 60 HZ | 5706 | USD | CRI15 | IC | 5715114123594 | 121.253 | 103.6162
99917540 | CRI15-2 A-CA-A-V-HQQV 3x230/460 60 HZ | 6645 | USD | CRI15 | IC | 5715114123600 | 178.5726 | 163.1404
99917541 | CRI15-3 A-CA-A-V-HQQV 3x230/460 60 HZ | 7634 | USD | CRI15 | IC | 5715114123617 | 238.0968 | 222.6646
99917542 | CRI15-4 A-CA-A-V-HQQV 3x230/460 60 HZ | 7998 | USD | CRI15 | IC | 5715114123624 | 242.506 | 224.8692
99917543 | CRI15-5 A-CA-A-V-HQQV 3x230/460 60 HZ | 8371 | USD | CRI15 | IC | 5715114123631 | 277.7796 | 257.9382
99917544 | CRI15-6 A-CA-A-V-HQQV 3x230/460 60 HZ | 10045 | USD | CRI15 | IC | 5715114123648 | 372.5774 | 286.598
99917545 | CRI15-7 A-CA-A-V-HQQV 3x230/460 60 HZ | 10584 | USD | CRI15 | IC | 5715114123655 | 405.6464 | 291.0072
99917546 | CRI15-8 A-CA-A-V-HQQV 3x230/460 60 HZ | 11395 | USD | CRI15 | IC | 5715114123662 | 407.851 | 295.4164
99917547 | CRI15-1 A-FGJ-A-E-HQQE 3x230/460 60 HZ | 5605 | USD | CRI15 | IC | 5715114123679 | 127.8668 | 110.23
99917548 | CRI15-2 A-FGJ-A-E-HQQE 3x230/460 60 HZ | 6544 | USD | CRI15 | IC | 5715114123686 | 187.391 | 169.7542
99917549 | CRI15-3 A-FGJ-A-E-HQQE 3x230/460 60 HZ | 7533 | USD | CRI15 | IC | 5715114123693 | 246.9152 | 229.2784
99917550 | CRI15-4 A-FGJ-A-E-HQQE 3x230/460 60 HZ | 7897 | USD | CRI15 | IC | 5715114123709 | 249.1198 | 231.483
99917551 | CRI15-5 A-FGJ-A-E-HQQE 3x230/460 60 HZ | 8270 | USD | CRI15 | IC | 5715114123716 | 284.3934 | 264.552
99917552 | CRI15-6 A-FGJ-A-E-HQQE 3x230/460 60 HZ | 9944 | USD | CRI15 | IC | 5715114123723 | 381.3958 | 295.4164
99917553 | CRI15-7 A-FGJ-A-E-HQQE 3x230/460 60 HZ | 10483 | USD | CRI15 | IC | 5715114123730 | 412.2602 | 297.621
99917554 | CRI15-8 A-FGJ-A-E-HQQE 3x230/460 60 HZ | 11294 | USD | CRI15 | IC | 5715114123747 | 416.6694 | 302.0302
99917555 | CRI15-9 A-FGJ-A-E-HQQE 3x230/460 60 HZ | 12739 | USD | CRI15 | IC | 5715114123754 | 460.7614 | 348.3268
99917556 | CRI15-10 A-FGJ-A-E-HQQE 3x230/460 60 HZ | 13802 | USD | CRI15 | IC | 5715114123761 | 465.1706 | 350.5314
99917557 | CRI15-12 A-FGJ-A-E-HQQE 3x230/460 60 HZ | 15716 | USD | CRI15 | IC | 5715114123778 | 654.7662 | 524.6948
99917558 | CRI15-1 A-FGJ-A-V-HQQV 3x230/460 60 HZ | 5706 | USD | CRI15 | IC | 5715114123785 | 127.8668 | 110.23
99917559 | CRI15-2 A-FGJ-A-V-HQQV 3x230/460 60 HZ | 6645 | USD | CRI15 | IC | 5715114123792 | 187.391 | 169.7542
99917560 | CRI15-3 A-FGJ-A-V-HQQV 3x230/460 60 HZ | 7634 | USD | CRI15 | IC | 5715114123808 | 246.9152 | 229.2784
99917561 | CRI15-4 A-FGJ-A-V-HQQV 3x230/460 60 HZ | 7998 | USD | CRI15 | IC | 5715114123815 | 249.1198 | 231.483
99917562 | CRI15-5 A-FGJ-A-V-HQQV 3x230/460 60 HZ | 8371 | USD | CRI15 | IC | 5715114123822 | 284.3934 | 264.552
99917563 | CRI15-6 A-FGJ-A-V-HQQV 3x230/460 60 HZ | 10045 | USD | CRI15 | IC | 5715114123839 | 381.3958 | 295.4164
99917564 | CRI15-7 A-FGJ-A-V-HQQV 3x230/460 60 HZ | 10584 | USD | CRI15 | IC | 5715114123846 | 412.2602 | 297.621
99917565 | CRI15-8 A-FGJ-A-V-HQQV 3x230/460 60 HZ | 11395 | USD | CRI15 | IC | 5715114123853 | 416.6694 | 302.0302
99917566 | CRI15-9 A-FGJ-A-V-HQQV 3x230/460 60 HZ | 12840 | USD | CRI15 | IC | 5715114123860 | 460.7614 | 348.3268
99917567 | CRI15-10 A-FGJ-A-V-HQQV 3x230/460 60 HZ | 13903 | USD | CRI15 | IC | 5715114123877 | 465.1706 | 350.5314
99917568 | CRI15-12 A-FGJ-A-V-HQQV 3x230/460 60 HZ | 15817 | USD | CRI15 | IC | 5715114123884 | 654.7662 | 524.6948
99917569 | CRI15-6 A-CA-A-E-HQQE 3x230/460 60 HZ | 9325 | USD | CRI15 | IC | 5715114123891 | 365.9636 | 279.9842
99917570 | CRI15-7 A-CA-A-E-HQQE 3x230/460 60 HZ | 9864 | USD | CRI15 | IC | 5715114123907 | 396.828 | 284.3934
99917571 | CRI15-8 A-CA-A-E-HQQE 3x230/460 60 HZ | 10675 | USD | CRI15 | IC | 5715114123914 | 401.2372 | 286.598
99917572 | CRI15-6 A-CA-A-V-HQQV 3x230/460 60 HZ | 9426 | USD | CRI15 | IC | 5715114123921 | 365.9636 | 279.9842
99917573 | CRI15-7 A-CA-A-V-HQQV 3x230/460 60 HZ | 9965 | USD | CRI15 | IC | 5715114123938 | 396.828 | 284.3934
99917574 | CRI15-8 A-CA-A-V-HQQV 3x230/460 60 HZ | 10776 | USD | CRI15 | IC | 5715114123945 | 401.2372 | 286.598
99917575 | CRI15-6 A-FGJ-A-E-HQQE 3x230/460 60 HZ | 9325 | USD | CRI15 | IC | 5715114123952 | 372.5774 | 286.598
99917576 | CRI15-7 A-FGJ-A-E-HQQE 3x230/460 60 HZ | 9864 | USD | CRI15 | IC | 5715114123969 | 403.4418 | 291.0072
99917577 | CRI15-8 A-FGJ-A-E-HQQE 3x230/460 60 HZ | 10675 | USD | CRI15 | IC | 5715114123976 | 407.851 | 293.2118
99917578 | CRI15-9 A-FGJ-A-E-HQQE 3x230/460 60 HZ | 12364 | USD | CRI15 | IC | 5715114123983 | 407.851 | 295.4164
99917579 | CRI15-10 A-FGJ-A-E-HQQE 3x230/460 60 HZ | 13427 | USD | CRI15 | IC | 5715114123990 | 412.2602 | 297.621
99917580 | CRI15-12 A-FGJ-A-E-HQQE 3x230/460 60 HZ | 15102 | USD | CRI15 | IC | 5715114124003 | 597.4466 | 445.3292
99917581 | CRI15-6 A-FGJ-A-V-HQQV 3x230/460 60 HZ | 9426 | USD | CRI15 | IC | 5715114124010 | 372.5774 | 286.598
99917582 | CRI15-7 A-FGJ-A-V-HQQV 3x230/460 60 HZ | 9965 | USD | CRI15 | IC | 5715114124027 | 403.4418 | 291.0072
99917583 | CRI15-8 A-FGJ-A-V-HQQV 3x230/460 60 HZ | 10776 | USD | CRI15 | IC | 5715114124034 | 407.851 | 293.2118
99917584 | CRI15-9 A-FGJ-A-V-HQQV 3x230/460 60 HZ | 12465 | USD | CRI15 | IC | 5715114124041 | 407.851 | 295.4164
99917585 | CRI15-10 A-FGJ-A-V-HQQV 3x230/460 60 HZ | 13528 | USD | CRI15 | IC | 5715114124058 | 412.2602 | 297.621
99917586 | CRI15-12 A-FGJ-A-V-HQQV 3x230/460 60 HZ | 15203 | USD | CRI15 | IC | 5715114124065 | 597.4466 | 445.3292
99917587 | CRN15-1 A-P-A-E-HQQE 1x115/230 60 HZ | 7051 | USD | CRN15 | IC | 5715114124072 | 119.0484 | 101.4116
99917588 | CRN15-2 A-P-A-E-HQQE 1x230 60 HZ | 8589 | USD | CRN15 | IC | 5715114124089 | 220.46 | 202.8232
99917589 | CRN15-3 A-P-A-E-HQQE 1x230 60 HZ | 10191 | USD | CRN15 | IC | 5715114124096 | 251.3244 | 231.483
99917590 | CRN15-4 A-P-A-E-HQQE 1x230 60 HZ | 10667 | USD | CRN15 | IC | 5715114124102 | 253.529 | 233.6876
99917591 | CRN15-5 A-P-A-E-HQQE 1x230 60 HZ | 13039 | USD | CRN15 | IC | 5715114124119 | 264.552 | 244.7106
99917592 | CRN15-1 A-P-A-V-HQQV 1x115/230 60 HZ | 7152 | USD | CRN15 | IC | 5715114124126 | 119.0484 | 101.4116
99917593 | CRN15-2 A-P-A-V-HQQV 1x230 60 HZ | 8690 | USD | CRN15 | IC | 5715114124133 | 220.46 | 202.8232
99917594 | CRN15-3 A-P-A-V-HQQV 1x230 60 HZ | 10292 | USD | CRN15 | IC | 5715114124140 | 251.3244 | 231.483
99917595 | CRN15-4 A-P-A-V-HQQV 1x230 60 HZ | 10768 | USD | CRN15 | IC | 5715114124157 | 253.529 | 233.6876
99917596 | CRN15-5 A-P-A-V-HQQV 1x230 60 HZ | 13140 | USD | CRN15 | IC | 5715114124164 | 264.552 | 244.7106
99917597 | CRN15-1 A-FGJ-A-E-HQQE 1x115/230 60 HZ | 7051 | USD | CRN15 | IC | 5715114124171 | 130.0714 | 112.4346
99917598 | CRN15-2 A-FGJ-A-E-HQQE 1x230 60 HZ | 8589 | USD | CRN15 | IC | 5715114124188 | 299.8256 | 213.8462
99917599 | CRN15-3 A-FGJ-A-E-HQQE 1x230 60 HZ | 10191 | USD | CRN15 | IC | 5715114124195 | 326.2808 | 240.3014
99917600 | CRN15-4 A-FGJ-A-E-HQQE 1x230 60 HZ | 10667 | USD | CRN15 | IC | 5715114124201 | 330.69 | 244.7106
99917601 | CRN15-5 A-FGJ-A-E-HQQE 1x230 60 HZ | 13039 | USD | CRN15 | IC | 5715114124218 | 341.713 | 255.7336
99917602 | CRN15-1 A-FGJ-A-V-HQQV 1x115/230 60 HZ | 7152 | USD | CRN15 | IC | 5715114124225 | 130.0714 | 112.4346
99917603 | CRN15-2 A-FGJ-A-V-HQQV 1x230 60 HZ | 8690 | USD | CRN15 | IC | 5715114124232 | 299.8256 | 213.8462
99917604 | CRN15-3 A-FGJ-A-V-HQQV 1x230 60 HZ | 10292 | USD | CRN15 | IC | 5715114124249 | 326.2808 | 240.3014
99917605 | CRN15-4 A-FGJ-A-V-HQQV 1x230 60 HZ | 10768 | USD | CRN15 | IC | 5715114124256 | 330.69 | 244.7106
99917606 | CRN15-5 A-FGJ-A-V-HQQV 1x230 60 HZ | 13140 | USD | CRN15 | IC | 5715114124263 | 341.713 | 255.7336
99917607 | CRN15-1 A-P-A-E-HQQE 3x230/460 60 HZ | 6812 | USD | CRN15 | IC | 5715114124270 | 116.8438 | 101.4116
99917608 | CRN15-2 A-P-A-E-HQQE 3x230/460 60 HZ | 7787 | USD | CRN15 | IC | 5715114124287 | 176.368 | 158.7312
99917609 | CRN15-3 A-P-A-E-HQQE 3x230/460 60 HZ | 8883 | USD | CRN15 | IC | 5715114124294 | 235.8922 | 220.46
99917610 | CRN15-4 A-P-A-E-HQQE 3x230/460 60 HZ | 9359 | USD | CRN15 | IC | 5715114124300 | 240.3014 | 222.6646
99917611 | CRN15-5 A-P-A-E-HQQE 3x230/460 60 HZ | 9953 | USD | CRN15 | IC | 5715114124317 | 275.575 | 255.7336
99917612 | CRN15-6 A-P-A-E-HQQE 3x230/460 60 HZ | 11538 | USD | CRN15 | IC | 5715114124324 | 370.3728 | 284.3934
99917623 | CRN15-7 A-P-A-E-HQQE 3x230/460 60 HZ | 12227 | USD | CRN15 | IC | 5715114124331 | 403.4418 | 288.8026
99917624 | CRN15-8 A-P-A-E-HQQE 3x230/460 60 HZ | 13260 | USD | CRN15 | IC | 5715114124348 | 407.851 | 293.2118
99917625 | CRN15-9 A-P-A-E-HQQE 3x230/460 60 HZ | 14864 | USD | CRN15 | IC | 5715114124355 | 451.943 | 337.3038
99917626 | CRN15-10 A-P-A-E-HQQE 3x230/460 60 HZ | 16281 | USD | CRN15 | IC | 5715114124362 | 454.1476 | 341.713
99917627 | CRN15-12 A-P-A-E-HQQE 3x230/460 60 HZ | 18461 | USD | CRN15 | IC | 5715114124379 | 643.7432 | 513.6718
99917628 | CRN15-1 A-P-A-V-HQQV 3x230/460 60 HZ | 6913 | USD | CRN15 | IC | 5715114124386 | 116.8438 | 101.4116
99917629 | CRN15-2 A-P-A-V-HQQV 3x230/460 60 HZ | 7888 | USD | CRN15 | IC | 5715114124393 | 176.368 | 158.7312
99917630 | CRN15-3 A-P-A-V-HQQV 3x230/460 60 HZ | 8984 | USD | CRN15 | IC | 5715114124409 | 235.8922 | 220.46
99917631 | CRN15-4 A-P-A-V-HQQV 3x230/460 60 HZ | 9460 | USD | CRN15 | IC | 5715114124416 | 240.3014 | 222.6646
99917632 | CRN15-5 A-P-A-V-HQQV 3x230/460 60 HZ | 10054 | USD | CRN15 | IC | 5715114124423 | 275.575 | 255.7336
99917633 | CRN15-6 A-P-A-V-HQQV 3x230/460 60 HZ | 11639 | USD | CRN15 | IC | 5715114124430 | 370.3728 | 284.3934
99917634 | CRN15-7 A-P-A-V-HQQV 3x230/460 60 HZ | 12328 | USD | CRN15 | IC | 5715114124447 | 403.4418 | 288.8026
99917635 | CRN15-8 A-P-A-V-HQQV 3x230/460 60 HZ | 13361 | USD | CRN15 | IC | 5715114124454 | 407.851 | 293.2118
99917636 | CRN15-9 A-P-A-V-HQQV 3x230/460 60 HZ | 14965 | USD | CRN15 | IC | 5715114124461 | 451.943 | 337.3038
99917637 | CRN15-10 A-P-A-V-HQQV 3x230/460 60 HZ | 16382 | USD | CRN15 | IC | 5715114124478 | 454.1476 | 341.713
99917638 | CRN15-12 A-P-A-V-HQQV 3x230/460 60 HZ | 18562 | USD | CRN15 | IC | 5715114124485 | 643.7432 | 513.6718
99917639 | CRN15-1 A-FGJ-A-E-HQQE 3x230/460 60 HZ | 6812 | USD | CRN15 | IC | 5715114124492 | 127.8668 | 110.23
99917640 | CRN15-2 A-FGJ-A-E-HQQE 3x230/460 60 HZ | 7787 | USD | CRN15 | IC | 5715114124508 | 187.391 | 169.7542
99917641 | CRN15-3 A-FGJ-A-E-HQQE 3x230/460 60 HZ | 8883 | USD | CRN15 | IC | 5715114124515 | 246.9152 | 229.2784
99917642 | CRN15-4 A-FGJ-A-E-HQQE 3x230/460 60 HZ | 9359 | USD | CRN15 | IC | 5715114124522 | 249.1198 | 233.6876
99917643 | CRN15-5 A-FGJ-A-E-HQQE 3x230/460 60 HZ | 9953 | USD | CRN15 | IC | 5715114124539 | 286.598 | 266.7566
99917644 | CRN15-6 A-FGJ-A-E-HQQE 3x230/460 60 HZ | 11538 | USD | CRN15 | IC | 5715114124546 | 381.3958 | 295.4164
99917645 | CRN15-7 A-FGJ-A-E-HQQE 3x230/460 60 HZ | 12227 | USD | CRN15 | IC | 5715114124553 | 414.4648 | 299.8256
99917646 | CRN15-8 A-FGJ-A-E-HQQE 3x230/460 60 HZ | 13260 | USD | CRN15 | IC | 5715114124560 | 416.6694 | 302.0302
99917647 | CRN15-9 A-FGJ-A-E-HQQE 3x230/460 60 HZ | 14864 | USD | CRN15 | IC | 5715114124577 | 460.7614 | 348.3268
99917648 | CRN15-10 A-FGJ-A-E-HQQE 3x230/460 60 HZ | 16281 | USD | CRN15 | IC | 5715114124584 | 465.1706 | 350.5314
99917649 | CRN15-12 A-FGJ-A-E-HQQE 3x230/460 60 HZ | 18461 | USD | CRN15 | IC | 5715114124591 | 654.7662 | 524.6948
99917650 | CRN15-1 A-FGJ-A-V-HQQV 3x230/460 60 HZ | 6913 | USD | CRN15 | IC | 5715114124607 | 127.8668 | 110.23
99917651 | CRN15-2 A-FGJ-A-V-HQQV 3x230/460 60 HZ | 7888 | USD | CRN15 | IC | 5715114124614 | 187.391 | 169.7542
99917652 | CRN15-3 A-FGJ-A-V-HQQV 3x230/460 60 HZ | 8984 | USD | CRN15 | IC | 5715114124621 | 246.9152 | 229.2784
99917653 | CRN15-4 A-FGJ-A-V-HQQV 3x230/460 60 HZ | 9460 | USD | CRN15 | IC | 5715114124638 | 249.1198 | 233.6876
99917654 | CRN15-5 A-FGJ-A-V-HQQV 3x230/460 60 HZ | 10054 | USD | CRN15 | IC | 5715114124645 | 286.598 | 266.7566
99917655 | CRN15-6 A-FGJ-A-V-HQQV 3x230/460 60 HZ | 11639 | USD | CRN15 | IC | 5715114124652 | 381.3958 | 295.4164
99917656 | CRN15-7 A-FGJ-A-V-HQQV 3x230/460 60 HZ | 12328 | USD | CRN15 | IC | 5715114124669 | 414.4648 | 299.8256
99917657 | CRN15-8 A-FGJ-A-V-HQQV 3x230/460 60 HZ | 13361 | USD | CRN15 | IC | 5715114124676 | 416.6694 | 302.0302
99917658 | CRN15-9 A-FGJ-A-V-HQQV 3x230/460 60 HZ | 14965 | USD | CRN15 | IC | 5715114124683 | 460.7614 | 348.3268
99917659 | CRN15-10 A-FGJ-A-V-HQQV 3x230/460 60 HZ | 16382 | USD | CRN15 | IC | 5715114124690 | 465.1706 | 350.5314
99917660 | CRN15-12 A-FGJ-A-V-HQQV 3x230/460 60 HZ | 18562 | USD | CRN15 | IC | 5715114124706 | 654.7662 | 524.6948
99917661 | CRN15-6 A-P-A-E-HQQE 3x230/460 60 HZ | 10919 | USD | CRN15 | IC | 5715114124713 | 363.759 | 277.7796
99917662 | CRN15-7 A-P-A-E-HQQE 3x230/460 60 HZ | 11608 | USD | CRN15 | IC | 5715114124720 | 394.6234 | 282.1888
99917663 | CRN15-8 A-P-A-E-HQQE 3x230/460 60 HZ | 12641 | USD | CRN15 | IC | 5715114124737 | 399.0326 | 284.3934
99917664 | CRN15-9 A-P-A-E-HQQE 3x230/460 60 HZ | 14489 | USD | CRN15 | IC | 5715114124744 | 399.0326 | 284.3934
99917665 | CRN15-10 A-P-A-E-HQQE 3x230/460 60 HZ | 15906 | USD | CRN15 | IC | 5715114124751 | 401.2372 | 288.8026
99917666 | CRN15-12 A-P-A-E-HQQE 3x230/460 60 HZ | 17847 | USD | CRN15 | IC | 5715114124768 | 564.3776 | 436.5108
99917667 | CRN15-6 A-P-A-V-HQQV 3x230/460 60 HZ | 11020 | USD | CRN15 | IC | 5715114124775 | 363.759 | 277.7796
99917668 | CRN15-7 A-P-A-V-HQQV 3x230/460 60 HZ | 11709 | USD | CRN15 | IC | 5715114124782 | 394.6234 | 282.1888
99917669 | CRN15-8 A-P-A-V-HQQV 3x230/460 60 HZ | 12742 | USD | CRN15 | IC | 5715114124799 | 399.0326 | 284.3934
99917670 | CRN15-9 A-P-A-V-HQQV 3x230/460 60 HZ | 14590 | USD | CRN15 | IC | 5715114124805 | 399.0326 | 284.3934
99917671 | CRN15-10 A-P-A-V-HQQV 3x230/460 60 HZ | 16007 | USD | CRN15 | IC | 5715114124812 | 401.2372 | 288.8026
99917672 | CRN15-12 A-P-A-V-HQQV 3x230/460 60 HZ | 17948 | USD | CRN15 | IC | 5715114124829 | 564.3776 | 436.5108
99917673 | CRN15-6 A-FGJ-A-E-HQQE 3x230/460 60 HZ | 10919 | USD | CRN15 | IC | 5715114124836 | 374.782 | 288.8026
99917674 | CRN15-7 A-FGJ-A-E-HQQE 3x230/460 60 HZ | 11608 | USD | CRN15 | IC | 5715114124843 | 405.6464 | 291.0072
99917675 | CRN15-8 A-FGJ-A-E-HQQE 3x230/460 60 HZ | 12641 | USD | CRN15 | IC | 5715114124850 | 410.0556 | 295.4164
99917676 | CRN15-9 A-FGJ-A-E-HQQE 3x230/460 60 HZ | 14489 | USD | CRN15 | IC | 5715114124867 | 407.851 | 295.4164
99917677 | CRN15-10 A-FGJ-A-E-HQQE 3x230/460 60 HZ | 15906 | USD | CRN15 | IC | 5715114124874 | 412.2602 | 297.621
99917678 | CRN15-12 A-FGJ-A-E-HQQE 3x230/460 60 HZ | 17847 | USD | CRN15 | IC | 5715114124881 | 597.4466 | 445.3292
99917679 | CRN15-6 A-FGJ-A-V-HQQV 3x230/460 60 HZ | 11020 | USD | CRN15 | IC | 5715114124898 | 374.782 | 288.8026
99917680 | CRN15-7 A-FGJ-A-V-HQQV 3x230/460 60 HZ | 11709 | USD | CRN15 | IC | 5715114124904 | 405.6464 | 291.0072
99917681 | CRN15-8 A-FGJ-A-V-HQQV 3x230/460 60 HZ | 12742 | USD | CRN15 | IC | 5715114125017 | 410.0556 | 295.4164
99917682 | CRN15-9 A-FGJ-A-V-HQQV 3x230/460 60 HZ | 14590 | USD | CRN15 | IC | 5715114125024 | 407.851 | 295.4164
99917683 | CRN15-10 A-FGJ-A-V-HQQV 3x230/460 60 HZ | 16007 | USD | CRN15 | IC | 5715114125031 | 412.2602 | 297.621
99917684 | CRN15-12 A-FGJ-A-V-HQQV 3x230/460 60 HZ | 17948 | USD | CRN15 | IC | 5715114125048 | 597.4466 | 445.3292
99917688 | CR20-1 A-B-A-E-HQQE 1x115/230 60 HZ | 6170 | USD | CR020 | IC | 5715114125109 | 178.5726 | 163.1404
99917689 | CR20-2 A-B-A-E-HQQE 1x230 60 HZ | 7348 | USD | CR020 | IC | 5715114125413 | 233.6876 | 218.2554
99917690 | CR20-3 A-B-A-E-HQQE 1x230 60 HZ | 9100 | USD | CR020 | IC | 5715114125420 | 266.7566 | 246.9152
99917691 | CR20-4 A-B-A-E-HQQE 1x230 60 HZ | 11950 | USD | CR020 | IC | 5715114125437 | 275.575 | 255.7336
99917692 | CR20-1 A-B-A-V-HQQV 1x115/230 60 HZ | 6271 | USD | CR020 | IC | 5715114125444 | 178.5726 | 163.1404
99917723 | CR20-2 A-B-A-V-HQQV 1x230 60 HZ | 7449 | USD | CR020 | IC | 5715114125451 | 233.6876 | 218.2554
99917724 | CR20-3 A-B-A-V-HQQV 1x230 60 HZ | 9201 | USD | CR020 | IC | 5715114125468 | 266.7566 | 246.9152
99917725 | CR20-4 A-B-A-V-HQQV 1x230 60 HZ | 12051 | USD | CR020 | IC | 5715114125475 | 275.575 | 255.7336
99917726 | CR20-1 A-GJ-A-E-HQQE 1x115/230 60 HZ | 6170 | USD | CR020 | IC | 5715114125482 | 251.3244 | 165.345
99917727 | CR20-2 A-GJ-A-E-HQQE 1x230 60 HZ | 7348 | USD | CR020 | IC | 5715114125499 | 306.4394 | 220.46
99917728 | CR20-3 A-GJ-A-E-HQQE 1x230 60 HZ | 9100 | USD | CR020 | IC | 5715114125505 | 335.0992 | 249.1198
99917729 | CR20-4 A-GJ-A-E-HQQE 1x230 60 HZ | 11950 | USD | CR020 | IC | 5715114125512 | 343.9176 | 257.9382
99917730 | CR20-1 A-GJ-A-V-HQQV 1x115/230 60 HZ | 6271 | USD | CR020 | IC | 5715114125529 | 251.3244 | 165.345
99917731 | CR20-2 A-GJ-A-V-HQQV 1x230 60 HZ | 7449 | USD | CR020 | IC | 5715114125536 | 306.4394 | 220.46
99917732 | CR20-3 A-GJ-A-V-HQQV 1x230 60 HZ | 9201 | USD | CR020 | IC | 5715114125543 | 335.0992 | 249.1198
99917733 | CR20-4 A-GJ-A-V-HQQV 1x230 60 HZ | 12051 | USD | CR020 | IC | 5715114125550 | 343.9176 | 257.9382
99917734 | CR20-1 A-B-A-E-HQQE 3x230/460 60 HZ | 5840 | USD | CR020 | IC | 5715114125567 | 176.368 | 158.7312
99917735 | CR20-2 A-B-A-E-HQQE 3x230/460 60 HZ | 6546 | USD | CR020 | IC | 5715114125574 | 191.8002 | 174.1634
99917736 | CR20-3 A-B-A-E-HQQE 3x230/460 60 HZ | 7792 | USD | CR020 | IC | 5715114125581 | 251.3244 | 233.6876
99917737 | CR20-4 A-B-A-E-HQQE 3x230/460 60 HZ | 8864 | USD | CR020 | IC | 5715114125598 | 286.598 | 266.7566
99917738 | CR20-5 A-B-A-E-HQQE 3x230/460 60 HZ | 10503 | USD | CR020 | IC | 5715114125604 | 381.3958 | 295.4164
99917739 | CR20-1 A-B-A-V-HQQV 3x230/460 60 HZ | 5941 | USD | CR020 | IC | 5715114125611 | 176.368 | 158.7312
99917740 | CR20-2 A-B-A-V-HQQV 3x230/460 60 HZ | 6647 | USD | CR020 | IC | 5715114125628 | 191.8002 | 174.1634
99917741 | CR20-3 A-B-A-V-HQQV 3x230/460 60 HZ | 7893 | USD | CR020 | IC | 5715114125635 | 251.3244 | 233.6876
99917742 | CR20-4 A-B-A-V-HQQV 3x230/460 60 HZ | 8965 | USD | CR020 | IC | 5715114125642 | 286.598 | 266.7566
99917743 | CR20-5 A-B-A-V-HQQV 3x230/460 60 HZ | 10604 | USD | CR020 | IC | 5715114125666 | 381.3958 | 295.4164
99917744 | CR20-1 A-GJ-A-E-HQQE 3x230/460 60 HZ | 5840 | USD | CR020 | IC | 5715114125673 | 178.5726 | 160.9358
99917745 | CR20-2 A-GJ-A-E-HQQE 3x230/460 60 HZ | 6546 | USD | CR020 | IC | 5715114125680 | 194.0048 | 176.368
99917746 | CR20-3 A-GJ-A-E-HQQE 3x230/460 60 HZ | 7792 | USD | CR020 | IC | 5715114125697 | 253.529 | 235.8922
99917747 | CR20-4 A-GJ-A-E-HQQE 3x230/460 60 HZ | 8864 | USD | CR020 | IC | 5715114125703 | 288.8026 | 268.9612
99917748 | CR20-5 A-GJ-A-E-HQQE 3x230/460 60 HZ | 10503 | USD | CR020 | IC | 5715114125819 | 383.6004 | 297.621
99917749 | CR20-6 A-GJ-A-E-HQQE 3x230/460 60 HZ | 10740 | USD | CR020 | IC | 5715114125826 | 388.0096 | 302.0302
99917750 | CR20-7 A-GJ-A-E-HQQE 3x230/460 60 HZ | 12691 | USD | CR020 | IC | 5715114125833 | 460.7614 | 346.1222
99917751 | CR20-8 A-GJ-A-E-HQQE 3x230/460 60 HZ | 13732 | USD | CR020 | IC | 5715114125840 | 465.1706 | 350.5314
99917752 | CR20-10 A-GJ-A-E-HQQE 3x230/460 60 HZ | 16919 | USD | CR020 | IC | 5715114125857 | 639.334 | 524.6948
99917753 | CR20-1 A-GJ-A-V-HQQV 3x230/460 60 HZ | 5941 | USD | CR020 | IC | 5715114125864 | 178.5726 | 160.9358
99917755 | CR20-2 A-GJ-A-V-HQQV 3x230/460 60 HZ | 6647 | USD | CR020 | IC | 5715114125895 | 194.0048 | 176.368
99917756 | CR20-3 A-GJ-A-V-HQQV 3x230/460 60 HZ | 7893 | USD | CR020 | IC | 5715114125901 | 253.529 | 235.8922
99917757 | CR20-4 A-GJ-A-V-HQQV 3x230/460 60 HZ | 8965 | USD | CR020 | IC | 5715114125918 | 288.8026 | 268.9612
99917758 | CR20-5 A-GJ-A-V-HQQV 3x230/460 60 HZ | 10604 | USD | CR020 | IC | 5715114125925 | 383.6004 | 297.621
99917759 | CR20-6 A-GJ-A-V-HQQV 3x230/460 60 HZ | 10841 | USD | CR020 | IC | 5715114125932 | 388.0096 | 302.0302
99917760 | CR20-7 A-GJ-A-V-HQQV 3x230/460 60 HZ | 12792 | USD | CR020 | IC | 5715114125949 | 460.7614 | 346.1222
99917761 | CR20-8 A-GJ-A-V-HQQV 3x230/460 60 HZ | 13833 | USD | CR020 | IC | 5715114125956 | 465.1706 | 350.5314
99917762 | CR20-10 A-GJ-A-V-HQQV 3x230/460 60 HZ | 17020 | USD | CR020 | IC | 5715114125963 | 639.334 | 524.6948
99917763 | CR20-5 A-B-A-E-HQQE 3x230/460 60 HZ | 9884 | USD | CR020 | IC | 5715114125970 | 374.782 | 288.8026
99917764 | CR20-5 A-B-A-V-HQQV 3x230/460 60 HZ | 9985 | USD | CR020 | IC | 5715114125987 | 374.782 | 288.8026
99917765 | CR20-5 A-GJ-A-E-HQQE 3x230/460 60 HZ | 9884 | USD | CR020 | IC | 5715114125994 | 376.9866 | 291.0072
99917766 | CR20-6 A-GJ-A-E-HQQE 3x230/460 60 HZ | 10121 | USD | CR020 | IC | 5715114126007 | 379.1912 | 293.2118
99917767 | CR20-7 A-GJ-A-E-HQQE 3x230/460 60 HZ | 12316 | USD | CR020 | IC | 5715114126014 | 407.851 | 293.2118
99917768 | CR20-8 A-GJ-A-E-HQQE 3x230/460 60 HZ | 13357 | USD | CR020 | IC | 5715114126021 | 412.2602 | 297.621
99917769 | CR20-10 A-GJ-A-E-HQQE 3x230/460 60 HZ | 16305 | USD | CR020 | IC | 5715114126038 | 568.7868 | 445.3292
99917770 | CR20-5 A-GJ-A-V-HQQV 3x230/460 60 HZ | 9985 | USD | CR020 | IC | 5715114126045 | 376.9866 | 291.0072
99917771 | CR20-6 A-GJ-A-V-HQQV 3x230/460 60 HZ | 10222 | USD | CR020 | IC | 5715114126052 | 379.1912 | 293.2118
99917772 | CR20-7 A-GJ-A-V-HQQV 3x230/460 60 HZ | 12417 | USD | CR020 | IC | 5715114126069 | 407.851 | 293.2118
99917773 | CR20-8 A-GJ-A-V-HQQV 3x230/460 60 HZ | 13458 | USD | CR020 | IC | 5715114126076 | 412.2602 | 297.621
99917774 | CR20-10 A-GJ-A-V-HQQV 3x230/460 60 HZ | 16406 | USD | CR020 | IC | 5715114126083 | 568.7868 | 445.3292
99917775 | CRI20-1 A-CA-A-E-HQQE 1x115/230 60 HZ | 6388 | USD | CRI20 | IC | 5715114126090 | 167.5496 | 149.9128
99917776 | CRI20-2 A-CA-A-E-HQQE 1x230 60 HZ | 7594 | USD | CRI20 | IC | 5715114126106 | 222.6646 | 205.0278
99917777 | CRI20-3 A-CA-A-E-HQQE 1x230 60 HZ | 9894 | USD | CRI20 | IC | 5715114126113 | 253.529 | 233.6876
99917778 | CRI20-4 A-CA-A-E-HQQE 1x230 60 HZ | 12852 | USD | CRI20 | IC | 5715114126120 | 264.552 | 244.7106
99917779 | CRI20-1 A-CA-A-V-HQQV 1x115/230 60 HZ | 6489 | USD | CRI20 | IC | 5715114126137 | 167.5496 | 149.9128
99917780 | CRI20-2 A-CA-A-V-HQQV 1x230 60 HZ | 7695 | USD | CRI20 | IC | 5715114126144 | 222.6646 | 205.0278
99917782 | CRI20-3 A-CA-A-V-HQQV 1x230 60 HZ | 9995 | USD | CRI20 | IC | 5715114126168 | 253.529 | 233.6876
99917783 | CRI20-4 A-CA-A-V-HQQV 1x230 60 HZ | 12953 | USD | CRI20 | IC | 5715114126175 | 264.552 | 244.7106
99917784 | CRI20-1 A-FGJ-A-E-HQQE 1x115/230 60 HZ | 6388 | USD | CRI20 | IC | 5715114126182 | 242.506 | 156.5266
99917785 | CRI20-2 A-FGJ-A-E-HQQE 1x230 60 HZ | 7594 | USD | CRI20 | IC | 5715114126199 | 299.8256 | 213.8462
99917786 | CRI20-3 A-FGJ-A-E-HQQE 1x230 60 HZ | 9894 | USD | CRI20 | IC | 5715114126205 | 326.2808 | 240.3014
99917787 | CRI20-4 A-FGJ-A-E-HQQE 1x230 60 HZ | 12852 | USD | CRI20 | IC | 5715114126212 | 337.3038 | 251.3244
99917788 | CRI20-1 A-FGJ-A-V-HQQV 1x115/230 60 HZ | 6489 | USD | CRI20 | IC | 5715114126229 | 242.506 | 156.5266
99917789 | CRI20-2 A-FGJ-A-V-HQQV 1x230 60 HZ | 7695 | USD | CRI20 | IC | 5715114126236 | 299.8256 | 213.8462
99917790 | CRI20-3 A-FGJ-A-V-HQQV 1x230 60 HZ | 9995 | USD | CRI20 | IC | 5715114126243 | 326.2808 | 240.3014
99917791 | CRI20-4 A-FGJ-A-V-HQQV 1x230 60 HZ | 12953 | USD | CRI20 | IC | 5715114126250 | 337.3038 | 251.3244
99917793 | CRI20-1 A-CA-A-E-HQQE 3x230/460 60 HZ | 6058 | USD | CRI20 | IC | 5715114126281 | 163.1404 | 147.7082
99917794 | CRI20-2 A-CA-A-E-HQQE 3x230/460 60 HZ | 6792 | USD | CRI20 | IC | 5715114126298 | 178.5726 | 163.1404
99917795 | CRI20-3 A-CA-A-E-HQQE 3x230/460 60 HZ | 8586 | USD | CRI20 | IC | 5715114126304 | 238.0968 | 222.6646
99917796 | CRI20-4 A-CA-A-E-HQQE 3x230/460 60 HZ | 9766 | USD | CRI20 | IC | 5715114126311 | 275.575 | 255.7336
99917797 | CRI20-5 A-CA-A-E-HQQE 3x230/460 60 HZ | 11425 | USD | CRI20 | IC | 5715114126328 | 370.3728 | 284.3934
99917798 | CRI20-6 A-CA-A-E-HQQE 3x230/460 60 HZ | 11711 | USD | CRI20 | IC | 5715114126335 | 372.5774 | 286.598
99917799 | CRI20-7 A-CA-A-E-HQQE 3x230/460 60 HZ | 14075 | USD | CRI20 | IC | 5715114126342 | 445.3292 | 330.69
99917800 | CRI20-1 A-CA-A-V-HQQV 3x230/460 60 HZ | 6159 | USD | CRI20 | IC | 5715114126359 | 163.1404 | 147.7082
99917801 | CRI20-2 A-CA-A-V-HQQV 3x230/460 60 HZ | 6893 | USD | CRI20 | IC | 5715114126366 | 178.5726 | 163.1404
99917802 | CRI20-3 A-CA-A-V-HQQV 3x230/460 60 HZ | 8687 | USD | CRI20 | IC | 5715114126373 | 238.0968 | 222.6646
99917803 | CRI20-4 A-CA-A-V-HQQV 3x230/460 60 HZ | 9867 | USD | CRI20 | IC | 5715114126380 | 275.575 | 255.7336
99917804 | CRI20-5 A-CA-A-V-HQQV 3x230/460 60 HZ | 11526 | USD | CRI20 | IC | 5715114126397 | 370.3728 | 284.3934
99917805 | CRI20-6 A-CA-A-V-HQQV 3x230/460 60 HZ | 11812 | USD | CRI20 | IC | 5715114126403 | 372.5774 | 286.598
99917806 | CRI20-7 A-CA-A-V-HQQV 3x230/460 60 HZ | 14176 | USD | CRI20 | IC | 5715114126410 | 445.3292 | 330.69
99917807 | CRI20-1 A-FGJ-A-E-HQQE 3x230/460 60 HZ | 6058 | USD | CRI20 | IC | 5715114126427 | 171.9588 | 154.322
99917808 | CRI20-2 A-FGJ-A-E-HQQE 3x230/460 60 HZ | 6792 | USD | CRI20 | IC | 5715114126434 | 187.391 | 169.7542
99917809 | CRI20-3 A-FGJ-A-E-HQQE 3x230/460 60 HZ | 8586 | USD | CRI20 | IC | 5715114126441 | 246.9152 | 229.2784
99917810 | CRI20-4 A-FGJ-A-E-HQQE 3x230/460 60 HZ | 9766 | USD | CRI20 | IC | 5715114126458 | 282.1888 | 262.3474
99917811 | CRI20-5 A-FGJ-A-E-HQQE 3x230/460 60 HZ | 11425 | USD | CRI20 | IC | 5715114126465 | 376.9866 | 291.0072
99917812 | CRI20-6 A-FGJ-A-E-HQQE 3x230/460 60 HZ | 11711 | USD | CRI20 | IC | 5715114126472 | 381.3958 | 295.4164
99917813 | CRI20-7 A-FGJ-A-E-HQQE 3x230/460 60 HZ | 14075 | USD | CRI20 | IC | 5715114126489 | 451.943 | 337.3038
99917814 | CRI20-8 A-FGJ-A-E-HQQE 3x230/460 60 HZ | 15485 | USD | CRI20 | IC | 5715114126496 | 458.5568 | 343.9176
99917815 | CRI20-10 A-FGJ-A-E-HQQE 3x230/460 60 HZ | 18395 | USD | CRI20 | IC | 5715114126502 | 632.7202 | 518.081
99917816 | CRI20-1 A-FGJ-A-V-HQQV 3x230/460 60 HZ | 6159 | USD | CRI20 | IC | 5715114126519 | 171.9588 | 154.322
99917817 | CRI20-2 A-FGJ-A-V-HQQV 3x230/460 60 HZ | 6893 | USD | CRI20 | IC | 5715114126526 | 187.391 | 169.7542
99917818 | CRI20-3 A-FGJ-A-V-HQQV 3x230/460 60 HZ | 8687 | USD | CRI20 | IC | 5715114126533 | 246.9152 | 229.2784
99917819 | CRI20-4 A-FGJ-A-V-HQQV 3x230/460 60 HZ | 9867 | USD | CRI20 | IC | 5715114126540 | 282.1888 | 262.3474
99917820 | CRI20-5 A-FGJ-A-V-HQQV 3x230/460 60 HZ | 11526 | USD | CRI20 | IC | 5715114126557 | 376.9866 | 291.0072
99917821 | CRI20-6 A-FGJ-A-V-HQQV 3x230/460 60 HZ | 11812 | USD | CRI20 | IC | 5715114126564 | 381.3958 | 295.4164
99917822 | CRI20-7 A-FGJ-A-V-HQQV 3x230/460 60 HZ | 14176 | USD | CRI20 | IC | 5715114126571 | 451.943 | 337.3038
99917823 | CRI20-8 A-FGJ-A-V-HQQV 3x230/460 60 HZ | 15586 | USD | CRI20 | IC | 5715114126588 | 458.5568 | 343.9176
99917824 | CRI20-10 A-FGJ-A-V-HQQV 3x230/460 60 HZ | 18496 | USD | CRI20 | IC | 5715114126595 | 632.7202 | 518.081
99917825 | CRI20-5 A-CA-A-E-HQQE 3x230/460 60 HZ | 10806 | USD | CRI20 | IC | 5715114126601 | 361.5544 | 275.575
99917827 | CRI20-6 A-CA-A-E-HQQE 3x230/460 60 HZ | 11092 | USD | CRI20 | IC | 5715114126632 | 365.9636 | 279.9842
99917828 | CRI20-7 A-CA-A-E-HQQE 3x230/460 60 HZ | 13700 | USD | CRI20 | IC | 5715114126649 | 392.4188 | 277.7796
99917829 | CRI20-5 A-CA-A-V-HQQV 3x230/460 60 HZ | 10907 | USD | CRI20 | IC | 5715114126656 | 361.5544 | 275.575
99917830 | CRI20-6 A-CA-A-V-HQQV 3x230/460 60 HZ | 11193 | USD | CRI20 | IC | 5715114126663 | 365.9636 | 279.9842
99917831 | CRI20-7 A-CA-A-V-HQQV 3x230/460 60 HZ | 13801 | USD | CRI20 | IC | 5715114126670 | 392.4188 | 277.7796
99917832 | CRI20-5 A-FGJ-A-E-HQQE 3x230/460 60 HZ | 10806 | USD | CRI20 | IC | 5715114126687 | 368.1682 | 282.1888
99917843 | CRI20-6 A-FGJ-A-E-HQQE 3x230/460 60 HZ | 11092 | USD | CRI20 | IC | 5715114126700 | 372.5774 | 286.598
99917844 | CRI20-7 A-FGJ-A-E-HQQE 3x230/460 60 HZ | 13700 | USD | CRI20 | IC | 5715114126717 | 399.0326 | 284.3934
99917845 | CRI20-8 A-FGJ-A-E-HQQE 3x230/460 60 HZ | 15110 | USD | CRI20 | IC | 5715114126724 | 405.6464 | 291.0072
99917846 | CRI20-10 A-FGJ-A-E-HQQE 3x230/460 60 HZ | 17781 | USD | CRI20 | IC | 5715114126731 | 559.9684 | 438.7154
99917847 | CRI20-5 A-FGJ-A-V-HQQV 3x230/460 60 HZ | 10907 | USD | CRI20 | IC | 5715114126748 | 368.1682 | 282.1888
99917849 | CRI20-6 A-FGJ-A-V-HQQV 3x230/460 60 HZ | 11193 | USD | CRI20 | IC | 5715114126762 | 372.5774 | 286.598
99917850 | CRI20-7 A-FGJ-A-V-HQQV 3x230/460 60 HZ | 13801 | USD | CRI20 | IC | 5715114126786 | 399.0326 | 284.3934
99917851 | CRI20-8 A-FGJ-A-V-HQQV 3x230/460 60 HZ | 15211 | USD | CRI20 | IC | 5715114126793 | 405.6464 | 291.0072
99917852 | CRI20-10 A-FGJ-A-V-HQQV 3x230/460 60 HZ | 17882 | USD | CRI20 | IC | 5715114126809 | 559.9684 | 438.7154
99917853 | CRN20-1 A-P-A-E-HQQE 1x115/230 60 HZ | 7630 | USD | CRN20 | IC | 5715114126816 | 163.1404 | 147.7082
99917854 | CRN20-2 A-P-A-E-HQQE 1x230 60 HZ | 8765 | USD | CRN20 | IC | 5715114126823 | 220.46 | 202.8232
99917855 | CRN20-3 A-P-A-E-HQQE 1x230 60 HZ | 10356 | USD | CRN20 | IC | 5715114126830 | 251.3244 | 231.483
99917856 | CRN20-4 A-P-A-E-HQQE 1x230 60 HZ | 13326 | USD | CRN20 | IC | 5715114126847 | 262.3474 | 242.506
99917857 | CRN20-1 A-P-A-V-HQQV 1x115/230 60 HZ | 7731 | USD | CRN20 | IC | 5715114126854 | 163.1404 | 147.7082
99917858 | CRN20-2 A-P-A-V-HQQV 1x230 60 HZ | 8866 | USD | CRN20 | IC | 5715114126861 | 220.46 | 202.8232
99917859 | CRN20-3 A-P-A-V-HQQV 1x230 60 HZ | 10457 | USD | CRN20 | IC | 5715114126878 | 251.3244 | 231.483
99917860 | CRN20-4 A-P-A-V-HQQV 1x230 60 HZ | 13427 | USD | CRN20 | IC | 5715114126885 | 262.3474 | 242.506
99917861 | CRN20-1 A-FGJ-A-E-HQQE 1x115/230 60 HZ | 7630 | USD | CRN20 | IC | 5715114126892 | 242.506 | 156.5266
99917862 | CRN20-2 A-FGJ-A-E-HQQE 1x230 60 HZ | 8765 | USD | CRN20 | IC | 5715114126908 | 299.8256 | 213.8462
99917863 | CRN20-3 A-FGJ-A-E-HQQE 1x230 60 HZ | 10356 | USD | CRN20 | IC | 5715114126915 | 326.2808 | 240.3014
99917864 | CRN20-4 A-FGJ-A-E-HQQE 1x230 60 HZ | 13326 | USD | CRN20 | IC | 5715114126922 | 337.3038 | 251.3244
99917865 | CRN20-1 A-FGJ-A-V-HQQV 1x115/230 60 HZ | 7731 | USD | CRN20 | IC | 5715114126939 | 242.506 | 156.5266
99917866 | CRN20-2 A-FGJ-A-V-HQQV 1x230 60 HZ | 8866 | USD | CRN20 | IC | 5715114126946 | 299.8256 | 213.8462
99917867 | CRN20-3 A-FGJ-A-V-HQQV 1x230 60 HZ | 10457 | USD | CRN20 | IC | 5715114126953 | 326.2808 | 240.3014
99917868 | CRN20-4 A-FGJ-A-V-HQQV 1x230 60 HZ | 13427 | USD | CRN20 | IC | 5715114126960 | 337.3038 | 251.3244
99917869 | CRN20-1 A-P-A-E-HQQE 3x230/460 60 HZ | 7301 | USD | CRN20 | IC | 5715114126977 | 160.9358 | 145.5036
99917870 | CRN20-2 A-P-A-E-HQQE 3x230/460 60 HZ | 7963 | USD | CRN20 | IC | 5715114126984 | 176.368 | 158.7312
99917871 | CRN20-3 A-P-A-E-HQQE 3x230/460 60 HZ | 9048 | USD | CRN20 | IC | 5715114126991 | 235.8922 | 220.46
99917872 | CRN20-4 A-P-A-E-HQQE 3x230/460 60 HZ | 10240 | USD | CRN20 | IC | 5715114127004 | 273.3704 | 253.529
99917873 | CRN20-5 A-P-A-E-HQQE 3x230/460 60 HZ | 12043 | USD | CRN20 | IC | 5715114127011 | 368.1682 | 282.1888
99917874 | CRN20-6 A-P-A-E-HQQE 3x230/460 60 HZ | 12415 | USD | CRN20 | IC | 5715114127028 | 370.3728 | 284.3934
99917875 | CRN20-7 A-P-A-E-HQQE 3x230/460 60 HZ | 14913 | USD | CRN20 | IC | 5715114127035 | 443.1246 | 328.4854
99917876 | CRN20-8 A-P-A-E-HQQE 3x230/460 60 HZ | 16502 | USD | CRN20 | IC | 5715114127042 | 447.5338 | 332.8946
99917877 | CRN20-10 A-P-A-E-HQQE 3x230/460 60 HZ | 19603 | USD | CRN20 | IC | 5715114127059 | 621.6972 | 507.058
99917878 | CRN20-1 A-P-A-V-HQQV 3x230/460 60 HZ | 7402 | USD | CRN20 | IC | 5715114127066 | 160.9358 | 145.5036
99917879 | CRN20-2 A-P-A-V-HQQV 3x230/460 60 HZ | 8064 | USD | CRN20 | IC | 5715114127073 | 176.368 | 158.7312
99917880 | CRN20-3 A-P-A-V-HQQV 3x230/460 60 HZ | 9148 | USD | CRN20 | IC | 5715114127080 | 235.8922 | 220.46
99917881 | CRN20-4 A-P-A-V-HQQV 3x230/460 60 HZ | 10341 | USD | CRN20 | IC | 5715114127097 | 273.3704 | 253.529
99917882 | CRN20-5 A-P-A-V-HQQV 3x230/460 60 HZ | 12144 | USD | CRN20 | IC | 5715114127103 | 368.1682 | 282.1888
99917883 | CRN20-6 A-P-A-V-HQQV 3x230/460 60 HZ | 12516 | USD | CRN20 | IC | 5715114127110 | 370.3728 | 284.3934
99917884 | CRN20-7 A-P-A-V-HQQV 3x230/460 60 HZ | 15014 | USD | CRN20 | IC | 5715114127127 | 443.1246 | 328.4854
99917885 | CRN20-8 A-P-A-V-HQQV 3x230/460 60 HZ | 16603 | USD | CRN20 | IC | 5715114127134 | 447.5338 | 332.8946
99917886 | CRN20-10 A-P-A-V-HQQV 3x230/460 60 HZ | 19704 | USD | CRN20 | IC | 5715114127141 | 621.6972 | 507.058
99917887 | CRN20-1 A-FGJ-A-E-HQQE 3x230/460 60 HZ | 7301 | USD | CRN20 | IC | 5715114127158 | 171.9588 | 154.322
99917888 | CRN20-2 A-FGJ-A-E-HQQE 3x230/460 60 HZ | 7963 | USD | CRN20 | IC | 5715114127165 | 187.391 | 169.7542
99917889 | CRN20-3 A-FGJ-A-E-HQQE 3x230/460 60 HZ | 9048 | USD | CRN20 | IC | 5715114127172 | 246.9152 | 229.2784
99917890 | CRN20-4 A-FGJ-A-E-HQQE 3x230/460 60 HZ | 10240 | USD | CRN20 | IC | 5715114127189 | 282.1888 | 262.3474
99917891 | CRN20-5 A-FGJ-A-E-HQQE 3x230/460 60 HZ | 12043 | USD | CRN20 | IC | 5715114127196 | 376.9866 | 291.0072
99917892 | CRN20-6 A-FGJ-A-E-HQQE 3x230/460 60 HZ | 12415 | USD | CRN20 | IC | 5715114127202 | 381.3958 | 295.4164
99917893 | CRN20-7 A-FGJ-A-E-HQQE 3x230/460 60 HZ | 14913 | USD | CRN20 | IC | 5715114127219 | 454.1476 | 339.5084
99917894 | CRN20-8 A-FGJ-A-E-HQQE 3x230/460 60 HZ | 16502 | USD | CRN20 | IC | 5715114127226 | 458.5568 | 343.9176
99917895 | CRN20-10 A-FGJ-A-E-HQQE 3x230/460 60 HZ | 19603 | USD | CRN20 | IC | 5715114127233 | 632.7202 | 518.081
99917896 | CRN20-1 A-FGJ-A-V-HQQV 3x230/460 60 HZ | 7402 | USD | CRN20 | IC | 5715114127240 | 171.9588 | 154.322
99917897 | CRN20-2 A-FGJ-A-V-HQQV 3x230/460 60 HZ | 8064 | USD | CRN20 | IC | 5715114127257 | 187.391 | 169.7542
99917898 | CRN20-3 A-FGJ-A-V-HQQV 3x230/460 60 HZ | 9148 | USD | CRN20 | IC | 5715114127264 | 246.9152 | 229.2784
99917899 | CRN20-4 A-FGJ-A-V-HQQV 3x230/460 60 HZ | 10341 | USD | CRN20 | IC | 5715114127271 | 282.1888 | 262.3474
99917900 | CRN20-5 A-FGJ-A-V-HQQV 3x230/460 60 HZ | 12144 | USD | CRN20 | IC | 5715114127288 | 376.9866 | 291.0072
99917901 | CRN20-6 A-FGJ-A-V-HQQV 3x230/460 60 HZ | 12516 | USD | CRN20 | IC | 5715114127295 | 381.3958 | 295.4164
99917902 | CRN20-7 A-FGJ-A-V-HQQV 3x230/460 60 HZ | 15014 | USD | CRN20 | IC | 5715114127301 | 454.1476 | 339.5084
99917903 | CRN20-8 A-FGJ-A-V-HQQV 3x230/460 60 HZ | 16603 | USD | CRN20 | IC | 5715114127417 | 458.5568 | 343.9176
99917904 | CRN20-10 A-FGJ-A-V-HQQV 3x230/460 60 HZ | 19704 | USD | CRN20 | IC | 5715114127424 | 632.7202 | 518.081
99917905 | CRN20-5 A-P-A-E-HQQE 3x230/460 60 HZ | 11424 | USD | CRN20 | IC | 5715114127431 | 359.3498 | 273.3704
99917906 | CRN20-6 A-P-A-E-HQQE 3x230/460 60 HZ | 11796 | USD | CRN20 | IC | 5715114127448 | 363.759 | 277.7796
99917907 | CRN20-7 A-P-A-E-HQQE 3x230/460 60 HZ | 14538 | USD | CRN20 | IC | 5715114127455 | 390.2142 | 275.575
99917908 | CRN20-8 A-P-A-E-HQQE 3x230/460 60 HZ | 16127 | USD | CRN20 | IC | 5715114127462 | 394.6234 | 279.9842
99917909 | CRN20-10 A-P-A-E-HQQE 3x230/460 60 HZ | 18989 | USD | CRN20 | IC | 5715114127479 | 542.3316 | 427.6924
99917910 | CRN20-5 A-P-A-V-HQQV 3x230/460 60 HZ | 11525 | USD | CRN20 | IC | 5715114127486 | 359.3498 | 273.3704
99917911 | CRN20-6 A-P-A-V-HQQV 3x230/460 60 HZ | 11897 | USD | CRN20 | IC | 5715114127493 | 363.759 | 277.7796
99917912 | CRN20-7 A-P-A-V-HQQV 3x230/460 60 HZ | 14639 | USD | CRN20 | IC | 5715114127509 | 390.2142 | 275.575
99917913 | CRN20-8 A-P-A-V-HQQV 3x230/460 60 HZ | 16228 | USD | CRN20 | IC | 5715114127516 | 394.6234 | 279.9842
99917914 | CRN20-10 A-P-A-V-HQQV 3x230/460 60 HZ | 19090 | USD | CRN20 | IC | 5715114127523 | 542.3316 | 427.6924
99917915 | CRN20-5 A-FGJ-A-E-HQQE 3x230/460 60 HZ | 11424 | USD | CRN20 | IC | 5715114127530 | 370.3728 | 284.3934
99917916 | CRN20-6 A-FGJ-A-E-HQQE 3x230/460 60 HZ | 11796 | USD | CRN20 | IC | 5715114127547 | 374.782 | 288.8026
99917917 | CRN20-7 A-FGJ-A-E-HQQE 3x230/460 60 HZ | 14538 | USD | CRN20 | IC | 5715114127554 | 401.2372 | 286.598
99917918 | CRN20-8 A-FGJ-A-E-HQQE 3x230/460 60 HZ | 16127 | USD | CRN20 | IC | 5715114127561 | 405.6464 | 291.0072
99917919 | CRN20-10 A-FGJ-A-E-HQQE 3x230/460 60 HZ | 18989 | USD | CRN20 | IC | 5715114127578 | 559.9684 | 438.7154
99917920 | CRN20-5 A-FGJ-A-V-HQQV 3x230/460 60 HZ | 11525 | USD | CRN20 | IC | 5715114127585 | 370.3728 | 284.3934
99917921 | CRN20-6 A-FGJ-A-V-HQQV 3x230/460 60 HZ | 11897 | USD | CRN20 | IC | 5715114127592 | 374.782 | 288.8026
99917922 | CRN20-7 A-FGJ-A-V-HQQV 3x230/460 60 HZ | 14639 | USD | CRN20 | IC | 5715114127608 | 401.2372 | 286.598
99917923 | CRN20-8 A-FGJ-A-V-HQQV 3x230/460 60 HZ | 16228 | USD | CRN20 | IC | 5715114127615 | 405.6464 | 291.0072
99917924 | CRN20-10 A-FGJ-A-V-HQQV 3x230/460 60 HZ | 19090 | USD | CRN20 | IC | 5715114127622 | 559.9684 | 438.7154
99917927 | CR32-1-1 A-G-A-E-HQQE 1x230 60 HZ | 6292 | USD | CR032 | IC | 5715114127660 | 260.0017 | 242.1004
99917928 | CR32-1 A-G-A-E-HQQE 1x230 60 HZ | 6292 | USD | CR032 | IC | 5715114127677 | 260.0017 | 242.1004
99917929 | CR32-2-2 A-G-A-E-HQQE 1x230 60 HZ | 9174 | USD | CR032 | IC | 5715114127684 | 287.3365 | 269.4352
99917930 | CR32-2-1 A-G-A-E-HQQE 1x230 60 HZ | 9174 | USD | CR032 | IC | 5715114127691 | 287.3365 | 269.4352
99917931 | CR32-2 A-G-A-E-HQQE 1x230 60 HZ | 11206 | USD | CR032 | IC | 5715114127707 | 294.4309 | 276.5296
99917932 | CR32-3-2 A-G-A-E-HQQE 1x230 60 HZ | 12616 | USD | CR032 | IC | 5715114127714 | 301.4857 | 283.5843
99917933 | CR32-1-1 A-G-A-V-HQQV 1x230 60 HZ | 6416 | USD | CR032 | IC | 5715114127721 | 260.0017 | 242.1004
99917934 | CR32-1 A-G-A-V-HQQV 1x230 60 HZ | 6416 | USD | CR032 | IC | 5715114127738 | 260.0017 | 242.1004
99917935 | CR32-2-2 A-G-A-V-HQQV 1x230 60 HZ | 9298 | USD | CR032 | IC | 5715114127745 | 287.3365 | 269.4352
99917937 | CR32-2-1 A-G-A-V-HQQV 1x230 60 HZ | 9298 | USD | CR032 | IC | 5715114127776 | 287.3365 | 269.4352
99917938 | CR32-2 A-G-A-V-HQQV 1x230 60 HZ | 11330 | USD | CR032 | IC | 5715114127783 | 294.4309 | 276.5296
99917939 | CR32-3-2 A-G-A-V-HQQV 1x230 60 HZ | 12740 | USD | CR032 | IC | 5715114127790 | 301.4857 | 283.5843
99917940 | CR32-1-1 A-G-A-E-HQQE 3x230/460 60 HZ | 5490 | USD | CR032 | IC | 5715114127806 | 216.8048 | 198.9034
99917941 | CR32-1 A-G-A-E-HQQE 3x230/460 60 HZ | 5490 | USD | CR032 | IC | 5715114127813 | 216.8048 | 198.9034
99917942 | CR32-2-2 A-G-A-E-HQQE 3x230/460 60 HZ | 7866 | USD | CR032 | IC | 5715114127820 | 275.8484 | 257.947
99917943 | CR32-2-1 A-G-A-E-HQQE 3x230/460 60 HZ | 7866 | USD | CR032 | IC | 5715114127837 | 275.8484 | 257.947
99917944 | CR32-2 A-G-A-E-HQQE 3x230/460 60 HZ | 8121 | USD | CR032 | IC | 5715114127844 | 305.4561 | 287.5548
99917946 | CR32-3-2 A-G-A-E-HQQE 3x230/460 60 HZ | 9531 | USD | CR032 | IC | 5715114127875 | 312.5109 | 294.6095
99917947 | CR32-3 A-G-A-E-HQQE 3x230/460 60 HZ | 10807 | USD | CR032 | IC | 5715114127882 | 348.4525 | 330.5511
99917948 | CR32-4-2 A-G-A-E-HQQE 3x230/460 60 HZ | 12769 | USD | CR032 | IC | 5715114127899 | 355.0663 | 337.1649
99917949 | CR32-4 A-G-A-E-HQQE 3x230/460 60 HZ | 13399 | USD | CR032 | IC | 5715114127905 | 395.4567 | 377.5554
99917950 | CR32-5-2 A-G-A-E-HQQE 3x230/460 60 HZ | 16057 | USD | CR032 | IC | 5715114128018 | 402.291 | 384.3896
99917951 | CR32-5 A-G-A-E-HQQE 3x230/460 60 HZ | 16057 | USD | CR032 | IC | 5715114128025 | 402.291 | 384.3896
99917952 | CR32-6-2 A-G-A-E-HQQE 3x230/460 60 HZ | 19033 | USD | CR032 | IC | 5715114128032 | 576.7454 | 558.8441
99917953 | CR32-6 A-G-A-E-HQQE 3x230/460 60 HZ | 19033 | USD | CR032 | IC | 5715114128049 | 576.7454 | 558.8441
99917954 | CR32-7-2 A-G-A-E-HQQE 3x230/460 60 HZ | 21994 | USD | CR032 | IC | 5715114128056 | 591.223 | 573.3217
99917955 | CR32-7 A-G-A-E-HQQE 3x230/460 60 HZ | 21994 | USD | CR032 | IC | 5715114128063 | 591.223 | 573.3217
99917956 | CR32-8-2 A-G-A-E-HQQE 3x230/460 60 HZ | 22627 | USD | CR032 | IC | 5715114128070 | 604.0097 | 586.1083
99917957 | CR32-8 A-G-A-E-HQQE 3x230/460 60 HZ | 26701 | USD | CR032 | IC | 5715114128087 | 748.6822 | 730.7808
99917958 | CR32-9-2 A-G-A-E-HQQE 3x230/460 60 HZ | 27519 | USD | CR032 | IC | 5715114128094 | 756.3983 | 738.4969
99917959 | CR32-9 A-G-A-E-HQQE 3x230/460 60 HZ | 27519 | USD | CR032 | IC | 5715114128100 | 756.3983 | 738.4969
99917960 | CR32-10-2 A-G-A-E-HQQE 3x230/460 60 HZ | 28785 | USD | CR032 | IC | 5715114128117 | 763.8939 | 745.9925
99917961 | CR32-10 A-G-A-E-HQQE 3x230/460 60 HZ | 28785 | USD | CR032 | IC | 5715114128124 | 763.8939 | 745.9925
99917962 | CR32-11-2 A-G-A-E-HQQE 3x230/460 60 HZ | 31545 | USD | CR032 | IC | 5715114128131 | 805.4682 | 787.5669
99917963 | CR32-1-1 A-G-A-V-HQQV 3x230/460 60 HZ | 5614 | USD | CR032 | IC | 5715114128148 | 216.8048 | 198.9034
99917964 | CR32-1 A-G-A-V-HQQV 3x230/460 60 HZ | 5614 | USD | CR032 | IC | 5715114128155 | 216.8048 | 198.9034
99917965 | CR32-2-2 A-G-A-V-HQQV 3x230/460 60 HZ | 7990 | USD | CR032 | IC | 5715114128162 | 275.8484 | 257.947
99917966 | CR32-2-1 A-G-A-V-HQQV 3x230/460 60 HZ | 7990 | USD | CR032 | IC | 5715114128179 | 275.8484 | 257.947
99917967 | CR32-2 A-G-A-V-HQQV 3x230/460 60 HZ | 8244 | USD | CR032 | IC | 5715114128186 | 305.4561 | 287.5548
99917968 | CR32-3-2 A-G-A-V-HQQV 3x230/460 60 HZ | 9654 | USD | CR032 | IC | 5715114128193 | 312.5109 | 294.6095
99917969 | CR32-3 A-G-A-V-HQQV 3x230/460 60 HZ | 10930 | USD | CR032 | IC | 5715114128209 | 348.4525 | 330.5511
99917970 | CR32-4-2 A-G-A-V-HQQV 3x230/460 60 HZ | 12893 | USD | CR032 | IC | 5715114128216 | 355.0663 | 337.1649
99917971 | CR32-4 A-G-A-V-HQQV 3x230/460 60 HZ | 13523 | USD | CR032 | IC | 5715114128223 | 395.4567 | 377.5554
99917972 | CR32-5-2 A-G-A-V-HQQV 3x230/460 60 HZ | 16180 | USD | CR032 | IC | 5715114128230 | 402.291 | 384.3896
99917973 | CR32-5 A-G-A-V-HQQV 3x230/460 60 HZ | 16180 | USD | CR032 | IC | 5715114128247 | 402.291 | 384.3896
99917974 | CR32-6-2 A-G-A-V-HQQV 3x230/460 60 HZ | 19157 | USD | CR032 | IC | 5715114128254 | 576.7454 | 558.8441
99917975 | CR32-6 A-G-A-V-HQQV 3x230/460 60 HZ | 19157 | USD | CR032 | IC | 5715114128261 | 576.7454 | 558.8441
99917976 | CR32-7-2 A-G-A-V-HQQV 3x230/460 60 HZ | 22117 | USD | CR032 | IC | 5715114128278 | 591.223 | 573.3217
99917977 | CR32-7 A-G-A-V-HQQV 3x230/460 60 HZ | 22117 | USD | CR032 | IC | 5715114128285 | 591.223 | 573.3217
99917978 | CR32-8-2 A-G-A-V-HQQV 3x230/460 60 HZ | 22743 | USD | CR032 | IC | 5715114128292 | 604.0097 | 586.1083
99917979 | CR32-8 A-G-A-V-HQQV 3x230/460 60 HZ | 26824 | USD | CR032 | IC | 5715114128308 | 748.6822 | 730.7808
99917980 | CR32-9-2 A-G-A-V-HQQV 3x230/460 60 HZ | 27642 | USD | CR032 | IC | 5715114128315 | 756.3983 | 738.4969
99917981 | CR32-9 A-G-A-V-HQQV 3x230/460 60 HZ | 27642 | USD | CR032 | IC | 5715114128322 | 756.3983 | 738.4969
99917982 | CR32-10-2 A-G-A-V-HQQV 3x230/460 60 HZ | 28909 | USD | CR032 | IC | 5715114128339 | 763.8939 | 745.9925
99917983 | CR32-10 A-G-A-V-HQQV 3x230/460 60 HZ | 28909 | USD | CR032 | IC | 5715114128346 | 763.8939 | 745.9925
99917985 | CR32-11-2 A-G-A-V-HQQV 3x230/460 60 HZ | 31668 | USD | CR032 | IC | 5715114128377 | 805.4682 | 787.5669
99917986 | CR32-3 A-G-A-E-HQQE 3x230/460 60 HZ | 10188 | USD | CR032 | IC | 5715114128384 | 340.6614 | 322.7601
99917987 | CR32-4-2 A-G-A-E-HQQE 3x230/460 60 HZ | 12150 | USD | CR032 | IC | 5715114128391 | 347.2752 | 329.3739
99917988 | CR32-4 A-G-A-E-HQQE 3x230/460 60 HZ | 13024 | USD | CR032 | IC | 5715114128407 | 342.4978 | 324.5965
99917989 | CR32-5-2 A-G-A-E-HQQE 3x230/460 60 HZ | 15682 | USD | CR032 | IC | 5715114128414 | 349.3321 | 331.4307
99917990 | CR32-5 A-G-A-E-HQQE 3x230/460 60 HZ | 15682 | USD | CR032 | IC | 5715114128421 | 349.3321 | 331.4307
99917991 | CR32-6-2 A-G-A-E-HQQE 3x230/460 60 HZ | 18419 | USD | CR032 | IC | 5715114128438 | 497.6995 | 479.7981
99917992 | CR32-6 A-G-A-E-HQQE 3x230/460 60 HZ | 18419 | USD | CR032 | IC | 5715114128445 | 497.6995 | 479.7981
99917993 | CR32-7-2 A-G-A-E-HQQE 3x230/460 60 HZ | 20452 | USD | CR032 | IC | 5715114128452 | 499.8005 | 481.8991
99917994 | CR32-7 A-G-A-E-HQQE 3x230/460 60 HZ | 20452 | USD | CR032 | IC | 5715114128469 | 499.8005 | 481.8991
99917995 | CR32-8-2 A-G-A-E-HQQE 3x230/460 60 HZ | 21085 | USD | CR032 | IC | 5715114128476 | 512.5871 | 494.6858
99917996 | CR32-8 A-G-A-E-HQQE 3x230/460 60 HZ | 23780 | USD | CR032 | IC | 5715114128483 | 670.4718 | 652.5704
99917997 | CR32-9-2 A-G-A-E-HQQE 3x230/460 60 HZ | 24597 | USD | CR032 | IC | 5715114128490 | 678.1879 | 660.2865
99917998 | CR32-9 A-G-A-E-HQQE 3x230/460 60 HZ | 24597 | USD | CR032 | IC | 5715114128506 | 678.1879 | 660.2865
99917999 | CR32-10-2 A-G-A-E-HQQE 3x230/460 60 HZ | 25864 | USD | CR032 | IC | 5715114128513 | 685.6835 | 667.7822
99918000 | CR32-10 A-G-A-E-HQQE 3x230/460 60 HZ | 25864 | USD | CR032 | IC | 5715114128520 | 685.6835 | 667.7822
99918001 | CR32-11-2 A-G-A-E-HQQE 3x230/460 60 HZ | 26733 | USD | CR032 | IC | 5715114128537 | 667.8461 | 649.9447
99918002 | CR32-3 A-G-A-V-HQQV 3x230/460 60 HZ | 10311 | USD | CR032 | IC | 5715114128544 | 340.6614 | 322.7601
99918003 | CR32-4-2 A-G-A-V-HQQV 3x230/460 60 HZ | 12273 | USD | CR032 | IC | 5715114128551 | 347.2752 | 329.3739
99918004 | CR32-4 A-G-A-V-HQQV 3x230/460 60 HZ | 13148 | USD | CR032 | IC | 5715114128568 | 342.4978 | 324.5965
99918005 | CR32-5-2 A-G-A-V-HQQV 3x230/460 60 HZ | 15805 | USD | CR032 | IC | 5715114128575 | 349.3321 | 331.4307
99918006 | CR32-5 A-G-A-V-HQQV 3x230/460 60 HZ | 15805 | USD | CR032 | IC | 5715114128582 | 349.3321 | 331.4307
99918007 | CR32-6-2 A-G-A-V-HQQV 3x230/460 60 HZ | 18543 | USD | CR032 | IC | 5715114128599 | 497.6995 | 479.7981
99918008 | CR32-6 A-G-A-V-HQQV 3x230/460 60 HZ | 18543 | USD | CR032 | IC | 5715114128605 | 497.6995 | 479.7981
99918009 | CR32-7-2 A-G-A-V-HQQV 3x230/460 60 HZ | 20575 | USD | CR032 | IC | 5715114128612 | 499.8005 | 481.8991
99918010 | CR32-7 A-G-A-V-HQQV 3x230/460 60 HZ | 20575 | USD | CR032 | IC | 5715114128629 | 499.8005 | 481.8991
99918011 | CR32-8-2 A-G-A-V-HQQV 3x230/460 60 HZ | 21209 | USD | CR032 | IC | 5715114128636 | 512.5871 | 494.6858
99918012 | CR32-8 A-G-A-V-HQQV 3x230/460 60 HZ | 23903 | USD | CR032 | IC | 5715114128643 | 670.4718 | 652.5704
99918013 | CR32-9-2 A-G-A-V-HQQV 3x230/460 60 HZ | 24721 | USD | CR032 | IC | 5715114128650 | 678.1879 | 660.2865
99918014 | CR32-9 A-G-A-V-HQQV 3x230/460 60 HZ | 24721 | USD | CR032 | IC | 5715114128667 | 678.1879 | 660.2865
99918015 | CR32-10-2 A-G-A-V-HQQV 3x230/460 60 HZ | 25988 | USD | CR032 | IC | 5715114128674 | 685.6835 | 667.7822
99918016 | CR32-10 A-G-A-V-HQQV 3x230/460 60 HZ | 25988 | USD | CR032 | IC | 5715114128681 | 685.6835 | 667.7822
99918017 | CR32-11-2 A-G-A-V-HQQV 3x230/460 60 HZ | 26856 | USD | CR032 | IC | 5715114128698 | 667.8461 | 649.9447
99918018 | CRN32-1-1 A-G-A-E-HQQE 1x230 60 HZ | 8782 | USD | CRN32 | IC | 5715114128704 | 264.8518 | 246.9505
99918019 | CRN32-1 A-G-A-E-HQQE 1x230 60 HZ | 8782 | USD | CRN32 | IC | 5715114128711 | 264.8518 | 246.9505
99918020 | CRN32-2-2 A-G-A-E-HQQE 1x230 60 HZ | 12027 | USD | CRN32 | IC | 5715114128728 | 292.4071 | 274.5058
99918021 | CRN32-2-1 A-G-A-E-HQQE 1x230 60 HZ | 12027 | USD | CRN32 | IC | 5715114128735 | 292.4071 | 274.5058
99918022 | CRN32-2 A-G-A-E-HQQE 1x230 60 HZ | 14060 | USD | CRN32 | IC | 5715114128742 | 299.5015 | 281.6002
99918023 | CRN32-3-2 A-G-A-E-HQQE 1x230 60 HZ | 16316 | USD | CRN32 | IC | 5715114128759 | 306.3358 | 288.4344
99918024 | CRN32-1-1 A-G-A-V-HQQV 1x230 60 HZ | 8905 | USD | CRN32 | IC | 5715114128766 | 264.8518 | 246.9505
99918025 | CRN32-1 A-G-A-V-HQQV 1x230 60 HZ | 8905 | USD | CRN32 | IC | 5715114128773 | 264.8518 | 246.9505
99918026 | CRN32-2-2 A-G-A-V-HQQV 1x230 60 HZ | 12151 | USD | CRN32 | IC | 5715114128780 | 292.4071 | 274.5058
99918027 | CRN32-2-1 A-G-A-V-HQQV 1x230 60 HZ | 12151 | USD | CRN32 | IC | 5715114128797 | 292.4071 | 274.5058
99918028 | CRN32-2 A-G-A-V-HQQV 1x230 60 HZ | 14183 | USD | CRN32 | IC | 5715114128803 | 299.5015 | 281.6002
99918029 | CRN32-3-2 A-G-A-V-HQQV 1x230 60 HZ | 16440 | USD | CRN32 | IC | 5715114128810 | 306.3358 | 288.4344
99918030 | CRN32-1-1 A-G-A-E-HQQE 3x230/460 60 HZ | 7979 | USD | CRN32 | IC | 5715114128827 | 221.6549 | 203.7535
99918031 | CRN32-1 A-G-A-E-HQQE 3x230/460 60 HZ | 7979 | USD | CRN32 | IC | 5715114128834 | 221.6549 | 203.7535
99918032 | CRN32-2-2 A-G-A-E-HQQE 3x230/460 60 HZ | 10719 | USD | CRN32 | IC | 5715114128841 | 280.919 | 263.0176
99918034 | CRN32-2-1 A-G-A-E-HQQE 3x230/460 60 HZ | 10719 | USD | CRN32 | IC | 5715114128865 | 280.919 | 263.0176
99918035 | CRN32-2 A-G-A-E-HQQE 3x230/460 60 HZ | 10974 | USD | CRN32 | IC | 5715114128889 | 310.5267 | 292.6254
99918036 | CRN32-3-2 A-G-A-E-HQQE 3x230/460 60 HZ | 13230 | USD | CRN32 | IC | 5715114128896 | 317.361 | 299.4596
99918037 | CRN32-3 A-G-A-E-HQQE 3x230/460 60 HZ | 14507 | USD | CRN32 | IC | 5715114128902 | 353.3026 | 335.4012
99918038 | CRN32-4-2 A-G-A-E-HQQE 3x230/460 60 HZ | 16959 | USD | CRN32 | IC | 5715114128919 | 359.9164 | 342.015
99918039 | CRN32-4 A-G-A-E-HQQE 3x230/460 60 HZ | 17589 | USD | CRN32 | IC | 5715114128926 | 400.3069 | 382.4055
99918040 | CRN32-5-2 A-G-A-E-HQQE 3x230/460 60 HZ | 21831 | USD | CRN32 | IC | 5715114128933 | 406.9207 | 389.0193
99918041 | CRN32-5 A-G-A-E-HQQE 3x230/460 60 HZ | 21831 | USD | CRN32 | IC | 5715114128940 | 406.9207 | 389.0193
99918042 | CRN32-6-2 A-G-A-E-HQQE 3x230/460 60 HZ | 25526 | USD | CRN32 | IC | 5715114128957 | 580.2728 | 562.3714
99918043 | CRN32-6 A-G-A-E-HQQE 3x230/460 60 HZ | 25526 | USD | CRN32 | IC | 5715114128964 | 580.2728 | 562.3714
99918044 | CRN32-7-2 A-G-A-E-HQQE 3x230/460 60 HZ | 28426 | USD | CRN32 | IC | 5715114128971 | 594.7504 | 576.849
99918045 | CRN32-7 A-G-A-E-HQQE 3x230/460 60 HZ | 28426 | USD | CRN32 | IC | 5715114128988 | 594.7504 | 576.849
99918046 | CRN32-8-2 A-G-A-E-HQQE 3x230/460 60 HZ | 29298 | USD | CRN32 | IC | 5715114128995 | 607.5371 | 589.6357
99918047 | CRN32-8 A-G-A-E-HQQE 3x230/460 60 HZ | 33372 | USD | CRN32 | IC | 5715114129008 | 752.2095 | 734.3082
99918048 | CRN32-9-2 A-G-A-E-HQQE 3x230/460 60 HZ | 34352 | USD | CRN32 | IC | 5715114129015 | 759.9256 | 742.0243
99918049 | CRN32-9 A-G-A-E-HQQE 3x230/460 60 HZ | 34352 | USD | CRN32 | IC | 5715114129022 | 759.9256 | 742.0243
99918050 | CRN32-10-2 A-G-A-E-HQQE 3x230/460 60 HZ | 36563 | USD | CRN32 | IC | 5715114129039 | 767.2008 | 749.2994
99918051 | CRN32-10 A-G-A-E-HQQE 3x230/460 60 HZ | 36563 | USD | CRN32 | IC | 5715114129046 | 767.2008 | 749.2994
99918052 | CRN32-11-2 A-G-A-E-HQQE 3x230/460 60 HZ | 39304 | USD | CRN32 | IC | 5715114129053 | 808.7751 | 790.8738
99918053 | CRN32-1-1 A-G-A-V-HQQV 3x230/460 60 HZ | 8103 | USD | CRN32 | IC | 5715114129060 | 221.6549 | 203.7535
99918054 | CRN32-1 A-G-A-V-HQQV 3x230/460 60 HZ | 8103 | USD | CRN32 | IC | 5715114129077 | 221.6549 | 203.7535
99918055 | CRN32-2-2 A-G-A-V-HQQV 3x230/460 60 HZ | 10843 | USD | CRN32 | IC | 5715114129084 | 280.919 | 263.0176
99918056 | CRN32-2-1 A-G-A-V-HQQV 3x230/460 60 HZ | 10843 | USD | CRN32 | IC | 5715114129091 | 280.919 | 263.0176
99918057 | CRN32-2 A-G-A-V-HQQV 3x230/460 60 HZ | 11097 | USD | CRN32 | IC | 5715114129107 | 310.5267 | 292.6254
99918058 | CRN32-3-2 A-G-A-V-HQQV 3x230/460 60 HZ | 13354 | USD | CRN32 | IC | 5715114129114 | 317.361 | 299.4596
99918059 | CRN32-3 A-G-A-V-HQQV 3x230/460 60 HZ | 14630 | USD | CRN32 | IC | 5715114129121 | 353.3026 | 335.4012
99918060 | CRN32-4-2 A-G-A-V-HQQV 3x230/460 60 HZ | 17083 | USD | CRN32 | IC | 5715114129138 | 359.9164 | 342.015
99918061 | CRN32-4 A-G-A-V-HQQV 3x230/460 60 HZ | 17713 | USD | CRN32 | IC | 5715114129145 | 400.3069 | 382.4055
99918062 | CRN32-5-2 A-G-A-V-HQQV 3x230/460 60 HZ | 21954 | USD | CRN32 | IC | 5715114129152 | 406.9207 | 389.0193
99918063 | CRN32-5 A-G-A-V-HQQV 3x230/460 60 HZ | 21954 | USD | CRN32 | IC | 5715114129169 | 406.9207 | 389.0193
99918064 | CRN32-6-2 A-G-A-V-HQQV 3x230/460 60 HZ | 25650 | USD | CRN32 | IC | 5715114129176 | 580.2728 | 562.3714
99918065 | CRN32-6 A-G-A-V-HQQV 3x230/460 60 HZ | 25650 | USD | CRN32 | IC | 5715114129183 | 580.2728 | 562.3714
99918066 | CRN32-7-2 A-G-A-V-HQQV 3x230/460 60 HZ | 28550 | USD | CRN32 | IC | 5715114129190 | 594.7504 | 576.849
99918067 | CRN32-7 A-G-A-V-HQQV 3x230/460 60 HZ | 28550 | USD | CRN32 | IC | 5715114129206 | 594.7504 | 576.849
99918068 | CRN32-8-2 A-G-A-V-HQQV 3x230/460 60 HZ | 29422 | USD | CRN32 | IC | 5715114129213 | 607.5371 | 589.6357
99918069 | CRN32-8 A-G-A-V-HQQV 3x230/460 60 HZ | 33496 | USD | CRN32 | IC | 5715114129220 | 752.2095 | 734.3082
99918070 | CRN32-9-2 A-G-A-V-HQQV 3x230/460 60 HZ | 34475 | USD | CRN32 | IC | 5715114129237 | 759.9256 | 742.0243
99918071 | CRN32-9 A-G-A-V-HQQV 3x230/460 60 HZ | 34475 | USD | CRN32 | IC | 5715114129244 | 759.9256 | 742.0243
99918072 | CRN32-10-2 A-G-A-V-HQQV 3x230/460 60 HZ | 36687 | USD | CRN32 | IC | 5715114129251 | 767.2008 | 749.2994
99918073 | CRN32-10 A-G-A-V-HQQV 3x230/460 60 HZ | 36687 | USD | CRN32 | IC | 5715114129268 | 767.2008 | 749.2994
99918074 | CRN32-11-2 A-G-A-V-HQQV 3x230/460 60 HZ | 39427 | USD | CRN32 | IC | 5715114129275 | 808.7751 | 790.8738
99918075 | CRN32-3 A-G-A-E-HQQE 3x230/460 60 HZ | 13887 | USD | CRN32 | IC | 5715114129282 | 345.5115 | 327.6102
99918076 | CRN32-4-2 A-G-A-E-HQQE 3x230/460 60 HZ | 16340 | USD | CRN32 | IC | 5715114129299 | 352.1253 | 334.224
99918077 | CRN32-4 A-G-A-E-HQQE 3x230/460 60 HZ | 17214 | USD | CRN32 | IC | 5715114129305 | 347.348 | 329.4466
99918078 | CRN32-5-2 A-G-A-E-HQQE 3x230/460 60 HZ | 21456 | USD | CRN32 | IC | 5715114129312 | 353.9618 | 336.0604
99918079 | CRN32-5 A-G-A-E-HQQE 3x230/460 60 HZ | 21456 | USD | CRN32 | IC | 5715114129329 | 353.9618 | 336.0604
99918080 | CRN32-6-2 A-G-A-E-HQQE 3x230/460 60 HZ | 24913 | USD | CRN32 | IC | 5715114129336 | 501.2268 | 483.3255
99918081 | CRN32-6 A-G-A-E-HQQE 3x230/460 60 HZ | 24913 | USD | CRN32 | IC | 5715114129343 | 501.2268 | 483.3255
99918082 | CRN32-7-2 A-G-A-E-HQQE 3x230/460 60 HZ | 26884 | USD | CRN32 | IC | 5715114129350 | 503.3278 | 485.4265
99918093 | CRN32-7 A-G-A-E-HQQE 3x230/460 60 HZ | 26884 | USD | CRN32 | IC | 5715114129367 | 503.3278 | 485.4265
99918094 | CRN32-8-2 A-G-A-E-HQQE 3x230/460 60 HZ | 27756 | USD | CRN32 | IC | 5715114129374 | 516.1145 | 498.2131
99918095 | CRN32-8 A-G-A-E-HQQE 3x230/460 60 HZ | 30451 | USD | CRN32 | IC | 5715114129381 | 673.9991 | 656.0978
99918096 | CRN32-9-2 A-G-A-E-HQQE 3x230/460 60 HZ | 31430 | USD | CRN32 | IC | 5715114129398 | 681.7152 | 663.8139
99918097 | CRN32-9 A-G-A-E-HQQE 3x230/460 60 HZ | 31430 | USD | CRN32 | IC | 5715114129404 | 681.7152 | 663.8139
99918098 | CRN32-10-2 A-G-A-E-HQQE 3x230/460 60 HZ | 33642 | USD | CRN32 | IC | 5715114129411 | 688.9904 | 671.0891
99918099 | CRN32-10 A-G-A-E-HQQE 3x230/460 60 HZ | 33642 | USD | CRN32 | IC | 5715114129428 | 688.9904 | 671.0891
99918100 | CRN32-11-2 A-G-A-E-HQQE 3x230/460 60 HZ | 34492 | USD | CRN32 | IC | 5715114129435 | 671.153 | 653.2516
99918101 | CRN32-3 A-G-A-V-HQQV 3x230/460 60 HZ | 14011 | USD | CRN32 | IC | 5715114129442 | 345.5115 | 327.6102
99918102 | CRN32-4-2 A-G-A-V-HQQV 3x230/460 60 HZ | 16464 | USD | CRN32 | IC | 5715114129459 | 352.1253 | 334.224
99918103 | CRN32-4 A-G-A-V-HQQV 3x230/460 60 HZ | 17338 | USD | CRN32 | IC | 5715114129466 | 347.348 | 329.4466
99918104 | CRN32-5-2 A-G-A-V-HQQV 3x230/460 60 HZ | 21580 | USD | CRN32 | IC | 5715114129473 | 353.9618 | 336.0604
99918105 | CRN32-5 A-G-A-V-HQQV 3x230/460 60 HZ | 21580 | USD | CRN32 | IC | 5715114129480 | 353.9618 | 336.0604
99918106 | CRN32-6-2 A-G-A-V-HQQV 3x230/460 60 HZ | 25036 | USD | CRN32 | IC | 5715114129497 | 501.2268 | 483.3255
99918107 | CRN32-6 A-G-A-V-HQQV 3x230/460 60 HZ | 25036 | USD | CRN32 | IC | 5715114129503 | 501.2268 | 483.3255
99918108 | CRN32-7-2 A-G-A-V-HQQV 3x230/460 60 HZ | 27008 | USD | CRN32 | IC | 5715114129510 | 503.3278 | 485.4265
99918109 | CRN32-7 A-G-A-V-HQQV 3x230/460 60 HZ | 27008 | USD | CRN32 | IC | 5715114129527 | 503.3278 | 485.4265
99918110 | CRN32-8-2 A-G-A-V-HQQV 3x230/460 60 HZ | 27880 | USD | CRN32 | IC | 5715114129534 | 516.1145 | 498.2131
99918111 | CRN32-8 A-G-A-V-HQQV 3x230/460 60 HZ | 30575 | USD | CRN32 | IC | 5715114129541 | 673.9991 | 656.0978
99918112 | CRN32-9-2 A-G-A-V-HQQV 3x230/460 60 HZ | 31554 | USD | CRN32 | IC | 5715114129558 | 681.7152 | 663.8139
99918113 | CRN32-9 A-G-A-V-HQQV 3x230/460 60 HZ | 31554 | USD | CRN32 | IC | 5715114129565 | 681.7152 | 663.8139
99918114 | CRN32-10-2 A-G-A-V-HQQV 3x230/460 60 HZ | 33765 | USD | CRN32 | IC | 5715114129572 | 688.9904 | 671.0891
99918115 | CRN32-10 A-G-A-V-HQQV 3x230/460 60 HZ | 33765 | USD | CRN32 | IC | 5715114129589 | 688.9904 | 671.0891
99918116 | CRN32-11-2 A-G-A-V-HQQV 3x230/460 60 HZ | 34615 | USD | CRN32 | IC | 5715114129596 | 671.153 | 653.2516
99918119 | CR45-1-1 A-G-A-E-HQQE 1x230 60 HZ | 8649 | USD | CR045 | IC | 5715114129657 | 301.2255 | 283.3242
99918120 | CR45-1 A-G-A-E-HQQE 1x230 60 HZ | 10681 | USD | CR045 | IC | 5715114129664 | 308.3199 | 290.4186
99918121 | CR45-1-1 A-G-A-V-HQQV 1x230 60 HZ | 8773 | USD | CR045 | IC | 5715114129671 | 301.2255 | 283.3242
99918122 | CR45-1 A-G-A-V-HQQV 1x230 60 HZ | 10805 | USD | CR045 | IC | 5715114129688 | 308.3199 | 290.4186
99918123 | CR45-1-1 A-G-A-E-HQQE 3x230/460 60 HZ | 7341 | USD | CR045 | IC | 5715114129695 | 289.7374 | 271.836
99918124 | CR45-1 A-G-A-E-HQQE 3x230/460 60 HZ | 7595 | USD | CR045 | IC | 5715114129701 | 319.3451 | 301.4438
99918125 | CR45-2-2 A-G-A-E-HQQE 3x230/460 60 HZ | 11988 | USD | CR045 | IC | 5715114129718 | 363.4437 | 345.5424
99918126 | CR45-2-1 A-G-A-E-HQQE 3x230/460 60 HZ | 11988 | USD | CR045 | IC | 5715114129725 | 363.4437 | 345.5424
99918127 | CR45-2 A-G-A-E-HQQE 3x230/460 60 HZ | 11988 | USD | CR045 | IC | 5715114129732 | 363.4437 | 345.5424
99918128 | CR45-3-2 A-G-A-E-HQQE 3x230/460 60 HZ | 17354 | USD | CR045 | IC | 5715114129749 | 412.4322 | 394.5308
99918129 | CR45-3-1 A-G-A-E-HQQE 3x230/460 60 HZ | 18287 | USD | CR045 | IC | 5715114129756 | 578.5091 | 560.6077
99918130 | CR45-3 A-G-A-E-HQQE 3x230/460 60 HZ | 18287 | USD | CR045 | IC | 5715114129763 | 578.5091 | 560.6077
99918131 | CR45-4-2 A-G-A-E-HQQE 3x230/460 60 HZ | 21881 | USD | CR045 | IC | 5715114129770 | 594.3095 | 576.4081
99918132 | CR45-4-1 A-G-A-E-HQQE 3x230/460 60 HZ | 21881 | USD | CR045 | IC | 5715114129787 | 600.0414 | 582.1401
99918133 | CR45-4 A-G-A-E-HQQE 3x230/460 60 HZ | 21881 | USD | CR045 | IC | 5715114129794 | 600.0414 | 582.1401
99918134 | CR45-5-2 A-G-A-E-HQQE 3x230/460 60 HZ | 27519 | USD | CR045 | IC | 5715114129800 | 752.8709 | 734.9695
99918135 | CR45-5-1 A-G-A-E-HQQE 3x230/460 60 HZ | 27519 | USD | CR045 | IC | 5715114129817 | 752.8709 | 734.9695
99918136 | CR45-5 A-G-A-E-HQQE 3x230/460 60 HZ | 27519 | USD | CR045 | IC | 5715114129824 | 752.8709 | 734.9695
99918137 | CR45-6-2 A-G-A-E-HQQE 3x230/460 60 HZ | 30431 | USD | CR045 | IC | 5715114129831 | 801.7204 | 783.8191
99918138 | CR45-6 A-G-A-E-HQQE 3x230/460 60 HZ | 30431 | USD | CR045 | IC | 5715114129848 | 801.7204 | 783.8191
99918139 | CR45-7-2 A-G-A-E-HQQE 3x230/460 60 HZ | 32066 | USD | CR045 | IC | 5715114129855 | 811.2002 | 793.2989
99918140 | CR45-7 A-G-A-E-HQQE 3x230/460 60 HZ | 35899 | USD | CR045 | IC | 5715114129862 | 1333.018 | 1083.0164
99918141 | CR45-8-1 A-G-A-E-HQQE 3x230/460 60 HZ | 37125 | USD | CR045 | IC | 5715114129879 | 1342.4978 | 1092.4961
99918142 | CR45-1-1 A-G-A-V-HQQV 3x230/460 60 HZ | 7464 | USD | CR045 | IC | 5715114129886 | 289.7374 | 271.836
99918143 | CR45-1 A-G-A-V-HQQV 3x230/460 60 HZ | 7719 | USD | CR045 | IC | 5715114129893 | 319.3451 | 301.4438
99918144 | CR45-2-2 A-G-A-V-HQQV 3x230/460 60 HZ | 12112 | USD | CR045 | IC | 5715114129909 | 363.4437 | 345.5424
99918145 | CR45-2-1 A-G-A-V-HQQV 3x230/460 60 HZ | 12112 | USD | CR045 | IC | 5715114129916 | 363.4437 | 345.5424
99918146 | CR45-2 A-G-A-V-HQQV 3x230/460 60 HZ | 12112 | USD | CR045 | IC | 5715114129923 | 363.4437 | 345.5424
99918147 | CR45-3-2 A-G-A-V-HQQV 3x230/460 60 HZ | 17478 | USD | CR045 | IC | 5715114129930 | 412.4322 | 394.5308
99918148 | CR45-3-1 A-G-A-V-HQQV 3x230/460 60 HZ | 18410 | USD | CR045 | IC | 5715114129947 | 578.5091 | 560.6077
99918149 | CR45-3 A-G-A-V-HQQV 3x230/460 60 HZ | 18410 | USD | CR045 | IC | 5715114129954 | 578.5091 | 560.6077
99918151 | CR45-4-2 A-G-A-V-HQQV 3x230/460 60 HZ | 22005 | USD | CR045 | IC | 5715114129978 | 594.3095 | 576.4081
99918152 | CR45-4-1 A-G-A-V-HQQV 3x230/460 60 HZ | 22005 | USD | CR045 | IC | 5715114129992 | 600.0414 | 582.1401
99918153 | CR45-4 A-G-A-V-HQQV 3x230/460 60 HZ | 22005 | USD | CR045 | IC | 5715114130004 | 600.0414 | 582.1401
99918154 | CR45-5-2 A-G-A-V-HQQV 3x230/460 60 HZ | 27642 | USD | CR045 | IC | 5715114130110 | 752.8709 | 734.9695
99918155 | CR45-5-1 A-G-A-V-HQQV 3x230/460 60 HZ | 27642 | USD | CR045 | IC | 5715114130127 | 752.8709 | 734.9695
99918156 | CR45-5 A-G-A-V-HQQV 3x230/460 60 HZ | 27642 | USD | CR045 | IC | 5715114130134 | 752.8709 | 734.9695
99918157 | CR45-6-2 A-G-A-V-HQQV 3x230/460 60 HZ | 30555 | USD | CR045 | IC | 5715114130141 | 801.7204 | 783.8191
99918158 | CR45-6 A-G-A-V-HQQV 3x230/460 60 HZ | 30555 | USD | CR045 | IC | 5715114130158 | 801.7204 | 783.8191
99918159 | CR45-7-2 A-G-A-V-HQQV 3x230/460 60 HZ | 32190 | USD | CR045 | IC | 5715114130165 | 811.2002 | 793.2989
99918160 | CR45-7 A-G-A-V-HQQV 3x230/460 60 HZ | 36022 | USD | CR045 | IC | 5715114130172 | 1333.018 | 1083.0164
99918161 | CR45-8-1 A-G-A-V-HQQV 3x230/460 60 HZ | 37249 | USD | CR045 | IC | 5715114130189 | 1342.4978 | 1092.4961
99918162 | CR45-2-2 A-G-A-E-HQQE 3x230/460 60 HZ | 11369 | USD | CR045 | IC | 5715114130196 | 355.6527 | 337.7513
99918163 | CR45-2-1 A-G-A-E-HQQE 3x230/460 60 HZ | 11369 | USD | CR045 | IC | 5715114130202 | 355.6527 | 337.7513
99918164 | CR45-2 A-G-A-E-HQQE 3x230/460 60 HZ | 11369 | USD | CR045 | IC | 5715114130219 | 355.6527 | 337.7513
99918165 | CR45-3-2 A-G-A-E-HQQE 3x230/460 60 HZ | 16980 | USD | CR045 | IC | 5715114130226 | 359.4733 | 341.5719
99918166 | CR45-3-1 A-G-A-E-HQQE 3x230/460 60 HZ | 17673 | USD | CR045 | IC | 5715114130233 | 499.4632 | 481.5618
99918167 | CR45-3 A-G-A-E-HQQE 3x230/460 60 HZ | 17673 | USD | CR045 | IC | 5715114130257 | 499.4632 | 481.5618
99918168 | CR45-4-2 A-G-A-E-HQQE 3x230/460 60 HZ | 20339 | USD | CR045 | IC | 5715114130264 | 502.8869 | 484.9855
99918169 | CR45-4-1 A-G-A-E-HQQE 3x230/460 60 HZ | 20339 | USD | CR045 | IC | 5715114130271 | 508.6189 | 490.7175
99918171 | CR45-4 A-G-A-E-HQQE 3x230/460 60 HZ | 20339 | USD | CR045 | IC | 5715114130288 | 508.6189 | 490.7175
99918172 | CR45-5-2 A-G-A-E-HQQE 3x230/460 60 HZ | 24597 | USD | CR045 | IC | 5715114130295 | 674.6605 | 656.7592
99918173 | CR45-5-1 A-G-A-E-HQQE 3x230/460 60 HZ | 24597 | USD | CR045 | IC | 5715114130301 | 674.6605 | 656.7592
99918174 | CR45-5 A-G-A-E-HQQE 3x230/460 60 HZ | 24597 | USD | CR045 | IC | 5715114130318 | 674.6605 | 656.7592
99918175 | CR45-6-2 A-G-A-E-HQQE 3x230/460 60 HZ | 27699 | USD | CR045 | IC | 5715114130349 | 664.0983 | 646.1969
99918176 | CR45-6 A-G-A-E-HQQE 3x230/460 60 HZ | 27699 | USD | CR045 | IC | 5715114130356 | 664.0983 | 646.1969
99918177 | CR45-7-2 A-G-A-E-HQQE 3x230/460 60 HZ | 29333 | USD | CR045 | IC | 5715114130363 | 673.5781 | 655.6767
99918178 | CR45-7 A-G-A-E-HQQE 3x230/460 60 HZ | 31524 | USD | CR045 | IC | 5715114130370 | 718.6842 | 700.7828
99918179 | CR45-8-1 A-G-A-E-HQQE 3x230/460 60 HZ | 32751 | USD | CR045 | IC | 5715114130387 | 728.1639 | 710.2626
99918180 | CR45-2-2 A-G-A-V-HQQV 3x230/460 60 HZ | 11493 | USD | CR045 | IC | 5715114130400 | 355.6527 | 337.7513
99918181 | CR45-2-1 A-G-A-V-HQQV 3x230/460 60 HZ | 11493 | USD | CR045 | IC | 5715114130417 | 355.6527 | 337.7513
99918182 | CR45-2 A-G-A-V-HQQV 3x230/460 60 HZ | 11493 | USD | CR045 | IC | 5715114130424 | 355.6527 | 337.7513
99918183 | CR45-3-2 A-G-A-V-HQQV 3x230/460 60 HZ | 17103 | USD | CR045 | IC | 5715114130431 | 359.4733 | 341.5719
99918185 | CR45-3-1 A-G-A-V-HQQV 3x230/460 60 HZ | 17796 | USD | CR045 | IC | 5715114130462 | 499.4632 | 481.5618
99918186 | CR45-3 A-G-A-V-HQQV 3x230/460 60 HZ | 17796 | USD | CR045 | IC | 5715114130479 | 499.4632 | 481.5618
99918187 | CR45-4-2 A-G-A-V-HQQV 3x230/460 60 HZ | 20463 | USD | CR045 | IC | 5715114130486 | 502.8869 | 484.9855
99918188 | CR45-4-1 A-G-A-V-HQQV 3x230/460 60 HZ | 20463 | USD | CR045 | IC | 5715114130493 | 508.6189 | 490.7175
99918189 | CR45-4 A-G-A-V-HQQV 3x230/460 60 HZ | 20463 | USD | CR045 | IC | 5715114130509 | 508.6189 | 490.7175
99918190 | CR45-5-2 A-G-A-V-HQQV 3x230/460 60 HZ | 24721 | USD | CR045 | IC | 5715114130516 | 674.6605 | 656.7592
99918191 | CR45-5-1 A-G-A-V-HQQV 3x230/460 60 HZ | 24721 | USD | CR045 | IC | 5715114130523 | 674.6605 | 656.7592
99918192 | CR45-5 A-G-A-V-HQQV 3x230/460 60 HZ | 24721 | USD | CR045 | IC | 5715114130530 | 674.6605 | 656.7592
99918193 | CR45-6-2 A-G-A-V-HQQV 3x230/460 60 HZ | 27822 | USD | CR045 | IC | 5715114130547 | 664.0983 | 646.1969
99918194 | CR45-6 A-G-A-V-HQQV 3x230/460 60 HZ | 27822 | USD | CR045 | IC | 5715114130554 | 664.0983 | 646.1969
99918195 | CR45-7-2 A-G-A-V-HQQV 3x230/460 60 HZ | 29457 | USD | CR045 | IC | 5715114130561 | 673.5781 | 655.6767
99918197 | CR45-7 A-G-A-V-HQQV 3x230/460 60 HZ | 31648 | USD | CR045 | IC | 5715114130592 | 718.6842 | 700.7828
99918198 | CR45-8-1 A-G-A-V-HQQV 3x230/460 60 HZ | 32875 | USD | CR045 | IC | 5715114130608 | 728.1639 | 710.2626
99918199 | CRN45-1-1 A-G-A-E-HQQE 1x230 60 HZ | 11014 | USD | CRN45 | IC | 5715114130615 | 301.6664 | 283.7651
99918200 | CRN45-1 A-G-A-E-HQQE 1x230 60 HZ | 13046 | USD | CRN45 | IC | 5715114130622 | 308.7608 | 290.8595
99918201 | CRN45-1-1 A-G-A-V-HQQV 1x230 60 HZ | 11137 | USD | CRN45 | IC | 5715114130639 | 301.6664 | 283.7651
99918202 | CRN45-1 A-G-A-V-HQQV 1x230 60 HZ | 13170 | USD | CRN45 | IC | 5715114130646 | 308.7608 | 290.8595
99918203 | CRN45-1-1 A-G-A-E-HQQE 3x230/460 60 HZ | 9706 | USD | CRN45 | IC | 5715114130653 | 290.1783 | 272.2769
99918204 | CRN45-1 A-G-A-E-HQQE 3x230/460 60 HZ | 9960 | USD | CRN45 | IC | 5715114130660 | 319.786 | 301.8847
99918205 | CRN45-2-2 A-G-A-E-HQQE 3x230/460 60 HZ | 16142 | USD | CRN45 | IC | 5715114130677 | 363.8847 | 345.9833
99918206 | CRN45-2-1 A-G-A-E-HQQE 3x230/460 60 HZ | 16142 | USD | CRN45 | IC | 5715114130684 | 363.8847 | 345.9833
99918207 | CRN45-2 A-G-A-E-HQQE 3x230/460 60 HZ | 16142 | USD | CRN45 | IC | 5715114130691 | 363.8847 | 345.9833
99918208 | CRN45-3-2 A-G-A-E-HQQE 3x230/460 60 HZ | 24131 | USD | CRN45 | IC | 5715114130707 | 412.8731 | 394.9717
99918209 | CRN45-3-1 A-G-A-E-HQQE 3x230/460 60 HZ | 25063 | USD | CRN45 | IC | 5715114130714 | 578.95 | 561.0487
99918210 | CRN45-3 A-G-A-E-HQQE 3x230/460 60 HZ | 25063 | USD | CRN45 | IC | 5715114130721 | 578.95 | 561.0487
99918211 | CRN45-4-2 A-G-A-E-HQQE 3x230/460 60 HZ | 29352 | USD | CRN45 | IC | 5715114130738 | 594.7504 | 576.849
99918212 | CRN45-4-1 A-G-A-E-HQQE 3x230/460 60 HZ | 29352 | USD | CRN45 | IC | 5715114130745 | 598.2777 | 580.3764
99918213 | CRN45-4 A-G-A-E-HQQE 3x230/460 60 HZ | 29352 | USD | CRN45 | IC | 5715114130752 | 598.2777 | 580.3764
99918214 | CRN45-5-2 A-G-A-E-HQQE 3x230/460 60 HZ | 35694 | USD | CRN45 | IC | 5715114130769 | 751.1072 | 733.2059
99918215 | CRN45-5-1 A-G-A-E-HQQE 3x230/460 60 HZ | 35694 | USD | CRN45 | IC | 5715114130776 | 751.1072 | 733.2059
99918216 | CRN45-5 A-G-A-E-HQQE 3x230/460 60 HZ | 35694 | USD | CRN45 | IC | 5715114130783 | 751.1072 | 733.2059
99918217 | CRN45-6-2 A-G-A-E-HQQE 3x230/460 60 HZ | 39731 | USD | CRN45 | IC | 5715114130790 | 799.9567 | 782.0554
99918218 | CRN45-6 A-G-A-E-HQQE 3x230/460 60 HZ | 39731 | USD | CRN45 | IC | 5715114130806 | 799.9567 | 782.0554
99918219 | CRN45-7-2 A-G-A-E-HQQE 3x230/460 60 HZ | 41264 | USD | CRN45 | IC | 5715114130813 | 809.2161 | 791.3147
99918220 | CRN45-7 A-G-A-E-HQQE 3x230/460 60 HZ | 45096 | USD | CRN45 | IC | 5715114130820 | 1331.0339 | 1081.0322
99918221 | CRN45-8-1 A-G-A-E-HQQE 3x230/460 60 HZ | 47407 | USD | CRN45 | IC | 5715114130837 | 1340.5136 | 1090.512
99918222 | CRN45-1-1 A-G-A-V-HQQV 3x230/460 60 HZ | 9829 | USD | CRN45 | IC | 5715114130844 | 290.1783 | 272.2769
99918223 | CRN45-1 A-G-A-V-HQQV 3x230/460 60 HZ | 10084 | USD | CRN45 | IC | 5715114130851 | 319.786 | 301.8847
99918224 | CRN45-2-2 A-G-A-V-HQQV 3x230/460 60 HZ | 16266 | USD | CRN45 | IC | 5715114130868 | 363.8847 | 345.9833
99918225 | CRN45-2-1 A-G-A-V-HQQV 3x230/460 60 HZ | 16266 | USD | CRN45 | IC | 5715114130875 | 363.8847 | 345.9833
99918226 | CRN45-2 A-G-A-V-HQQV 3x230/460 60 HZ | 16266 | USD | CRN45 | IC | 5715114130882 | 363.8847 | 345.9833
99918227 | CRN45-3-2 A-G-A-V-HQQV 3x230/460 60 HZ | 24254 | USD | CRN45 | IC | 5715114130899 | 412.8731 | 394.9717
99918228 | CRN45-3-1 A-G-A-V-HQQV 3x230/460 60 HZ | 25187 | USD | CRN45 | IC | 5715114130905 | 578.95 | 561.0487
99918229 | CRN45-3 A-G-A-V-HQQV 3x230/460 60 HZ | 25187 | USD | CRN45 | IC | 5715114130912 | 578.95 | 561.0487
99918230 | CRN45-4-2 A-G-A-V-HQQV 3x230/460 60 HZ | 29476 | USD | CRN45 | IC | 5715114130929 | 594.7504 | 576.849
99918231 | CRN45-4-1 A-G-A-V-HQQV 3x230/460 60 HZ | 29476 | USD | CRN45 | IC | 5715114130936 | 598.2777 | 580.3764
99918232 | CRN45-4 A-G-A-V-HQQV 3x230/460 60 HZ | 29476 | USD | CRN45 | IC | 5715114130943 | 598.2777 | 580.3764
99918233 | CRN45-5-2 A-G-A-V-HQQV 3x230/460 60 HZ | 35817 | USD | CRN45 | IC | 5715114130950 | 751.1072 | 733.2059
99918234 | CRN45-5-1 A-G-A-V-HQQV 3x230/460 60 HZ | 35817 | USD | CRN45 | IC | 5715114130967 | 751.1072 | 733.2059
99918235 | CRN45-5 A-G-A-V-HQQV 3x230/460 60 HZ | 35817 | USD | CRN45 | IC | 5715114130974 | 751.1072 | 733.2059
99918236 | CRN45-6-2 A-G-A-V-HQQV 3x230/460 60 HZ | 39855 | USD | CRN45 | IC | 5715114130981 | 799.9567 | 782.0554
99918237 | CRN45-6 A-G-A-V-HQQV 3x230/460 60 HZ | 39855 | USD | CRN45 | IC | 5715114130998 | 799.9567 | 782.0554
99918238 | CRN45-7-2 A-G-A-V-HQQV 3x230/460 60 HZ | 41387 | USD | CRN45 | IC | 5715114131001 | 809.2161 | 791.3147
99918239 | CRN45-7 A-G-A-V-HQQV 3x230/460 60 HZ | 45220 | USD | CRN45 | IC | 5715114131018 | 1331.0339 | 1081.0322
99918240 | CRN45-8-1 A-G-A-V-HQQV 3x230/460 60 HZ | 47530 | USD | CRN45 | IC | 5715114131025 | 1340.5136 | 1090.512
99918241 | CRN45-2-2 A-G-A-E-HQQE 3x230/460 60 HZ | 15523 | USD | CRN45 | IC | 5715114131032 | 356.0936 | 338.1923
99918242 | CRN45-2-1 A-G-A-E-HQQE 3x230/460 60 HZ | 15523 | USD | CRN45 | IC | 5715114131049 | 356.0936 | 338.1923
99918243 | CRN45-2 A-G-A-E-HQQE 3x230/460 60 HZ | 15523 | USD | CRN45 | IC | 5715114131056 | 356.0936 | 338.1923
99918244 | CRN45-3-2 A-G-A-E-HQQE 3x230/460 60 HZ | 23756 | USD | CRN45 | IC | 5715114131063 | 359.9142 | 342.0128
99918245 | CRN45-3-1 A-G-A-E-HQQE 3x230/460 60 HZ | 24449 | USD | CRN45 | IC | 5715114131070 | 499.9041 | 482.0027
99918246 | CRN45-3 A-G-A-E-HQQE 3x230/460 60 HZ | 24449 | USD | CRN45 | IC | 5715114131087 | 499.9041 | 482.0027
99918247 | CRN45-4-2 A-G-A-E-HQQE 3x230/460 60 HZ | 27810 | USD | CRN45 | IC | 5715114131094 | 503.3278 | 485.4265
99918248 | CRN45-4-1 A-G-A-E-HQQE 3x230/460 60 HZ | 27810 | USD | CRN45 | IC | 5715114131100 | 506.8552 | 488.9538
99918249 | CRN45-4 A-G-A-E-HQQE 3x230/460 60 HZ | 27810 | USD | CRN45 | IC | 5715114131117 | 506.8552 | 488.9538
99918250 | CRN45-5-2 A-G-A-E-HQQE 3x230/460 60 HZ | 32773 | USD | CRN45 | IC | 5715114131124 | 672.8968 | 654.9955
99918251 | CRN45-5-1 A-G-A-E-HQQE 3x230/460 60 HZ | 32773 | USD | CRN45 | IC | 5715114131131 | 672.8968 | 654.9955
99918252 | CRN45-5 A-G-A-E-HQQE 3x230/460 60 HZ | 32773 | USD | CRN45 | IC | 5715114131148 | 672.8968 | 654.9955
99918253 | CRN45-6-2 A-G-A-E-HQQE 3x230/460 60 HZ | 36999 | USD | CRN45 | IC | 5715114131155 | 662.3346 | 644.4332
99918254 | CRN45-6 A-G-A-E-HQQE 3x230/460 60 HZ | 36999 | USD | CRN45 | IC | 5715114131162 | 662.3346 | 644.4332
99918255 | CRN45-7-2 A-G-A-E-HQQE 3x230/460 60 HZ | 38531 | USD | CRN45 | IC | 5715114131179 | 671.5939 | 653.6926
99918256 | CRN45-7 A-G-A-E-HQQE 3x230/460 60 HZ | 40722 | USD | CRN45 | IC | 5715114131186 | 716.7 | 698.7987
99918257 | CRN45-8-1 A-G-A-E-HQQE 3x230/460 60 HZ | 43032 | USD | CRN45 | IC | 5715114131193 | 726.1798 | 708.2785
99918258 | CRN45-2-2 A-G-A-V-HQQV 3x230/460 60 HZ | 15647 | USD | CRN45 | IC | 5715114131209 | 356.0936 | 338.1923
99918259 | CRN45-2-1 A-G-A-V-HQQV 3x230/460 60 HZ | 15647 | USD | CRN45 | IC | 5715114131216 | 356.0936 | 338.1923
99918260 | CRN45-2 A-G-A-V-HQQV 3x230/460 60 HZ | 15647 | USD | CRN45 | IC | 5715114131223 | 356.0936 | 338.1923
99918261 | CRN45-3-2 A-G-A-V-HQQV 3x230/460 60 HZ | 23880 | USD | CRN45 | IC | 5715114131230 | 359.9142 | 342.0128
99918262 | CRN45-3-1 A-G-A-V-HQQV 3x230/460 60 HZ | 24573 | USD | CRN45 | IC | 5715114131247 | 499.9041 | 482.0027
99918263 | CRN45-3 A-G-A-V-HQQV 3x230/460 60 HZ | 24573 | USD | CRN45 | IC | 5715114131254 | 499.9041 | 482.0027
99918264 | CRN45-4-2 A-G-A-V-HQQV 3x230/460 60 HZ | 27934 | USD | CRN45 | IC | 5715114131261 | 503.3278 | 485.4265
99918266 | CRN45-4-1 A-G-A-V-HQQV 3x230/460 60 HZ | 27934 | USD | CRN45 | IC | 5715114131285 | 506.8552 | 488.9538
99918267 | CRN45-4 A-G-A-V-HQQV 3x230/460 60 HZ | 27934 | USD | CRN45 | IC | 5715114131308 | 506.8552 | 488.9538
99918268 | CRN45-5-2 A-G-A-V-HQQV 3x230/460 60 HZ | 32896 | USD | CRN45 | IC | 5715114131315 | 672.8968 | 654.9955
99918269 | CRN45-5-1 A-G-A-V-HQQV 3x230/460 60 HZ | 32896 | USD | CRN45 | IC | 5715114131322 | 672.8968 | 654.9955
99918270 | CRN45-5 A-G-A-V-HQQV 3x230/460 60 HZ | 32896 | USD | CRN45 | IC | 5715114131339 | 672.8968 | 654.9955
99918271 | CRN45-6-2 A-G-A-V-HQQV 3x230/460 60 HZ | 37122 | USD | CRN45 | IC | 5715114131346 | 662.3346 | 644.4332
99918272 | CRN45-6 A-G-A-V-HQQV 3x230/460 60 HZ | 37122 | USD | CRN45 | IC | 5715114131353 | 662.3346 | 644.4332
99918273 | CRN45-7-2 A-G-A-V-HQQV 3x230/460 60 HZ | 38655 | USD | CRN45 | IC | 5715114131360 | 671.5939 | 653.6926
99918274 | CRN45-7 A-G-A-V-HQQV 3x230/460 60 HZ | 40846 | USD | CRN45 | IC | 5715114131377 | 716.7 | 698.7987
99918275 | CRN45-8-1 A-G-A-V-HQQV 3x230/460 60 HZ | 43156 | USD | CRN45 | IC | 5715114131384 | 726.1798 | 708.2785
99918280 | CR64-1-1 A-G-A-E-HQQE 1x230 60 HZ | 12049 | USD | CR064 | IC | 5715114131469 | 317.5792 | 299.6779
99918281 | CR64-1-1 A-G-A-V-HQQV 1x230 60 HZ | 12173 | USD | CR064 | IC | 5715114131476 | 317.5792 | 299.6779
99918282 | CR64-1-1 A-G-A-E-HQQE 3x230/460 60 HZ | 8963 | USD | CR064 | IC | 5715114131483 | 328.6044 | 310.7031
99918283 | CR64-1 A-G-A-E-HQQE 3x230/460 60 HZ | 10239 | USD | CR064 | IC | 5715114131490 | 364.546 | 346.6447
99918284 | CR64-2-2 A-G-A-E-HQQE 3x230/460 60 HZ | 14283 | USD | CR064 | IC | 5715114131506 | 414.8572 | 396.9559
99918285 | CR64-2-1 A-G-A-E-HQQE 3x230/460 60 HZ | 14283 | USD | CR064 | IC | 5715114131513 | 414.8572 | 396.9559
99918286 | CR64-2 A-G-A-E-HQQE 3x230/460 60 HZ | 15215 | USD | CR064 | IC | 5715114131520 | 580.9341 | 563.0328
99918287 | CR64-3-2 A-G-A-E-HQQE 3x230/460 60 HZ | 20835 | USD | CR064 | IC | 5715114131537 | 598.2777 | 580.3764
99918288 | CR64-3-1 A-G-A-E-HQQE 3x230/460 60 HZ | 24908 | USD | CR064 | IC | 5715114131544 | 742.9502 | 725.0488
99918289 | CR64-3 A-G-A-E-HQQE 3x230/460 60 HZ | 24908 | USD | CR064 | IC | 5715114131551 | 742.9502 | 725.0488
99918290 | CR64-4-2 A-G-A-E-HQQE 3x230/460 60 HZ | 25883 | USD | CR064 | IC | 5715114131568 | 764.5553 | 746.6539
99918291 | CR64-4-1 A-G-A-E-HQQE 3x230/460 60 HZ | 27774 | USD | CR064 | IC | 5715114131575 | 798.4135 | 780.5122
99918292 | CR64-4 A-G-A-E-HQQE 3x230/460 60 HZ | 27774 | USD | CR064 | IC | 5715114131582 | 798.4135 | 780.5122
99918293 | CR64-5-2 A-G-A-E-HQQE 3x230/460 60 HZ | 33006 | USD | CR064 | IC | 5715114131599 | 1330.3725 | 1080.3708
99918294 | CR64-1-1 A-G-A-V-HQQV 3x230/460 60 HZ | 9087 | USD | CR064 | IC | 5715114131605 | 328.6044 | 310.7031
99918295 | CR64-1 A-G-A-V-HQQV 3x230/460 60 HZ | 10363 | USD | CR064 | IC | 5715114131612 | 364.546 | 346.6447
99918296 | CR64-2-2 A-G-A-V-HQQV 3x230/460 60 HZ | 14407 | USD | CR064 | IC | 5715114131629 | 414.8572 | 396.9559
99918297 | CR64-2-1 A-G-A-V-HQQV 3x230/460 60 HZ | 14407 | USD | CR064 | IC | 5715114131636 | 414.8572 | 396.9559
99918298 | CR64-2 A-G-A-V-HQQV 3x230/460 60 HZ | 15339 | USD | CR064 | IC | 5715114131643 | 580.9341 | 563.0328
99918299 | CR64-3-2 A-G-A-V-HQQV 3x230/460 60 HZ | 20958 | USD | CR064 | IC | 5715114131650 | 598.2777 | 580.3764
99918301 | CR64-3-1 A-G-A-V-HQQV 3x230/460 60 HZ | 25032 | USD | CR064 | IC | 5715114131681 | 742.9502 | 725.0488
99918302 | CR64-3 A-G-A-V-HQQV 3x230/460 60 HZ | 25032 | USD | CR064 | IC | 5715114131698 | 742.9502 | 725.0488
99918303 | CR64-4-2 A-G-A-V-HQQV 3x230/460 60 HZ | 26006 | USD | CR064 | IC | 5715114131704 | 764.5553 | 746.6539
99918304 | CR64-4-1 A-G-A-V-HQQV 3x230/460 60 HZ | 27898 | USD | CR064 | IC | 5715114131711 | 798.4135 | 780.5122
99918305 | CR64-4 A-G-A-V-HQQV 3x230/460 60 HZ | 27898 | USD | CR064 | IC | 5715114131728 | 798.4135 | 780.5122
99918306 | CR64-5-2 A-G-A-V-HQQV 3x230/460 60 HZ | 33130 | USD | CR064 | IC | 5715114131735 | 1330.3725 | 1080.3708
99918307 | CR64-1 A-G-A-E-HQQE 3x230/460 60 HZ | 9620 | USD | CR064 | IC | 5715114131742 | 356.755 | 338.8536
99918308 | CR64-2-2 A-G-A-E-HQQE 3x230/460 60 HZ | 13908 | USD | CR064 | IC | 5715114131759 | 361.8983 | 343.997
99918309 | CR64-2-1 A-G-A-E-HQQE 3x230/460 60 HZ | 13908 | USD | CR064 | IC | 5715114131766 | 361.8983 | 343.997
99918310 | CR64-2 A-G-A-E-HQQE 3x230/460 60 HZ | 14601 | USD | CR064 | IC | 5715114131773 | 501.8882 | 483.9869
99918311 | CR64-3-2 A-G-A-E-HQQE 3x230/460 60 HZ | 19293 | USD | CR064 | IC | 5715114131780 | 506.8552 | 488.9538
99918312 | CR64-3-1 A-G-A-E-HQQE 3x230/460 60 HZ | 21987 | USD | CR064 | IC | 5715114131797 | 664.7398 | 646.8385
99918313 | CR64-3 A-G-A-E-HQQE 3x230/460 60 HZ | 21987 | USD | CR064 | IC | 5715114131803 | 664.7398 | 646.8385
99918314 | CR64-4-2 A-G-A-E-HQQE 3x230/460 60 HZ | 22962 | USD | CR064 | IC | 5715114131810 | 686.3449 | 668.4435
99918315 | CR64-4-1 A-G-A-E-HQQE 3x230/460 60 HZ | 25041 | USD | CR064 | IC | 5715114131827 | 660.7914 | 642.89
99918316 | CR64-4 A-G-A-E-HQQE 3x230/460 60 HZ | 25041 | USD | CR064 | IC | 5715114131834 | 660.7914 | 642.89
99918317 | CR64-5-2 A-G-A-E-HQQE 3x230/460 60 HZ | 28632 | USD | CR064 | IC | 5715114131841 | 716.0386 | 698.1373
99918318 | CR64-1 A-G-A-V-HQQV 3x230/460 60 HZ | 9744 | USD | CR064 | IC | 5715114131858 | 356.755 | 338.8536
99918319 | CR64-2-2 A-G-A-V-HQQV 3x230/460 60 HZ | 14032 | USD | CR064 | IC | 5715114131865 | 361.8983 | 343.997
99918320 | CR64-2-1 A-G-A-V-HQQV 3x230/460 60 HZ | 14032 | USD | CR064 | IC | 5715114131872 | 361.8983 | 343.997
99918321 | CR64-2 A-G-A-V-HQQV 3x230/460 60 HZ | 14725 | USD | CR064 | IC | 5715114131889 | 501.8882 | 483.9869
99918322 | CR64-3-2 A-G-A-V-HQQV 3x230/460 60 HZ | 19417 | USD | CR064 | IC | 5715114131896 | 506.8552 | 488.9538
99918323 | CR64-3-1 A-G-A-V-HQQV 3x230/460 60 HZ | 22111 | USD | CR064 | IC | 5715114131902 | 664.7398 | 646.8385
99918324 | CR64-3 A-G-A-V-HQQV 3x230/460 60 HZ | 22111 | USD | CR064 | IC | 5715114131919 | 664.7398 | 646.8385
99918325 | CR64-4-2 A-G-A-V-HQQV 3x230/460 60 HZ | 23085 | USD | CR064 | IC | 5715114131926 | 686.3449 | 668.4435
99918326 | CR64-4-1 A-G-A-V-HQQV 3x230/460 60 HZ | 25165 | USD | CR064 | IC | 5715114131933 | 660.7914 | 642.89
99918327 | CR64-4 A-G-A-V-HQQV 3x230/460 60 HZ | 25165 | USD | CR064 | IC | 5715114131940 | 660.7914 | 642.89
99918328 | CR64-5-2 A-G-A-V-HQQV 3x230/460 60 HZ | 28756 | USD | CR064 | IC | 5715114131957 | 716.0386 | 698.1373
99918329 | CRN64-1-1 A-G-A-E-HQQE 1x230 60 HZ | 16285 | USD | CRN64 | IC | 5715114131964 | 318.902 | 301.0007
99918330 | CRN64-1-1 A-G-A-V-HQQV 1x230 60 HZ | 16409 | USD | CRN64 | IC | 5715114131971 | 318.902 | 301.0007
99918331 | CRN64-1-1 A-G-A-E-HQQE 3x230/460 60 HZ | 13199 | USD | CRN64 | IC | 5715114131988 | 329.9272 | 312.0259
99918332 | CRN64-1 A-G-A-E-HQQE 3x230/460 60 HZ | 14476 | USD | CRN64 | IC | 5715114131995 | 365.8688 | 347.9675
99918333 | CRN64-2-2 A-G-A-E-HQQE 3x230/460 60 HZ | 19460 | USD | CRN64 | IC | 5715114132015 | 416.18 | 398.2786
99918335 | CRN64-2-1 A-G-A-E-HQQE 3x230/460 60 HZ | 19460 | USD | CRN64 | IC | 5715114132022 | 416.18 | 398.2786
99918336 | CRN64-2 A-G-A-E-HQQE 3x230/460 60 HZ | 20392 | USD | CRN64 | IC | 5715114132039 | 582.2569 | 564.3556
99918337 | CRN64-3-2 A-G-A-E-HQQE 3x230/460 60 HZ | 27996 | USD | CRN64 | IC | 5715114132046 | 599.6005 | 581.6991
99918338 | CRN64-3-1 A-G-A-E-HQQE 3x230/460 60 HZ | 32070 | USD | CRN64 | IC | 5715114132053 | 744.273 | 726.3716
99918339 | CRN64-3 A-G-A-E-HQQE 3x230/460 60 HZ | 32070 | USD | CRN64 | IC | 5715114132060 | 744.273 | 726.3716
99918340 | CRN64-4-2 A-G-A-E-HQQE 3x230/460 60 HZ | 33752 | USD | CRN64 | IC | 5715114132077 | 767.2008 | 749.2994
99918341 | CRN64-4-1 A-G-A-E-HQQE 3x230/460 60 HZ | 35643 | USD | CRN64 | IC | 5715114132084 | 801.059 | 783.1577
99918342 | CRN64-4 A-G-A-E-HQQE 3x230/460 60 HZ | 35643 | USD | CRN64 | IC | 5715114132091 | 801.059 | 783.1577
99918343 | CRN64-5-2 A-G-A-E-HQQE 3x230/460 60 HZ | 41520 | USD | CRN64 | IC | 5715114132107 | 1332.7975 | 1082.7959
99918344 | CRN64-1-1 A-G-A-V-HQQV 3x230/460 60 HZ | 13323 | USD | CRN64 | IC | 5715114132114 | 329.9272 | 312.0259
99918345 | CRN64-1 A-G-A-V-HQQV 3x230/460 60 HZ | 14599 | USD | CRN64 | IC | 5715114132121 | 365.8688 | 347.9675
99918346 | CRN64-2-2 A-G-A-V-HQQV 3x230/460 60 HZ | 19583 | USD | CRN64 | IC | 5715114132138 | 416.18 | 398.2786
99918347 | CRN64-2-1 A-G-A-V-HQQV 3x230/460 60 HZ | 19583 | USD | CRN64 | IC | 5715114132145 | 416.18 | 398.2786
99918348 | CRN64-2 A-G-A-V-HQQV 3x230/460 60 HZ | 20516 | USD | CRN64 | IC | 5715114132152 | 582.2569 | 564.3556
99918349 | CRN64-3-2 A-G-A-V-HQQV 3x230/460 60 HZ | 28120 | USD | CRN64 | IC | 5715114132169 | 599.6005 | 581.6991
99918350 | CRN64-3-1 A-G-A-V-HQQV 3x230/460 60 HZ | 32194 | USD | CRN64 | IC | 5715114132176 | 744.273 | 726.3716
99918351 | CRN64-3 A-G-A-V-HQQV 3x230/460 60 HZ | 32194 | USD | CRN64 | IC | 5715114132183 | 744.273 | 726.3716
99918352 | CRN64-4-2 A-G-A-V-HQQV 3x230/460 60 HZ | 33876 | USD | CRN64 | IC | 5715114132190 | 767.2008 | 749.2994
99918353 | CRN64-4-1 A-G-A-V-HQQV 3x230/460 60 HZ | 35767 | USD | CRN64 | IC | 5715114132206 | 801.059 | 783.1577
99918354 | CRN64-4 A-G-A-V-HQQV 3x230/460 60 HZ | 35767 | USD | CRN64 | IC | 5715114132213 | 801.059 | 783.1577
99918355 | CRN64-5-2 A-G-A-V-HQQV 3x230/460 60 HZ | 41644 | USD | CRN64 | IC | 5715114132220 | 1332.7975 | 1082.7959
99918356 | CRN64-1 A-G-A-E-HQQE 3x230/460 60 HZ | 13857 | USD | CRN64 | IC | 5715114132237 | 358.0777 | 340.1764
99918357 | CRN64-2-2 A-G-A-E-HQQE 3x230/460 60 HZ | 19085 | USD | CRN64 | IC | 5715114132244 | 363.2211 | 345.3197
99918358 | CRN64-2-1 A-G-A-E-HQQE 3x230/460 60 HZ | 19085 | USD | CRN64 | IC | 5715114132251 | 363.2211 | 345.3197
99918359 | CRN64-2 A-G-A-E-HQQE 3x230/460 60 HZ | 19778 | USD | CRN64 | IC | 5715114132268 | 503.211 | 485.3096
99918360 | CRN64-3-2 A-G-A-E-HQQE 3x230/460 60 HZ | 26455 | USD | CRN64 | IC | 5715114132275 | 508.1779 | 490.2766
99918361 | CRN64-3-1 A-G-A-E-HQQE 3x230/460 60 HZ | 29149 | USD | CRN64 | IC | 5715114132282 | 666.0626 | 648.1612
99918362 | CRN64-3 A-G-A-E-HQQE 3x230/460 60 HZ | 29149 | USD | CRN64 | IC | 5715114132299 | 666.0626 | 648.1612
99918363 | CRN64-4-2 A-G-A-E-HQQE 3x230/460 60 HZ | 30831 | USD | CRN64 | IC | 5715114132305 | 688.9904 | 671.0891
99918364 | CRN64-4-1 A-G-A-E-HQQE 3x230/460 60 HZ | 32911 | USD | CRN64 | IC | 5715114132312 | 663.4369 | 645.5355
99918365 | CRN64-4 A-G-A-E-HQQE 3x230/460 60 HZ | 32911 | USD | CRN64 | IC | 5715114132329 | 663.4369 | 645.5355
99918366 | CRN64-5-2 A-G-A-E-HQQE 3x230/460 60 HZ | 37146 | USD | CRN64 | IC | 5715114132336 | 718.4637 | 700.5624
99918367 | CRN64-1 A-G-A-V-HQQV 3x230/460 60 HZ | 13980 | USD | CRN64 | IC | 5715114132343 | 358.0777 | 340.1764
99918368 | CRN64-2-2 A-G-A-V-HQQV 3x230/460 60 HZ | 19208 | USD | CRN64 | IC | 5715114132350 | 363.2211 | 345.3197
99918369 | CRN64-2-1 A-G-A-V-HQQV 3x230/460 60 HZ | 19208 | USD | CRN64 | IC | 5715114132367 | 363.2211 | 345.3197
99918370 | CRN64-2 A-G-A-V-HQQV 3x230/460 60 HZ | 19902 | USD | CRN64 | IC | 5715114132374 | 503.211 | 485.3096
99918371 | CRN64-3-2 A-G-A-V-HQQV 3x230/460 60 HZ | 26578 | USD | CRN64 | IC | 5715114132381 | 508.1779 | 490.2766
99918372 | CRN64-3-1 A-G-A-V-HQQV 3x230/460 60 HZ | 29273 | USD | CRN64 | IC | 5715114132398 | 666.0626 | 648.1612
99918373 | CRN64-3 A-G-A-V-HQQV 3x230/460 60 HZ | 29273 | USD | CRN64 | IC | 5715114132404 | 666.0626 | 648.1612
99918374 | CRN64-4-2 A-G-A-V-HQQV 3x230/460 60 HZ | 30955 | USD | CRN64 | IC | 5715114132411 | 688.9904 | 671.0891
99918375 | CRN64-4-1 A-G-A-V-HQQV 3x230/460 60 HZ | 33034 | USD | CRN64 | IC | 5715114132428 | 663.4369 | 645.5355
99918376 | CRN64-4 A-G-A-V-HQQV 3x230/460 60 HZ | 33034 | USD | CRN64 | IC | 5715114132435 | 663.4369 | 645.5355
99918377 | CRN64-5-2 A-G-A-V-HQQV 3x230/460 60 HZ | 37270 | USD | CRN64 | IC | 5715114132442 | 718.4637 | 700.5624
99918386 | CR95-1-1 A-G-A-E-HQQE 220DD/460D 60 HZ | 9859 | USD | CL095 | IC | 5715114132589 | 685.0089 | 424.262
99918387 | CR95-1 A-G-A-E-HQQE 220DD/460D 60 HZ | 11074 | USD | CL095 | IC | 5715114132596 | 725.3994 | 464.6525
99918388 | CR95-2-2 A-G-A-E-HQQE 220DD/460D 60 HZ | 15586 | USD | CL095 | IC | 5715114132602 | 907.5831 | 646.8363
99918389 | CR95-2-1 A-G-A-E-HQQE 220DD/460D 60 HZ | 17619 | USD | CL095 | IC | 5715114132619 | 915.2265 | 654.4796
99918390 | CR95-2 A-G-A-E-HQQE 220DD/460D 60 HZ | 19380 | USD | CL095 | IC | 5715114132626 | 915.2265 | 654.4796
99918391 | CR95-3-2 A-G-A-E-HQQE 220DD/460D 60 HZ | 23854 | USD | CL095 | IC | 5715114132633 | 1069.7116 | 810.358
99918392 | CR95-3-1 A-G-A-E-HQQE 220DD/460D 60 HZ | 26564 | USD | CL095 | IC | 5715114132640 | 1103.5698 | 844.2163
99918393 | CR95-3 A-G-A-E-HQQE 220DD/460D 60 HZ | 26564 | USD | CL095 | IC | 5715114132657 | 1103.5698 | 844.2163
99918394 | CR95-4-2 A-G-A-E-HQQE 220DD/460D 60 HZ | 30087 | USD | CL095 | IC | 5715114132664 | 1416.3254 | 1156.9719
99918395 | CR95-4-1 A-G-A-E-HQQE 220DD/460D 60 HZ | 32527 | USD | CL095 | IC | 5715114132671 | 1416.3254 | 1156.9719
99918396 | CR95-4 A-G-A-E-HQQE 220DD/460D 60 HZ | 35237 | USD | CL095 | IC | 5715114132688 | 1490.1597 | 1171.5641
99918397 | CR95-5-2 A-G-A-E-HQQE 220DD/460D 60 HZ | 37947 | USD | CL095 | IC | 5715114132695 | 1503.2021 | 1184.6065
99918398 | CR95-5-1 A-G-A-E-HQQE 220DD/460D 60 HZ | 37947 | USD | CL095 | IC | 5715114132701 | 1503.2021 | 1184.6065
99918400 | CR95-1-1 A-G-A-V-HQQV 220DD/460D 60 HZ | 10007 | USD | CL095 | IC | 5715114132725 | 685.0089 | 424.262
99918401 | CR95-1 A-G-A-V-HQQV 220DD/460D 60 HZ | 11222 | USD | CL095 | IC | 5715114132749 | 725.3994 | 464.6525
99918402 | CR95-2-2 A-G-A-V-HQQV 220DD/460D 60 HZ | 15734 | USD | CL095 | IC | 5715114132756 | 907.5831 | 646.8363
99918403 | CR95-2-1 A-G-A-V-HQQV 220DD/460D 60 HZ | 17768 | USD | CL095 | IC | 5715114132763 | 915.2265 | 654.4796
99918404 | CR95-2 A-G-A-V-HQQV 220DD/460D 60 HZ | 19528 | USD | CL095 | IC | 5715114132770 | 915.2265 | 654.4796
99918405 | CR95-3-2 A-G-A-V-HQQV 220DD/460D 60 HZ | 24001 | USD | CL095 | IC | 5715114132787 | 1069.7116 | 810.358
99918406 | CR95-3-1 A-G-A-V-HQQV 220DD/460D 60 HZ | 26712 | USD | CL095 | IC | 5715114132794 | 1103.5698 | 844.2163
99918407 | CR95-3 A-G-A-V-HQQV 220DD/460D 60 HZ | 26712 | USD | CL095 | IC | 5715114132800 | 1103.5698 | 844.2163
99918408 | CR95-4-2 A-G-A-V-HQQV 220DD/460D 60 HZ | 30236 | USD | CL095 | IC | 5715114132817 | 1416.3254 | 1156.9719
99918409 | CR95-4-1 A-G-A-V-HQQV 220DD/460D 60 HZ | 32675 | USD | CL095 | IC | 5715114132824 | 1416.3254 | 1156.9719
99918410 | CR95-4 A-G-A-V-HQQV 220DD/460D 60 HZ | 35386 | USD | CL095 | IC | 5715114132831 | 1490.1597 | 1171.5641
99918411 | CR95-5-2 A-G-A-V-HQQV 220DD/460D 60 HZ | 38096 | USD | CL095 | IC | 5715114132848 | 1503.2021 | 1184.6065
99918412 | CR95-5-1 A-G-A-V-HQQV 220DD/460D 60 HZ | 38096 | USD | CL095 | IC | 5715114132855 | 1503.2021 | 1184.6065
99918413 | CRN95-1-1 A-P-A-E-HQQE 220DD/460D 60 HZ | 15327 | USD | CN095 | IC | 5715114132879 | 678.4348 | 417.6879
99918414 | CRN95-1 A-P-A-E-HQQE 220DD/460D 60 HZ | 17768 | USD | CN095 | IC | 5715114132886 | 718.8253 | 458.0784
99918415 | CRN95-2-2 A-P-A-E-HQQE 220DD/460D 60 HZ | 21563 | USD | CN095 | IC | 5715114132893 | 900.8833 | 640.1365
99918416 | CRN95-2-1 A-P-A-E-HQQE 220DD/460D 60 HZ | 24001 | USD | CN095 | IC | 5715114132909 | 908.5267 | 647.7798
99918417 | CRN95-2 A-P-A-E-HQQE 220DD/460D 60 HZ | 24883 | USD | CN095 | IC | 5715114132916 | 908.5267 | 647.7798
99918418 | CRN95-3-2 A-P-A-E-HQQE 220DD/460D 60 HZ | 29151 | USD | CN095 | IC | 5715114132923 | 1062.884 | 803.5304
99918419 | CRN95-3-1 A-P-A-E-HQQE 220DD/460D 60 HZ | 34031 | USD | CN095 | IC | 5715114132930 | 1096.7422 | 837.3887
99918420 | CRN95-3 A-P-A-E-HQQE 220DD/460D 60 HZ | 34031 | USD | CN095 | IC | 5715114132947 | 1096.7422 | 837.3887
99918421 | CRN95-4-2 A-P-A-E-HQQE 220DD/460D 60 HZ | 41349 | USD | CN095 | IC | 5715114132954 | 1409.3721 | 1150.0186
99918422 | CRN95-4-1 A-P-A-E-HQQE 220DD/460D 60 HZ | 41349 | USD | CN095 | IC | 5715114132961 | 1409.3721 | 1150.0186
99918433 | CRN95-4 A-P-A-E-HQQE 220DD/460D 60 HZ | 44725 | USD | CN095 | IC | 5715114132978 | 1471.8747 | 1153.2792
99918434 | CRN95-5-2 A-P-A-E-HQQE 220DD/460D 60 HZ | 47042 | USD | CN095 | IC | 5715114132985 | 1484.7915 | 1166.1959
99918435 | CRN95-5-1 A-P-A-E-HQQE 220DD/460D 60 HZ | 47042 | USD | CN095 | IC | 5715114132992 | 1484.7915 | 1166.1959
99918436 | CRN95-1-1 A-P-A-V-HQQV 220DD/460D 60 HZ | 15476 | USD | CN095 | IC | 5715114133005 | 678.4348 | 417.6879
99918437 | CRN95-1 A-P-A-V-HQQV 220DD/460D 60 HZ | 17916 | USD | CN095 | IC | 5715114133111 | 718.8253 | 458.0784
99918438 | CRN95-2-2 A-P-A-V-HQQV 220DD/460D 60 HZ | 21711 | USD | CN095 | IC | 5715114133128 | 900.8833 | 640.1365
99918439 | CRN95-2-1 A-P-A-V-HQQV 220DD/460D 60 HZ | 24149 | USD | CN095 | IC | 5715114133135 | 908.5267 | 647.7798
99918440 | CRN95-2 A-P-A-V-HQQV 220DD/460D 60 HZ | 25030 | USD | CN095 | IC | 5715114133142 | 908.5267 | 647.7798
99918441 | CRN95-3-2 A-P-A-V-HQQV 220DD/460D 60 HZ | 29299 | USD | CN095 | IC | 5715114133159 | 1062.884 | 803.5304
99918442 | CRN95-3-1 A-P-A-V-HQQV 220DD/460D 60 HZ | 34178 | USD | CN095 | IC | 5715114133166 | 1096.7422 | 837.3887
99918443 | CRN95-3 A-P-A-V-HQQV 220DD/460D 60 HZ | 34178 | USD | CN095 | IC | 5715114133173 | 1096.7422 | 837.3887
99918444 | CRN95-4-2 A-P-A-V-HQQV 220DD/460D 60 HZ | 41497 | USD | CN095 | IC | 5715114133180 | 1409.3721 | 1150.0186
99918445 | CRN95-4-1 A-P-A-V-HQQV 220DD/460D 60 HZ | 41497 | USD | CN095 | IC | 5715114133197 | 1409.3721 | 1150.0186
99918446 | CRN95-4 A-P-A-V-HQQV 220DD/460D 60 HZ | 46377 | USD | CN095 | IC | 5715114133203 | 1471.8747 | 1153.2792
99918447 | CRN95-5-2 A-P-A-V-HQQV 220DD/460D 60 HZ | 47190 | USD | CN095 | IC | 5715114133210 | 1484.7915 | 1166.1959
99918448 | CRN95-5-1 A-P-A-V-HQQV 220DD/460D 60 HZ | 47190 | USD | CN095 | IC | 5715114133227 | 1484.7915 | 1166.1959
99918449 | CRN95-1-1 A-G-A-E-HQQE 220DD/460D 60 HZ | 13824 | USD | CN095 | IC | 5715114133234 | 695.0134 | 434.2665
99918451 | CRN95-1 A-G-A-E-HQQE 220DD/460D 60 HZ | 16264 | USD | CN095 | IC | 5715114133258 | 735.4039 | 474.657
99918452 | CRN95-2-2 A-G-A-E-HQQE 220DD/460D 60 HZ | 20059 | USD | CN095 | IC | 5715114133265 | 917.4619 | 656.7151
99918453 | CRN95-2-1 A-G-A-E-HQQE 220DD/460D 60 HZ | 22497 | USD | CN095 | IC | 5715114133272 | 925.1053 | 664.3584
99918454 | CRN95-2 A-G-A-E-HQQE 220DD/460D 60 HZ | 23379 | USD | CN095 | IC | 5715114133289 | 925.1053 | 664.3584
99918455 | CRN95-3-2 A-G-A-E-HQQE 220DD/460D 60 HZ | 27647 | USD | CN095 | IC | 5715114133296 | 1079.4625 | 820.109
99918456 | CRN95-3-1 A-G-A-E-HQQE 220DD/460D 60 HZ | 32527 | USD | CN095 | IC | 5715114133302 | 1113.3208 | 853.9672
99918457 | CRN95-3 A-G-A-E-HQQE 220DD/460D 60 HZ | 32527 | USD | CN095 | IC | 5715114133319 | 1113.3208 | 853.9672
99918458 | CRN95-4-2 A-G-A-E-HQQE 220DD/460D 60 HZ | 39846 | USD | CN095 | IC | 5715114133326 | 1425.9507 | 1166.5972
99918459 | CRN95-4-1 A-G-A-E-HQQE 220DD/460D 60 HZ | 39846 | USD | CN095 | IC | 5715114133333 | 1425.9507 | 1166.5972
99918460 | CRN95-4 A-G-A-E-HQQE 220DD/460D 60 HZ | 46228 | USD | CN095 | IC | 5715114133340 | 1499.785 | 1181.1894
99918461 | CRN95-5-2 A-G-A-E-HQQE 220DD/460D 60 HZ | 45538 | USD | CN095 | IC | 5715114133357 | 1512.7017 | 1194.1062
99918462 | CRN95-5-1 A-G-A-E-HQQE 220DD/460D 60 HZ | 45538 | USD | CN095 | IC | 5715114133364 | 1512.7017 | 1194.1062
99918463 | CRN95-1-1 A-G-A-V-HQQV 220DD/460D 60 HZ | 13972 | USD | CN095 | IC | 5715114133371 | 695.0134 | 434.2665
99918464 | CRN95-1 A-G-A-V-HQQV 220DD/460D 60 HZ | 16412 | USD | CN095 | IC | 5715114133388 | 735.4039 | 474.657
99918465 | CRN95-2-2 A-G-A-V-HQQV 220DD/460D 60 HZ | 20208 | USD | CN095 | IC | 5715114133395 | 917.4619 | 656.7151
99918466 | CRN95-2-1 A-G-A-V-HQQV 220DD/460D 60 HZ | 22646 | USD | CN095 | IC | 5715114133401 | 925.1053 | 664.3584
99918467 | CRN95-2 A-G-A-V-HQQV 220DD/460D 60 HZ | 23526 | USD | CN095 | IC | 5715114133418 | 925.1053 | 664.3584
99918468 | CRN95-3-2 A-G-A-V-HQQV 220DD/460D 60 HZ | 27796 | USD | CN095 | IC | 5715114133425 | 1079.4625 | 820.109
99918469 | CRN95-3-1 A-G-A-V-HQQV 220DD/460D 60 HZ | 32675 | USD | CN095 | IC | 5715114133432 | 1113.3208 | 853.9672
99918470 | CRN95-3 A-G-A-V-HQQV 220DD/460D 60 HZ | 32675 | USD | CN095 | IC | 5715114133449 | 1113.3208 | 853.9672
99918471 | CRN95-4-2 A-G-A-V-HQQV 220DD/460D 60 HZ | 39993 | USD | CN095 | IC | 5715114133456 | 1425.9507 | 1166.5972
99918472 | CRN95-4-1 A-G-A-V-HQQV 220DD/460D 60 HZ | 39993 | USD | CN095 | IC | 5715114133463 | 1425.9507 | 1166.5972
99918473 | CRN95-4 A-G-A-V-HQQV 220DD/460D 60 HZ | 44873 | USD | CN095 | IC | 5715114133470 | 1499.785 | 1181.1894
99918474 | CRN95-5-2 A-G-A-V-HQQV 220DD/460D 60 HZ | 45687 | USD | CN095 | IC | 5715114133487 | 1512.7017 | 1194.1062
99918475 | CRN95-5-1 A-G-A-V-HQQV 220DD/460D 60 HZ | 45687 | USD | CN095 | IC | 5715114133494 | 1512.7017 | 1194.1062
99918476 | CR125-1-1 A-G-A-E-HQQE 220DD/460D 60 HZ | 17633 | USD | CL125 | IC | 5715114133500 | 811.5618 | 548.0812
99918477 | CR125-1 A-G-A-E-HQQE 220DD/460D 60 HZ | 20639 | USD | CL125 | IC | 5715114133517 | 990.9192 | 727.4386
99918478 | CR125-2-2 A-G-A-E-HQQE 220DD/460D 60 HZ | 25514 | USD | CL125 | IC | 5715114133524 | 1022.3414 | 758.8608
99918479 | CR125-2-1 A-G-A-E-HQQE 220DD/460D 60 HZ | 33066 | USD | CL125 | IC | 5715114133531 | 1227.0495 | 908.4539
99918480 | CR125-2 A-G-A-E-HQQE 220DD/460D 60 HZ | 39846 | USD | CL125 | IC | 5715114133548 | 1260.9077 | 942.3122
99918481 | CR125-3-2 A-G-A-E-HQQE 220DD/460D 60 HZ | 44721 | USD | CL125 | IC | 5715114133555 | 1574.4041 | 1255.8085
99918482 | CR125-3-1 A-G-A-E-HQQE 220DD/460D 60 HZ | 49153 | USD | CL125 | IC | 5715114133562 | 1577.6647 | 1259.0691
99918483 | CR125-3 A-G-A-E-HQQE 220DD/460D 60 HZ | 49153 | USD | CL125 | IC | 5715114133579 | 1577.6647 | 1259.0691
99918484 | CR125-4-2 A-G-A-E-HQQE 220DD/460D 60 HZ | 51405 | USD | CL125 | IC | 5715114133586 | 1630.1033 | 1311.5077
99918485 | CR125-1-1 A-G-A-V-HQQV 220DD/460D 60 HZ | 17785 | USD | CL125 | IC | 5715114133593 | 811.5618 | 548.0812
99918486 | CR125-1 A-G-A-V-HQQV 220DD/460D 60 HZ | 20791 | USD | CL125 | IC | 5715114133609 | 990.9192 | 727.4386
99918487 | CR125-2-2 A-G-A-V-HQQV 220DD/460D 60 HZ | 25667 | USD | CL125 | IC | 5715114133616 | 1022.3414 | 758.8608
99918488 | CR125-2-1 A-G-A-V-HQQV 220DD/460D 60 HZ | 33219 | USD | CL125 | IC | 5715114133623 | 1227.0495 | 908.4539
99918489 | CR125-2 A-G-A-V-HQQV 220DD/460D 60 HZ | 39997 | USD | CL125 | IC | 5715114133630 | 1260.9077 | 942.3122
99918490 | CR125-3-2 A-G-A-V-HQQV 220DD/460D 60 HZ | 44873 | USD | CL125 | IC | 5715114133647 | 1574.4041 | 1255.8085
99918491 | CR125-3-1 A-G-A-V-HQQV 220DD/460D 60 HZ | 49304 | USD | CL125 | IC | 5715114133654 | 1577.6647 | 1259.0691
99918492 | CR125-3 A-G-A-V-HQQV 220DD/460D 60 HZ | 49304 | USD | CL125 | IC | 5715114133661 | 1577.6647 | 1259.0691
99918493 | CR125-4-2 A-G-A-V-HQQV 220DD/460D 60 HZ | 51557 | USD | CL125 | IC | 5715114133678 | 1630.1033 | 1311.5077
99918494 | CRN125-1-1 A-P-A-E-HQQE 220DD/460D 60 HZ | 22741 | USD | CN125 | IC | 5715114133685 | 810.627 | 547.1464
99918495 | CRN125-1 A-P-A-E-HQQE 220DD/460D 60 HZ | 28047 | USD | CN125 | IC | 5715114133692 | 989.9844 | 726.5039
99918496 | CRN125-2-2 A-P-A-E-HQQE 220DD/460D 60 HZ | 32654 | USD | CN125 | IC | 5715114133708 | 1021.4066 | 757.926
99918497 | CRN125-2-1 A-P-A-E-HQQE 220DD/460D 60 HZ | 40435 | USD | CN125 | IC | 5715114133715 | 1226.1147 | 907.5192
99918498 | CRN125-2 A-P-A-E-HQQE 220DD/460D 60 HZ | 45747 | USD | CN125 | IC | 5715114133722 | 1259.973 | 941.3774
99918499 | CRN125-3-2 A-P-A-E-HQQE 220DD/460D 60 HZ | 51053 | USD | CN125 | IC | 5715114133739 | 1573.4693 | 1254.8738
99918500 | CRN125-3-1 A-P-A-E-HQQE 220DD/460D 60 HZ | 54597 | USD | CN125 | IC | 5715114133746 | 1576.7299 | 1258.1344
99918501 | CRN125-3 A-P-A-E-HQQE 220DD/460D 60 HZ | 58134 | USD | CN125 | IC | 5715114133753 | 1576.7299 | 1258.1344
99918502 | CRN125-4-2 A-P-A-E-HQQE 220DD/460D 60 HZ | 60609 | USD | CN125 | IC | 5715114133760 | 1600.5087 | 1281.9132
99918503 | CRN125-4-1 A-P-A-E-HQQE 460Y 60 HZ | 63447 | USD | CN125 | IC | 5715114133777 | 2179.8666 | 1696.5874
99918504 | CRN125-4 A-P-A-E-HQQE 460Y 60 HZ | 65215 | USD | CN125 | IC | 5715114133784 | 2179.8666 | 1696.5874
99918505 | CRN125-5-2 A-P-A-E-HQQE 460Y 60 HZ | 68753 | USD | CN125 | IC | 5715114133791 | 2206.5158 | 1723.2366
99918506 | CRN125-5-1 A-P-A-E-HQQE 460Y 60 HZ | 71584 | USD | CN125 | IC | 5715114133807 | 2740.708 | 2257.4288
99918507 | CRN125-5 A-P-A-E-HQQE 460Y 60 HZ | 74415 | USD | CN125 | IC | 5715114133814 | 2740.708 | 2257.4288
99918508 | CRN125-6-2 A-P-A-E-HQQE 460Y 60 HZ | 78450 | USD | CN125 | IC | 5715114133821 | 2767.3572 | 2284.078
99918509 | CRN125-6-1 A-P-A-E-HQQE 460Y 60 HZ | 83050 | USD | CN125 | IC | 5715114133838 | 2881.5268 | 2398.2477
99918510 | CRN125-6 A-P-A-E-HQQE 460Y 60 HZ | 83050 | USD | CN125 | IC | 5715114133845 | 2881.5268 | 2398.2477
99918511 | CRN125-7-2 A-P-A-E-HQQE 460Y 60 HZ | 89068 | USD | CN125 | IC | 5715114133852 | 2908.176 | 2424.8969
99918512 | CRN125-1-1 A-P-A-V-HQQV 220DD/460D 60 HZ | 22894 | USD | CN125 | IC | 5715114133869 | 810.627 | 547.1464
99918513 | CRN125-1 A-P-A-V-HQQV 220DD/460D 60 HZ | 28199 | USD | CN125 | IC | 5715114133876 | 989.9844 | 726.5039
99918514 | CRN125-2-2 A-P-A-V-HQQV 220DD/460D 60 HZ | 32806 | USD | CN125 | IC | 5715114133883 | 1021.4066 | 757.926
99918515 | CRN125-2-1 A-P-A-V-HQQV 220DD/460D 60 HZ | 40586 | USD | CN125 | IC | 5715114133890 | 1226.1147 | 907.5192
99918516 | CRN125-2 A-P-A-V-HQQV 220DD/460D 60 HZ | 45899 | USD | CN125 | IC | 5715114133906 | 1259.973 | 941.3774
99918517 | CRN125-3-2 A-P-A-V-HQQV 220DD/460D 60 HZ | 51204 | USD | CN125 | IC | 5715114133913 | 1573.4693 | 1254.8738
99918519 | CRN125-3-1 A-P-A-V-HQQV 220DD/460D 60 HZ | 54749 | USD | CN125 | IC | 5715114133944 | 1576.7299 | 1258.1344
99918520 | CRN125-3 A-P-A-V-HQQV 220DD/460D 60 HZ | 58286 | USD | CN125 | IC | 5715114133951 | 1576.7299 | 1258.1344
99918521 | CRN125-4-2 A-P-A-V-HQQV 220DD/460D 60 HZ | 60761 | USD | CN125 | IC | 5715114133968 | 1600.5087 | 1281.9132
99918522 | CRN125-4-1 A-P-A-V-HQQV 460Y 60 HZ | 63598 | USD | CN125 | IC | 5715114133975 | 2179.8666 | 1696.5874
99918523 | CRN125-4 A-P-A-V-HQQV 460Y 60 HZ | 65367 | USD | CN125 | IC | 5715114133982 | 2179.8666 | 1696.5874
99918524 | CRN125-5-2 A-P-A-V-HQQV 460Y 60 HZ | 68905 | USD | CN125 | IC | 5715114133999 | 2206.5158 | 1723.2366
99918525 | CRN125-5-1 A-P-A-V-HQQV 460Y 60 HZ | 71735 | USD | CN125 | IC | 5715114134002 | 2740.708 | 2257.4288
99918526 | CRN125-5 A-P-A-V-HQQV 460Y 60 HZ | 74567 | USD | CN125 | IC | 5715114134019 | 2740.708 | 2257.4288
99918527 | CRN125-6-2 A-P-A-V-HQQV 460Y 60 HZ | 78601 | USD | CN125 | IC | 5715114134026 | 2767.3572 | 2284.078
99918528 | CRN125-6-1 A-P-A-V-HQQV 460Y 60 HZ | 83201 | USD | CN125 | IC | 5715114134033 | 2881.5268 | 2398.2477
99918529 | CRN125-6 A-P-A-V-HQQV 460Y 60 HZ | 83201 | USD | CN125 | IC | 5715114134040 | 2881.5268 | 2398.2477
99918530 | CRN125-7-2 A-P-A-V-HQQV 460Y 60 HZ | 89221 | USD | CN125 | IC | 5715114134057 | 2908.176 | 2424.8969
99918531 | CRN125-1-1 A-G-A-E-HQQE 220DD/460D 60 HZ | 21238 | USD | CN125 | IC | 5715114134064 | 832.4349 | 568.9543
99918532 | CRN125-1 A-G-A-E-HQQE 220DD/460D 60 HZ | 26543 | USD | CN125 | IC | 5715114134071 | 1011.7924 | 748.3118
99918533 | CRN125-2-2 A-G-A-E-HQQE 220DD/460D 60 HZ | 31150 | USD | CN125 | IC | 5715114134088 | 1043.2145 | 779.734
99918534 | CRN125-2-1 A-G-A-E-HQQE 220DD/460D 60 HZ | 38931 | USD | CN125 | IC | 5715114134095 | 1247.9226 | 929.3271
99918535 | CRN125-2 A-G-A-E-HQQE 220DD/460D 60 HZ | 44244 | USD | CN125 | IC | 5715114134101 | 1281.7809 | 963.1853
99918536 | CRN125-3-2 A-G-A-E-HQQE 220DD/460D 60 HZ | 49549 | USD | CN125 | IC | 5715114134118 | 1595.2772 | 1276.6817
99918537 | CRN125-3-1 A-G-A-E-HQQE 220DD/460D 60 HZ | 53093 | USD | CN125 | IC | 5715114134125 | 1598.5378 | 1279.9423
99918538 | CRN125-3 A-G-A-E-HQQE 220DD/460D 60 HZ | 56630 | USD | CN125 | IC | 5715114134132 | 1598.5378 | 1279.9423
99918539 | CRN125-4-2 A-G-A-E-HQQE 220DD/460D 60 HZ | 59106 | USD | CN125 | IC | 5715114134156 | 1650.9764 | 1332.3809
99918540 | CRN125-4-1 A-G-A-E-HQQE 460Y 60 HZ | 61943 | USD | CN125 | IC | 5715114134163 | 2230.3343 | 1747.0551
99918541 | CRN125-4 A-G-A-E-HQQE 460Y 60 HZ | 63712 | USD | CN125 | IC | 5715114134170 | 2230.3343 | 1747.0551
99918542 | CRN125-5-2 A-G-A-E-HQQE 460Y 60 HZ | 67249 | USD | CN125 | IC | 5715114134187 | 2256.9835 | 1773.7043
99918543 | CRN125-5-1 A-G-A-E-HQQE 460Y 60 HZ | 70080 | USD | CN125 | IC | 5715114134194 | 2791.1757 | 2307.8965
99918544 | CRN125-5 A-G-A-E-HQQE 460Y 60 HZ | 72912 | USD | CN125 | IC | 5715114134200 | 2791.1757 | 2307.8965
99918545 | CRN125-6-2 A-G-A-E-HQQE 460Y 60 HZ | 76946 | USD | CN125 | IC | 5715114134217 | 2817.8249 | 2334.5457
99918546 | CRN125-6-1 A-G-A-E-HQQE 460Y 60 HZ | 81546 | USD | CN125 | IC | 5715114134224 | 2931.9945 | 2448.7154
99918547 | CRN125-6 A-G-A-E-HQQE 460Y 60 HZ | 81546 | USD | CN125 | IC | 5715114134231 | 2931.9945 | 2448.7154
99918548 | CRN125-7-2 A-G-A-E-HQQE 460Y 60 HZ | 87564 | USD | CN125 | IC | 5715114134248 | 2958.6437 | 2475.3646
99918549 | CRN125-1-1 A-G-A-V-HQQV 220DD/460D 60 HZ | 21390 | USD | CN125 | IC | 5715114134255 | 832.4349 | 568.9543
99918550 | CRN125-1 A-G-A-V-HQQV 220DD/460D 60 HZ | 26696 | USD | CN125 | IC | 5715114134262 | 1011.7924 | 748.3118
99918551 | CRN125-2-2 A-G-A-V-HQQV 220DD/460D 60 HZ | 31302 | USD | CN125 | IC | 5715114134279 | 1043.2145 | 779.734
99918552 | CRN125-2-1 A-G-A-V-HQQV 220DD/460D 60 HZ | 39082 | USD | CN125 | IC | 5715114134286 | 1247.9226 | 929.3271
99918553 | CRN125-2 A-G-A-V-HQQV 220DD/460D 60 HZ | 44395 | USD | CN125 | IC | 5715114134293 | 1281.7809 | 963.1853
99918554 | CRN125-3-2 A-G-A-V-HQQV 220DD/460D 60 HZ | 49701 | USD | CN125 | IC | 5715114134309 | 1595.2772 | 1276.6817
99918555 | CRN125-3-1 A-G-A-V-HQQV 220DD/460D 60 HZ | 53245 | USD | CN125 | IC | 5715114134316 | 1598.5378 | 1279.9423
99918556 | CRN125-3 A-G-A-V-HQQV 220DD/460D 60 HZ | 56782 | USD | CN125 | IC | 5715114134323 | 1598.5378 | 1279.9423
99918557 | CRN125-4-2 A-G-A-V-HQQV 220DD/460D 60 HZ | 59257 | USD | CN125 | IC | 5715114134330 | 1650.9764 | 1332.3809
99918558 | CRN125-4-1 A-G-A-V-HQQV 460Y 60 HZ | 62095 | USD | CN125 | IC | 5715114134347 | 2230.3343 | 1747.0551
99918559 | CRN125-4 A-G-A-V-HQQV 460Y 60 HZ | 63863 | USD | CN125 | IC | 5715114134354 | 2230.3343 | 1747.0551
99918560 | CRN125-5-2 A-G-A-V-HQQV 460Y 60 HZ | 67401 | USD | CN125 | IC | 5715114134361 | 2256.9835 | 1773.7043
99918561 | CRN125-5-1 A-G-A-V-HQQV 460Y 60 HZ | 70232 | USD | CN125 | IC | 5715114134378 | 2791.1757 | 2307.8965
99918562 | CRN125-5 A-G-A-V-HQQV 460Y 60 HZ | 73063 | USD | CN125 | IC | 5715114134385 | 2791.1757 | 2307.8965
99918563 | CRN125-6-2 A-G-A-V-HQQV 460Y 60 HZ | 77098 | USD | CN125 | IC | 5715114134392 | 2817.8249 | 2334.5457
99918564 | CRN125-6-1 A-G-A-V-HQQV 460Y 60 HZ | 81698 | USD | CN125 | IC | 5715114134408 | 2931.9945 | 2448.7154
99918565 | CRN125-6 A-G-A-V-HQQV 460Y 60 HZ | 81698 | USD | CN125 | IC | 5715114134415 | 2931.9945 | 2448.7154
99918566 | CRN125-7-2 A-G-A-V-HQQV 460Y 60 HZ | 87717 | USD | CN125 | IC | 5715114134422 | 2958.6437 | 2475.3646
99918567 | CR155-1-1 A-G-A-E-HQQE 220DD/460D 60 HZ | 23968 | USD | CL155 | IC | 5715114134439 | 991.0867 | 727.6062
99918568 | CR155-1 A-G-A-E-HQQE 220DD/460D 60 HZ | 30424 | USD | CL155 | IC | 5715114134446 | 1203.4382 | 884.8427
99918569 | CR155-2-2 A-G-A-E-HQQE 220DD/460D 60 HZ | 37794 | USD | CL155 | IC | 5715114134453 | 1261.3707 | 942.7751
99918570 | CR155-2-1 A-G-A-E-HQQE 220DD/460D 60 HZ | 42447 | USD | CL155 | IC | 5715114134460 | 1551.0882 | 1232.4927
99918571 | CR155-2 A-G-A-E-HQQE 220DD/460D 60 HZ | 50666 | USD | CL155 | IC | 5715114134477 | 1554.3488 | 1235.7533
99918572 | CR155-3-2 A-G-A-E-HQQE 220DD/460D 60 HZ | 54908 | USD | CL155 | IC | 5715114134484 | 1578.4231 | 1259.8275
99918573 | CR155-1-1 A-G-A-V-HQQV 220DD/460D 60 HZ | 24120 | USD | CL155 | IC | 5715114134491 | 991.0867 | 727.6062
99918574 | CR155-1 A-G-A-V-HQQV 220DD/460D 60 HZ | 30576 | USD | CL155 | IC | 5715114134507 | 1203.4382 | 884.8427
99918575 | CR155-2-2 A-G-A-V-HQQV 220DD/460D 60 HZ | 37946 | USD | CL155 | IC | 5715114134514 | 1261.3707 | 942.7751
99918576 | CR155-2-1 A-G-A-V-HQQV 220DD/460D 60 HZ | 42600 | USD | CL155 | IC | 5715114134521 | 1551.0882 | 1232.4927
99918577 | CR155-2 A-G-A-V-HQQV 220DD/460D 60 HZ | 50817 | USD | CL155 | IC | 5715114134538 | 1554.3488 | 1235.7533
99918578 | CR155-3-2 A-G-A-V-HQQV 220DD/460D 60 HZ | 55061 | USD | CL155 | IC | 5715114134545 | 1578.4231 | 1259.8275
99918579 | CRN155-1-1 A-P-A-E-HQQE 220DD/460D 60 HZ | 30257 | USD | CN155 | IC | 5715114134552 | 989.8125 | 726.3319
99918580 | CRN155-1 A-P-A-E-HQQE 220DD/460D 60 HZ | 39045 | USD | CN155 | IC | 5715114134569 | 1202.164 | 883.5684
99918582 | CRN155-2-2 A-P-A-E-HQQE 220DD/460D 60 HZ | 45748 | USD | CN155 | IC | 5715114134583 | 1260.0964 | 941.5009
99918583 | CRN155-2-1 A-P-A-E-HQQE 220DD/460D 60 HZ | 49616 | USD | CN155 | IC | 5715114134590 | 1549.814 | 1231.2184
99918584 | CRN155-2 A-P-A-E-HQQE 220DD/460D 60 HZ | 54360 | USD | CN155 | IC | 5715114134606 | 1553.0746 | 1234.479
99918585 | CRN155-3-2 A-P-A-E-HQQE 220DD/460D 60 HZ | 60865 | USD | CN155 | IC | 5715114134613 | 1577.1488 | 1258.5532
99918586 | CRN155-3-1 A-P-A-E-HQQE 460Y 60 HZ | 67912 | USD | CN155 | IC | 5715114134620 | 2155.2963 | 1672.0171
99918587 | CRN155-3 A-P-A-E-HQQE 460Y 60 HZ | 68184 | USD | CN155 | IC | 5715114134637 | 2155.2963 | 1672.0171
99918588 | CRN155-4-2 A-P-A-E-HQQE 460Y 60 HZ | 75230 | USD | CN155 | IC | 5715114134644 | 2716.4728 | 2233.1937
99918589 | CRN155-4-1 A-P-A-E-HQQE 460Y 60 HZ | 78969 | USD | CN155 | IC | 5715114134651 | 2716.4728 | 2233.1937
99918590 | CRN155-4 A-P-A-E-HQQE 460Y 60 HZ | 83362 | USD | CN155 | IC | 5715114134668 | 2716.4728 | 2233.1937
99918591 | CRN155-5-2 A-P-A-E-HQQE 460Y 60 HZ | 91493 | USD | CN155 | IC | 5715114134675 | 2857.6268 | 2374.3476
99918593 | CRN155-5-1 A-P-A-E-HQQE 460Y 60 HZ | 94245 | USD | CN155 | IC | 5715114134699 | 2857.6268 | 2374.3476
99918594 | CRN155-1-1 A-P-A-V-HQQV 220DD/460D 60 HZ | 30409 | USD | CN155 | IC | 5715114134705 | 989.8125 | 726.3319
99918595 | CRN155-1 A-P-A-V-HQQV 220DD/460D 60 HZ | 39197 | USD | CN155 | IC | 5715114134712 | 1202.164 | 883.5684
99918596 | CRN155-2-2 A-P-A-V-HQQV 220DD/460D 60 HZ | 45900 | USD | CN155 | IC | 5715114134729 | 1260.0964 | 941.5009
99918597 | CRN155-2-1 A-P-A-V-HQQV 220DD/460D 60 HZ | 49769 | USD | CN155 | IC | 5715114134736 | 1549.814 | 1231.2184
99918598 | CRN155-2 A-P-A-V-HQQV 220DD/460D 60 HZ | 54512 | USD | CN155 | IC | 5715114134743 | 1553.0746 | 1234.479
99918599 | CRN155-3-2 A-P-A-V-HQQV 220DD/460D 60 HZ | 61016 | USD | CN155 | IC | 5715114134750 | 1577.1488 | 1258.5532
99918600 | CRN155-3-1 A-P-A-V-HQQV 460Y 60 HZ | 68064 | USD | CN155 | IC | 5715114134767 | 2155.2963 | 1672.0171
99918601 | CRN155-3 A-P-A-V-HQQV 460Y 60 HZ | 68335 | USD | CN155 | IC | 5715114134774 | 2155.2963 | 1672.0171
99918602 | CRN155-4-2 A-P-A-V-HQQV 460Y 60 HZ | 75382 | USD | CN155 | IC | 5715114134781 | 2716.4728 | 2233.1937
99918603 | CRN155-4-1 A-P-A-V-HQQV 460Y 60 HZ | 79120 | USD | CN155 | IC | 5715114134798 | 2716.4728 | 2233.1937
99918604 | CRN155-4 A-P-A-V-HQQV 460Y 60 HZ | 83513 | USD | CN155 | IC | 5715114134804 | 2716.4728 | 2233.1937
99918605 | CRN155-5-2 A-P-A-V-HQQV 460Y 60 HZ | 91645 | USD | CN155 | IC | 5715114134811 | 2857.6268 | 2374.3476
99918606 | CRN155-5-1 A-P-A-V-HQQV 460Y 60 HZ | 94397 | USD | CN155 | IC | 5715114134828 | 2857.6268 | 2374.3476
99918607 | CRN155-1-1 A-G-A-E-HQQE 220DD/460D 60 HZ | 28753 | USD | CN155 | IC | 5715114134835 | 1011.6204 | 748.1398
99918608 | CRN155-1 A-G-A-E-HQQE 220DD/460D 60 HZ | 37541 | USD | CN155 | IC | 5715114134842 | 1223.9719 | 905.3763
99918609 | CRN155-2-2 A-G-A-E-HQQE 220DD/460D 60 HZ | 44245 | USD | CN155 | IC | 5715114134859 | 1281.9044 | 963.3088
99918610 | CRN155-2-1 A-G-A-E-HQQE 220DD/460D 60 HZ | 48112 | USD | CN155 | IC | 5715114134866 | 1571.6219 | 1253.0263
99918611 | CRN155-2 A-G-A-E-HQQE 220DD/460D 60 HZ | 52857 | USD | CN155 | IC | 5715114134873 | 1574.8825 | 1256.2869
99918612 | CRN155-3-2 A-G-A-E-HQQE 220DD/460D 60 HZ | 59361 | USD | CN155 | IC | 5715114134880 | 1598.9567 | 1280.3611
99918613 | CRN155-3-1 A-G-A-E-HQQE 460Y 60 HZ | 66408 | USD | CN155 | IC | 5715114134897 | 2205.764 | 1722.4848
99918614 | CRN155-3 A-G-A-E-HQQE 460Y 60 HZ | 66680 | USD | CN155 | IC | 5715114134903 | 2205.764 | 1722.4848
99918615 | CRN155-4-2 A-G-A-E-HQQE 460Y 60 HZ | 73726 | USD | CN155 | IC | 5715114135016 | 2766.9405 | 2283.6614
99918616 | CRN155-4-1 A-G-A-E-HQQE 460Y 60 HZ | 77465 | USD | CN155 | IC | 5715114135023 | 2766.9405 | 2283.6614
99918617 | CRN155-4 A-G-A-E-HQQE 460Y 60 HZ | 81858 | USD | CN155 | IC | 5715114135030 | 2766.9405 | 2283.6614
99918618 | CRN155-5-2 A-G-A-E-HQQE 460Y 60 HZ | 89989 | USD | CN155 | IC | 5715114135047 | 2908.0945 | 2424.8153
99918619 | CRN155-5-1 A-G-A-E-HQQE 460Y 60 HZ | 92741 | USD | CN155 | IC | 5715114135054 | 2908.0945 | 2424.8153
99918620 | CRN155-1-1 A-G-A-V-HQQV 220DD/460D 60 HZ | 28905 | USD | CN155 | IC | 5715114135061 | 1011.6204 | 748.1398
99918621 | CRN155-1 A-G-A-V-HQQV 220DD/460D 60 HZ | 37693 | USD | CN155 | IC | 5715114135078 | 1223.9719 | 905.3763
99918622 | CRN155-2-2 A-G-A-V-HQQV 220DD/460D 60 HZ | 44396 | USD | CN155 | IC | 5715114135085 | 1281.9044 | 963.3088
99918623 | CRN155-2-1 A-G-A-V-HQQV 220DD/460D 60 HZ | 48265 | USD | CN155 | IC | 5715114135092 | 1571.6219 | 1253.0263
99918624 | CRN155-2 A-G-A-V-HQQV 220DD/460D 60 HZ | 53008 | USD | CN155 | IC | 5715114135108 | 1574.8825 | 1256.2869
99918625 | CRN155-3-2 A-G-A-V-HQQV 220DD/460D 60 HZ | 59512 | USD | CN155 | IC | 5715114135115 | 1598.9567 | 1280.3611
99918626 | CRN155-3-1 A-G-A-V-HQQV 460Y 60 HZ | 66561 | USD | CN155 | IC | 5715114135122 | 2205.764 | 1722.4848
99918628 | CRN155-3 A-G-A-V-HQQV 460Y 60 HZ | 66832 | USD | CN155 | IC | 5715114135139 | 2205.764 | 1722.4848
99918629 | CRN155-4-2 A-G-A-V-HQQV 460Y 60 HZ | 73878 | USD | CN155 | IC | 5715114135146 | 2766.9405 | 2283.6614
99918630 | CRN155-4-1 A-G-A-V-HQQV 460Y 60 HZ | 77617 | USD | CN155 | IC | 5715114135153 | 2766.9405 | 2283.6614
99918631 | CRN155-4 A-G-A-V-HQQV 460Y 60 HZ | 82010 | USD | CN155 | IC | 5715114135160 | 2766.9405 | 2283.6614
99918632 | CRN155-5-2 A-G-A-V-HQQV 460Y 60 HZ | 90141 | USD | CN155 | IC | 5715114135177 | 2908.0945 | 2424.8153
99918633 | CRN155-5-1 A-G-A-V-HQQV 460Y 60 HZ | 92894 | USD | CN155 | IC | 5715114135184 | 2908.0945 | 2424.8153
99920266 | DMH 27-100 B-SS/V/SS-X-F2A3A3XAG | 15440 | USD | MH28X | IM | 5715114157582 | 99.207 | 79.3656
99920355 | CRN10-3 KM-FGJ-A-E 182/184TC 60 HZ | 12211 | USD | CRN10 | IA | 5715114158770 | 114.6392 | 99.207
99920379 | Spare, Touch screen MT8071iP | 2097 | USD | DOCKT | SH | 5715114159364 | 1.552 | 1.1023
99920387 | Spare,Mtr starter manual GV2-ME10 4-6.3A | 522 | USD | SYCKT | SH | 5715114159456 | 1.0384 | 0.56438
99920506 | Bulk, Driving rivet 1/8"x3/16" 10pc | 35 | USD | SUCKT | SH | 5715114160926 | 0.23589 | 0.022046
99921229 | Spare,Impeller,CL-30101,TRIM:243.3mm | 1334 | USD | PASE1 | SB | 5715114172356 | 11.2435 | 11.2435
99921728 | CRN15-7 A-FGJ-T-E-HQQE 254/256TC 60 HZ | 8586 | USD | CRN15 | IC | 5715114180399 | 194.0048 | 108.0254
99922294 | Bulk, Valve SD-XL-PV/T,E/C-2 nat.-CAT | 242 | USD | MDSKT | SF | 5715114188531 | 2.2046 | 1.7637
99922460 | CRNE3-8 N-P-A-E-HQQE 1x200-240 60HZ | 6057 | USD | CRNE3 | IB | 5715114191456 | 67.2227 | 56.2217
99922950 | SPARE,VOLUTE,L,20953,THD C | 1018 | USD | PAREP | SB | 5715114198479 | 37.84 | 37.84
99923984 | DMX 255-3 B-PV/T/T-X-F1A7A7XAG | 7375 | USD | MX800 | IM | 5715114215701 | 43.5629 | 33.069
99924034 | Kit, Terminal board TB1L01 | 1593 | USD | MOCKT | SH | 5715114216500 | 0.22046 | 0.18739
99924541 | Spare,GRUNDFOS IE3 EN 380/50 1.5-4 B3 | 689 | USD | PASE1 | SB | 5715114222938 | 63.9334 | 63.9334
99924950 | SEPARATOR,GBHF-100-X | 16226 | USD | TAS00 | AC | 5715114230254 | 1000 | 1000
99925000 | Kit, O-rings | 116 | USD | BMEKT | SC | 5715114231367 | 0.44092 | 0.14771
99925164 | CRN15-5 O-FGJ-A-E-HQQE 56C 60 HZ | 8190 | USD | CRN15 | IC | 5715114232913 | 92.5932 | 77.161
99926294 | 29-50159-140001-1892P BPRNC4S101AA | 20019 | USD | SPLK0 | CF | 5715114249942 | 1381 | 1381
99926424 | DMH 43-10 B-SS/V/SS-X-F1A3A3XAG | 5970 | USD | MH000 | IM | 5715114252034 | 63.8452 | 41.8874
99926425 | DMH 403-10 B-PVC/V/C-X-F7A7PXAG | 7392 | USD | MH000 | IM | 5715114252041 | 101.4116 | 81.5702
99926528 | DMH 50-10 B-PVC/V/C-X-F1A7A7XAG | 5954 | USD | MH000 | IM | 5715114253383 | 97.0024 | 77.161
99926860 | Kit, Cover Mains, C2 | 88 | USD | MO1KT | SC | 5715114259729 | 1.929 | 0.194
99927691 | Spare, Oil seal ring 85x100x12 | 83 | USD | MOCKT | SH | 5715114273893 | 0.044092 | 0.022046
99928290 | CRNE3-25 N-P-A-E-HQQE 3x200-240 60HZ | 11138 | USD | CRNE3 | IB | 5715114282819 | 185.689 | 101.9142
99928307 | CRE5-13 KN-FGJ-A-E-HQQE 3x440-480 60HZ | 8863 | USD | CRE05 | IB | 5715114282925 | 209.6553 | 125.8805
99928309 | CRN1-17 MP-FGJ-A-E 56C 60HZ | 10755 | USD | CRN01 | IA | 5715114282970 | 76.9802 | 62.474
99928642 | Spare, Impeller 100-250/205 D42 CI | 888 | USD | NBKIT | SB | 5715114287906 | 20.591 | 19.2704
99929717 | Spare,MMG132SB 400/690-2 7.5KW B5 I56 | 1904 | USD | MO6KT | SH | 5715114304542 | 206.7959 | 158.7312
99929763 | WEG 364/5TSC 3x575 2P 75HP W6 ODP | 15542 | USD | KNWEG | AI | 5715114305419 | 736.3364 | 736.3364
99929963 | MTR64-4/4-2 A-G-A-HUUV 3x230/460 60Hz | 28865 | USD | MTR64 | IH | 5715114308199 | 658.6639 | 546.2293
99929966 | MTR32-8/8 A-G-A-HUUV 3x230/460 60Hz | 27920 | USD | MTR32 | IH | 5715114308229 | 663.5846 | 520.2856
99929975 | MTR4-4/4 A-WB-A-HUUV 3x230/460 60Hz | 3836 | USD | MTR04 | IH | 5715114308472 | 59.2663 | 53.3138
99929976 | MTR2-13/13 A-WB-A-HUUV 3x230/460 60Hz | 6740 | USD | MTR02 | IH | 5715114308489 | 123.2415 | 115.305
99929977 | MTR4-8/8 A-WB-A-HUUV 3x230/460 60Hz | 6180 | USD | MTR04 | IH | 5715114308496 | 125.7901 | 117.8535
99929978 | MTR4-5/5 A-WB-A-HUUV 3x230/460 60Hz | 4313 | USD | MTR04 | IH | 5715114308502 | 59.3412 | 53.3888
99929979 | MTR2-2/2 A-WB-A-HUUV 3x230/460 60Hz | 2898 | USD | MTR02 | IH | 5715114308519 | 38.6731 | 31.8388
99929980 | MTR2-3/3 A-WB-A-HUUV 3x230/460 60Hz | 3148 | USD | MTR02 | IH | 5715114308526 | 39.4513 | 32.6171
99929981 | MTR2-4/4 A-WB-A-HUUV 3x230/460 60Hz | 3459 | USD | MTR02 | IH | 5715114308533 | 39.502 | 32.6678
99929982 | MTR2-5/5 A-WB-A-HUUV 3x230/460 60Hz | 3804 | USD | MTR02 | IH | 5715114308540 | 40.2119 | 33.1572
99929983 | MTR2-6/6 A-WB-A-HUUV 3x230/460 60Hz | 4180 | USD | MTR02 | IH | 5715114308557 | 40.2626 | 33.2079
99929984 | MTR2-7/7 A-WB-A-HUUV 3x230/460 60Hz | 4612 | USD | MTR02 | IH | 5715114308564 | 56.7177 | 50.7653
99929986 | MTR2-15/15 A-WB-A-HUUV 3x230/460 60Hz | 7504 | USD | MTR02 | IH | 5715114308588 | 124.2226 | 115.4042
99929988 | MTR2-18/18 A-WB-A-HUUV 3x230/460 60Hz | 8329 | USD | MTR02 | IH | 5715114308618 | 124.3725 | 115.5541
99929989 | MTR4-2/2 A-WB-A-HUUV 3x230/460 60Hz | 3049 | USD | MTR04 | IH | 5715114308625 | 42.0505 | 35.2163
99929990 | MTR4-3/3 A-WB-A-HUUV 3x230/460 60Hz | 3412 | USD | MTR04 | IH | 5715114308632 | 42.7869 | 35.7322
99929993 | MTR4-10/10 A-WB-A-HUUV 3x230/460 60Hz | 6872 | USD | MTR04 | IH | 5715114308663 | 125.94 | 118.0034
99929994 | MTR4-12/12 A-WB-A-HUUV 3x230/460 60Hz | 7627 | USD | MTR04 | IH | 5715114308670 | 126.9717 | 118.1533
99930741 | CRN45-4 MP-G-A-V 284/286TC 60 HZ | 32757 | USD | CRN45 | IC | 5715114320184 | 195.5921 | 177.6908
99930742 | CRN45-2 MP-G-A-V 254/256TC 60 HZ | 23168 | USD | CRN45 | IC | 5715114320214 | 182.3645 | 164.4632
99930818 | Bulk,Gasket D146.5/D139.0/0.5mm | 547 | USD | MUCKT | SH | 5715114321464 | 0.43872 | 0.22046
99930820 | Spare,Impeller 50-125 / 80-65-125/105 SS | 2007 | USD | NBKIT | SB | 5715114321488 | 4.4423 | 3.9683
99930871 | Spare,Impeller,L,25707,X3 SS,Trim163.6mm | 696 | USD | PASE1 | SB | 5715114322010 | 7.5397 | 7.5397
99931297 | KIT,CPLG GUARD ASSY,6P,STANDARD | 405 | USD | PAREP | SB | 5715114329033 | 9.843 | 9.843
99931301 | Kit,Wear ring 420 450 BHN impeller | 13842 | USD | YAKIT | SD | 5715114329095 | 29.472 | 29.472
99931358 | Spare,Valve casing Rp 2 NBR R | 525 | USD | SPKIT | SD | 5715114329590 | 1.5432 | 1.25
99931359 | Bulk,Impeller, MTH10,A,I (1.4301) | 425 | USD | CHKKT | SC | 5715114329606 | 2.0459 | 1.7527
99931417 | Spare,Coupling half HL4X3.125"x6.688",BP | 1303 | USD | PASE1 | SB | 5715114330435 | 57.3196 | 57.3196
99932547 | KIT, WEAR RING 420 350 BHN IMPELLER | 2464 | USD | YZMBO | SD | 5715114345712 | 1.256 | 0.906
99932671 | Spare, GASKET,HH CVR,NEOP | 90 | USD | YZMBO | SD | 5715114347648 | 0.08 | 0.08
99932673 | Spare, SEAL,LIP,2.375ID,BUNA-N | 104 | USD | YZMBO | SD | 5715114347679 | 0.194 | 0.194
99932678 | Spare,GASKET,14-3/4"IDX18"OD,6NC VOL | 126 | USD | YZMBO | SD | 5715114347846 | 0.25573 | 0.25573
99933023 | KIT,HOUSING,L,X4 SEAL,SGL C | 215 | USD | PAREP | SB | 5715114353328 | 9 | 9
99933057 | CRI5-14 K-FGJ-A-E-HQQE 3x230/460 60HZ | 6340 | USD | CRI05 | IA | 5715114353878 | 159.6527 | 141.7514
99933669 | CRN32-10 I-G-A-V-HQQV 324/326TSC 60 HZ | 25268 | USD | CRN32 | IC | 5715114362894 | 214.3312 | 196.4299
99934376 | Spare,Spacing bush, machined, lost wax | 251 | USD | CRLKT | SC | 5715114374514 | 0.91932 | 0.82232
99935328 | Kit, Impeller.OS.CI.52H.99596994 | 3340 | USD | GS3KT | SD | 5715114388047 | 20.7034 | 15.3705
99935893 | Kit, Blind Flange 4" with Offset 1" NPT | 1125 | USD | BOKIT | SA | 5715114396509 | 18.4525 | 13.0005
99935918 | Bulk,Formed wire spring D128/D3,5 | 108 | USD | CRSKT | SC | 5715114397025 | 1.4572 | 1.4109
99936731 | DMH 2-100 AR-SS/T/SS-S-H2VVBEMAG | 9531 | USD | MH28X | IM | 5715114409544 | 57.8928 | 33.069
99937339 | BULK,Guard bearing housing HS X7 | 403 | USD | PAREP | SB | 5715114417600 | 25 | 25
99939010 | MTR20-12/3 A-W-A-HUUV 3x200/346 60Hz | 9518 | USD | MTR20 | IH | 5715114441865 | 194.9087 | 145.3052
99939406 | Spare,Impeller,L,30707,X4 SS,TRIM:152mm | 786 | USD | PASE1 | SB | 5715114447799 | 5.9524 | 5.9524
99940112 | CRNE10-6 N-FGJ-A-E-HQUE 3x440-480 60 HZ | 10942 | USD | CNE10 | IB | 5715114456289 | 171.9588 | 154.322
99940136 | SPK4-8/7 A-M-A-CVUV 3x200/346 60 Hz | 3465 | USD | SPK04 | IH | 5715114456630 | 40.3662 | 37.5002
99940897 | MTRE1S-27/27 A-WB-A-HUUE 1x200-240 60Hz | 7368 | USD | MTRE0 | IH | 5715114466998 | 85.1615 | 44.8173
99941145 | Spare,Wear ring 3.50"x4.00"x0.69" KP B35 | 230 | USD | PASE1 | SB | 5715114470230 | 0.55115 | 0.55115
99941310 | DMH 5-10 B-PVC/V/C-X-F1A9A9XAG | 2865 | USD | MH000 | IM | 5715114472647 | 48.413 | 26.4552
99941412 | CRNE5-5 A-CA-A-E-HQQE 3x200-240 60HZ | 6050 | USD | CRNE5 | IB | 5715114474085 | 144.5005 | 60.7257
99942420 | DMH 175-10 B-PVC/V/C-X-F1A7A7XAG | 6674 | USD | MH000 | IM | 5715114489669 | 97.0024 | 77.161
99942502 | Spare,MG71A 230/400-2 0,37KW B14-14 | 550 | USD | MO5KT | SC | 5715114490467 | 13.8802 | 12.919
99943549 | BLADDER,REPLACEMENT-GNLA 2000 | 4282 | USD | BET00 | AC | 5715114505987 | 45 | 45
99943588 | DMH 36-16 B-PV/T/T-X-F1A9A9XAG | 5028 | USD | MH000 | IM | 5715114506335 | 48.413 | 26.4552
99943600 | DMX 35-10 B-PVC/T/T-X-H1U7U7XEMNG | 2584 | USD | MX115 | IM | 5715114506700 | 21.0561 | 15.4322
99943628 | DMX 60-3 AR-SS/V/SS-S-H1A3A3BEMNG | 5694 | USD | MX115 | IM | 5715114507394 | 38.6929 | 33.069
99943630 | DMH 11-10 B-PV/T/T-X-F1A9A9XAG | 3592 | USD | MH000 | IM | 5715114507400 | 48.413 | 26.4552
99943632 | DMH 12-16 B-SS/V/SS-X-F1VVXAG | 6913 | USD | MH000 | IM | 5715114507417 | 52.8222 | 30.8644
99943634 | DMH 143-10 B-SS/V/SS-X-F1A3A3XAG | 8221 | USD | MH000 | IM | 5715114507424 | 110.23 | 90.3886
99943718 | CRN15-5 A-P-T-E-HQQE 3x460D 60 HZ | 10688 | USD | CRN15 | IC | 5715114508384 | 253.529 | 205.0278
99943796 | MTR3-12/12 B-WB-I-HUUV 3x230/460 60Hz | 5496 | USD | MTR03 | IH | 5715114509749 | 85.576 | 77.6394
99944257 | Bulk,Nut RR M16 (with Gardolube) | 263 | USD | CRLKT | SC | 5715114516372 | 0.80247 | 0.63933
99944260 | Bulk,Washer 17x30 DIN 125 A A2-7 | 102 | USD | CRLKT | SC | 5715114516402 | 0.68343 | 0.22046
99944268 | Spare, Housing for bell GG-RV 450 | 2097 | USD | BMEKT | SC | 5715114516587 | 160.9402 | 79.3656
99944448 | Spare, Shaft seal YJ3458332 Z ( SS pin ) | 3223 | USD | WLCKT | SH | 5715114518826 | 1.0251 | 0.55115
99945896 | SPARE,SHAFT,KP,50150,X4,CCW F | 782 | USD | PAREP | SB | 5715114539258 | 19 | 19
99946008 | DMH 83-10 B-PVC/V/C-X-F1A7A7XAG | 3899 | USD | MH000 | IM | 5715114541145 | 55.0268 | 33.069
99946696 | Spare,shaft sealing ring 40X62X7 NBR | 380 | USD | MOCKT | SH | 5715114552295 | 0.22046 | 0.22046
99946764 | Bulk, Connector terminal,AMP61085-1 | 363 | USD | WLCKT | SH | 5715114553018 | 0.91711 | 0.44092
99946871 | 85S30- 2 3NPT 6" 60 | 2164 | USD | SP017 | WG | 5715114554565 | 21.2744 | 15.6306
99946872 | 85S50- 3 3NPT 6" 60 | 2952 | USD | SP017 | WG | 5715114554589 | 24.2947 | 18.6509
99947762 | DMH 67-10 B-PVC/V/C-X-F1A7A7XAG | 3787 | USD | MH000 | IM | 5715114568593 | 55.0268 | 33.069
99947774 | DMH 37-10 B-PVC/V/C-X-F1A9A9XAG | 3717 | USD | MH000 | IM | 5715114568609 | 48.413 | 26.4552
99947812 | CMBE 1-44 I-X-C-E-D-E 1x115V 60Hz RPL | 3015 | USD | CMBE1 | DA | 5715114569477 | 61.1688 | 39.5968
99947844 | CMBE10-54 I-U-C-E-D-G 1x200-240 60 RPL | 5079 | USD | CMBE1 | DA | 5715114569491 | 69.2509 | 47.6789
99949105 | CRNE1-9 BN-FGJ-A-E-HQQE 3x200-240 60HZ | 5795 | USD | CRNE1 | IB | 5715114587631 | 151.628 | 67.8532
99949138 | DMH 2,2-25 B-SS/V/SS-X-F1VVXAG | 4417 | USD | MH000 | IM | 5715114588195 | 52.8222 | 30.8644
99949140 | DMH 2,3-16 B-PVC/V/C-X-F1A9A9XAG | 4067 | USD | MH000 | IM | 5715114588232 | 48.413 | 26.4552
99949172 | CRN3-8 BH-GA-A-V-HQQV 182/184TC 60HZ | 3912 | USD | CN03H | IA | 5715114588720 | 53.186 | 40.8843
99949185 | 150S75- 3 3NPT 6" 60 | 3745 | USD | SP030 | WG | 5715114588881 | 27.5134 | 21.8696
99949460 | DMH 2,3-16 B-PV/T/T-X-F1A9A9XAG | 5394 | USD | MH000 | IM | 5715114592772 | 48.413 | 26.4552
99949462 | DMH 2,3-16 B-SS/V/SS-X-F1VVXAG | 5945 | USD | MH000 | IM | 5715114592802 | 52.8222 | 30.8644
99949474 | DMH 2,4-10 B-PVC/V/C-X-F1A9A9XAG | 3151 | USD | MH000 | IM | 5715114592949 | 48.413 | 26.4552
99949475 | DMH 2,4-10 B-PV/T/T-X-F1A9A9XAG | 3572 | USD | MH000 | IM | 5715114592970 | 48.413 | 26.4552
99949477 | DMH 4,5-25 B-SS/V/SS-X-F1VVXAG | 4417 | USD | MH000 | IM | 5715114593007 | 52.8222 | 30.8644
99949478 | DMH 4,9-16 B-PVC/V/C-X-F1A9A9XAG | 3343 | USD | MH000 | IM | 5715114593120 | 48.413 | 26.4552
99949479 | DMH 4,9-16 B-PV/T/T-X-F1A9A9XAG | 4874 | USD | MH000 | IM | 5715114593144 | 48.413 | 26.4552
99949480 | DMH 4,9-16 B-SS/V/SS-X-F1VVXAG | 4336 | USD | MH000 | IM | 5715114593168 | 52.8222 | 30.8644
99949481 | DMH 5-10 B-PV/T/T-X-F1A9A9XAG | 3574 | USD | MH000 | IM | 5715114593182 | 48.413 | 26.4552
99949612 | DMH 10-16 B-PVC/V/C-X-F1A9A9XAG | 7496 | USD | MH000 | IM | 5715114595131 | 48.413 | 26.4552
99949613 | DMH 11-25 B-SS/V/SS-X-F1VVXAG | 4719 | USD | MH000 | IM | 5715114594417 | 52.8222 | 30.8644
99949616 | DMH 12-16 B-PVC/V/C-X-F1A9A9XAG | 3637 | USD | MH000 | IM | 5715114594462 | 48.413 | 26.4552
99949621 | DMH 12-16 B-PV/T/T-X-F1A9A9XAG | 4910 | USD | MH000 | IM | 5715114594677 | 48.413 | 26.4552
99949626 | DMH 13-10 B-SS/V/SS-X-F1VVXAG | 5890 | USD | MH000 | IM | 5715114594752 | 52.8222 | 30.8644
99949630 | DMH 17-25 B-SS/V/SS-X-F1VVXAG | 5014 | USD | MH000 | IM | 5715114594806 | 52.8222 | 30.8644
99949631 | DMH 18-16 B-PVC/V/C-X-F1A9A9XAG | 4638 | USD | MH000 | IM | 5715114594820 | 48.413 | 26.4552
99949634 | DMH 18-16 B-PV/T/T-X-F1A9A9XAG | 6172 | USD | MH000 | IM | 5715114594875 | 48.413 | 26.4552
99949636 | DMH 18-16 B-SS/V/SS-X-F1VVXAG | 4935 | USD | MH000 | IM | 5715114594905 | 52.8222 | 30.8644
99949639 | DMH 19-10 B-PVC/V/C-X-F1A9A9XAG | 3453 | USD | MH000 | IM | 5715114594967 | 48.413 | 26.4552
99949640 | DMH 19-10 B-PV/T/T-X-F1A9A9XAG | 4161 | USD | MH000 | IM | 5715114594981 | 48.413 | 26.4552
99949642 | DMH 19-10 B-SS/V/SS-X-F1VVXAG | 4444 | USD | MH000 | IM | 5715114595018 | 52.8222 | 30.8644
99949653 | DMH 10-16 B-PV/T/T-X-F1A9A9XAG | 5475 | USD | MH000 | IM | 5715114595162 | 48.413 | 26.4552
99949654 | DMH 10-16 B-SS/V/SS-X-F1VVXAG | 5669 | USD | MH000 | IM | 5715114595186 | 52.8222 | 30.8644
99949655 | DMH 11-10 B-PVC/V/C-X-F1A9A9XAG | 3056 | USD | MH000 | IM | 5715114595209 | 48.413 | 26.4552
99949657 | DMH 11-10 B-SS/V/SS-X-F1VVXAG | 4574 | USD | MH000 | IM | 5715114595445 | 52.8222 | 30.8644
99949658 | DMH 23-16 B-PVC/V/C-X-F1A9A9XAG | 4067 | USD | MH000 | IM | 5715114595476 | 48.413 | 26.4552
99949659 | DMH 23-16 B-PV/T/T-X-F1A9A9XAG | 7230 | USD | MH000 | IM | 5715114595506 | 48.413 | 26.4552
99949660 | DMH 23-16 B-SS/V/SS-X-F1VVXAG | 7775 | USD | MH000 | IM | 5715114595636 | 52.8222 | 30.8644
99949662 | DMH 24-10 B-PVC/V/C-X-F1A9A9XAG | 3361 | USD | MH000 | IM | 5715114595681 | 48.413 | 26.4552
99949673 | DMH 24-10 B-SS/V/SS-X-F1VVXAG | 5326 | USD | MH000 | IM | 5715114595704 | 52.8222 | 30.8644
99949674 | DMH 36-16 B-PVC/V/C-X-F1A9A9XAG | 4067 | USD | MH000 | IM | 5715114595735 | 48.413 | 26.4552
99949675 | DMH 36-16 B-SS/V/SS-X-F1VVXAG | 5497 | USD | MH000 | IM | 5715114595759 | 52.8222 | 30.8644
99949677 | DMH 37-10 B-SS/V/SS-X-F1VVXAG | 4275 | USD | MH000 | IM | 5715114595803 | 52.8222 | 30.8644
99949681 | DMH 21-10 B-PV/T/T-X-F1A7A7XAG | 6144 | USD | MH000 | IM | 5715114595889 | 55.0268 | 33.069
99949682 | DMH 21-10 B-SS/V/SS-X-F1A3A3XAG | 6227 | USD | MH000 | IM | 5715114595902 | 63.8452 | 41.8874
99949685 | DMH 43-10 B-PVC/V/C-X-F1A7A7XAG | 3654 | USD | MH000 | IM | 5715114596053 | 55.0268 | 33.069
99949687 | DMH 67-10 B-SS/V/SS-X-F1A3A3XAG | 5507 | USD | MH000 | IM | 5715114596107 | 63.8452 | 41.8874
99949801 | DMH 213-10 B-PV/T/T-X-F1A7A7XAG | 7857 | USD | MH000 | IM | 5715114598248 | 97.0024 | 77.161
99950141 | kit, parts f.valve DN65 Hast.C | 603 | USD | MDAKT | SF | 5715114602808 | 0.50706 | 0.29321
99950142 | DMH 50-10 B-PV/T/T-X-F1A7A7XAG | 7699 | USD | MH000 | IM | 5715114603126 | 97.0024 | 77.161
99950163 | DMH 50-10 B-SS/V/SS-X-F1A3A3XAG | 8261 | USD | MH000 | IM | 5715114603140 | 110.23 | 90.3886
99950164 | DMH 97-16 B-SS/V/SS-X-F1A3A3XAG | 11582 | USD | MH000 | IM | 5715114603164 | 110.23 | 90.3886
99950165 | DMH 102-10 B-SS/V/SS-X-F1A3A3XAG | 7723 | USD | MH000 | IM | 5715114603188 | 110.23 | 90.3886
99950166 | DMH 136-16 B-SS/V/SS-X-F1A3A3XAG | 11583 | USD | MH000 | IM | 5715114603201 | 110.23 | 90.3886
99950167 | DMH 143-10 B-PVC/V/C-X-F1A7A7XAG | 6227 | USD | MH000 | IM | 5715114603324 | 97.0024 | 77.161
99950169 | DMH 166-16 B-SS/V/SS-X-F1A3A3XAG | 11510 | USD | MH000 | IM | 5715114603386 | 110.23 | 90.3886
99950172 | DMH 175-10 B-SS/V/SS-X-F1A3A3XAG | 7940 | USD | MH000 | IM | 5715114603447 | 110.23 | 90.3886
99950183 | DMH 202-16 B-SS/V/SS-X-F1A3A3XAG | 14462 | USD | MH000 | IM | 5715114603461 | 110.23 | 90.3886
99950184 | DMH 213-10 B-PVC/V/C-X-F1A7A7XAG | 6612 | USD | MH000 | IM | 5715114603485 | 97.0024 | 77.161
99950186 | DMH 213-10 B-SS/V/SS-X-F1A3A3XAG | 7940 | USD | MH000 | IM | 5715114603515 | 110.23 | 90.3886
99950188 | DMH 194-10 B-PVC/V/C-X-F1A7A7XAG | 7143 | USD | MH000 | IM | 5715114603553 | 99.207 | 79.3656
99950189 | DMH 194-10 B-PV/T/T-X-F1A7A7XAG | 8422 | USD | MH000 | IM | 5715114603577 | 99.207 | 79.3656
99950191 | DMH 194-10 B-SS/V/SS-X-F1A3A3XAG | 9907 | USD | MH000 | IM | 5715114603713 | 99.207 | 79.3656
99950192 | DMH 270-10 B-PVC/V/C-X-F1A7A7XAG | 7143 | USD | MH000 | IM | 5715114603737 | 99.207 | 79.3656
99950196 | DMH 270-10 B-PV/T/T-X-F1A7A7XAG | 8422 | USD | MH000 | IM | 5715114603799 | 99.207 | 79.3656
99950202 | DMH 332-10 B-PV/T/T-X-F1A7A7XAG | 8485 | USD | MH000 | IM | 5715114603904 | 99.207 | 79.3656
99950204 | DMH 332-10 B-SS/V/SS-X-F1A3A3XAG | 9234 | USD | MH000 | IM | 5715114603959 | 99.207 | 79.3656
99950207 | DMH 403-10 B-SS/V/SS-X-F7A3PXAG | 9490 | USD | MH000 | IM | 5715114604123 | 110.23 | 90.3886
99950227 | DMH 440-10 B-PVC/V/G-X-F1PPXAG | 10739 | USD | MH000 | IM | 5715114604444 | 163.1404 | 143.299
99950229 | DMH 440-10 B-PV/T/T-X-F1PPXAG | 13865 | USD | MH000 | IM | 5715114604475 | 163.1404 | 143.299
99950230 | DMH 575-10 B-PVC/V/G-X-F1PPXAG | 10769 | USD | MH000 | IM | 5715114604499 | 163.1404 | 143.299
99950231 | DMH 575-10 B-PV/T/T-X-F1PPXAG | 13899 | USD | MH000 | IM | 5715114604611 | 163.1404 | 143.299
99950236 | CRN15-11 S-P-X-E-HQQE 3x380-480 60 HZ | 24410 | USD | CRN15 | IC | 5715114604352 | 410.0556 | 361.5544
99950253 | DMH 575-10 B-SS/V/SS-X-F1PPXAG | 14626 | USD | MH000 | IM | 5715114604659 | 171.9588 | 152.1174
99950255 | DMH 770-10 B-PVC/V/G-X-F1PPXAG | 10848 | USD | MH000 | IM | 5715114604697 | 163.1404 | 143.299
99950256 | DMH 770-10 B-SS/V/SS-X-F1PPXAG | 14626 | USD | MH000 | IM | 5715114604918 | 171.9588 | 152.1174
99950257 | DMH 880-10 B-PVC/V/G-X-F1PPXAG | 10528 | USD | MH000 | IM | 5715114604932 | 163.1404 | 143.299
99950258 | DMH 880-10 B-PV/T/T-X-F1PPXAG | 13077 | USD | MH000 | IM | 5715114604956 | 163.1404 | 143.299
99950260 | DMH 880-10 B-SS/V/SS-X-F1PPXAG | 13806 | USD | MH000 | IM | 5715114604987 | 171.9588 | 152.1174
99950276 | DMH 4,2-100 AR-SS/T/SS-S-H2VVBEMAG | 9333 | USD | MH28X | IM | 5715114605106 | 57.8928 | 33.069
99950304 | DMH 8-100 AR-SS/T/SS-S-H2VVBEMAG | 9410 | USD | MH28X | IM | 5715114605533 | 57.8928 | 33.069
99950307 | DMH 19-100 B-SS/V/SS-X-F2A3A3XAG | 13033 | USD | MH28X | IM | 5715114605588 | 99.207 | 79.3656
99950311 | DMH 33-100 B-SS/V/SS-X-F2A3A3XAG | 16339 | USD | MH28X | IM | 5715114605649 | 99.207 | 79.3656
99950312 | DMH 40-100 B-SS/V/SS-X-F2A3A3XAG | 10188 | USD | MH28X | IM | 5715114605663 | 99.207 | 79.3656
99950327 | DMH 52-100 B-SS/V/SS-X-F2A3A3XAG | 18084 | USD | MH28X | IM | 5715114606042 | 143.299 | 123.4576
99950328 | DMH 70-100 B-SS/V/SS-X-F2A3A3XAG | 14872 | USD | MH28X | IM | 5715114606066 | 143.299 | 123.4576
99950329 | DMH 80-100 B-SS/V/SS-X-F2A3A3XAG | 18170 | USD | MH28X | IM | 5715114606080 | 143.299 | 123.4576
99950330 | DMH 85-50 B-SS/V/SS-X-F1A3A3XAG | 15768 | USD | MH28X | IM | 5715114606103 | 134.4806 | 114.6392
99950331 | DMH 111-50 B-SS/V/SS-X-F1A3A3XAG | 16021 | USD | MH28X | IM | 5715114606127 | 134.4806 | 114.6392
99950334 | DMH 170-50 B-SS/V/SS-X-F1A3A3XAG | 15602 | USD | MH28X | IM | 5715114606189 | 134.4806 | 114.6392
99950443 | CME5-3 A-S-I-E-AQQE U-A-D-N | 3566 | USD | 1CMEI | IF | 5715114607636 | 41.1952 | 33.4791
99950859 | Spare,PTC thermistors sensors | 380 | USD | MOCKT | SH | 5715114613132 | 5.0706 | 5.0706
99950972 | SPARE,O-RING, 1.00"ID, 1.12"OD,#022G4 | 138 | USD | PAREP | SB | 5715114615013 | 1.1 | 1.1
99950995 | SPARE,SLEEVE,LF,XA SEAL,2B,BRNZB | 609 | USD | PAREP | SB | 5715114615297 | 3.5 | 3.5
99951000 | SPARE,O-RING, 1.37"ID, 1.62"OD,#220G | 138 | USD | PAREP | SB | 5715114615365 | 1.5 | 1.5
99951150 | CR32-9 A-G-A-E-HQQE 182/184TC 60 HZ | 16065 | USD | CR032 | IC | 5715114617970 | 189.6397 | 171.7383
99951198 | Spare,TERM.B.CASE TB1H00 AL 2XDM32,M16 | 380 | USD | MOCKT | SH | 5715114618403 | 0.66138 | 0.66138
99951392 | Bulk, Hex socket head cap screw M5x55 | 62 | USD | DOSKT | SH | 5715114621298 | 0.3351 | 0.2381
99951403 | Bulk, Washer, ISO 7093, 1.4301, A2 | 60 | USD | DOSKT | SH | 5715114621304 | 0.50044 | 0.026455
99951811 | KIT, CR15/20 ADAPTER 2" HALF NIPPLE | 115 | USD | BOKIT | SA | 5715114627771 | 0.98105 | 0.82011
99952468 | CR45-2-2 A-F-A-E-HQQE 3x230/400 50 HZ | 10533 | USD | CR045 | IC | 5715114637930 | 280.6456 | 230.1602
99953415 | Kit, Chamber stack CR/CRI 1s-3 | 1220 | USD | CRSKT | SC | 5715114651059 | 3.3929 | 2.8792
99953618 | Kit, Chamber stack CR/CRI 5-11 | 1932 | USD | CRSKT | SC | 5715114653985 | 11.1266 | 9.3607
99954342 | Kit, Wear Ring AP70 | 541 | USD | APHKT | SD | 5715114662987 | 0.50926 | 0.50926
99954520 | Bulk,Shaft seal AQ6Q6E FF X 12 for CM | 607 | USD | CMKIT | SC | 5715114666268 | 2.489 | 1.1684
99954730 | DMH 2,4-10 B-SS/V/SS-X-F1VVXAG | 3816 | USD | MH000 | IM | 5715114669481 | 52.8222 | 30.8644
99954732 | DMH 5-10 B-SS/V/SS-X-F1VVXAG | 3854 | USD | MH000 | IM | 5715114669641 | 52.8222 | 30.8644
99954733 | DMH 13-10 B-PVC/T/T-X-F1A9A9XAG | 3677 | USD | MH000 | IM | 5715114669665 | 48.413 | 26.4552
99954734 | DMH 13-10 B-PV/T/T-X-F1A9A9XAG | 3917 | USD | MH000 | IM | 5715114669689 | 48.413 | 26.4552
99954739 | DMH 24-10 B-PV/T/T-X-F1A9A9XAG | 3637 | USD | MH000 | IM | 5715114669740 | 48.413 | 26.4552
99954741 | DMH 43-10 B-PV/T/T-X-F1A7A7XAG | 5321 | USD | MH000 | IM | 5715114669771 | 55.0268 | 33.069
99954753 | DMH 67-10 B-PV/T/T-X-F1A7A7XAG | 5443 | USD | MH000 | IM | 5715114669924 | 55.0268 | 33.069
99954754 | DMH 83-10 B-PV/T/T-X-F1A7A7XAG | 5404 | USD | MH000 | IM | 5715114669948 | 55.0268 | 33.069
99954791 | Kit, Cable SESL_7x10mm2_Std_1_EX | 4057 | USD | SEKIT | SD | 5715114670388 | 38.5364 | 38.5364
99954793 | Kit, Cable SESL_3x6mm2_EMC_1_EX | 4621 | USD | SEKIT | SD | 5715114670418 | 40.4103 | 40.4103
99954795 | Kit, Cable SESL_3x10mm2_EMC_1_EX | 4734 | USD | SEKIT | SD | 5715114670432 | 42.4011 | 42.4011
99955215 | DMH 102-10 B-PVC/V/C-X-F1A7A7XAG | 6013 | USD | MH000 | IM | 5715114676083 | 97.0024 | 77.161
99955216 | DMH 102-10 B-PV/T/T-X-F1A7A7XAG | 7274 | USD | MH000 | IM | 5715114676106 | 97.0024 | 77.161
99955237 | DMH 175-10 B-PV/T/T-X-F1A7A7XAG | 7906 | USD | MH000 | IM | 5715114676465 | 97.0024 | 77.161
99955277 | Kit, aut. coupling 113,117 | 698 | USD | VACKT | SF | 5715114677271 | 0.58642 | 0.11464
99955323 | bulk, spring f. valve DMX227 Hast.C 4pcs | 290 | USD | MDAKT | SF | 5715114677974 | 0.194 | 0.13228
99955395 | DMH 83-10D B-PVC/V/C-X-F1A7A7XAG | 5463 | USD | MH000 | IM | 5715114679527 | 62.9634 | 41.0056
99955460 | Kit, Chamber Stack CRN45-5-1 Low NPSH | 12019 | USD | CRLKT | SC | 5715114680677 | 34.3543 | 32.5245
99955510 | CRNE64-2-1 BN-G-A-V-HQQV 3x460 60 HZ | 26329 | USD | CNE64 | ID | 5715114681520 | 492.5517 | 474.6504
99955513 | DMH 403-10 B-PV/T/T-X-F7A7PXAG | 9430 | USD | MH000 | IM | 5715114681346 | 87.7629 | 68.5829
99955828 | Spare,Impeller 50-160/80-65-160/136 BS | 1758 | USD | NBKIT | SB | 5715114686488 | 6.7218 | 5.4013
99956225 | CR1-13 A-B-A-E-HQQE 3x575 60HZ | 3630 | USD | CR001 | IA | 5715114692625 | 82.2294 | 67.7231
99956228 | Union Kit G150 x 3/4" FNPT Iso Vlv DiE | 98 | USD | UCACC | AD | 5715114692700 | 3.0423 | 2.6455
99956229 | Union Kit G150 x 1" FNPT Iso Vlv DiE | 149 | USD | UCACC | AD | 5715114692816 | 4.1887 | 3.6376
99956230 | Iso Valve Kit, 1.25"NPT G150 Union | 159 | USD | UCACC | AD | 5715114692823 | 4.6738 | 4.0565
99956232 | Iso Valve Kit, 3/4" Sweat G150 Union | 99 | USD | UCACC | AD | 5715114692847 | 2.9983 | 2.6014
99956251 | MTR64-9/1 A-F-A-HUUV 3x266/460 60Hz | 14593 | USD | MTR64 | IH | 5715114692915 | 386.9227 | 329.1622
99956255 | Iso Valve Kit, 1" Sweat G150 Union | 150 | USD | UCACC | AD | 5715114692878 | 4.1446 | 3.6155
99956256 | Iso Valve Kit, 1.25" Sweat G150 Union | 159 | USD | UCACC | AD | 5715114692885 | 4.8501 | 3.9683
99956623 | Spare,GRUNDFOS IE3 EN 380/50 11-4 V1 411 | 3033 | USD | PASE1 | SB | 5715114698566 | 291.0072 | 291.0072
99956771 | Kit, Cable SESL_3x10mm2_EMC_2_EX_15m | 11887 | USD | SEKIT | SD | 5715114701235 | 108.6758 | 108.6758
99956785 | Kit, Cable SESL_7x4mm2_Std_1_EX_15m | 4550 | USD | SEKIT | SD | 5715114701273 | 34.3256 | 34.3256
99956787 | Kit, Cable SESL_7x6mm2_Std_1_EX_15m | 4901 | USD | SEKIT | SD | 5715114701297 | 42.4319 | 42.4319
99956874 | Spare DEFLECTOR RING,SLL4/LMC4 Neop | 40 | USD | YZCHI | SD | 5715114702928 | 0.251 | 0.017
99956876 | Spare DEFLECTOR RING,LMC4 Neop | 42 | USD | YZCHI | SD | 5715114702973 | 0.246 | 0.012
99956880 | Spare LANT RING,1-1/2",BRZ | 215 | USD | YZCHI | SD | 5715114703079 | 0.373 | 0.373
99956882 | Spare NUT,3/8"-16,HX HVY,BRS | 27 | USD | YZCHI | SD | 5715114703093 | 0.031 | 0.031
99957398 | DMH 1,45-200 AR-SS/T/C-S-H2B6B6BEMAG | 9948 | USD | MH28X | IM | 5715114710398 | 65.6001 | 43.6423
99957399 | DMH 2,81-200 AR-SS/T/C-S-H2B6B6BEMAG | 9933 | USD | MH000 | IM | 5715114710404 | 65.8757 | 43.9178
99957400 | DMH 18-200 B-SS/V/SS-X-F2C2C2XAG | 14198 | USD | MH000 | IM | 5715114710619 | 132.4898 | 96.1139
99957401 | DMH 23-200 B-SS/V/SS-X-F2C2C2XAG | 13813 | USD | MH000 | IM | 5715114710633 | 132.4149 | 96.039
99957402 | DMH 31-200 B-SS/V/SS-X-F2C2C2XAG | 14041 | USD | MH000 | IM | 5715114710640 | 132.5251 | 96.1492
99957423 | DMH 36-200 B-SS/V/SS-X-F2C2C2XAG | 20128 | USD | MH000 | IM | 5715114710657 | 133.0057 | 96.6298
99957424 | DMH 10,4-200 B-SS/V/SS-X-F2C2C2XAG | 15521 | USD | MH000 | IM | 5715114710664 | 102.8755 | 66.4996
99957425 | DMH 12,8-200 B-SS/V/SS-X-F2C2C2XAG | 12623 | USD | MH000 | IM | 5715114710671 | 102.5778 | 66.2019
99957426 | DMH 15,5-200 B-SS/V/SS-X-F2C2C2XAG | 12741 | USD | MH000 | IM | 5715114710688 | 102.6175 | 66.2416
99957566 | Kit, Fan cover 193.9x191.3x112.9 | 69 | USD | MO2KT | SC | 5715114713061 | 2.0326 | 0.71209
99957569 | Kit, Fan cover 135.7x121.7x89.9 | 79 | USD | MO2KT | SC | 5715114713238 | 1.5388 | 1.0648
99957603 | DMH 143-10 B-PV/T/T-X-F1A7A7XAG | 7922 | USD | MH000 | IM | 5715114713412 | 97.0024 | 77.161
99959962 | Spare, Fan, WEG, FD56/140-15MM | 35 | USD | MOCKT | SH | 5715114750806 | 0.20944 | 0.10141
99960003 | Spare, Fan, WEG, E180W2102P | 70 | USD | MOCKT | SH | 5715114751216 | 0.25132 | 0.1433
99960048 | Spare, Fan, WEG, E444-505/2P-W22 | 383 | USD | MOCKT | SH | 5715114752244 | 0.54454 | 0.54233
99960087 | Spare, Fan, WEG, 11482679-W22 | 402 | USD | MOCKT | SH | 5715114752756 | 3.3708 | 0.89066
99960088 | Kit, reducing gear,NMRV-040,20:1 | 1079 | USD | DOCKT | SH | 5715114752763 | 88.1862 | 88.184
99960265 | CRN45-6-2 A-G-H-E-HQQE 324/326TSC 60 HZ | 27769 | USD | CRN45 | IC | 5715114756082 | 226.2361 | 208.3347
99960282 | CRN64-2-2 P-G-T-V-HQQV 3x230/460 60 HZ | 19825 | USD | CRN64 | IC | 5715114756242 | 426.0852 | 408.1839
99960327 | CRNE10-6 N-FGJ-A-V-HQQV 3x440-480 60 HZ | 10997 | USD | CNE10 | IB | 5715114756884 | 171.9588 | 154.322
99960509 | SE.A60.120.4.52H.EX.60S.A | 19483 | USD | XE652 | WB | 5715114760034 | 764.0306 | 702.3018
99960550 | SE.A60.120.4.52H.EX.61R.A | 19483 | USD | XE652 | WB | 5715114760904 | 762.0464 | 700.3176
99960600 | SE.A60.150.4.52H.EX.60S.A | 19699 | USD | XE652 | WB | 5715114761673 | 765.0667 | 703.3379
99960612 | SE.A40.150.4.52H.EX.61R.A | 18084 | USD | XE652 | WB | 5715114761918 | 773.4442 | 711.7154
99960638 | SE.A60.150.4.52H.EX.61R.A | 19699 | USD | XE652 | WB | 5715114762410 | 763.0826 | 701.3538
99960675 | SE.A60.175.4.52H.EX.60S.A | 20021 | USD | XE652 | WB | 5715114763165 | 798.4223 | 736.6935
99960714 | SE.A60.175.4.52H.EX.61R.A | 20021 | USD | XE652 | WB | 5715114763943 | 797.5405 | 735.8117
99960755 | SE.A60.200.4.52H.EX.60S.A | 20667 | USD | XE652 | WB | 5715114764834 | 799.2821 | 737.5533
99960769 | SE.A40.200.4.52H.EX.61R.A | 19053 | USD | XE652 | WB | 5715114765091 | 808.7619 | 747.0331
99960793 | SE.A60.200.4.52H.EX.61R.A | 20667 | USD | XE652 | WB | 5715114765664 | 798.4003 | 736.6715
99961191 | WEG 254/6TC 3x230/460 2P 15HP W6 TEF HYB | 5799 | USD | KNWEG | AI | 5715114772471 | 192.3227 | 192.3227
99961197 | WEG 364/5TSC 3x230/460 2P 60HP W6 TE CIB | 20802 | USD | KNWEG | AI | 5715114772631 | 862.3359 | 862.3359
99961198 | WEG 364/5TSC 3x230/460 2P 75HP W6 TE CIB | 22573 | USD | KNWEG | AI | 5715114772648 | 865.5965 | 865.5965
99961929 | Spare, Impeller SEV.80.92, balanced D | 2795 | USD | SEKIT | SD | 5715114783767 | 11.9026 | 10.5821
99962135 | DMH 440-10 B-SS/V/SS-X-F1PPXAG | 14005 | USD | MH000 | IM | 5715114787659 | 171.9588 | 152.1174
99962137 | DMH 21-10 B-PVC/V/C-X-F1A7A7XAG | 4747 | USD | MH000 | IM | 5715114787666 | 55.0268 | 33.069
99962153 | DMH 332-10 B-PVC/V/C-X-F1A7A7XAG | 7220 | USD | MH000 | IM | 5715114787673 | 99.207 | 79.3656
99962317 | Spare, fan cover, WEG, E56/140-STL-S | 39 | USD | MOCKT | SH | 5715114790345 | 0.87523 | 0.60186
99962318 | Spare, Fan cover, WEG, E180-S | 92 | USD | MOCKT | SH | 5715114790352 | 2.4846 | 0.96121
99962322 | Spare, Fan cover, WEG, E250-S | 542 | USD | MOCKT | SH | 5715114790406 | 4.504 | 2.3876
99962344 | Spare, Fan cover, WEG, E280-W22 | 863 | USD | MOCKT | SH | 5715114790628 | 19.8194 | 17.0746
99962345 | Spare, Fan cover, WEG, E320-W22 | 541 | USD | MOCKT | SH | 5715114790635 | 25.5535 | 22.8088
99962355 | Spare, Terminal Box, WEG, E180-S | 445 | USD | MOCKT | SH | 5715114790864 | 1.2081 | 0.98105
99962356 | Spare, Terminal Box, WEG, E210 -S | 657 | USD | MOCKT | SH | 5715114790871 | 1.9974 | 1.7703
99962358 | Spare, Terminal Box, WEG, E250/280-W22 | 834 | USD | MOCKT | SH | 5715114790895 | 11.9401 | 11.1046
99962361 | Spare, Terminal Box, WEG, E440-3-W22 | 3024 | USD | MOCKT | SH | 5715114790925 | 36.614 | 36.5699
99962375 | Spare, Terminal Box, WEG, O444/5-W40 | 3024 | USD | MOCKT | SH | 5715114790987 | 79.1275 | 61.0961
99962696 | CRT2-2 A-P-A-E-AUUE .5HP 3X208T TEF 60 | 7362 | USD | CRT02 | IA | 5715114795746 | 53.0647 | 48.2146
99962698 | CRT2-3 APA-AUUE .75HP 3X208T TEF 60 | 7732 | USD | CRT02 | IA | 5715114795760 | 54.7182 | 54.7182
99962700 | CRT2-4 A-P-A-E-AUUE 1HP 3X208T TEF 60 | 8999 | USD | CRT02 | IA | 5715114795784 | 88.8454 | 81.7907
99962706 | CRT2-6 A-P-A-E-AUUE 1.5HP 3X208T TEF 60 | 10761 | USD | CRT02 | IA | 5715114795975 | 78.8365 | 71.5613
99962733 | CRT4-2 A-P-A-E-AUUE .75HP 1X115T TEF 60 | 7609 | USD | CRT04 | IA | 5715114796255 | 68.8497 | 62.8972
99962736 | CRT4-3 A-P-A-E-AUUE 1.5HP 3X208T TEF 60 | 8557 | USD | CRT04 | IA | 5715114796286 | 72.8841 | 66.2703
99962748 | CRT4-10 A-P-A-E-AUUE 5HP 3X208T TEF 60 | 19173 | USD | CRT04 | IA | 5715114796408 | 123.5899 | 110.5827
99962782 | CRT8-4 A-P-A-E-AUUE 5HP 3X208T TEF 60 | 17774 | USD | CRT08 | IA | 5715114796972 | 146.7382 | 131.306
99962799 | CRT16-2 A-P-A-E-AUUE 3ph 60Hz TEFC | 13536 | USD | CRT16 | IC | 5715114797146 | 163.3168 | 148.8105
99962803 | CRT16-4 A-P-A-E-AUUE 7.5HP 3X208T TEF | 25052 | USD | CRT16 | IC | 5715114797184 | 136.7513 | 121.5396
99962805 | CRT16-5 A-P-A-E-AUUE 10HP 3ph 60Hz TEFC | 25947 | USD | CRT16 | IC | 5715114797207 | 190.0365 | 171.077
99963479 | Spare,PRESSURE TRANSDUCER MBS3000 0-4BAR | 424 | USD | HYKIT | SB | 5715114809689 | 5.5115 | 0.22046
99963767 | KIT, BLIND FLANGE 4" W/ 1" TAP E-COAT | 1111 | USD | BOKIT | SA | 5715114815406 | 21.6867 | 20.6064
99963786 | CRN3-6 A-CX-A-E-HQQE 56C 60HZ | 3048 | USD | CRN03 | IA | 5715114815758 | 39.4138 | 28.4129
99963842 | Kit, Flange 1.5" 150#, electrocoated | 209 | USD | CRMKT | SC | 5715114816458 | 2.5992 | 2.1252
99964102 | Spare,Housing,KP,XK BRG,C,RAL9005 | 1003 | USD | PASE1 | SB | 5715114820134 | 35.935 | 35.935
99964241 | Kit, Fan, D210,CW,MG160 paint Grey | 625 | USD | MO1KT | SC | 5715114827744 | 0.88845 | 0.4321
99965094 | KIT, CONDUIT 3PH 600V 3/4"X8AWG 10FT | 459 | USD | BOKIT | SA | 5715114836791 | 10.0199 | 7.9255
99966060 | CRE10-4 KP-GJ-A-E-HQQE 3x440-480 60 HZ | 8022 | USD | CRE10 | IB | 5715114852562 | 145.5036 | 130.0714
99966100 | SE.A40.175.2.52S.EX.60S.A | 17868 | USD | XE652 | WB | 5715114853019 | 721.969 | 660.2402
99966116 | SE.A40.175.2.52S.EX.61R.A | 17868 | USD | XE652 | WB | 5715114853316 | 721.969 | 660.2402
99966152 | SE.A40.200.2.52S.EX.60S.A | 18514 | USD | XE652 | WB | 5715114854238 | 722.3879 | 660.6591
99966177 | SE.A40.200.2.52S.EX.61R.A | 18514 | USD | XE652 | WB | 5715114854627 | 722.3879 | 660.6591
99966214 | SE.A40.230.2.52S.EX.60S.A | 19590 | USD | XE652 | WB | 5715114855488 | 735.5934 | 673.8646
99966247 | SE.A40.230.2.52S.EX.61R.A | 19590 | USD | XE652 | WB | 5715114855952 | 735.5934 | 673.8646
99966282 | SE.A40.250.2.52S.EX.60S.A | 19375 | USD | XE652 | WB | 5715114856768 | 735.9021 | 674.1733
99966303 | SE.A40.250.2.52S.EX.61R.A | 19375 | USD | XE652 | WB | 5715114857086 | 735.9021 | 674.1733
99967275 | Kit, Terminal Box lid w/switch | 42 | USD | MO4KT | SH | 5715114873963 | 0.35053 | 0.05732
99967657 | Spare,Seal housing X4 seal SGL 3014 CI | 668 | USD | PASE1 | SB | 5715114879316 | 17.6368 | 17.6368
99968176 | Spare,Lock nut M100x2 H2205 GB/T810,DW | 1360 | USD | PASE1 | SB | 5715114887229 | 0.88184 | 0.88184
99968244 | CR3-3 K-FGJ-A-E-HQQE 3x230/460 60HZ | 2875 | USD | CR003 | IA | 5715114888516 | 73.325 | 62.324
99968245 | CR3-4 K-FGJ-A-E-HQQE 3x230/460 60HZ | 3034 | USD | CR003 | IA | 5715114888523 | 75.3598 | 64.3589
99968246 | CR3-5 K-FGJ-A-E-HQQE 3x230/460 60HZ | 3158 | USD | CR003 | IA | 5715114888530 | 76.4511 | 65.4502
99968247 | CR3-6 K-FGJ-A-E-HQQE 3x230/460 60HZ | 3435 | USD | CR003 | IA | 5715114888547 | 94.498 | 83.497
99968248 | CR3-7 K-FGJ-A-E-HQQE 3x230/460 60HZ | 3574 | USD | CR003 | IA | 5715114888554 | 95.3688 | 84.3678
99968249 | CR3-8 K-FGJ-A-E-HQQE 3x230/460 60HZ | 3696 | USD | CR003 | IA | 5715114888561 | 96.4601 | 85.4591
99968250 | CR3-9 K-FGJ-A-E-HQQE 3x230/460 60HZ | 3954 | USD | CR003 | IA | 5715114888578 | 105.2542 | 90.7479
99968251 | CR3-10 K-FGJ-A-E-HQQE 3x230/460 60HZ | 4108 | USD | CR003 | IA | 5715114888585 | 106.125 | 91.6188
99968252 | CR3-11 K-FGJ-A-E-HQQE 3x230/460 60HZ | 4260 | USD | CR003 | IA | 5715114888592 | 106.7754 | 92.2691
99968263 | CR3-12 K-FGJ-A-E-HQQE 3x230/460 60HZ | 4699 | USD | CR003 | IA | 5715114888608 | 143.3431 | 128.8368
99968264 | CR3-13 K-FGJ-A-E-HQQE 3x230/460 60HZ | 4826 | USD | CR003 | IA | 5715114888615 | 144.2161 | 129.7098
99968265 | CR3-15 K-FGJ-A-E-HQQE 3x230/460 60HZ | 5080 | USD | CR003 | IA | 5715114888622 | 146.165 | 131.6587
99968266 | CR3-17 K-FGJ-A-E-HQQE 3x230/460 60HZ | 5301 | USD | CR003 | IA | 5715114888639 | 147.9066 | 133.4003
99968267 | CR3-19 K-FGJ-A-E-HQQE 3x230/460 60HZ | 5913 | USD | CR003 | IA | 5715114888646 | 167.7039 | 149.8026
99968268 | CR3-21 K-FGJ-A-E-HQQE 3x230/460 60HZ | 6114 | USD | CR003 | IA | 5715114888653 | 169.4345 | 151.5332
99968269 | CR3-23 K-FGJ-A-E-HQQE 3x230/460 60HZ | 6484 | USD | CR003 | IA | 5715114888660 | 171.1872 | 153.2858
99968270 | CR3-25 K-FGJ-A-E-HQQE 3x230/460 60HZ | 6694 | USD | CR003 | IA | 5715114888677 | 173.1493 | 155.2479
99968271 | CR5-4 K-FGJ-A-E-HQQE 3x230/460 60HZ | 3479 | USD | CR005 | IA | 5715114888684 | 98.6955 | 87.6946
99968273 | CR5-5 K-FGJ-A-E-HQQE 3x230/460 60HZ | 3949 | USD | CR005 | IA | 5715114888707 | 138.8391 | 124.3328
99968274 | CR5-6 K-FGJ-A-E-HQQE 3x230/460 60HZ | 4134 | USD | CR005 | IA | 5715114888714 | 140.2897 | 125.7835
99968275 | CR5-7 K-FGJ-A-E-HQQE 3x230/460 60HZ | 4362 | USD | CR005 | IA | 5715114888721 | 141.4515 | 126.9453
99968276 | CR5-8 K-FGJ-A-E-HQQE 3x230/460 60HZ | 5032 | USD | CR005 | IA | 5715114888738 | 157.1086 | 142.6023
99968277 | CR5-9 K-FGJ-A-E-HQQE 3x230/460 60HZ | 5221 | USD | CR005 | IA | 5715114888745 | 158.4909 | 143.9846
99968278 | CR5-10 K-FGJ-A-E-HQQE 3x230/460 60HZ | 5393 | USD | CR005 | IA | 5715114888752 | 159.71 | 145.2038
99968279 | CR5-11 K-FGJ-A-E-HQQE 3x230/460 60HZ | 5583 | USD | CR005 | IA | 5715114888769 | 161.1033 | 146.5971
99968280 | CR5-12 K-FGJ-A-E-HQQE 3x230/460 60HZ | 5821 | USD | CR005 | IA | 5715114888776 | 165.9513 | 148.0499
99968281 | CR5-13 K-FGJ-A-E-HQQE 3x230/460 60HZ | 5924 | USD | CR005 | IA | 5715114888783 | 167.1109 | 149.2095
99968282 | CR5-14 K-FGJ-A-E-HQQE 3x230/460 60HZ | 6050 | USD | CR005 | IA | 5715114888790 | 168.5527 | 150.6513
99968283 | CR5-15 K-FGJ-A-E-HQQE 3x230/460 60HZ | 6826 | USD | CR005 | IA | 5715114888806 | 227.4464 | 209.545
99968284 | CR5-16 K-FGJ-A-E-HQQE 3x230/460 60HZ | 6980 | USD | CR005 | IA | 5715114888813 | 228.6413 | 210.7399
99968285 | CR5-18 K-FGJ-A-E-HQQE 3x230/460 60HZ | 7270 | USD | CR005 | IA | 5715114888820 | 231.289 | 213.3876
99968286 | CR5-20 K-FGJ-A-E-HQQE 3x230/460 60HZ | 7642 | USD | CR005 | IA | 5715114888837 | 328.1569 | 216.1853
99968287 | CR5-22 K-FGJ-A-E-HQQE 3x230/460 60HZ | 8001 | USD | CR005 | IA | 5715114888844 | 330.5732 | 218.6015
99968288 | CR5-24 K-FGJ-A-E-HQQE 3x230/460 60HZ | 8464 | USD | CR005 | IA | 5715114888851 | 362.7713 | 250.7997
99968289 | CR10-3 K-GJ-A-E-HQQE 3x230/460 60 HZ | 5805 | USD | CR010 | IA | 5715114888868 | 180.7772 | 163.1404
99968290 | CR10-4 K-GJ-A-E-HQQE 3x230/460 60 HZ | 6632 | USD | CR010 | IA | 5715114888875 | 196.2094 | 178.5726
99968291 | CR10-5 K-GJ-A-E-HQQE 3x230/460 60 HZ | 6895 | USD | CR010 | IA | 5715114888882 | 198.414 | 180.7772
99968292 | CR10-6 K-GJ-A-E-HQQE 3x230/460 60 HZ | 7277 | USD | CR010 | IA | 5715114888899 | 200.6186 | 182.9818
99968293 | CR10-7 K-GJ-A-E-HQQE 3x230/460 60 HZ | 8179 | USD | CR010 | IA | 5715114888905 | 262.3474 | 242.506
99968294 | CR10-8 K-GJ-A-E-HQQE 3x230/460 60 HZ | 8542 | USD | CR010 | IA | 5715114888912 | 264.552 | 244.7106
99968295 | CR10-9 K-GJ-A-E-HQQE 3x230/460 60 HZ | 9147 | USD | CR010 | IA | 5715114888929 | 266.7566 | 246.9152
99968296 | CR10-10 K-GJ-A-E-HQQE 3x230/460 60 HZ | 9815 | USD | CR010 | IA | 5715114888936 | 299.8256 | 279.9842
99968297 | CR10-12 K-GJ-A-E-HQQE 3x230/460 60 HZ | 10249 | USD | CR010 | IA | 5715114888943 | 306.4394 | 286.598
99968298 | CR10-14 K-GJ-A-E-HQQE 3x230/460 60 HZ | 11814 | USD | CR010 | IA | 5715114888950 | 429.897 | 315.2578
99968299 | CR10-16 K-GJ-A-E-HQQE 3x230/460 60 HZ | 12536 | USD | CR010 | IA | 5715114888967 | 434.3062 | 321.8716
99968300 | CR10-17 K-GJ-A-E-HQQE 3x230/460 60 HZ | 13191 | USD | CR010 | IA | 5715114888974 | 440.92 | 326.2808
99968301 | CR15-2 K-GJ-A-E-HQQE 3x230/460 60 HZ | 7617 | USD | CR015 | IC | 5715114888981 | 251.3244 | 233.6876
99968302 | CR15-3 K-GJ-A-E-HQQE 3x230/460 60 HZ | 8007 | USD | CR015 | IC | 5715114888998 | 253.529 | 235.8922
99968303 | CR15-4 K-GJ-A-E-HQQE 3x230/460 60 HZ | 8481 | USD | CR015 | IC | 5715114889001 | 288.8026 | 268.9612
99968304 | CR15-5 K-GJ-A-E-HQQE 3x230/460 60 HZ | 9898 | USD | CR015 | IC | 5715114889018 | 383.6004 | 297.621
99968305 | CR15-6 K-GJ-A-E-HQQE 3x230/460 60 HZ | 10389 | USD | CR015 | IC | 5715114889025 | 388.0096 | 302.0302
99968306 | CR15-7 K-GJ-A-E-HQQE 3x230/460 60 HZ | 10908 | USD | CR015 | IC | 5715114889032 | 418.874 | 306.4394
99968307 | CR15-8 K-GJ-A-E-HQQE 3x230/460 60 HZ | 12304 | USD | CR015 | IC | 5715114889049 | 462.966 | 350.5314
99968308 | CR15-9 K-GJ-A-E-HQQE 3x230/460 60 HZ | 13086 | USD | CR015 | IC | 5715114889056 | 469.5798 | 354.9406
99968309 | CR15-10 K-GJ-A-E-HQQE 3x230/460 60 HZ | 13763 | USD | CR015 | IC | 5715114889063 | 473.989 | 359.3498
99968310 | CR15-12 K-GJ-A-E-HQQE 3x230/460 60 HZ | 15825 | USD | CR015 | IC | 5715114889070 | 661.38 | 533.5132
99968311 | CR20-2 K-GJ-A-E-HQQE 3x230/460 60 HZ | 7825 | USD | CR020 | IC | 5715114889087 | 251.3244 | 233.6876
99968312 | CR20-3 K-GJ-A-E-HQQE 3x230/460 60 HZ | 8756 | USD | CR020 | IC | 5715114889094 | 286.598 | 266.7566
99968313 | CR20-4 K-GJ-A-E-HQQE 3x230/460 60 HZ | 10850 | USD | CR020 | IC | 5715114889100 | 381.3958 | 295.4164
99968314 | CR20-5 K-GJ-A-E-HQQE 3x230/460 60 HZ | 11213 | USD | CR020 | IC | 5715114889117 | 383.6004 | 297.621
99968315 | CR20-6 K-GJ-A-E-HQQE 3x230/460 60 HZ | 11449 | USD | CR020 | IC | 5715114889124 | 388.0096 | 302.0302
99968316 | CR20-7 K-GJ-A-E-HQQE 3x230/460 60 HZ | 13400 | USD | CR020 | IC | 5715114889131 | 460.7614 | 346.1222
99968317 | CR20-8 K-GJ-A-E-HQQE 3x230/460 60 HZ | 14442 | USD | CR020 | IC | 5715114889148 | 465.1706 | 350.5314
99968318 | CR20-10 K-GJ-A-E-HQQE 3x230/460 60 HZ | 17628 | USD | CR020 | IC | 5715114889155 | 639.334 | 524.6948
99968319 | CR32-2-1 K-G-A-E-HQQE 3x230/460 60 HZ | 8955 | USD | CR032 | IC | 5715114889162 | 305.4561 | 287.5548
99968320 | CR32-2 K-G-A-E-HQQE 3x230/460 60 HZ | 10231 | USD | CR032 | IC | 5715114889179 | 341.3977 | 323.4964
99968321 | CR32-3-2 K-G-A-E-HQQE 3x230/460 60 HZ | 11641 | USD | CR032 | IC | 5715114889186 | 348.4525 | 330.5511
99968322 | CR32-3 K-G-A-E-HQQE 3x230/460 60 HZ | 11641 | USD | CR032 | IC | 5715114889193 | 348.4525 | 330.5511
99968323 | CR32-4-2 K-G-A-E-HQQE 3x230/460 60 HZ | 14234 | USD | CR032 | IC | 5715114889209 | 395.4567 | 377.5554
99968324 | CR32-4 K-G-A-E-HQQE 3x230/460 60 HZ | 14234 | USD | CR032 | IC | 5715114889216 | 395.4567 | 377.5554
99968325 | CR32-5-2 K-G-A-E-HQQE 3x230/460 60 HZ | 17823 | USD | CR032 | IC | 5715114889223 | 568.3679 | 550.4666
99968326 | CR32-5 K-G-A-E-HQQE 3x230/460 60 HZ | 17823 | USD | CR032 | IC | 5715114889230 | 568.3679 | 550.4666
99968327 | CR32-6-2 K-G-A-E-HQQE 3x230/460 60 HZ | 19868 | USD | CR032 | IC | 5715114889247 | 576.7454 | 558.8441
99968328 | CR32-6 K-G-A-E-HQQE 3x230/460 60 HZ | 21929 | USD | CR032 | IC | 5715114889254 | 584.3888 | 566.4874
99968329 | CR32-7-2 K-G-A-E-HQQE 3x230/460 60 HZ | 22828 | USD | CR032 | IC | 5715114889261 | 591.223 | 573.3217
99968330 | CR32-7 K-G-A-E-HQQE 3x230/460 60 HZ | 26902 | USD | CR032 | IC | 5715114889278 | 735.8955 | 717.9941
99968332 | CR32-8-2 K-G-A-E-HQQE 3x230/460 60 HZ | 27535 | USD | CR032 | IC | 5715114889292 | 748.6822 | 730.7808
99968333 | CR32-8 K-G-A-E-HQQE 3x230/460 60 HZ | 27535 | USD | CR032 | IC | 5715114889308 | 748.6822 | 730.7808
99968334 | CR32-9-2 K-G-A-E-HQQE 3x230/460 60 HZ | 28353 | USD | CR032 | IC | 5715114889315 | 756.3983 | 738.4969
99968335 | CR32-9 K-G-A-E-HQQE 3x230/460 60 HZ | 28353 | USD | CR032 | IC | 5715114889322 | 756.3983 | 738.4969
99968336 | CR32-10-2 K-G-A-E-HQQE 3x230/460 60 HZ | 31511 | USD | CR032 | IC | 5715114889339 | 797.7521 | 779.8508
99968337 | CR32-10 K-G-A-E-HQQE 3x230/460 60 HZ | 31511 | USD | CR032 | IC | 5715114889346 | 797.7521 | 779.8508
99968338 | CR45-2-1 K-G-A-E-HQQE 3x230/460 60 HZ | 13453 | USD | CR045 | IC | 5715114889353 | 403.8342 | 385.9329
99968339 | CR45-2 K-G-A-E-HQQE 3x230/460 60 HZ | 13453 | USD | CR045 | IC | 5715114889360 | 403.8342 | 385.9329
99968340 | CR45-3-2 K-G-A-E-HQQE 3x230/460 60 HZ | 19121 | USD | CR045 | IC | 5715114889377 | 578.5091 | 560.6077
99968341 | CR45-3-1 K-G-A-E-HQQE 3x230/460 60 HZ | 19121 | USD | CR045 | IC | 5715114889384 | 578.5091 | 560.6077
99968342 | CR45-3 K-G-A-E-HQQE 3x230/460 60 HZ | 21182 | USD | CR045 | IC | 5715114889391 | 586.1524 | 568.2511
99968343 | CR45-4-2 K-G-A-E-HQQE 3x230/460 60 HZ | 26789 | USD | CR045 | IC | 5715114889407 | 738.9819 | 721.0806
99968344 | CR45-4-1 K-G-A-E-HQQE 3x230/460 60 HZ | 26789 | USD | CR045 | IC | 5715114889414 | 744.7139 | 726.8125
99968345 | CR45-4 K-G-A-E-HQQE 3x230/460 60 HZ | 26789 | USD | CR045 | IC | 5715114889421 | 744.7139 | 726.8125
99968346 | CR45-5-2 K-G-A-E-HQQE 3x230/460 60 HZ | 28353 | USD | CR045 | IC | 5715114889438 | 752.8709 | 734.9695
99968347 | CR45-5-1 K-G-A-E-HQQE 3x230/460 60 HZ | 30244 | USD | CR045 | IC | 5715114889445 | 786.7291 | 768.8278
99968348 | CR45-5 K-G-A-E-HQQE 3x230/460 60 HZ | 30244 | USD | CR045 | IC | 5715114889452 | 786.7291 | 768.8278
99968349 | CR45-6-2 K-G-A-E-HQQE 3x230/460 60 HZ | 31266 | USD | CR045 | IC | 5715114889469 | 801.7204 | 783.8191
99968350 | CR45-6 K-G-A-E-HQQE 3x230/460 60 HZ | 31266 | USD | CR045 | IC | 5715114889476 | 801.7204 | 783.8191
99968351 | CR45-7-2 K-G-A-E-HQQE 3x230/460 60 HZ | 36733 | USD | CR045 | IC | 5715114889483 | 1333.018 | 1083.0164
99968352 | CR45-7 K-G-A-E-HQQE 3x230/460 60 HZ | 36733 | USD | CR045 | IC | 5715114889490 | 1333.018 | 1083.0164
99968353 | CR64-2-1 K-G-A-E-HQQE 3x230/460 60 HZ | 16049 | USD | CR064 | IC | 5715114889506 | 580.9341 | 563.0328
99968354 | CR64-2 K-G-A-E-HQQE 3x230/460 60 HZ | 18110 | USD | CR064 | IC | 5715114889513 | 588.5775 | 570.6761
99968355 | CR64-3-2 K-G-A-E-HQQE 3x230/460 60 HZ | 25743 | USD | CR064 | IC | 5715114889520 | 742.9502 | 725.0488
99968356 | CR64-3-1 K-G-A-E-HQQE 3x230/460 60 HZ | 25743 | USD | CR064 | IC | 5715114889537 | 742.9502 | 725.0488
99968357 | CR64-3 K-G-A-E-HQQE 3x230/460 60 HZ | 25743 | USD | CR064 | IC | 5715114889544 | 742.9502 | 725.0488
99968358 | CR64-4-2 K-G-A-E-HQQE 3x230/460 60 HZ | 28608 | USD | CR064 | IC | 5715114889551 | 798.4135 | 780.5122
99968359 | CR64-4-1 K-G-A-E-HQQE 3x230/460 60 HZ | 28608 | USD | CR064 | IC | 5715114889568 | 798.4135 | 780.5122
99968360 | CR64-4 K-G-A-E-HQQE 3x230/460 60 HZ | 32441 | USD | CR064 | IC | 5715114889575 | 1320.2313 | 1070.2297
99968361 | CR64-5-2 K-G-A-E-HQQE 3x230/460 60 HZ | 33841 | USD | CR064 | IC | 5715114889582 | 1330.3725 | 1080.3708
99968404 | Kit DLD sensor f. DMX w/o AR | 686 | USD | MDAKT | SF | 5715114890267 | 0.72311 | 0.2381
99968494 | CRN32-10 I-G-A-V-HQQV 3x230/460 60 HZ | 37046 | USD | CRN32 | IC | 5715114891950 | 767.2008 | 749.2994
99968542 | CRN45-7-2 I-G-A-E-HQQE 3x230/460 60 HZ | 41623 | USD | CRN45 | IC | 5715114893060 | 809.2161 | 791.3147
99968559 | CRN45-7 I-G-A-V-HQQV 3x230/460 60 HZ | 45580 | USD | CRN45 | IC | 5715114893268 | 1331.0339 | 1081.0322
99968576 | CRN64-4 I-G-A-E-HQQE 3x230/460 60 HZ | 36003 | USD | CRN64 | IC | 5715114893695 | 801.059 | 783.1577
99968688 | Spare,SPRING, PAWL,RH,NEW STYLE | 79 | USD | YZMBO | SD | 5715114895811 | 0.005 | 0.005
99969148 | WEG 324/6TSC 3x230/460 2P 50HP W6 TEF EX | 21690 | USD | KNWEG | AI | 5715114901956 | 727.518 | 727.518
99969297 | CRN10-3 S-FGJ-A-E-HQQE 3x460D 60 HZ | 11557 | USD | CRN10 | IA | 5715114904599 | 114.6392 | 105.8208
99969426 | CRNE15-4 N-FGJ-A-E-HQUE 3x440-480 60 HZ | 12774 | USD | CNE15 | ID | 5715114906395 | 185.1864 | 167.5496
99970220 | Pressure Tr. ISP44 0-87p 1/4"N 4-20 M12 | 495 | USD | REPRE | II | 5715114916905 | 0.88184 | 0.22046
99970234 | Pressure Tr. ISP44 0-145p 1/4"N 4-20 M12 | 495 | USD | REPRE | II | 5715114917100 | 0.88184 | 0.22046
99970236 | Pressure Tr. ISP44 0-232p 1/4"N 4-20 M12 | 495 | USD | REPRE | II | 5715114917148 | 0.88184 | 0.22046
99970238 | Pressure Tr. ISP44 0-362p 1/4"N 4-20 M12 | 495 | USD | REPRE | II | 5715114917162 | 0.5732 | 0.41006
99970627 | KIT, LLS RETROFIT 4" MANIFOLD | 2071 | USD | BOKIT | SA | 5715114923033 | 17.0305 | 14.9362
99970648 | CRE5-15 K-FGJ-A-E-HQQE 3x440-480 60HZ | 10000 | USD | CRE05 | IB | 5715114923330 | 162.7546 | 144.8532
99971005 | Spare,Impeller,CL-40129,Trim:290.3mm | 1941 | USD | PASE1 | SB | 5715114927949 | 29.6739 | 29.6739
99971007 | Spare,Impeller,CL-50707,Trim:154.2mm | 748 | USD | PASE1 | SB | 5715114927963 | 6.6579 | 6.6579
99971009 | Spare,Impeller,CL-40129,Trim:307.8mm | 1941 | USD | PASE1 | SB | 5715114927987 | 29.6739 | 29.6739
99971184 | CRN185-3-1 A-G-A-E-HQQE 445TSD 60 HZ | 64300 | USD | CN185 | IC | 5715114931281 | 1029.7069 | 772.5007
99971299 | CR185-2-1 A-G-A-E-HQQE 460Y 60 HZ | 53944 | USD | CL185 | IC | 5715114933483 | 2362.8991 | 1884.47
99971300 | CR185-2-1 A-G-A-V-HQQV 460Y 60 HZ | 54134 | USD | CL185 | IC | 5715114933506 | 2362.8991 | 1884.47
99971301 | CRN185-2-1 A-G-A-E-HQQE 460Y 60 HZ | 64905 | USD | CN185 | IC | 5715114934220 | 2399.6035 | 1921.1744
99971302 | CRN185-2-1 A-G-A-V-HQQV 460Y 60 HZ | 65095 | USD | CN185 | IC | 5715114934244 | 2399.6035 | 1921.1744
99971343 | CRN185-2-1 A-P-A-E-HQQE 460Y 60 HZ | 67002 | USD | CN185 | IC | 5715114934268 | 2360.6173 | 1882.1883
99971344 | CRN185-2-1 A-P-A-V-HQQV 460Y 60 HZ | 67191 | USD | CN185 | IC | 5715114934282 | 2360.6173 | 1882.1883
99971345 | CR185-3-3 A-G-A-E-HQQE 460Y 60 HZ | 69053 | USD | CL185 | IC | 5715114934305 | 2970.1231 | 2491.694
99971346 | CR185-3-3 A-G-A-V-HQQV 460Y 60 HZ | 69243 | USD | CL185 | IC | 5715114934329 | 2970.1231 | 2491.694
99971347 | CRN185-3-3 A-G-A-E-HQQE 460Y 60 HZ | 82349 | USD | CN185 | IC | 5715114934343 | 3006.8275 | 2528.3984
99971348 | CRN185-3-3 A-G-A-V-HQQV 460Y 60 HZ | 82538 | USD | CN185 | IC | 5715114934367 | 3006.8275 | 2528.3984
99971349 | CRN185-3-3 A-P-A-E-HQQE 460Y 60 HZ | 84445 | USD | CN185 | IC | 5715114934381 | 2936.2274 | 2457.7983
99971350 | CRN185-3-3 A-P-A-V-HQQV 460Y 60 HZ | 84634 | USD | CN185 | IC | 5715114934404 | 2936.2274 | 2457.7983
99971351 | CR185-3-1 A-G-A-E-HQQE 460Y 60 HZ | 79267 | USD | CL185 | IC | 5715114934527 | 3084.2927 | 2605.8637
99971352 | CR185-3-1 A-G-A-V-HQQV 460Y 60 HZ | 79456 | USD | CL185 | IC | 5715114934541 | 3084.2927 | 2605.8637
99971363 | CRN185-3-1 A-G-A-E-HQQE 460Y 60 HZ | 94129 | USD | CN185 | IC | 5715114934565 | 3120.9971 | 2642.568
99971364 | CRN185-3-1 A-G-A-V-HQQV 460Y 60 HZ | 94318 | USD | CN185 | IC | 5715114934589 | 3120.9971 | 2642.568
99971365 | CRN185-3-1 A-P-A-E-HQQE 460Y 60 HZ | 96225 | USD | CN185 | IC | 5715114934602 | 3050.397 | 2571.9679
99971366 | CRN185-3-1 A-P-A-V-HQQV 460Y 60 HZ | 96414 | USD | CN185 | IC | 5715114934824 | 3050.397 | 2571.9679
99971367 | CR185-4-4 A-G-A-E-HQQE 460Y 60 HZ | 89778 | USD | CL185 | IC | 5715114934848 | 3125.7105 | 2647.2815
99971368 | CR185-4-4 A-G-A-V-HQQV 460Y 60 HZ | 89967 | USD | CL185 | IC | 5715114934862 | 3125.7105 | 2647.2815
99971369 | CRN185-4-4 A-G-A-E-HQQE 460Y 60 HZ | 104773 | USD | CN185 | IC | 5715114934886 | 3162.4149 | 2683.9859
99971370 | CRN185-4-4 A-G-A-V-HQQV 460Y 60 HZ | 104962 | USD | CN185 | IC | 5715114934909 | 3162.4149 | 2683.9859
99971371 | CRN185-4-4 A-P-A-E-HQQE 460Y 60 HZ | 106869 | USD | CN185 | IC | 5715114934923 | 3091.8148 | 2613.3858
99971372 | CRN185-4-4 A-P-A-V-HQQV 460Y 60 HZ | 107058 | USD | CN185 | IC | 5715114934947 | 3091.8148 | 2613.3858
99971383 | CR185-4-2 A-G-A-E-HQQE 460Y 60 HZ | 97335 | USD | CL185 | IC | 5715114934961 | 3591.3772 | 3112.9481
99971384 | CR185-4-2 A-G-A-V-HQQV 460Y 60 HZ | 97525 | USD | CL185 | IC | 5715114934985 | 3591.3772 | 3112.9481
99971385 | CRN185-4-2 A-G-A-E-HQQE 460Y 60 HZ | 114946 | USD | CN185 | IC | 5715114935005 | 3628.0816 | 3149.6525
99971386 | CRN185-4-2 A-G-A-V-HQQV 460Y 60 HZ | 115135 | USD | CN185 | IC | 5715114935128 | 3628.0816 | 3149.6525
99971387 | CRN185-4-2 A-P-A-E-HQQE 460Y 60 HZ | 117042 | USD | CN185 | IC | 5715114935142 | 3557.4814 | 3079.0524
99971388 | CRN185-4-2 A-P-A-V-HQQV 460Y 60 HZ | 117232 | USD | CN185 | IC | 5715114935166 | 3557.4814 | 3079.0524
99971389 | CR185-4-1 A-G-A-E-HQQE 460Y 60 HZ | 101020 | USD | CL185 | IC | 5715114935180 | 3591.3772 | 3112.9481
99971390 | CR185-4-1 A-G-A-V-HQQV 460Y 60 HZ | 101210 | USD | CL185 | IC | 5715114935203 | 3591.3772 | 3112.9481
99971391 | CRN185-4-1 A-G-A-E-HQQE 460Y 60 HZ | 119187 | USD | CN185 | IC | 5715114935326 | 3628.0816 | 3149.6525
99971392 | CRN185-4-1 A-G-A-V-HQQV 460Y 60 HZ | 119377 | USD | CN185 | IC | 5715114935340 | 3628.0816 | 3149.6525
99971403 | CRN185-4-1 A-P-A-E-HQQE 460Y 60 HZ | 121284 | USD | CN185 | IC | 5715114935364 | 3557.4814 | 3079.0524
99971404 | CRN185-4-1 A-P-A-V-HQQV 460Y 60 HZ | 121473 | USD | CN185 | IC | 5715114935388 | 3557.4814 | 3079.0524
99971405 | CR185-5-4 A-G-A-E-HQQE 460Y 60 HZ | 104561 | USD | CL185 | IC | 5715114935401 | 3632.795 | 3154.3659
99971406 | CR185-5-4 A-G-A-V-HQQV 460Y 60 HZ | 104751 | USD | CL185 | IC | 5715114935524 | 3632.795 | 3154.3659
99971407 | CRN185-5-4 A-G-A-E-HQQE 460Y 60 HZ | 126435 | USD | CN185 | IC | 5715114935548 | 3669.4994 | 3191.0703
99971408 | CRN185-5-4 A-G-A-V-HQQV 460Y 60 HZ | 126624 | USD | CN185 | IC | 5715114935562 | 3669.4994 | 3191.0703
99971409 | CRN185-5-4 A-P-A-E-HQQE 460Y 60 HZ | 128531 | USD | CN185 | IC | 5715114935586 | 3598.8993 | 3120.4702
99971410 | CRN185-5-4 A-P-A-V-HQQV 460Y 60 HZ | 128720 | USD | CN185 | IC | 5715114935609 | 3598.8993 | 3120.4702
99971411 | CR185-5-3 A-G-A-V-HQQV 460Y 60 HZ | 108215 | USD | CL185 | IC | 5715114935722 | 3632.795 | 3154.3659
99971412 | CR185-5-2 A-G-A-E-HQQE 460Y 60 HZ | 115987 | USD | CL185 | IC | 5715114935746 | 3877.3138 | 3398.8847
99971413 | CR185-5-2 A-G-A-V-HQQV 460Y 60 HZ | 116177 | USD | CL185 | IC | 5715114935760 | 3877.3138 | 3398.8847
99971414 | CRN185-5-2 A-G-A-E-HQQE 460Y 60 HZ | 136398 | USD | CN185 | IC | 5715114935784 | 3914.0182 | 3435.5891
99971415 | CRN185-5-2 A-G-A-V-HQQV 460Y 60 HZ | 136587 | USD | CN185 | IC | 5715114935807 | 3914.0182 | 3435.5891
99971416 | CRN185-5-2 A-P-A-E-HQQE 460Y 60 HZ | 138494 | USD | CN185 | IC | 5715114935821 | 3843.4181 | 3364.989
99971417 | CRN185-5-2 A-P-A-V-HQQV 460Y 60 HZ | 138683 | USD | CN185 | IC | 5715114935845 | 3843.4181 | 3364.989
99971418 | CR185-5-1 A-G-A-E-HQQE 460Y 60 HZ | 120175 | USD | CL185 | IC | 5715114935869 | 3877.3138 | 3398.8847
99971419 | CR185-5-1 A-G-A-V-HQQV 460Y 60 HZ | 120365 | USD | CL185 | IC | 5715114935883 | 3877.3138 | 3398.8847
99971420 | CRN185-5-1 A-G-A-E-HQQE 460Y 60 HZ | 141208 | USD | CN185 | IC | 5715114935906 | 3914.0182 | 3435.5891
99971421 | CRN185-5-1 A-G-A-V-HQQV 460Y 60 HZ | 141397 | USD | CN185 | IC | 5715114935920 | 3914.0182 | 3435.5891
99971422 | CRN185-5-1 A-P-A-E-HQQE 460Y 60 HZ | 143304 | USD | CN185 | IC | 5715114935944 | 3843.4181 | 3364.989
99971433 | CRN185-5-1 A-P-A-V-HQQV 460Y 60 HZ | 143493 | USD | CN185 | IC | 5715114935968 | 3843.4181 | 3364.989
99971434 | CR185-5 A-G-A-E-HQQE 460Y 60 HZ | 124266 | USD | CL185 | IC | 5715114935982 | 3877.3138 | 3398.8847
99971435 | CR185-5 A-G-A-V-HQQV 460Y 60 HZ | 124456 | USD | CL185 | IC | 5715114936002 | 3877.3138 | 3398.8847
99971436 | CR185-6-4 A-G-A-E-HQQE 460Y 60 HZ | 125228 | USD | CL185 | IC | 5715114936125 | 3936.1127 | 3440.3026
99971437 | CR185-6-4 A-G-A-V-HQQV 460Y 60 HZ | 125418 | USD | CL185 | IC | 5715114936149 | 3936.1127 | 3440.3026
99971438 | CRN185-6-4 A-G-A-E-HQQE 460Y 60 HZ | 148274 | USD | CN185 | IC | 5715114936163 | 3972.8171 | 3477.0069
99971439 | CRN185-6-4 A-G-A-V-HQQV 460Y 60 HZ | 148463 | USD | CN185 | IC | 5715114936187 | 3972.8171 | 3477.0069
99971440 | CRN185-6-4 A-P-A-E-HQQE 460Y 60 HZ | 150370 | USD | CN185 | IC | 5715114936200 | 3902.217 | 3406.4068
99971441 | CRN185-6-4 A-P-A-V-HQQV 460Y 60 HZ | 150559 | USD | CN185 | IC | 5715114936224 | 3902.217 | 3406.4068
99971442 | CR185-6-3 A-G-A-E-HQQE 460Y 60 HZ | 128103 | USD | CL185 | IC | 5715114936248 | 3936.1127 | 3440.3026
99971443 | CR185-6-3 A-G-A-V-HQQV 460Y 60 HZ | 128293 | USD | CL185 | IC | 5715114936262 | 3936.1127 | 3440.3026
99971444 | CR185-6-2 A-G-A-E-HQQE 460Y 60 HZ | 133578 | USD | CL185 | IC | 5715114936286 | 4243.9564 | 3748.1463
99971445 | CR185-6-2 A-G-A-V-HQQV 460Y 60 HZ | 133767 | USD | CL185 | IC | 5715114936309 | 4243.9564 | 3748.1463
99971446 | CRN185-6-2 A-G-A-E-HQQE 460Y 60 HZ | 156582 | USD | CN185 | IC | 5715114936323 | 4280.6608 | 3784.8507
99971447 | CRN185-6-2 A-G-A-V-HQQV 460Y 60 HZ | 156771 | USD | CN185 | IC | 5715114936347 | 4280.6608 | 3784.8507
99971448 | CRN185-6-2 A-P-A-E-HQQE 460Y 60 HZ | 158678 | USD | CN185 | IC | 5715114936361 | 4210.0607 | 3714.2506
99971449 | CRN185-6-2 A-P-A-V-HQQV 460Y 60 HZ | 158867 | USD | CN185 | IC | 5715114936385 | 4210.0607 | 3714.2506
99971450 | CR185-6-1 A-G-A-E-HQQE 460Y 60 HZ | 137234 | USD | CL185 | IC | 5715114936408 | 4243.9564 | 3748.1463
99971451 | CR185-6-1 A-G-A-V-HQQV 460Y 60 HZ | 137424 | USD | CL185 | IC | 5715114936620 | 4243.9564 | 3748.1463
99971452 | CRN185-6-1 A-G-A-E-HQQE 460Y 60 HZ | 160771 | USD | CN185 | IC | 5715114936644 | 4280.6608 | 3784.8507
99971463 | CRN185-6-1 A-G-A-V-HQQV 460Y 60 HZ | 160960 | USD | CN185 | IC | 5715114936668 | 4280.6608 | 3784.8507
99971464 | CRN185-6-1 A-P-A-E-HQQE 460Y 60 HZ | 162867 | USD | CN185 | IC | 5715114936682 | 4210.0607 | 3714.2506
99971465 | CRN185-6-1 A-P-A-V-HQQV 460Y 60 HZ | 163056 | USD | CN185 | IC | 5715114936705 | 4210.0607 | 3714.2506
99971466 | CR185-6 A-G-A-E-HQQE 460Y 60 HZ | 140696 | USD | CL185 | IC | 5715114936729 | 4243.9564 | 3748.1463
99971467 | CR185-6 A-G-A-V-HQQV 460Y 60 HZ | 140885 | USD | CL185 | IC | 5715114936743 | 4243.9564 | 3748.1463
99971470 | CR95-1-1 6-G-A-E-HQQE 220DD/460D 60 HZ | 9859 | USD | CL095 | IC | 5715114936781 | 693.8163 | 433.0694
99971471 | CR95-1-1 X-G-A-V-HQQV 230D/460Y 60 HZ | 10007 | USD | CL095 | IC | 5715114936804 | 693.8163 | 433.0694
99971472 | CRN95-1-1 6-G-A-E-HQQE 220DD/460D 60 HZ | 13824 | USD | CN095 | IC | 5715114944625 | 693.8163 | 433.0694
99971554 | CRNE32-4-2 A-G-H-E-HQQE 3x440-480 60 HZ | 22071 | USD | CNE32 | ID | 5715114938105 | 290.2576 | 272.3563
99971673 | Kit,Upgrade-OS.CI.H.[-/9].DN100/A40 | 5431 | USD | SEKIT | SD | 5715114939683 | 328.8403 | 328.8403
99971684 | Kit,Upgrade-OS.CI.S.[-/17].A40 | 4788 | USD | SEKIT | SD | 5715114939799 | 277.1138 | 277.1138
99971685 | Kit,Upgrade-OS.CI.S.[-/15].A40 | 4788 | USD | SEKIT | SD | 5715114939805 | 606.5979 | 606.5979
99971686 | Kit,Upgrade-OS.CI.S.[-/13].A40 | 4788 | USD | SEKIT | SD | 5715114939812 | 276.2805 | 276.2805
99971687 | Kit,Upgrade-OS.CI.S.[-/17].DN100 | 4500 | USD | SEKIT | SD | 5715114939829 | 274.2699 | 274.2699
99971688 | Kit,Upgrade-OS.CI.S.[-/15].DN100 | 4500 | USD | SEKIT | SD | 5715114939836 | 603.754 | 603.754
99971689 | Kit,Upgrade-OS.CI.S.[-/13].DN100 | 4500 | USD | SEKIT | SD | 5715114939843 | 273.4365 | 273.4365
99971694 | Kit,Upgrade-OS.CI.H.[-/24,5].DN100/ A40 | 9747 | USD | SEKIT | SD | 5715114939898 | 348.5274 | 348.5274
99971951 | Spare,cable 10sqx8c EMC 15m | 4063 | USD | KJIKT | SD | 5715114942928 | 26.4552 | 26.4552
99972073 | CRN95-1-1 X-G-A-V-HQQV 230D/460Y 60 HZ | 13972 | USD | CN095 | IC | 5715114944649 | 693.8163 | 433.0694
99972076 | CR95-1 6-G-A-E-HQQE 220DD/460D 60 HZ | 11074 | USD | CL095 | IC | 5715114944700 | 734.2068 | 473.4599
99972077 | CR95-1 X-G-A-V-HQQV 230D/460Y 60 HZ | 11222 | USD | CL095 | IC | 5715114944922 | 734.2068 | 473.4599
99972078 | CRN95-1 6-G-A-E-HQQE 220DD/460D 60 HZ | 16264 | USD | CN095 | IC | 5715114944946 | 734.2068 | 473.4599
99972079 | CRN95-1 X-G-A-V-HQQV 230D/460Y 60 HZ | 16412 | USD | CN095 | IC | 5715114944960 | 734.2068 | 473.4599
99972082 | CR95-2-2 6-G-A-E-HQQE 220DD/460D 60 HZ | 15586 | USD | CL095 | IC | 5715114945028 | 916.4831 | 655.7362
99972093 | CR95-2-2 X-G-A-V-HQQV 230D/460Y 60 HZ | 15734 | USD | CL095 | IC | 5715114945042 | 916.4831 | 655.7362
99972094 | CRN95-2-2 6-G-A-E-HQQE 220DD/460D 60 HZ | 20059 | USD | CN095 | IC | 5715114945066 | 916.4831 | 655.7362
99972095 | CRN95-2-2 X-G-A-V-HQQV 230D/460Y 60 HZ | 20208 | USD | CN095 | IC | 5715114945080 | 916.4831 | 655.7362
99972097 | CR95-2-1 6-G-A-E-HQQE 220DD/460D 60 HZ | 17619 | USD | CL095 | IC | 5715114945226 | 924.1264 | 663.3796
99972098 | CR95-2-1 X-G-A-V-HQQV 230D/460Y 60 HZ | 17768 | USD | CL095 | IC | 5715114945240 | 924.1264 | 663.3796
99972099 | CRN95-2-1 6-G-A-E-HQQE 220DD/460D 60 HZ | 22497 | USD | CN095 | IC | 5715114945264 | 924.1264 | 663.3796
99972100 | CRN95-2-1 X-G-A-V-HQQV 230D/460Y 60 HZ | 22646 | USD | CN095 | IC | 5715114945288 | 924.1264 | 663.3796
99972113 | CR95-2 6-G-A-E-HQQE 220DD/460D 60 HZ | 19380 | USD | CL095 | IC | 5715114945448 | 924.1264 | 663.3796
99972114 | CR95-2 X-G-A-V-HQQV 230D/460Y 60 HZ | 19528 | USD | CL095 | IC | 5715114945462 | 924.1264 | 663.3796
99972115 | CRN95-2 6-G-A-E-HQQE 220DD/460D 60 HZ | 23379 | USD | CN095 | IC | 5715114945486 | 924.1264 | 663.3796
99972116 | CRN95-2 X-G-A-V-HQQV 230D/460Y 60 HZ | 23526 | USD | CN095 | IC | 5715114945509 | 924.1264 | 663.3796
99972119 | CR95-3-2 6-G-A-E-HQQE 220DD/460D 60 HZ | 23854 | USD | CL095 | IC | 5715114945561 | 1078.702 | 819.3484
99972120 | CR95-3-2 X-G-A-V-HQQV 230D/460Y 60 HZ | 24001 | USD | CL095 | IC | 5715114945585 | 1078.702 | 819.3484
99972121 | CRN95-3-2 6-G-A-E-HQQE 220DD/460D 60 HZ | 27647 | USD | CN095 | IC | 5715114945608 | 1078.702 | 819.3484
99972122 | CRN95-3-2 X-G-A-V-HQQV 230D/460Y 60 HZ | 27796 | USD | CN095 | IC | 5715114945622 | 1078.702 | 819.3484
99972125 | CR95-3-1 6-G-A-E-HQQE 220DD/460D 60 HZ | 26564 | USD | CL095 | IC | 5715114945684 | 1112.5602 | 853.2067
99972126 | CR95-3-1 X-G-A-V-HQQV 230D/460Y 60 HZ | 26712 | USD | CL095 | IC | 5715114945707 | 1112.5602 | 853.2067
99972127 | CRN95-3-1 6-G-A-E-HQQE 220DD/460D 60 HZ | 32527 | USD | CN095 | IC | 5715114945820 | 1112.5602 | 853.2067
99972128 | CRN95-3-1 X-G-A-V-HQQV 230D/460Y 60 HZ | 32675 | USD | CN095 | IC | 5715114945844 | 1112.5602 | 853.2067
99972131 | CR95-3 6-G-A-E-HQQE 220DD/460D 60 HZ | 26564 | USD | CL095 | IC | 5715114945905 | 1112.5602 | 853.2067
99972132 | CR95-3 X-G-A-V-HQQV 230D/460Y 60 HZ | 26712 | USD | CL095 | IC | 5715114945929 | 1112.5602 | 853.2067
99972133 | CRN95-3 6-G-A-E-HQQE 220DD/460D 60 HZ | 32527 | USD | CN095 | IC | 5715114945943 | 1112.5602 | 853.2067
99972134 | CRN95-3 X-G-A-V-HQQV 230D/460Y 60 HZ | 32675 | USD | CN095 | IC | 5715114945967 | 1112.5602 | 853.2067
99972137 | CR95-4-2 6-G-A-E-HQQE 220DD/460D 60 HZ | 30087 | USD | CL095 | IC | 5715114946025 | 1425.4084 | 1166.0548
99972138 | CR95-4-2 X-G-A-V-HQQV 230D/460Y 60 HZ | 30236 | USD | CL095 | IC | 5715114946049 | 1425.4084 | 1166.0548
99972139 | CRN95-4-2 6-G-A-E-HQQE 220DD/460D 60 HZ | 39846 | USD | CN095 | IC | 5715114946063 | 1425.4084 | 1166.0548
99972140 | CRN95-4-2 X-G-A-V-HQQV 230D/460Y 60 HZ | 39993 | USD | CN095 | IC | 5715114946087 | 1425.4084 | 1166.0548
99972213 | CR95-4-1 6-G-A-E-HQQE 220DD/460D 60 HZ | 32527 | USD | CL095 | IC | 5715114946643 | 1425.4084 | 1166.0548
99972214 | CR95-4-1 X-G-A-V-HQQV 230D/460Y 60 HZ | 32675 | USD | CL095 | IC | 5715114946667 | 1425.4084 | 1166.0548
99972215 | CRN95-4-1 6-G-A-E-HQQE 220DD/460D 60 HZ | 39846 | USD | CN095 | IC | 5715114946681 | 1425.4084 | 1166.0548
99972216 | CRN95-4-1 X-G-A-V-HQQV 230D/460Y 60 HZ | 39993 | USD | CN095 | IC | 5715114946704 | 1425.4084 | 1166.0548
99972219 | CR95-4 6-G-A-E-HQQE 220DD/460D 60 HZ | 35237 | USD | CL095 | IC | 5715114946964 | 1499.2426 | 1180.6471
99972220 | CR95-4 X-G-A-V-HQQV 230D/460Y 60 HZ | 35386 | USD | CL095 | IC | 5715114946988 | 1499.2426 | 1180.6471
99972221 | CRN95-4 6-G-A-E-HQQE 220DD/460D 60 HZ | 44725 | USD | CN095 | IC | 5715114947008 | 1499.2426 | 1180.6471
99972222 | CRN95-4 X-G-A-V-HQQV 230D/460Y 60 HZ | 44873 | USD | CN095 | IC | 5715114947022 | 1499.2426 | 1180.6471
99972225 | CR95-5-2 6-G-A-E-HQQE 220DD/460D 60 HZ | 37947 | USD | CL095 | IC | 5715114947084 | 1512.3776 | 1193.7821
99972226 | CR95-5-2 X-G-A-V-HQQV 230D/460Y 60 HZ | 38096 | USD | CL095 | IC | 5715114947107 | 1512.3776 | 1193.7821
99972227 | CRN95-5-2 6-G-A-E-HQQE 220DD/460D 60 HZ | 45538 | USD | CN095 | IC | 5715114947121 | 1512.3776 | 1193.7821
99972228 | CRN95-5-2 X-G-A-V-HQQV 230D/460Y 60 HZ | 45687 | USD | CN095 | IC | 5715114947145 | 1512.3776 | 1193.7821
99972231 | CR95-5-1 6-G-A-E-HQQE 220DD/460D 60 HZ | 37947 | USD | CL095 | IC | 5715114947206 | 1512.3776 | 1193.7821
99972232 | CR95-5-1 X-G-A-V-HQQV 230D/460Y 60 HZ | 38096 | USD | CL095 | IC | 5715114947329 | 1512.3776 | 1193.7821
99972233 | CRN95-5-1 6-G-A-E-HQQE 220DD/460D 60 HZ | 45538 | USD | CN095 | IC | 5715114947343 | 1512.3776 | 1193.7821
99972234 | CRN95-5-1 X-G-A-V-HQQV 230D/460Y 60 HZ | 45687 | USD | CN095 | IC | 5715114947367 | 1512.3776 | 1193.7821
99972239 | CR185-5-3 A-G-A-E-HQQE 460Y 60 HZ | 108025 | USD | CL185 | IC | 5715114947565 | 3632.795 | 3154.3659
99972441 | CRN3-10 A-FGJ-A-V-HQQV 3x230/460 60HZ | 4809 | USD | CRN03 | IA | 5715114950985 | 86.8612 | 75.8603
99972462 | CRN20-10 A-FGJ-A-E-HQQE 3x440D 60 HZ | 19813 | USD | CRN20 | IC | 5715114951272 | 438.7154 | 376.9866
99972487 | CRI15-12 FK-FGJ-A-F-HQQE 284/286TC 60 HZ | 19392 | USD | CRI15 | IC | 5715114951500 | 295.4164 | 143.299
99972530 | CRN45-4 B-G-A-E-HQQE 324/326TSC 60 HZ | 21972 | USD | CRN45 | IC | 5715114951999 | 204.1901 | 186.2887
99972553 | Kit, Chamber stack CRN95-3-2 D22/D22 | 7344 | USD | XCRKT | SC | 5715114952439 | 41.7992 | 31.173
99972910 | Spare, Impeller 65-315/300 CI | 1018 | USD | NBKIT | SB | 5715114960243 | 22.154 | 20.8335
99972932 | SPARE,SHAFT,ADAPTER,NC,X3,0.87"H303 | 554 | USD | PAREP | SB | 5715114960496 | 5.75 | 5.75
99973138 | Spare, Level control 0m (Off/on) | 164 | USD | HYKIT | SB | 5715114963930 | 3.1856 | 2.7117
99973150 | PLS.D36.L72.A20.V | 27840 | USD | PLS36 | WB | 5715114964104 | 643 | 643
99973159 | PLS.D48.L144.A20.V | 37120 | USD | PLS48 | WB | 5715114964296 | 1213 | 1213
99973164 | PLS.D72.L120.A40.V | 55680 | USD | PLS72 | WB | 5715114964340 | 2431 | 2431
99973165 | PLS.D72.L144.A40.V | 59160 | USD | PLS72 | WB | 5715114964357 | 2663 | 2663
99973172 | PLS.D48.L96.A20.VI | 21956 | USD | PLS48 | WB | 5715114964425 | 753 | 753
99973174 | PLS.D48.L144.A20.VI | 24731 | USD | PLS48 | WB | 5715114964449 | 957 | 957
99973176 | PLS.D36.L72.A20.VE | 18701 | USD | PLS36 | WB | 5715114964463 | 514 | 514
99973236 | DMX 27-10 B-PVC/E/SS-X-H1U7U7XEMNG | 2204 | USD | MX115 | IM | 5715114965460 | 21.0561 | 15.4322
99973238 | DMX 50-10 B-PVC/T/T-X-H1U7U7XEMNG | 2770 | USD | MX115 | IM | 5715114965477 | 21.0561 | 15.4322
99973360 | MMS8000 460/60 40hp DOL PE2 SIC US | 11716 | USD | MM80X | WG | 5715114966771 | 368.1682 | 328.4854
99973361 | MMS8000 460/60 50hp DOL PE2 SIC US | 12227 | USD | MM80X | WG | 5715114966788 | 390.2142 | 350.5314
99973363 | MMS8000 460/60 60hp DOL PE2 SIC US | 14627 | USD | MM80X | WG | 5715114966818 | 436.5108 | 396.828
99973364 | MMS8000 460/60 75hp DOL PE2 SIC US | 20738 | USD | MM80X | WG | 5715114966825 | 473.989 | 429.897
99973365 | MMS8000 460/60 100hp DOL PE2 SIC US | 25633 | USD | MM80X | WG | 5715114966832 | 573.196 | 529.104
99973366 | MMS8000 460/60 125hp DOL PE2 SIC US | 31790 | USD | MM80X | WG | 5715114966849 | 681.2214 | 630.5156
99973367 | MMS8000 460/60 150hp DOL PE2 SIC US | 38633 | USD | MM80X | WG | 5715114966856 | 791.4514 | 740.7456
99973368 | MMS8000N 460/60 40hp DOL PE2 SIC US | 20184 | USD | MM80X | WG | 5715114966863 | 368.1682 | 328.4854
99973369 | MMS8000N 460/60 50hp DOL PE2 SIC US | 21602 | USD | MM80X | WG | 5715114966870 | 390.2142 | 350.5314
99973370 | MMS8000N 460/60 60hp DOL PE2 SIC US | 25898 | USD | MM80X | WG | 5715114966887 | 436.5108 | 396.828
99973371 | MMS8000N 460/60 75hp DOL PE2 SIC US | 28188 | USD | MM80X | WG | 5715114966894 | 473.989 | 429.897
99973372 | MMS8000N 460/60 100hp DOL PE2 SIC US | 32745 | USD | MM80X | WG | 5715114966900 | 573.196 | 529.104
99973373 | MMS8000N 460/60 125hp DOL PE2 SIC US | 42358 | USD | MM80X | WG | 5715114966917 | 681.2214 | 630.5156
99973374 | MMS8000N 460/60 150hp DOL PE2 SIC US | 52810 | USD | MM80X | WG | 5715114966924 | 791.4514 | 740.7456
99973570 | KIT,SHAFT,KP,60153,80125,X5,CW H303 | 2385 | USD | PAREP | SB | 5715114970884 | 59 | 59
99973651 | CM3-6 A-R-G-V-AQBE E1-A-A-N | 2298 | USD | CM03G | IE | 5715114972390 | 63.4308 | 57.9193
99973730 | CRN32-11-2 I-G-A-E-HQQE 3x230/460 60 HZ | 39665 | USD | CRN32 | IC | 5715114974127 | 791.716 | 773.8146
99973731 | MTR15-5/1 A-WB-A-HQQE 3x230/460 60Hz | 5494 | USD | MTR15 | IH | 5715114974141 | 78.9555 | 71.2394
99973744 | Spare,gasket imp 3.500 x 4.750 x .375 | 95 | USD | YZM71 | SD | 5715114974004 | 0.132 | 0.132
99973755 | CRE1S-19 N-FGJ-A-V-HQQV 3x440-480 60HZ | 6875 | USD | CRE1S | IB | 5715114974417 | 96.3807 | 81.8744
99973764 | CRNE3-8 N-FGJ-A-E-HQQE 3x440-480 60HZ | 6302 | USD | CRNE3 | IB | 5715114974226 | 78.0032 | 67.0022
99973765 | CRNE3-8 N-FGJ-A-E-HQUE 3x440-480 60HZ | 6371 | USD | CRNE3 | IB | 5715114974233 | 77.9987 | 66.9978
99973772 | CR3-11 A-A-A-E-HQQE 3x230/460 60HZ | 3786 | USD | CR003 | IA | 5715114974356 | 92.0575 | 81.0565
99974015 | Spare, Valve casing Rp 1 1/4 | 271 | USD | SPKIT | SD | 5715114978651 | 1.9334 | 1.7196
99974219 | CRNE125-1 N-G-H-E-HQQE 460-480 60 HZ | 35918 | USD | NE125 | ID | 5715114981927 | 918.8156 | 655.335
99974237 | MTR64-9/2-1 A-G-A-HUUV 3x230/460 60Hz | 17693 | USD | MTR64 | IH | 5715114982153 | 479.0926 | 397.0815
99974719 | Spare, nipple threaded G3/8x1/4 FNPT | 221 | USD | ALACC | IJ | 5715114990936 | 0.22046 | 0.18739
99974794 | DMX 26-10 B-PVC/T/T-X-E1U7U7XE0NG | 2751 | USD | MX115 | IM | 5715114992176 | 21.0561 | 15.4322
99975342 | CRN3-3 A-FGJ-L-V-HQQV 56C 60HZ | 3465 | USD | CRN03 | IA | 5715114999915 | 41.0871 | 30.0862
99976717 | Spare,Cover X5 12.12" 80123 10bar CI BP | 865 | USD | PASE1 | SB | 5715115018486 | 28.6598 | 28.6598
99977275 | Spare,Terminal Board | 846 | USD | MOCKT | SH | 5715115027396 | 1.2081 | 1.2081
99977532 | CRN10-3 A-FGJ-A-E-HQQE 3x230/400 50 HZ | 6320 | USD | CRN10 | IA | 5715115031492 | 90.3886 | 83.7748
99977570 | CR32-6 A-G-A-K-HQQK 284/286TC 60 HZ | 22298 | USD | CR032 | IC | 5715115032154 | 176.1916 | 158.2903
99978193 | SEPARATOR,GBSR-160-X | 56302 | USD | TAS00 | AC | 5715115040951 | 2325 | 2325
99978797 | Spare,Impeller LF60123XA 304,Trim275.7mm | 2007 | USD | PASE1 | SB | 5715115049671 | 28.2189 | 28.2189
99978800 | Spare,IMP cpl.LS150-125-381F 304 Ba327.2 | 4495 | USD | PASE1 | SB | 5715115049701 | 70.5472 | 70.5472
99979240 | 29-20951-120061-1622P BPRNC4S101AA | 8346 | USD | SPLK0 | CF | 5715115057058 | 289 | 289
99979241 | 29-20951-120061-1682P BPRNC4S101AA | 8621 | USD | SPLK0 | CF | 5715115057065 | 294 | 294
99979242 | 29-20951-120061-1782P BPRNC4S101AA | 9745 | USD | SPLK0 | CF | 5715115057072 | 371 | 371
99979243 | 29-20135-120061-1782P BPRNC4S101AA | 10169 | USD | SPLK0 | CF | 5715115057089 | 421 | 421
99979244 | 29-20135-120061-1822P BPRNC4S101AA | 10722 | USD | SPLK0 | CF | 5715115057096 | 562 | 562
99979245 | 29-20135-120061-1852P BPRNC4S101AA | 11222 | USD | SPLK0 | CF | 5715115057102 | 582 | 582
99979246 | 29-30957-120061-1682P BPRNC4S101AA | 9430 | USD | SPLK0 | CF | 5715115057119 | 309 | 309
99979247 | 29-30957-120061-1822P BPRNC4S101AA | 11109 | USD | SPLK0 | CF | 5715115057126 | 527 | 527
99979248 | 29-30147-140001-1872P BPRNC4S101AA | 14994 | USD | SPLK0 | CF | 5715115057133 | 715 | 715
99979249 | 29-30147-140001-1882P BPRNC4S101AA | 15513 | USD | SPLK0 | CF | 5715115057140 | 757 | 757
99979250 | 29-40121-140001-1682P BPRNC4S101AA | 11907 | USD | SPLK0 | CF | 5715115057157 | 434 | 434
99979251 | 29-40121-140001-1742P BPRNC4S101AA | 12347 | USD | SPLK0 | CF | 5715115057164 | 547 | 547
99979252 | 29-40121-140001-1782P BPRNC4S101AA | 12751 | USD | SPLK0 | CF | 5715115057171 | 571 | 571
99979253 | 29-40121-140001-1872P BPRNC4S101AA | 14666 | USD | SPLK0 | CF | 5715115057188 | 890 | 890
99979254 | 29-40127-140001-1782P BPRNC4S101AA | 13153 | USD | SPLK0 | CF | 5715115057195 | 571 | 571
99979255 | 29-40127-140001-1852P BPRNC4S101AA | 14206 | USD | SPLK0 | CF | 5715115057201 | 732 | 732
99979256 | 29-40127-140001-1892P BPRNC4S101AA | 16697 | USD | SPLK0 | CF | 5715115057218 | 1041 | 1041
99979257 | 29-40127-140001-1902P BPRNC4S101AA | 17469 | USD | SPLK0 | CF | 5715115057225 | 1072 | 1072
99979258 | 29-40159-140001-1872P BPRNC4S101AA | 16026 | USD | SPLK0 | CF | 5715115057232 | 1105 | 1105
99979259 | 29-40159-140001-1892P BPRNC4S101AA | 17654 | USD | SPLK0 | CF | 5715115057249 | 1256 | 1256
99979260 | 29-40159-140001-1902P BPRNC4S101AA | 18427 | USD | SPLK0 | CF | 5715115057256 | 1287 | 1287
99979261 | 29-40159-140001-15R2P BPRNC4S101AA | 26567 | USD | SPLK0 | CF | 5715115057263 | 1690 | 1690
99979262 | 29-50127-140001-1822P BPRNC4S101AA | 15333 | USD | SPLK0 | CF | 5715115057270 | 942 | 942
99979263 | 29-50127-140001-1892P BPRNC4S101AA | 18321 | USD | SPLK0 | CF | 5715115057287 | 1271 | 1271
99979264 | 29-50127-140001-1902P BPRNC4S101AA | 19092 | USD | SPLK0 | CF | 5715115057294 | 1302 | 1302
99979265 | 29-50127-140001-1912P BPRNC4S101AA | 20762 | USD | SPLK0 | CF | 5715115057300 | 1302 | 1302
99979266 | 29-50127-140001-1922P BPRNC4S101AA | 22208 | USD | SPLK0 | CF | 5715115057317 | 1663 | 1663
99979267 | 29-50159-140001-1872P BPRNC4S101AA | 18388 | USD | SPLK0 | CF | 5715115057324 | 1230 | 1230
99979268 | 29-50159-140001-1882P BPRNC4S101AA | 18909 | USD | SPLK0 | CF | 5715115057331 | 1272 | 1272
99979269 | 29-50159-140001-1902P BPRNC4S101AA | 20791 | USD | SPLK0 | CF | 5715115057348 | 1412 | 1412
99979270 | 29-50159-140001-1912P BPRNC4S101AA | 22457 | USD | SPLK0 | CF | 5715115057355 | 1655 | 1655
99979271 | 29-50159-140001-15R2P BPRNC4S101AA | 27110 | USD | SPLK0 | CF | 5715115057362 | 1860 | 1860
99979272 | 29-50159-140001-1942P BPRNC4S101AA | 29148 | USD | SPLK0 | CF | 5715115057379 | 2248 | 2248
99979273 | 29-60123-140001-1852P BPRNC4S101AA | 19224 | USD | SPLK0 | CF | 5715115057386 | 1276 | 1276
99979274 | 29-60123-140001-1902P BPRNC4S101AA | 22488 | USD | SPLK0 | CF | 5715115057393 | 1616 | 1616
99979275 | 29-60123-140001-15R2P BPRNC4S101AA | 28811 | USD | SPLK0 | CF | 5715115057409 | 2064 | 2064
99979276 | 29-60153-150001-1892P BPRNC4S101AA | 24604 | USD | SPLK0 | CF | 5715115057416 | 1654 | 1654
99979277 | 29-60153-150001-1902P BPRNC4S101AA | 25372 | USD | SPLK0 | CF | 5715115057423 | 1685 | 1685
99979278 | 29-60153-150001-1912P BPRNC4S101AA | 27043 | USD | SPLK0 | CF | 5715115057430 | 1933 | 1933
99979279 | 29-60153-150001-1922P BPRNC4S101AA | 28490 | USD | SPLK0 | CF | 5715115057447 | 2051 | 2051
99979280 | 29-60153-150001-15R2P BPRNC4S101AA | 31701 | USD | SPLK0 | CF | 5715115057454 | 2173 | 2173
99979281 | 29-60153-150001-1952P BPRNC4S101AA | 41593 | USD | SPLK0 | CF | 5715115057461 | 2933 | 2933
99979282 | 29-60197-150001-1942P BPRNC4S101AA | 40436 | USD | SPLK0 | CF | 5715115057478 | 2763 | 2763
99979283 | 29-60197-160001-1972P BPRNC4S101AA | 76962 | USD | SPLK0 | CF | 5715115057485 | 4004 | 4004
99979284 | 29-60203-160001-1962P BPRNC4S101AA | 63609 | USD | SPLK0 | CF | 5715115057492 | 3215 | 3215
99979285 | 29-60203-160001-1972P BPRNC4S101AA | 80545 | USD | SPLK0 | CF | 5715115057508 | 3270 | 3270
99979286 | 29-80125-150001-1882P BPRNC4S101AA | 24181 | USD | SPLK0 | CF | 5715115057515 | 1702 | 1702
99979287 | 29-80125-150001-1912P BPRNC4S101AA | 27731 | USD | SPLK0 | CF | 5715115057522 | 2085 | 2085
99979288 | 29-80125-150001-15R2P BPRNC4S101AA | 32389 | USD | SPLK0 | CF | 5715115057539 | 2085 | 2085
99979289 | 29-80153-150001-1912P BPRNC4S101AA | 30095 | USD | SPLK0 | CF | 5715115057546 | 2210 | 2210
99979290 | 29-80153-150001-1922P BPRNC4S101AA | 31541 | USD | SPLK0 | CF | 5715115057553 | 2328 | 2328
99979291 | 29-80153-150001-15R2P BPRNC4S101AA | 34754 | USD | SPLK0 | CF | 5715115057560 | 2450 | 2450
99979292 | 29-80153-150001-1942P BPRNC4S101AA | 36791 | USD | SPLK0 | CF | 5715115057577 | 2838 | 2838
99979293 | 29-80153-150001-1952P BPRNC4S101AA | 44646 | USD | SPLK0 | CF | 5715115057584 | 3210 | 3210
99979294 | 29-80153-150001-1962P BPRNC4S101AA | 49333 | USD | SPLK0 | CF | 5715115057591 | 3145 | 3145
99979295 | 29-10121-150001-1912P BPRNC4S101AA | 36283 | USD | SPLK0 | CF | 5715115057607 | 2360 | 2360
99979296 | 29-10121-150001-1922P BPRNC4S101AA | 37730 | USD | SPLK0 | CF | 5715115057614 | 2478 | 2478
99979297 | 29-10121-150001-15R2P BPRNC4S101AA | 40943 | USD | SPLK0 | CF | 5715115057621 | 2600 | 2600
99979298 | 29-10121-150001-1942P BPRNC4S101AA | 42981 | USD | SPLK0 | CF | 5715115057638 | 2988 | 2988
99979299 | 29-10121-150001-1952P BPRNC4S101AA | 50836 | USD | SPLK0 | CF | 5715115057645 | 3360 | 3360
99979300 | 29-10153-170001-1942P BPRNC4S101AA | 51766 | USD | SPLK0 | CF | 5715115057652 | 3798 | 3798
99979301 | 29-10153-170001-1952P BPRNC4S101AA | 59616 | USD | SPLK0 | CF | 5715115057669 | 4180 | 4180
99979302 | 29-10153-170001-1962P BPRNC4S101AA | 64308 | USD | SPLK0 | CF | 5715115057676 | 4115 | 4115
99979303 | 29-20951-120061-2622P BPRNC4S101AA | 8589 | USD | SPLK0 | CF | 5715115057683 | 289 | 289
99979304 | 29-20951-120061-2682P BPRNC4S101AA | 8821 | USD | SPLK0 | CF | 5715115057690 | 315 | 315
99979305 | 29-20951-120061-2742P BPRNC4S101AA | 9620 | USD | SPLK0 | CF | 5715115057706 | 366 | 366
99979306 | 29-20951-120061-2782P BPRNC4S101AA | 9839 | USD | SPLK0 | CF | 5715115057713 | 388 | 388
99979307 | 29-20135-120061-2782P BPRNC4S101AA | 10262 | USD | SPLK0 | CF | 5715115057720 | 438 | 438
99979308 | 29-20135-120061-2822P BPRNC4S101AA | 10835 | USD | SPLK0 | CF | 5715115057737 | 600 | 600
99979309 | 29-30957-120061-2682P BPRNC4S101AA | 9629 | USD | SPLK0 | CF | 5715115057744 | 330 | 330
99979310 | 29-30957-120061-2742P BPRNC4S101AA | 10429 | USD | SPLK0 | CF | 5715115057751 | 381 | 381
99979311 | 29-30957-120061-2822P BPRNC4S101AA | 11221 | USD | SPLK0 | CF | 5715115057768 | 381 | 381
99979312 | 29-30147-140001-2852P BPRNC4S101AA | 14680 | USD | SPLK0 | CF | 5715115057775 | 680 | 680
99979313 | 29-30147-140001-2872P BPRNC4S101AA | 15808 | USD | SPLK0 | CF | 5715115057782 | 783 | 783
99979314 | 29-30147-140001-2882P BPRNC4S101AA | 16134 | USD | SPLK0 | CF | 5715115057799 | 818 | 818
99979315 | 29-30147-140001-2892P BPRNC4S101AA | 18094 | USD | SPLK0 | CF | 5715115057805 | 987 | 987
99979316 | 29-30147-140001-2902P BPRNC4S101AA | 19505 | USD | SPLK0 | CF | 5715115057812 | 1135 | 1135
99979317 | 29-40121-140001-2682P BPRNC4S101AA | 12109 | USD | SPLK0 | CF | 5715115057829 | 455 | 455
99979318 | 29-40121-140001-2742P BPRNC4S101AA | 12629 | USD | SPLK0 | CF | 5715115057836 | 566 | 566
99979319 | 29-40121-140001-2782P BPRNC4S101AA | 12846 | USD | SPLK0 | CF | 5715115057843 | 588 | 588
99979320 | 29-40121-140001-2822P BPRNC4S101AA | 13418 | USD | SPLK0 | CF | 5715115057850 | 750 | 750
99979321 | 29-40121-140001-2852P BPRNC4S101AA | 14355 | USD | SPLK0 | CF | 5715115057867 | 790 | 790
99979322 | 29-40127-140001-2782P BPRNC4S101AA | 13247 | USD | SPLK0 | CF | 5715115057874 | 588 | 588
99979323 | 29-40127-140001-2852P BPRNC4S101AA | 14755 | USD | SPLK0 | CF | 5715115057881 | 790 | 790
99979324 | 29-40127-140001-2872P BPRNC4S101AA | 15885 | USD | SPLK0 | CF | 5715115057898 | 958 | 958
99979325 | 29-40127-140001-2882P BPRNC4S101AA | 16211 | USD | SPLK0 | CF | 5715115057904 | 993 | 993
99979326 | 29-40127-140001-2892P BPRNC4S101AA | 18170 | USD | SPLK0 | CF | 5715115057911 | 1202 | 1202
99979327 | 29-40127-140001-2902P BPRNC4S101AA | 19581 | USD | SPLK0 | CF | 5715115057928 | 1350 | 1350
99979328 | 29-40159-140001-2872P BPRNC4S101AA | 16841 | USD | SPLK0 | CF | 5715115057935 | 1173 | 1173
99979329 | 29-40159-140001-2882P BPRNC4S101AA | 17164 | USD | SPLK0 | CF | 5715115057942 | 1208 | 1208
99979330 | 29-40159-140001-2892P BPRNC4S101AA | 19124 | USD | SPLK0 | CF | 5715115057959 | 1417 | 1417
99979331 | 29-40159-140001-2912P BPRNC4S101AA | 24650 | USD | SPLK0 | CF | 5715115057966 | 1654 | 1654
99979332 | 29-40159-140001-2922P BPRNC4S101AA | 27878 | USD | SPLK0 | CF | 5715115057973 | 1748 | 1748
99979333 | 29-40159-140001-2932P BPRNC4S101AA | 34245 | USD | SPLK0 | CF | 5715115057980 | 2166 | 2166
99979334 | 29-50127-140001-2822P BPRNC4S101AA | 15443 | USD | SPLK0 | CF | 5715115057997 | 980 | 980
99979335 | 29-50127-140001-2852P BPRNC4S101AA | 16378 | USD | SPLK0 | CF | 5715115058000 | 1020 | 1020
99979336 | 29-50127-140001-2872P BPRNC4S101AA | 17507 | USD | SPLK0 | CF | 5715115058017 | 1188 | 1188
99979337 | 29-50127-140001-2882P BPRNC4S101AA | 17832 | USD | SPLK0 | CF | 5715115058024 | 1223 | 1223
99979338 | 29-50127-140001-2892P BPRNC4S101AA | 19791 | USD | SPLK0 | CF | 5715115058031 | 1223 | 1223
99979339 | 29-50127-140001-2912P BPRNC4S101AA | 25317 | USD | SPLK0 | CF | 5715115058048 | 1669 | 1669
99979340 | 29-50127-140001-2922P BPRNC4S101AA | 28543 | USD | SPLK0 | CF | 5715115058055 | 1669 | 1669
99979341 | 29-50159-140001-2872P BPRNC4S101AA | 19206 | USD | SPLK0 | CF | 5715115058062 | 1298 | 1298
99979342 | 29-50159-140001-2882P BPRNC4S101AA | 19526 | USD | SPLK0 | CF | 5715115058079 | 1333 | 1333
99979343 | 29-50159-140001-2892P BPRNC4S101AA | 27015 | USD | SPLK0 | CF | 5715115058086 | 1779 | 1779
99979344 | 29-50159-140001-2902P BPRNC4S101AA | 22900 | USD | SPLK0 | CF | 5715115058093 | 1690 | 1690
99979345 | 29-50159-140001-2912P BPRNC4S101AA | 27015 | USD | SPLK0 | CF | 5715115058109 | 1779 | 1779
99979346 | 29-50159-140001-2932P BPRNC4S101AA | 34787 | USD | SPLK0 | CF | 5715115058116 | 2336 | 2336
99979347 | 29-60123-140001-2852P BPRNC4S101AA | 19773 | USD | SPLK0 | CF | 5715115058123 | 1334 | 1334
99979348 | 29-60123-140001-2872P BPRNC4S101AA | 20903 | USD | SPLK0 | CF | 5715115058130 | 1502 | 1502
99979349 | 29-60123-140001-2882P BPRNC4S101AA | 21229 | USD | SPLK0 | CF | 5715115058147 | 1537 | 1537
99979350 | 29-60123-140001-2892P BPRNC4S101AA | 23186 | USD | SPLK0 | CF | 5715115058154 | 1746 | 1746
99979351 | 29-60153-150001-2892P BPRNC4S101AA | 26073 | USD | SPLK0 | CF | 5715115058161 | 1815 | 1815
99979352 | 29-60153-150001-2902P BPRNC4S101AA | 27486 | USD | SPLK0 | CF | 5715115058178 | 1963 | 1963
99979353 | 29-60153-150001-2912P BPRNC4S101AA | 31598 | USD | SPLK0 | CF | 5715115058185 | 2057 | 2057
99979354 | 29-60153-150001-2922P BPRNC4S101AA | 34826 | USD | SPLK0 | CF | 5715115058192 | 2151 | 2151
99979355 | 29-60153-150001-2932P BPRNC4S101AA | 39381 | USD | SPLK0 | CF | 5715115058208 | 2649 | 2649
99979356 | 29-60153-150001-2942P BPRNC4S101AA | 47076 | USD | SPLK0 | CF | 5715115058215 | 3053 | 3053
99979357 | 29-60153-150001-2962P BPRNC4S101AA | 72929 | USD | SPLK0 | CF | 5715115058222 | 3410 | 3410
99979358 | 29-60197-150001-2942P BPRNC4S101AA | 53773 | USD | SPLK0 | CF | 5715115058239 | 3255 | 3255
99979359 | 29-60197-160001-2972P BPRNC4S101AA | 110957 | USD | SPLK0 | CF | 5715115058246 | 3895 | 3895
99979360 | 29-60203-160001-2962P BPRNC4S101AA | 74640 | USD | SPLK0 | CF | 5715115058253 | 3637 | 3637
99979361 | 29-60203-160001-2972P BPRNC4S101AA | 114541 | USD | SPLK0 | CF | 5715115058260 | 3920 | 3920
99979362 | 29-80125-150001-2882P BPRNC4S101AA | 24802 | USD | SPLK0 | CF | 5715115058277 | 1763 | 1763
99979363 | 29-80125-150001-2892P BPRNC4S101AA | 26760 | USD | SPLK0 | CF | 5715115058284 | 1967 | 1967
99979364 | 29-80125-150001-2902P BPRNC4S101AA | 28172 | USD | SPLK0 | CF | 5715115058291 | 2115 | 2115
99979365 | 29-80125-150001-2912P BPRNC4S101AA | 32288 | USD | SPLK0 | CF | 5715115058307 | 2209 | 2209
99979366 | 29-80125-150001-2922P BPRNC4S101AA | 35515 | USD | SPLK0 | CF | 5715115058314 | 2303 | 2303
99979367 | 29-80125-150001-2932P BPRNC4S101AA | 40069 | USD | SPLK0 | CF | 5715115058321 | 2801 | 2801
99979368 | 29-80125-150001-2942P BPRNC4S101AA | 51805 | USD | SPLK0 | CF | 5715115058338 | 2785 | 2785
99979369 | 29-80153-150001-2912P BPRNC4S101AA | 34648 | USD | SPLK0 | CF | 5715115058345 | 2334 | 2334
99979370 | 29-80153-150001-2922P BPRNC4S101AA | 37876 | USD | SPLK0 | CF | 5715115058352 | 2428 | 2428
99979371 | 29-80153-150001-2932P BPRNC4S101AA | 42431 | USD | SPLK0 | CF | 5715115058369 | 2926 | 2926
99979372 | 29-80153-150001-2942P BPRNC4S101AA | 50128 | USD | SPLK0 | CF | 5715115058376 | 3330 | 3330
99979373 | 29-80153-150001-2962P BPRNC4S101AA | 60358 | USD | SPLK0 | CF | 5715115058383 | 3687 | 3687
99979374 | 29-10121-150001-2912P BPRNC4S101AA | 40842 | USD | SPLK0 | CF | 5715115058390 | 2484 | 2484
99979375 | 29-10121-150001-2922P BPRNC4S101AA | 44068 | USD | SPLK0 | CF | 5715115058406 | 2578 | 2578
99979376 | 29-10121-150001-2932P BPRNC4S101AA | 48623 | USD | SPLK0 | CF | 5715115058413 | 3076 | 3076
99979377 | 29-10121-150001-2942P BPRNC4S101AA | 56318 | USD | SPLK0 | CF | 5715115058420 | 3480 | 3480
99979378 | 29-10121-150001-2962P BPRNC4S101AA | 82170 | USD | SPLK0 | CF | 5715115058437 | 3837 | 3837
99979379 | 29-10153-170001-2942P BPRNC4S101AA | 65098 | USD | SPLK0 | CF | 5715115058444 | 4300 | 4300
99979380 | 29-10153-170001-2952P BPRNC4S101AA | 75328 | USD | SPLK0 | CF | 5715115058451 | 4352 | 4352
99979381 | 29-10153-170001-2962P BPRNC4S101AA | 90950 | USD | SPLK0 | CF | 5715115058468 | 4617 | 4617
99980169 | CR32-1 A-G-A-E-HQQE 3x230/460 60 HZ | 4773 | USD | CR032 | IC | 5715115071306 | 208.5552 | 190.6538
99980190 | MTR15-7/4 A-W-A-HUUV 3x266/460 60Hz | 8989 | USD | MTR15 | IH | 5715115071665 | 184.4897 | 144.1456
99980870 | DMX 75-4 B-PVC/T/T-X-H1A7A7XEMNG | 3633 | USD | MX115 | IM | 5715115081992 | 27.6699 | 22.046
99981001 | CRNE3-8 N-FGJ-A-E-HQUE 3x200-240V 60HZ | 6371 | USD | CRNE3 | IB | 5715115083859 | 150.7505 | 66.9757
99981525 | Bulk,staybolt M16,L415mm,SS304,special | 547 | USD | CRKIT | SC | 5715115090321 | 10.3352 | 5.0441
99982065 | Kit, Chamber stack CR/CRI 5-4 | 1086 | USD | CRSKT | SC | 5715115097542 | 4.5128 | 3.9991
99983387 | CR32-3 BF-G-A-F-HQQE 3x230/460 60 HZ | 23770 | USD | CR032 | IC | 5715115114263 | 283.6152 | 265.7138
99983639 | CRIE15-12 FKN-FGJ-A-F-HQQE 3x460 60 HZ | 30503 | USD | CIE15 | ID | 5715115117981 | 606.265 | 454.1476
99984096 | CRIE10-4 N-FGJ-H-E-HQQE 3x440-480 60 HZ | 8829 | USD | CIE10 | IB | 5715115125450 | 134.4806 | 119.0484
99984289 | DME 940-4 AR-PV/E/C-F-31A4A4B | 15254 | USD | ME940 | IJ | 5715115127942 | 59.7777 | 52.9104
99986772 | BLADDER,REPLACEMENT-GNLA 35 | 289 | USD | BET00 | AC | 5715115166040 | 18 | 18
99986778 | CRN10-9 FK-FGJ-A-F-HQQE 213/215TC 60 HZ | 17076 | USD | CRN10 | IA | 5715115166163 | 202.8232 | 116.8438
99986780 | CRNE10-5 N-FGJ-H-E-HQQE 3x440-480 60 HZ | 11283 | USD | CNE10 | IB | 5715115166224 | 165.345 | 147.7082
99986873 | CRN3-3 B-FGJ-A-E-OQQE 3x230/460 60HZ | 7142 | USD | CRN03 | IA | 5715115166897 | 81.2792 | 70.2782
99986892 | Kit,seal CM1/3/5-AQQE/V (A-vers.) | 1399 | USD | CMKIT | SC | 5715115168723 | 4.795 | 4.1358
99986896 | CRNE3-17 A-FGJ-A-V-HQQV 3x440-480 60HZ | 8178 | USD | CRNE3 | IB | 5715115167689 | 105.4196 | 90.9133
99986988 | Spare,Shaft seal type B U2U2E GG X 60 | 1800 | USD | NBKIT | SB | 5715115168839 | 0.91932 | 0.70547
99987084 | MTR45-10/1 A-G-A-HUUV 3x230/460 60Hz | 11703 | USD | MTR45 | IH | 5715115170122 | 293.9327 | 238.1563
99992909 | Spare, DE/NDE BEARING DIN625-6210J Z C3 | 392 | USD | SUCKT | SH | 5715115236545 | 1.3228 | 1.1023
99993222 | CRNE1-6 BN-FGJ-A-E-HQQE 3x200-240 60HZ | 5413 | USD | CRNE1 | IB | 5715115242089 | 148.8061 | 65.0313
99993283 | Spare,Impeller 80-160/166, ISO D32, BZ | 3357 | USD | NBKIT | SB | 5715115243055 | 11.9137 | 11.2435
99993849 | CRN45-8-1 FK-G-A-E-HQQE 324/326TSC 60 HZ | 42679 | USD | CRN45 | IC | 5715115251555 | 288.1853 | 270.284
99993972 | Spare,SmMTR Pump Head W/VENT F115, | 241 | USD | CRKKT | SC | 5715115253245 | 15.9084 | 10.6174
99993999 | Spare,Motorstool,Electrocoated Nema | 461 | USD | CRKIT | SC | 5715115253320 | 40.256 | 34.965
99994103 | Kit,wear part CRNE5 -7 stages (SIC) | 255 | USD | CRSKT | SC | 5715115254679 | 1.325 | 1.2632
99994426 | SEPARATOR,GBSR-200-W | 88227 | USD | TAS00 | AC | 5715115260366 | 4575 | 4575
99994517 | MTR8-3/2-1 A-WB-I-HUUV 3x230/460 60Hz | 3540 | USD | MTR08 | IH | 5715115261905 | 52.2182 | 45.1634
99994540 | CR5-11 P-FGJ-A-E-HQQE 3x230/460 60HZ | 4723 | USD | CR005 | IA | 5715115262179 | 164.5073 | 150.001
99994784 | Spare,Seal housing 4012 40 no sleeve CI | 671 | USD | PASE1 | SB | 5715115265576 | 17.6368 | 17.6368
99996441 | SEPARATOR,GBHF-100-W | 16675 | USD | TAS00 | AC | 5715115292220 | 1000 | 1000
99996604 | MTR8-10/4-1 A-WB-I-HUUV 182TC 60Hz | 3281 | USD | MTR08 | IH | 5715115294781 | 47.8927 | 40.838
99996606 | CRN32-10 A-G-N-E-HQQE 3x230/460 60 HZ | 37307 | USD | CRN32 | IC | 5715115294842 | 715.4368 | 697.5354
99998939 | DMX 50-10 AR-PV/T/T-S-H1A9A9BEMNG | 4894 | USD | MX115 | IM | 5715115332438 | 21.0561 | 15.4322
99998985 | DMX 115-3 B-PVC/E/SS-X-H1A7A7XEMNG | 3400 | USD | MX115 | IM | 5715115334029 | 29.8745 | 24.2506
0005005Z | IMPELLER KIT,25S SPLINE,7 STG | 264 | USD | SPKIT | SD | 5700394499569 | 1.4991 | 1.0494
0008048Z | SHAFT KIT, SMOOTH, 58 STAGES | 403 | USD | SPKIT | SD | 5700394500449 | 4.8237 | 3.06
0012H020 | Variable Comp. kit SP17/18-20 6"Rel | 4088 | USD | SP18X | WI | 5700317193147 | 20.8776 | 16.4441
0012H021 | Variable Comp. kit SP17/18-21 6" Rel | 4082 | USD | SP18X | WI | 5700317193161 | 21.561 | 17.1275
0012H022 | Variable Comp. kit SP17/18-22 6" Rel | 4113 | USD | SP18X | WI | 5700317193185 | 22.2003 | 17.7669
0012H023 | Variable Comp. kit SP17/18-23 6" Rel | 4119 | USD | SP18X | WI | 5700317193208 | 30.7872 | 18.4305
0012H024 | Variable Comp. kit SP17/18-24 6" Rel | 4133 | USD | SP18X | WI | 5700317193222 | 31.4266 | 19.0698
0012H401 | Variable Comp. kit SP17/18-1 4" | 406 | USD | SP18X | WI | 5700317192867 | 5.8378 | 2.7271
0012H402 | Variable Comp. kit SP17/18-2 4" | 679 | USD | SP18X | WI | 5700317192874 | 6.4793 | 3.3686
0012H403 | Variable Comp. kit SP17/18-3 4" | 1366 | USD | SP18X | WI | 5700317192881 | 7.0349 | 3.9242
0012H404 | Variable Comp. kit SP17/18-4 4" | 1608 | USD | SP18X | WI | 5700317192898 | 7.6522 | 4.5415
0012H405 | Variable Comp. kit SP17/18-5 4" | 1986 | USD | SP18X | WI | 5700317192904 | 8.3135 | 5.2029
0012H406 | Variable Comp. kit SP17/18-6 4"" | 2192 | USD | SP18X | WI | 5700317192911 | 8.9573 | 5.8466
0012H407 | Variable Comp. kit SP17/18-7 4" | 2085 | USD | SP18X | WI | 5700317192928 | 9.5966 | 6.4859
0012H408 | Variable Comp. kit SP17/18-8 4" | 2474 | USD | SP18X | WI | 5700317192935 | 10.2382 | 7.1275
0012H409 | Variable Comp. kit SP17/18-9 4" | 1327 | USD | SP18X | WI | 5700317192942 | 11.3184 | 7.553
0012H602 | Variable Comp. kit SP17/18-2 6" | 1327 | USD | SP18X | WI | 5715114586047 | 6.519 | 3.9176
0012H603 | Variable Comp. kit SP17/18-3 6" | 1327 | USD | SP18X | WI | 5715114568463 | 7.1539 | 4.5525
0012H604 | Variable Comp. kit SP17/18-4 6" | 1840 | USD | SP18X | WI | 5711498924390 | 8.351 | 5.2403
0012H605 | Variable Comp. kit SP17/18-5 6" | 1933 | USD | SP18X | WI | 5700317192997 | 10.1742 | 7.0635
0012H606 | Variable Comp. kit SP17/18-6 6" | 2138 | USD | SP18X | WI | 5700317193000 | 10.8136 | 7.7029
0012H607 | Variable Comp. kit SP17/18-7 6" | 2031 | USD | SP18X | WI | 5700317193017 | 11.4529 | 8.3422
0012H608 | Variable Comp. kit SP17/18-8 6" | 2421 | USD | SP18X | WI | 5700317193024 | 12.1033 | 8.9926
0012H609 | Variable Comp. kit SP17/18-9 6" | 2602 | USD | SP18X | WI | 5700317193031 | 12.7536 | 9.6429
0012H610 | Variable Comp. kit SP17/18-10 6" | 3046 | USD | SP18X | WI | 5700317193048 | 13.8339 | 10.0684
0012H611 | Variable Comp. kit SP17/18-11 6" | 3569 | USD | SP18X | WI | 5700317193055 | 14.4732 | 10.7077
0012H612 | Variable Comp. kit SP17/18-12 6" | 3707 | USD | SP18X | WI | 5700317193062 | 15.1015 | 11.3361
0012H613 | Variable Comp. kit SP17/18-13 6" | 3675 | USD | SP18X | WI | 5700317193079 | 15.7519 | 11.9864
0012H614 | Variable Comp. kit SP17/18-14 6" | 3655 | USD | SP18X | WI | 5700317193086 | 16.4022 | 12.6368
0012H615 | Variable Comp. kit SP17/18-15 6" | 3928 | USD | SP18X | WI | 5700317193093 | 17.1077 | 13.3422
0012H616 | Variable Comp. kit SP17/18-16 6" | 4037 | USD | SP18X | WI | 5700317193109 | 18.3423 | 13.9088
0012H617 | Variable Comp. kit SP17/18-17 6" | 4121 | USD | SP18X | WI | 5700317193116 | 18.9926 | 14.5592
0012H618 | Variable Comp. kit SP17/18-18 6" | 4089 | USD | SP18X | WI | 5700317193123 | 19.632 | 15.1985
0012H619 | Variable Comp. kit SP17/18-19 6" | 4130 | USD | SP18X | WI | 5700317193130 | 20.2823 | 15.8489
0012H625 | Variable Comp. kit SP17/18-25 6" Rel | 4165 | USD | SP18X | WI | 5700317193246 | 32.0549 | 19.6981
0012H626 | Variable Comp. kit SP17/18-26 6" Rel | 4183 | USD | SP18X | WI | 5700317193253 | 32.7052 | 20.3485
0012H627 | Variable Comp. kit SP17/18-27 6" Rel | 4198 | USD | SP18X | WI | 5700317193260 | 33.3446 | 20.9878
0012H628 | Variable Comp. kit SP17/18-28 6" Rel | 4184 | USD | SP18X | WI | 5700317193277 | 33.9949 | 21.6381
0012H629 | Variable Comp. kit SP17/18-29 6" Rel | 4200 | USD | SP18X | WI | 5700317193284 | 34.6122 | 22.2554
0012H630 | Variable Comp. kit SP17/18-30 6" Rel | 4217 | USD | SP18X | WI | 5700317193291 | 35.2736 | 22.9168
0012HH03 | Stand.Comp.Kit, 3"NPT SP17 4" | 986 | USD | SP17X | WI | 5700316868497 | 7.7822 | 7.7822
0012HH04 | Stand.Comp.Kit, 3"NPT SP17 6" | 1037 | USD | SP17X | WI | 5700316868503 | 8.3775 | 8.3775
0012HH05 | Stand.Comp.Kit, 3"NPT SP17 6" Rel | 1099 | USD | SP17X | WI | 5700316868510 | 9.7002 | 9.7002
0012HH06 | Stage package kit SP17 | 241 | USD | SP17X | WI | 5700316868152 | 2.3369 | 2.3369
0012HH50 | Chamber kit, empty, SP17 | 172 | USD | SP17X | WI | 5700318359887 | 1.4815 | 1.4815
0013H401 | Variable Comp. kit SP30-1 4" | 1532 | USD | SP30X | WI | 5700317194175 | 6.8563 | 3.7456
0013H402 | Variable Comp. kit SP30-2 4" | 1466 | USD | SP30X | WI | 5700317194182 | 8.0468 | 4.9361
0013H403 | Variable Comp. kit SP30-3 4" | 1552 | USD | SP30X | WI | 5700317194199 | 9.127 | 6.0164
0013H404 | Variable Comp. kit SP30-4 4" | 1460 | USD | SP30X | WI | 5700317194205 | 10.2955 | 7.1848
0013H405 | Variable Comp. kit SP30-5 4" | 1331 | USD | SP30X | WI | 5700317194212 | 11.4419 | 8.3312
0013H603 | Variable Comp. kit SP30-3 6" | 198 | USD | SP30X | WI | 5700317194250 | 10.1412 | 7.0305
0013H604 | Variable Comp. kit SP30-4 6" | 1544 | USD | SP30X | WI | 5700317194267 | 11.2655 | 8.1548
0013H605 | Variable Comp. kit SP30-5 6" | 1246 | USD | SP30X | WI | 5700317194274 | 12.4119 | 9.3012
0013H606 | Variable Comp. kit SP30-6 6" | 1286 | USD | SP30X | WI | 5700317194281 | 13.9992 | 10.2338
0013H607 | Variable Comp. kit SP30-7 6" | 1221 | USD | SP30X | WI | 5700317194298 | 15.0795 | 11.314
0013H608 | Variable Comp. kit SP30-8 6" | 1159 | USD | SP30X | WI | 5700317194304 | 16.2038 | 12.4384
0013H609 | Variable Comp. kit SP30-9 6" | 1227 | USD | SP30X | WI | 5700317194311 | 17.2841 | 13.5186
0013H610 | Variable Comp. kit SP30-10 6" | 1067 | USD | SP30X | WI | 5700317194328 | 19.1139 | 14.6804
0013H611 | Variable Comp. kit SP30-11 6" | 1091 | USD | SP30X | WI | 5700317194335 | 20.2823 | 15.8489
0013H612 | Variable Comp. kit SP30-12 6" | 1057 | USD | SP30X | WI | 5700317194342 | 21.4287 | 16.9953
0013H613 | Variable Comp. kit SP30-13 6" | 1256 | USD | SP30X | WI | 5700317194359 | 22.5751 | 18.1417
0013H614 | Variable Comp. kit SP30-14 6" | 1320 | USD | SP30X | WI | 5700317194366 | 23.6554 | 19.2219
0013H615 | Variable Comp. kit SP30-15 6" | 1359 | USD | SP30X | WI | 5700317194373 | 32.7163 | 20.3595
0013H616 | Variable Comp. kit SP30-16 6" | 1391 | USD | SP30X | WI | 5700317194380 | 33.8847 | 21.5279
0013H617 | Variable Comp. kit SP30-17 6" | 1621 | USD | SP30X | WI | 5700317194397 | 35.0531 | 22.6964
0013H618 | Variable Comp. kit SP30-18 6" | 1693 | USD | SP30X | WI | 5700317194403 | 36.1334 | 23.7766
0013H619 | Variable Comp. kit SP30-19 6" | 1636 | USD | SP30X | WI | 5700317194410 | 37.2577 | 24.901
0013H620 | Variable Comp. kit SP30-20 6" | 1384 | USD | SP30X | WI | 5700317194427 | 94.3789 | 25.419
0013H621 | Variable Comp. kit SP30-21 6" | 1313 | USD | SP30X | WI | 5700317194434 | 95.5694 | 26.6095
0013H622 | Variable Comp. kit SP30-22 6" | 1642 | USD | SP30X | WI | 5700317194441 | 96.5835 | 27.6236
0013H623 | Variable Comp. kit SP30-23 6" | 1415 | USD | SP30X | WI | 5700317194458 | 106.5483 | 28.77
0013H624 | Variable Comp. kit SP30-24 6" | 878 | USD | SP30X | WI | 5700317194465 | 107.7168 | 29.9385
0013H625 | Variable Comp. kit SP30-25 6" | 986 | USD | SP30X | WI | 5700317194489 | 108.8411 | 31.0628
0013H626 | Variable Comp. kit SP30-26 6" | 998 | USD | SP30X | WI | 5700317194502 | 116.6233 | 33.6422
0013H627 | Variable Comp. kit SP30-27 6" | 1163 | USD | SP30X | WI | 5700317194526 | 117.6815 | 34.7004
0013H628 | Variable Comp. kit SP30-28 6" | 2519 | USD | SP30X | WI | 5700317194540 | 118.8059 | 35.8248
0013HH03 | Stand.Comp.Kit, 3"NPT SP30 4" | 1197 | USD | SP30X | WI | 5700316868190 | 11.9048 | 11.9048
0013HH04 | Stand.Comp.Kit, 3"NPT SP30 6" | 1283 | USD | SP30X | WI | 5700316868206 | 11.9048 | 11.9048
0013HH05 | Stand.Comp.Kit, 3"NPT SP30 Rel | 1373 | USD | SP30X | WI | 5700316868213 | 12.5662 | 12.5662
0013HH06 | Stage package kit SP30 | 422 | USD | SP30X | WI | 5700316868220 | 3.0864 | 3.0864
0013HH13 | Stand.Comp.Kit, 3"NPT SP30 4" 1stage | 1408 | USD | SP30X | WI | 5700316868244 | 8.5979 | 8.5979
0013HH50 | Chamber kit, empty, SP30 | 258 | USD | SP30X | WI | 5700318359917 | 1.6138 | 1.6138
0014H401 | Variable Comp. kit, SP60-1 4" | 925 | USD | SP46X | WI | 5700316876003 | 7.6059 | 4.4952
0014H402 | Variable Comp. kit, SP60-2 4" | 1248 | USD | SP46X | WI | 5700316876010 | 8.5759 | 5.4652
0014HH03 | Stand.Comp.Kit, 4"NPT SP60 4" | 1852 | USD | SP60X | WI | 5700316768506 | 14.5504 | 14.5504
0014HH04 | Stand.Comp.Kit, 4"NPT SP60 6" | 1408 | USD | SP60X | WI | 5700316768537 | 15.2117 | 15.2117
0014HH05 | Stand.Comp.Kit,4"NPT SP60 6" Rel | 2786 | USD | SP60X | WI | 5700316768544 | 15.4322 | 15.4322
0014HH06 | Stage package kit SP60 | 458 | USD | SP60X | WI | 5700316768261 | 3.9683 | 3.9683
0014HH07 | Stage package kit SP60 Reduced.Imp.A | 458 | USD | SP60X | WI | 5700316768278 | 3.9683 | 3.9683
0014HH08 | Stage package kit SP60 Reduced.Imp.B | 458 | USD | SP60X | WI | 5700316768285 | 3.9683 | 3.9683
0014HH13 | Stand.Comp.Kit, 4"NPT SP60 4" 1stage | 1852 | USD | SP60X | WI | 5700316768476 | 10.1412 | 10.1412
0014HH14 | Stand.Comp.Kit,4"NPT SP60 4"1stage Imp.A | 1852 | USD | SP60X | WI | 5700316768483 | 10.1412 | 10.1412
0014HH15 | Stand.Comp.Kit,4"NPT SP60 4"1stage Imp.B | 1126 | USD | SP60X | WI | 5700316768490 | 10.1412 | 10.1412
0014HH20 | Stand.Comp.Kit, 4"NPT SP60 4" Imp. A | 1852 | USD | SP60X | WI | 5700316768513 | 14.5504 | 14.5504
0014HH21 | Stand.Comp.Kit, 4"NPT SP60 4" Imp. B | 1408 | USD | SP60X | WI | 5700316768520 | 14.5504 | 14.5504
0014HH22 | Stand.Comp.Kit,3"NPT SP60 6" Imp.BB | 1408 | USD | SP46X | WI | 5715114568784 | 21.3471 | 21.292
0014HH23 | Stand.Comp.Kit,4"NPT SP60 6" Imp.BB | 1408 | USD | SP46X | WI | 5715114568791 | 21.8322 | 21.777
0014HH25 | Stand.Comp.Kit,3"NPT SP60 6" 1stage ImpB | 1408 | USD | SP60X | WI | 5715114586054 | 17.4296 | 17.3789
0014HH26 | Stand.Comp.Kit, 4"NPT SP60 6" 1stage | 1408 | USD | SP60X | WI | 5715114586078 | 17.9146 | 17.8639
0014HH27 | Flange Kit, 6" pump to 8" motor | 422 | USD | SP46X | WI | 5700316767875 | 9.7002 | 9.7002
0014HH28 | Stand.Comp.Kit,4"NPT SP60 6" 1stage ImpB | 1408 | USD | SP60X | WI | 5715114586085 | 17.9146 | 17.8639
0014HH33 | Stand.Comp.Kit, 3"NPT SP60 4" | 1408 | USD | SP60X | WI | 5700316768582 | 14.5504 | 14.5504
0014HH34 | Stand.Comp.Kit, 3"NPT SP60 6" | 1408 | USD | SP60X | WI | 5700316768612 | 15.2117 | 15.2117
0014HH38 | Stand.Comp.Kit, 3"NPT SP60 4" 1stage | 1408 | USD | SP60X | WI | 5700316768551 | 10.1412 | 10.1412
0014HH39 | Stand.Comp.Kit,3"NPT SP60 4"1stage Imp.A | 1852 | USD | SP60X | WI | 5700316768568 | 10.1412 | 10.1412
0014HH40 | Stand.Comp.Kit,3"NPT SP60 4"1stage Imp.B | 1852 | USD | SP60X | WI | 5700316768575 | 10.1412 | 10.1412
0014HH43 | Stand.Comp.Kit, 3"NPT SP60 4" Imp. A | 1852 | USD | SP60X | WI | 5700316768599 | 14.5504 | 14.5504
0014HH44 | Stand.Comp.Kit, 3"NPT SP60 4" Imp. B | 1852 | USD | SP60X | WI | 5700316768605 | 14.5504 | 14.5504
0015H401 | Variable Comp. kit, SP46-1 4" | 1187 | USD | SP46X | WI | 5700316877130 | 7.6059 | 4.4952
0015H402 | Variable Comp. kit, SP46-2 4" | 1023 | USD | SP46X | WI | 5700316877147 | 8.5759 | 5.4652
0015H403 | Variable Comp. kit SP46/60-3 4" | 945 | USD | SP46X | WI | 5700316877154 | 9.7664 | 6.6557
0015H404 | Variable Comp. kit SP46/60-4 4" | 1113 | USD | SP46X | WI | 5700316877161 | 10.7364 | 7.6257
0015H601 | Variable Comp. kit SP46/60-1 6" | 945 | USD | SP46X | WI | 5715114568494 | 7.6918 | 4.4842
0015H602 | Variable Comp. kit SP46/60-2 6" | 1202 | USD | SP46X | WI | 5700316877185 | 10.4718 | 6.7064
0015H603 | Variable Comp. kit SP46/60-3 6" | 945 | USD | SP46X | WI | 5700316877192 | 12.478 | 8.7126
0015H604 | Variable Comp. kit SP46/60-4 6" | 1202 | USD | SP46X | WI | 5700316877208 | 13.7788 | 10.0133
0015H605 | Variable Comp. kit SP46/60-5 6" | 1468 | USD | SP46X | WI | 5700316877215 | 14.9913 | 11.2258
0015H606 | Variable Comp. kit SP46/60-6 6" | 1781 | USD | SP46X | WI | 5700316877222 | 16.3802 | 12.6147
0015H607 | Variable Comp. kit SP46/60-7 6" | 1516 | USD | SP46X | WI | 5700316877239 | 17.5045 | 13.7391
0015H608 | Variable Comp. kit SP46/60-8 6" | 1778 | USD | SP46X | WI | 5700316877246 | 18.8934 | 15.128
0015H609 | Variable Comp. kit SP46/60-9 6" | 2407 | USD | SP46X | WI | 5700316877253 | 20.7894 | 16.3559
0015H610 | Variable Comp. kit SP46/60-10 6" | 4210 | USD | SP46X | WI | 5700316877260 | 22.1783 | 17.7448
0015H611 | Variable Comp. kit SP46/60-11 6" | 4335 | USD | SP46X | WI | 5700316877277 | 23.6333 | 19.1999
0015H612 | Variable Comp. kit SP46/60-12 6" | 4073 | USD | SP46X | WI | 5700316877284 | 31.7903 | 19.4335
0015H613 | Variable Comp. kit SP46/60-13 6" | 3537 | USD | SP46X | WI | 5700316877291 | 33.091 | 20.7343
0015H614 | Variable Comp. kit SP46/60-14 6" | 3491 | USD | SP46X | WI | 5700316877307 | 34.2815 | 21.9247
0015H615 | Variable Comp. kit SP46/60-15 6" | 3548 | USD | SP46X | WI | 5700316877314 | 35.6043 | 23.2475
0015H616 | Variable Comp. kit SP46/60-16 6" | 3818 | USD | SP46X | WI | 5700316877321 | 36.9932 | 24.6364
0015H617 | Variable Comp. kit SP46/60-17 6" | 4089 | USD | SP46X | WI | 5700316877338 | 48.5012 | 25.5513
0015H618 | Variable Comp. kit SP46/60-18 6" | 3953 | USD | SP46X | WI | 5700316877345 | 97.4654 | 28.5055
0015H619 | Variable Comp. kit SP46/60-19 6" | 4197 | USD | SP46X | WI | 5700316877352 | 107.4963 | 29.718
0015H811 | Variable Comp. kit SP46/60-11 8" | 2153 | USD | SP46X | WI | 5700316877437 | 25.1324 | 20.699
0015H812 | Variable Comp. kit SP46/60-12 8" | 2302 | USD | SP46X | WI | 5700316877444 | 34.4138 | 22.057
0015H813 | Variable Comp. kit SP46/60-13 8" | 2305 | USD | SP46X | WI | 5700316877451 | 35.8027 | 23.4459
0015H814 | Variable Comp. kit SP46/60-14 8" | 2531 | USD | SP46X | WI | 5700316877468 | 37.1916 | 24.8348
0015H815 | Variable Comp. kit SP46/60-15 8" | 3305 | USD | SP46X | WI | 5700316877475 | 38.6466 | 26.2899
0015H816 | Variable Comp. kit SP46/60-16 8" | 3422 | USD | SP46X | WI | 5700316877482 | 96.0985 | 27.1386
0015H817 | Variable Comp. kit SP46/60-17 8" | 3668 | USD | SP46X | WI | 5700316877499 | 97.4213 | 28.4614
0015H818 | Variable Comp. kit SP46/60-18 8" | 3532 | USD | SP46X | WI | 5700316877505 | 98.8984 | 29.9385
0015H819 | Variable Comp. kit SP46/60-19 8" | 3776 | USD | SP46X | WI | 5700316877512 | 115.6754 | 32.6942
0015H820 | Variable Comp. kit SP46/60-20 8" | 4219 | USD | SP46X | WI | 5700316877529 | 117.0643 | 34.0831
0015H822 | Variable Comp. kit SP46/60-22 8" | 4395 | USD | SP46X | WI | 5700316877543 | 119.9964 | 37.0152
0015HH03 | Stand.Comp.Kit, 4"NPT SP46 4" | 1302 | USD | SP46X | WI | 5700316768094 | 14.5504 | 14.5504
0015HH04 | Stand.Comp.Kit, 4"NPT SP46 6" | 1488 | USD | SP46X | WI | 5700316768124 | 15.2117 | 15.2117
0015HH05 | Stand.Comp.Kit, 4"NPT SP46 6" Rel | 2041 | USD | SP46X | WI | 5700316768148 | 15.4322 | 15.4322
0015HH06 | Stage package kit SP46 | 458 | USD | SP46X | WI | 5700316767745 | 3.9683 | 3.9683
0015HH07 | Stage package kit SP46 Reduced.Imp.A | 458 | USD | SP46X | WI | 5700316767752 | 3.9683 | 3.9683
0015HH08 | Stage package kit SP46 Reduced.Imp.B | 458 | USD | SP46X | WI | 5700316767769 | 3.9683 | 3.9683
0015HH09 | Stage package kit SP46 Reduced.Imp.C | 458 | USD | SP46X | WI | 5700316767776 | 3.9683 | 3.9683
0015HH13 | Stand.Comp.Kit, 4"NPT SP46 4"1stage | 1302 | USD | SP46X | WI | 5700316768063 | 10.1412 | 10.1412
0015HH14 | Stand.Comp.Kit,4"NPT SP46 4"1stage Imp.A | 1302 | USD | SP46X | WI | 5700316768070 | 10.1412 | 10.1412
0015HH15 | Stand.Comp.Kit,4"NPT SP46 4"1stage Imp.B | 1302 | USD | SP46X | WI | 5700316768087 | 10.1412 | 10.1412
0015HH20 | Stand.Comp.Kit, 4"NPT SP46 4" Imp. A | 1408 | USD | SP46X | WI | 5700316768100 | 14.5504 | 14.5504
0015HH21 | Stand.Comp.Kit, 4"NPT SP46 4" Imp. B | 1302 | USD | SP46X | WI | 5700316768117 | 14.5504 | 14.5504
0015HH22 | Stand.Comp.Kit,3"NPT SP46 6"1stage | 1408 | USD | SP46X | WI | 5715114568715 | 17.4538 | 17.3987
0015HH23 | Stand.Comp.Kit,4"NPT SP46 6"1stage | 1408 | USD | SP46X | WI | 5715114568722 | 17.9388 | 17.8837
0015HH24 | Stand.Comp.Kit,3"NPT SP46 6"1stage Imp.A | 1408 | USD | SP46X | WI | 5715114568739 | 17.4538 | 17.3987
0015HH25 | Stand.Comp.Kit,4"NPT SP46 6"1stage Imp.A | 1408 | USD | SP46X | WI | 5715114568746 | 17.9388 | 17.8837
0015HH26 | Stand.Comp.Kit,3"NPT SP46 6" Imp.AB | 1408 | USD | SP46X | WI | 5715114568753 | 21.3868 | 21.3317
0015HH27 | Stand.Comp.Kit,4"NPT SP46 6" Imp.AB | 1408 | USD | SP46X | WI | 5715114568777 | 21.8718 | 21.8167
0015HH33 | Stand.Comp.Kit, 3"NPT SP46 4" | 1408 | USD | SP46X | WI | 5700316768001 | 14.5504 | 14.5504
0015HH34 | Stand.Comp.Kit, 3"NPT SP46 6" | 1408 | USD | SP46X | WI | 5700316768032 | 15.2117 | 15.2117
0015HH38 | Stand.Comp.Kit,3"NPT SP46 4"1stage | 1408 | USD | SP46X | WI | 5700316767974 | 10.1412 | 10.1412
0015HH39 | Stand.Comp.Kit,3"NPT SP46 4"1stage Imp.A | 1533 | USD | SP46X | WI | 5700316767981 | 10.1412 | 10.1412
0015HH40 | Stand.Comp.Kit,3"NPT SP46 4"1stage Imp.B | 1389 | USD | SP46X | WI | 5700316767998 | 10.1412 | 10.1412
0015HH43 | Stand.Comp.Kit, 3"NPT SP46 4" Imp. A | 1302 | USD | SP46X | WI | 5700316768018 | 14.5504 | 14.5504
0015HH44 | Stand.Comp.Kit, 3"NPT SP46 4" Imp. B | 1408 | USD | SP46X | WI | 5700316768025 | 14.5504 | 14.5504
0015HH46 | Stand.Comp.Kit, 4"NPT SP46 6" Imp. B | 1408 | USD | SP46X | WI | 5700316768131 | 15.2117 | 15.2117
0015HH47 | Stand.Comp.Kit, 3"NPT SP46 6" Imp. B | 1408 | USD | SP46X | WI | 5700316768049 | 15.2117 | 15.2117
0015HH48 | Stand.Comp.Kit, 3"NPT SP46 6" Rel | 2041 | USD | SP46X | WI | 5700316768056 | 15.4322 | 15.4322
0015HH50 | Chamber kit, empty, SP46/60 | 300 | USD | SP46X | WI | 5700318359658 | 2.1627 | 2.1627
0016HH02 | Stage package kit SP77 Reduced.Imp.B | 633 | USD | SP77X | WI | 5700316621306 | 6.6138 | 6.6138
0016HH03 | Stand. Comp.Kit, 5"NPT SP77 6" | 2033 | USD | SP77X | WI | 5700316621269 | 41.8874 | 41.8874
0016HH04 | Stand. Comp.Kit, 5"NPT SP77 8" | 3518 | USD | SP77X | WI | 5700316621276 | 42.9897 | 42.9897
0016HH06 | Stage package kit SP77 | 633 | USD | SP77X | WI | 5700316621283 | 6.6138 | 6.6138
0016HH07 | Stage package kit SP77 Reduced.Imp.A | 633 | USD | SP77X | WI | 5700316621290 | 6.6138 | 6.6138
0016HH10 | Stand. Comp.Kit, 5"NPT SP77 6" Red. A | 1408 | USD | SP77X | WI | 5700316621320 | 41.8874 | 41.8874
0016HH13 | Stand. Comp.Kit, 5"NPT SP77 6" Red. B | 2251 | USD | SP77X | WI | 5700316622181 | 41.8874 | 41.8874
0017H601 | Variable Comp. kit, SP125/160-1 6" | 949 | USD | S160X | WI | 5700316559586 | 12.5662 | 12.5662
0017H602 | Variable Comp. kit, SP125/160-2 6" | 2501 | USD | S160X | WI | 5700316612243 | 15.7629 | 12.6522
0017H603 | Variable Comp. kit, SP125/160-3 6" | 3268 | USD | S160X | WI | 5700316612250 | 19.6209 | 15.8555
0017H802 | Variable Comp. kit, SP125/160-2 8" | 1722 | USD | S160X | WI | 5700316612274 | 17.5266 | 14.4159
0017H803 | Variable Comp. kit, SP125/160-3 8" | 2299 | USD | S160X | WI | 5700316612281 | 22.046 | 18.2805
0017H804 | Variable Comp. kit, SP125/160-4 8" | 2907 | USD | S160X | WI | 5700316612298 | 25.0222 | 21.2568
0017H805 | Variable Comp. kit, SP125/160-5 8" | 4360 | USD | S160X | WI | 5700316612304 | 28.8803 | 24.4468
0017H806 | Variable Comp. kit, SP125/160-6 8" | 3262 | USD | S160X | WI | 5700316612311 | 37.8089 | 33.3754
0017H807 | Variable Comp. kit, SP125/160-7 8" | 3587 | USD | S160X | WI | 5700316612328 | 45.7455 | 41.312
0017HH03 | Stand. Comp.Kit, 6"NPT SP125 6" | 3753 | USD | S125X | WI | 5700316613219 | 57.3196 | 57.3196
0017HH04 | Stand. Comp.Kit, 6"NPT SP125 8" 10" | 5024 | USD | S125X | WI | 5700316613226 | 55.115 | 55.115
0017HH05 | Stand. Comp.Kit,6"NPT SP125 8"10"12"Rel | 5877 | USD | S125X | WI | 5700316613233 | 55.115 | 55.115
0017HH06 | Stage package kit SP125 | 703 | USD | S125X | WI | 5700316613370 | 11.023 | 11.023
0017HH07 | Stage package kit SP125 Reduced.Imp.A | 703 | USD | S125X | WI | 5700316613417 | 11.023 | 11.023
0017HH10 | Stand. Comp.Kit, 6"NPT SP125 6" Red.A | 2817 | USD | S125X | WI | 5700316613240 | 57.3196 | 57.3196
0017HH11 | Stand. Comp.Kit, 6"NPT SP125 8"10"Red.A | 3785 | USD | S125X | WI | 5700316613363 | 55.115 | 55.115
0017HH50 | Chamber kit, empty, SP125 | 488 | USD | S125X | WI | 5700318359979 | 5.4013 | 5.4013
0018H105 | Variable Comp. kit, SP215-5 10" | 2866 | USD | S215X | WI | 5700314530495 | 56.8147 | 52.9104
0018H106 | Variable Comp. kit, SP215-6 10" | 3207 | USD | S215X | WI | 5700314530501 | 73.2258 | 60.0754
0018H601 | Variable Comp. kit, SP215-1 6" | 1726 | USD | S215X | WI | 5700314530600 | 22.423 | 18.5186
0018H602 | Variable Comp. kit, SP215-2 6" | 1852 | USD | S215X | WI | 5700314530617 | 29.4711 | 24.912
0018H801 | Variable Comp. kit, SP215-1 8" | 2656 | USD | S215X | WI | 5700314530624 | 23.6355 | 19.7312
0018H802 | Variable Comp. kit, SP215-2 8" | 2533 | USD | S215X | WI | 5700314530631 | 29.6916 | 25.1324
0018H803 | Variable Comp. kit, SP215-3 8" | 3515 | USD | S215X | WI | 5700314530648 | 37.7383 | 33.1792
0018H804 | Variable Comp. kit, SP215-4 8" | 2262 | USD | S215X | WI | 5700314530655 | 45.5713 | 40.3442
0018H805 | Variable Comp. kit, SP215-5 8" | 3042 | USD | S215X | WI | 5700314530662 | 51.8544 | 46.6273
0018HH03 | Stand. Comp.Kit, 6"NPT SP215 6" | 3796 | USD | S215X | WI | 5700314529604 | 88.184 | 88.184
0018HH04 | Stand. Comp. Kit, 6"NPT SP215 8" 10" | 3472 | USD | S215X | WI | 5700314529611 | 90.3886 | 90.3886
0018HH05 | Stand.Comp.Kit 6"NPT SP215 8"10"12"Rel. | 4021 | USD | S215X | WI | 5700314529628 | 90.3886 | 90.3886
0018HH06 | Stage package Kit SP215 | 740 | USD | S215X | WI | 5700314529635 | 16.5345 | 16.5345
0018HH07 | Stage package Kit SP215 Reduced.Imp.A | 740 | USD | S215X | WI | 5700314529642 | 16.5345 | 16.5345
0018HH11 | Stand. Comp.Kit, 6"NPT SP215 6" Red.A | 2786 | USD | S215X | WI | 5700314563660 | 88.184 | 88.184
0018HH12 | Stand. Comp.Kit,6"NPT SP215 8"10" Red.A | 3266 | USD | S215X | WI | 5700314563677 | 105.8208 | 91.4909
0018HH50 | Chamber kit, empty, SP215 | 650 | USD | S215X | WI | 5700318360036 | 9.1491 | 9.1491
0019H601 | Variable Comp. kit, SP77/95-1 6" | 264 | USD | SP95X | WI | 5700316632999 | 11.9048 | 8.7941
0019H602 | Variable Comp. kit, SP77/95-2 6" | 679 | USD | SP95X | WI | 5700316633002 | 14.1094 | 10.9987
0019H603 | Variable Comp. kit, SP77/95-3 6" | 1549 | USD | SP95X | WI | 5700316633019 | 16.5345 | 12.769
0019H604 | Variable Comp. kit, SP77/95-4 6" | 889 | USD | SP95X | WI | 5700316633026 | 18.7391 | 14.9736
0019H605 | Variable Comp. kit, SP77/95-5 6" | 2484 | USD | SP95X | WI | 5700316633033 | 20.8335 | 17.068
0019H606 | Variable Comp. kit, SP77/95-6 6" | 1828 | USD | SP95X | WI | 5700316633040 | 23.8097 | 20.0442
0019H607 | Variable Comp. kit, SP77/95-7 6" | 2122 | USD | SP95X | WI | 5700316633057 | 26.2347 | 21.8013
0019H608 | Variable Comp. kit, SP77/95-8 6" | 2903 | USD | SP95X | WI | 5700316633668 | 27.8882 | 23.4547
0019H804 | Variable Comp. kit, SP77/95-4 8" | 900 | USD | SP95X | WI | 5700316633705 | 19.8414 | 16.0759
0019H805 | Variable Comp. kit, SP77/95-5 8" | 736 | USD | SP95X | WI | 5700316633712 | 22.046 | 18.2805
0019H806 | Variable Comp. kit, SP77/95-6 8" | 892 | USD | SP95X | WI | 5700316633729 | 25.6836 | 21.2501
0019H807 | Variable Comp. kit, SP77/95-7 8" | 1202 | USD | SP95X | WI | 5700316633736 | 29.8723 | 25.4389
0019H808 | Variable Comp. kit, SP77/95-8 8" | 1415 | USD | SP95X | WI | 5700316633743 | 31.4156 | 26.9821
0019H809 | Variable Comp. kit, SP77/95-9 8" | 1564 | USD | SP95X | WI | 5700316633750 | 33.6202 | 29.1867
0019H810 | Variable Comp. kit, SP77/95-10 8" | 3578 | USD | SP95X | WI | 5700316633767 | 43.8715 | 31.5148
0019H811 | Variable Comp. kit, SP77/95-11 8" | 4202 | USD | SP95X | WI | 5700316633774 | 46.0761 | 33.7194
0019H812 | Variable Comp. kit, SP77/95-12 8" | 5017 | USD | SP95X | WI | 5700316633781 | 52.0286 | 39.6718
0019H813 | Variable Comp. kit, SP77/95-13 8" | 7094 | USD | SP95X | WI | 5700316633798 | 54.6741 | 42.3173
0019H814 | Variable Comp. kit, SP77/95-14 8" | 9152 | USD | SP95X | WI | 5700316633804 | 112.7653 | 43.8054
0019H815 | Variable Comp. kit, SP77/95-15 8" | 9930 | USD | SP95X | WI | 5700316633811 | 115.0801 | 46.1202
0019HH02 | Stage package kit SP95 Reduced.Imp.B | 633 | USD | SP95X | WI | 5700316621078 | 6.6138 | 6.6138
0019HH03 | Stand. Comp.Kit, 5"NPT SP95 6" | 2251 | USD | SP95X | WI | 5700316621030 | 41.8874 | 41.8874
0019HH04 | Stand. Comp.Kit, 5"NPT SP95 8" | 3518 | USD | SP95X | WI | 5700316621047 | 42.9897 | 42.9897
0019HH06 | Stage package kit SP95 | 633 | USD | SP95X | WI | 5700316621054 | 6.6138 | 6.6138
0019HH07 | Stage package kit SP95 Reduced.Imp.A | 633 | USD | SP95X | WI | 5700316621061 | 6.6138 | 6.6138
0019HH10 | Stand. Comp.Kit, 5"NPT SP95 6" Red. A | 1761 | USD | SP95X | WI | 5700316621092 | 41.8874 | 41.8874
0019HH13 | Stand. Comp.Kit, 5"NPT SP95 6" Red. B | 1970 | USD | SP95X | WI | 5700316621115 | 41.8874 | 41.8874
0019HH20 | Adapter NPT5-NPT6 kit | 512 | USD | SP95X | WI | 5700316621177 | 6.1729 | 6.1729
0019HH21 | Adapter NPT5-NPT4 kit | 512 | USD | SP95X | WI | 5700316621184 | 4.6297 | 4.6297
0019HH50 | Chamber kit, empty, SP77/95 | 383 | USD | SP95X | WI | 5700318359948 | 3.7478 | 3.7478
001A5043 | Kit, Cable cpl. 30M MP1 | 3122 | USD | MPKIT | SD | 5700392269027 | 6.7571 | 6.7571
001B5102 | WELL SEAL 3"X1" NPT GRUNDFOS | 46 | USD | SPKIT | SD | 5700394501156 | 1.0009 | 0.90168
0020HH03 | Stand. Comp.Kit, 6"NPT SP160 6" | 3634 | USD | S160X | WI | 5700316613493 | 57.3196 | 57.3196
0020HH04 | Stand.Comp.Kit, 6"NPT SP160 8" 10" | 3632 | USD | S160X | WI | 5700316613509 | 55.115 | 55.115
0020HH06 | Stage package kit SP160 | 776 | USD | S160X | WI | 5700316613721 | 11.023 | 11.023
0020HH07 | Stage package kit SP160 Reduced Imp.A | 776 | USD | S160X | WI | 5700316613738 | 11.023 | 11.023
0020HH10 | Stand.Comp.Kit, 6"NPT SP160 6" Red. A | 3017 | USD | S160X | WI | 5700316613554 | 57.3196 | 57.3196
0020HH11 | Stand.Comp.Kit, 6"NPT SP160 8" 10"Red. | 3442 | USD | S160X | WI | 5700316613660 | 55.115 | 55.115
0020HH50 | Chamber kit, empty, SP160 | 556 | USD | S160X | WI | 5700318360005 | 5.6217 | 5.6217
003W5044 | Kit, Cable 4G1.5mm2 25M | 1097 | USD | SPKIT | SD | 5700391092718 | 15.4322 | 15.4322
003W5046 | Kit, Cable 4G1.5mm2 35M | 1029 | USD | SPKIT | SD | 5700392286314 | 15.4322 | 15.4322
003W5047 | Kit, Cable 4G1.5mm2 40M | 1167 | USD | SPKIT | SD | 5700392286352 | 17.6368 | 17.6368
003W5048 | Kit, Cable 4G1.5mm2 45M | 1234 | USD | SPKIT | SD | 5700392286390 | 19.8414 | 19.8414
004A5008 | Kit, Rep. CHI 2 modell A (BQQE) | 748 | USD | CHIKT | SC | 5700391094132 | 0.25353 | 0.25353
004A5009 | Kit, Rep. CHI 2 MODELL A (BQQV) | 859 | USD | CHIKT | SC | 5700391569913 | 0.26014 | 0.21826
004C5002 | Kit, Rep. CHI 4 MODELL A (BQQE) | 741 | USD | CHIKT | SC | 5700391571169 | 0.26014 | 0.26014
004C5003 | Kit, Rep. CHI 4 MODELL A (BQQV) | 859 | USD | CHIKT | SC | 5700391571206 | 0.25573 | 0.25573
004F5012 | Kit, Shaft seal CHI 8/10/12 BQQE | 361 | USD | MUSKT | SH | 5700392299192 | 0.39242 | 0.36376
004F5013 | Kit, Shaft seal CHI 8/10/12 BQQV | 422 | USD | MUSKT | SH | 5700392299246 | 0.53792 | 0.42328
004F5019 | Kit, Shaft seal CHI 8/12 BUBE | 353 | USD | MUSKT | SH | 5700392299291 | 0.35274 | 0.34171
004H5007 | Kit, Shaft seal CHI/E 2/4 BQQE B-C | 374 | USD | MUSKT | SH | 5700391094958 | 0.43872 | 0.29983
004H5008 | Kit, Shaft seal CHI/E 2/4 BQQV B-C | 422 | USD | MUSKT | SH | 5700392303257 | 0.32628 | 0.31746
004H5009 | Kit, Shaft seal CHI/E 2/4 BUBE B-C | 298 | USD | MUSKT | SH | 5700392303295 | 0.38801 | 0.30644
004H5010 | Kit, Shaft seal CHI/E 2/4 BUBV B-C | 381 | USD | MUSKT | SH | 5700392303363 | 0.34612 | 0.3351
004N5005 | INTERMEDIATE CHAMBER CPL. Spare part | 180 | USD | CHKIT | SC | 5700392308320 | 1.1684 | 0.93695
004N5012 | Kit, Shaft seal CH8/CH12 CVBE/V A-B | 229 | USD | MUSKT | SH | 5700392308542 | 0.31526 | 0.20062
004N5013 | Kit, Rep. CH8/CH12 1-3 CVBE/V | 353 | USD | CHKIT | SC | 5700392308580 | 0.41887 | 0.30203
00795C70 | Redi-Flo4 Motor Lead 12/2 25' | 995 | USD | MSCAB | AS | 5700391591174 | 3.0005 | 2.7006
00795C71 | Redi-Flo4 Motor Lead 12/2 50' | 1408 | USD | MSCAB | AS | 5700391591198 | 5.9987 | 5.3991
00795C72 | Redi-Flo4 Motor Lead 12/2 75' | 2228 | USD | MSCAB | AS | 5700391591235 | 7.9983 | 7.198
00795C73 | Redi-Flo4 Motor Lead 12/2 100' | 2763 | USD | MSCAB | AS | 5700391591273 | 9.9979 | 8.997
00795C74 | Redi-Flo4 Motor Lead 12/2 125' | 3419 | USD | MSCAB | AS | 5700391591327 | 11.9974 | 10.7981
00795C75 | Redi-Flo4 Motor Lead 12/2 150' | 3981 | USD | MSCAB | AS | 5700391591365 | 0 | 0
00795C76 | Redi-Flo4 Motor Lead 12/2 175' | 4558 | USD | MSCAB | AS | 5700391591402 | 16.9975 | 15.2977
00795C77 | Redi-Flo4 Motor Lead 12/2 200' | 5157 | USD | MSCAB | AS | 5700391591440 | 17.9961 | 16.1972
00ID2279 | Coupling 6 Style 77 EPDM | 890 | USD | SPB0A | AI | 5700392004680 | 17.6368 | 16.6668
00ID2643 | Coupling 2 Style 77 Epdm | 74 | USD | CRACC | AI | 5700392547620 | 2.7028 | 2.7028
00ID2748 | GASKET 2.5" 250# CR30-80U | 18 | USD | CRDIV | AI | 5700394496872 | 0.05732 | 0.05732
00ID3407 | HOOK SPANNER 40-42 D4 DIN1810B | 42 | USD | SUCKT | SH | 5700392552365 | 1.7637 | 0.19841
00ID3799 | FLOATSWITCH 115V 1/2HP 10feet | 91 | USD | APHAC | AW | 5700394496926 | 1.9996 | 1.799
00ID3800 | FLOATSWITCH 115V 1/2HP 25feet | 139 | USD | APHAC | AW | 5700394496933 | 2.5 | 2.2509
00ID6742 | Coupling 1 1/4 style 77 FKM | 311 | USD | CRACC | AI | 5700392039859 | 2.1561 | 2.1451
00ID6786 | Coupling 1 1/4 Style 77 Nitrile | 97 | USD | SPB0A | AI | 5700392040084 | 5.5115 | 5.5115
00ID7664 | Coupling 3 Style 77 Nitrile | 351 | USD | SPB0A | AI | 5700392570017 | 3.7853 | 3.7853
00ID7669 | Hook spanner | 592 | USD | SPB0A | AI | 5700392054081 | 2.4493 | 2.4493
00ID8562 | GAUGE 0-60PSI STAINLESS/COPPER | 64 | USD | HYCOM | AC | 5700394497350 | 0.46738 | 0.46738
00ID8563 | GAUGE 0-100PSI STAINLESS/COPPER | 64 | USD | HYCOM | AC | 5700394497367 | 0.46738 | 0.46738
00ID8564 | GAUGE 0-160PSI STAINLESS/COPPER | 61 | USD | HYCOM | AC | 5700394497374 | 0.46517 | 0.46517
00ID8565 | GAUGE 0-200PSI STAINLESS/COPPER | 83 | USD | HYCOM | AC | 5700394497381 | 0.46517 | 0.46517
00ID8566 | GAUGE 0-300PSI STAINLESS/COPPER | 328 | USD | HYCOM | AC | 5700394497398 | 0.47178 | 0.47178
00ID8567 | GAUGE 0-400PSI STAINLESS/COPPER | 85 | USD | HYCOM | AC | 5700394497404 | 0.46958 | 0.46958
00ID8569 | GAUGE 0-30PSI STAINLESS | 240 | USD | HYCOM | AC | 5700394497428 | 0.46076 | 0.46076
00ID8574 | GAUGE 0-300PSI STAINLESS | 167 | USD | HYCOM | AC | 5700394497473 | 0.46297 | 0.46297
00SV0003 | assembly f. camber stack LACR | 1710 | USD | SVVKT | SD | 5700392465498 | 12.1981 | 12.187
00SV0004 | Spanner for split cone nut LACR | 347 | USD | SVVKT | SD | 5700392465511 | 2.0304 | 2.0194
00SV0006 | SPACER 5/16" | 98 | USD | SVVKT | SD | 5700392220936 | 0.36155 | 0.35053
00SV0007 | SPACER - 38 MM LONG | 70 | USD | SVVKT | SD | 5700391111846 | 0.13228 | 0.13228
00SV0008 | Spacer - 39 mm long | 62 | USD | SVVKT | SD | 5700392465535 | 0.28219 | 0.27117
00SV0011 | SPACER - 77 MM LONG | 83 | USD | SVVKT | SD | 5700391111921 | 0.39683 | 0.39683
00SV0013 | SPACER - 78 MM LONG | 215 | USD | SVVKT | SD | 5700391111976 | 0.67681 | 0.66579
00SV0015 | punch f. asembly/dismantling of bearing | 56 | USD | SVVKT | SD | 5700392465559 | 0.85098 | 0.83995
00SV0019 | Tool cpl. for mounting of bearing BMET | 339 | USD | SVVKT | SD | 5700391229862 | 1.2875 | 1.2875
00SV0020 | Punch for pressing seal ring BMT | 110 | USD | SVVKT | SD | 5700391229893 | 0.29542 | 0.29542
00SV0021 | Punch for pressing axial bearing BMET | 126 | USD | SVVKT | SD | 5700391229930 | 1.1817 | 1.1817
00SV0025 | punch f. moving the splitsealing CR32 | 167 | USD | SVVKT | SD | 5700391230097 | 1.8034 | 1.7923
00SV0027 | Punch f. movinh the splitsealing CR45 | 191 | USD | SVVKT | SD | 5700391230158 | 2.4207 | 2.4096
00SV0028 | punch f. moving the splitsealing CR64 | 116 | USD | SVVKT | SD | 5700392465573 | 2.9321 | 2.9211
00SV0029 | Punch f. moving the splitsealing CR90 | 110 | USD | SVVKT | SD | 5700391230189 | 6.8519 | 6.8409
00SV0031 | Hook Spanner D95-165 DIN1804 | 221 | USD | SUCKT | SH | 5700391230264 | 1.5212 | 1.3228
00SV0035 | SPANNER FOR SHAFT SEAL CP3 | 132 | USD | SVVKT | SD | 5700392221056 | 0.5732 | 0.5732
00SV0036 | MRT32/45/64 mount. for impeller/shaft | 1217 | USD | SVVKT | SD | 5700391230431 | 6.2699 | 6.2699
00SV0040 | assembly holder CR,CP3,CP8 | 221 | USD | SVVKT | SD | 5700392221179 | 2.9806 | 2.9696
00SV0043 | Holder for wear ring CR32 | 298 | USD | SVVKT | SD | 5700391230479 | 3.3069 | 3.2959
00SV0044 | Holder for wear ring CR45 | 325 | USD | SVVKT | SD | 5700391230509 | 3.0468 | 3.0357
00SV0045 | Holder for wear ring CR64 | 229 | USD | SVVKT | SD | 5700391230554 | 3.847 | 3.836
00SV0046 | Holder for wear ring CR90 | 347 | USD | SVVKT | SD | 5700392465597 | 2.9365 | 2.9365
00SV0047 | tongs for lockring LACR | 615 | USD | SVVKT | SD | 5700391230592 | 0.24251 | 0.22046
00SV0050 | TEE KEY NV 6MM. M26 | 46 | USD | SUCKT | SH | 5700392221308 | 0.61729 | 0.44092
00SV0051 | SM07001 Tee key NV 8mm | 83 | USD | SUCKT | SH | 5700392221339 | 1.1464 | 1.1023
00SV0054 | Ring/open-end spanner NV 19mm | 22 | USD | SUCKT | SH | 5700392221384 | 0.44092 | 0.35274
00SV0055 | RING/OPEN-END SPANNER NV 13MM | 18 | USD | SUCKT | SH | 5700391230738 | 0.49824 | 0.48722
00SV0056 | Ring/open-end spanner NV 17mm | 19 | USD | SUCKT | SH | 5700392221421 | 0.64374 | 0.63272
00SV0062 | SPANNER NV 52.9 MM | 249 | USD | SUCKT | SH | 5700391112188 | 1.6535 | 1.6535
00SV0064 | Spanner top to SQ | 492 | USD | SUCKT | SH | 5700391230899 | 1.7064 | 1.7064
00SV0076 | Hexagon socket head cap screw M10x110 | 42 | USD | SVVKT | SD | 5700391112300 | 0.16534 | 0.16534
00SV0083 | Ring/open-end spanner NV 10mm | 42 | USD | SUCKT | SH | 5700392221544 | 0.088184 | 0.083775
00SV0084 | RING/OPEN-END SPANNER NV 27MM | 62 | USD | SUCKT | SH | 5700391231391 | 0.55115 | 0.55115
00SV0093 | Unbraco socket wrench 5/8" | 90 | USD | SUCKT | SH | 5700392465689 | 1.3228 | 0.44092
00SV0094 | Unbraco socket wrench 1/2" | 77 | USD | SUCKT | SH | 5700392465702 | 0.88184 | 0.83775
00SV0102 | Triangle key M5 | 134 | USD | SUCKT | SH | 5700393814547 | 1.1023 | 0.44092
00SV0114 | Shaft height gauge F 4"SP mot. | 126 | USD | SVVKT | SD | 5700391112454 | 0.30203 | 0.29101
00SV0115 | Shaft height gauge f 6"SP-mot. | 145 | USD | SVVKT | SD | 5700391112492 | 0.6702 | 0.65918
00SV0117 | Shaft holder F CR 30 | 255 | USD | SVVKT | SD | 5700392221605 | 4.2372 | 4.2372
00SV0119 | Punch f inter. bearing CR 30 | 126 | USD | SVVKT | SD | 5700391112522 | 1.7747 | 1.7637
00SV0121 | Spanner size 46.5 SP30/46/60 | 200 | USD | SUCKT | SH | 5700392221698 | 2.2244 | 2.2134
00SV0122 | RING/OPEN-END SPANNER NV 24MM | 34 | USD | SUCKT | SH | 5700391231742 | 1.0273 | 1.0163
00SV0124 | Tee key NV 5mm | 56 | USD | SUCKT | SH | 5700392221735 | 0.44092 | 0.37478
00SV0125 | SCREW DRIVER 9 MM EDGE | 30 | USD | SUCKT | SH | 5700391231827 | 3.9683 | 0.29983
00SV0129 | MOUNT. TOOL F. SHAFT SEAL AP | 180 | USD | SVVKT | SD | 5700392465771 | 1.0538 | 1.0428
00SV0136 | Punch f. top bearing SP46-60 | 116 | USD | SVVKT | SD | 5700392221896 | 1.5234 | 1.5124
00SV0137 | Spanner f.impeller SP125 | 157 | USD | SVVKT | SD | 5700392221933 | 0.74075 | 0.72972
00SV0138 | Punch f.neck ring CP 3 | 180 | USD | SVVKT | SD | 5700391112607 | 1.4969 | 1.4859
00SV0141 | WERA 86 BLADE PZD 2/3 | 70 | USD | SUCKT | SH | 5700392465832 | 1.1023 | 0.66138
00SV0153 | Tee key 3mm | 46 | USD | SUCKT | SH | 5700392221988 | 0.97884 | 0.96782
00SV0182 | Spanner SP5A/2A/3A | 229 | USD | SVVKT | SD | 5700392222114 | 0.59524 | 0.59524
00SV0187 | Spanner (SP10) | 249 | USD | SVVKT | SD | 5700391112737 | 0.862 | 0.85098
00SV0189 | Spanner NV 36,4mm | 192 | USD | SVVKT | SD | 5700392465917 | 1.9378 | 1.9268
00SV0195 | Mounting plate 8" and 10" | 229 | USD | SVVKT | SD | 5700392222152 | 7.5419 | 7.5309
00SV0197 | SPACING PIPE L 100MM | 62 | USD | SVVKT | SD | 5700391112850 | 0.50706 | 0.50706
00SV0198 | SPACING PIPE L 98.5MM | 83 | USD | SVVKT | SD | 5700391233661 | 0.50706 | 0.50706
00SV0212 | MOUNTING PUNCH F UPPER BEARING | 62 | USD | SVVKT | SD | 5700391112997 | 2.3148 | 2.3148
00SV0213 | MOUNTING PUNCH F UPPER BEARING | 56 | USD | SVVKT | SD | 5700391233920 | 1.1574 | 1.1574
00SV0217 | SPANNER NV27 | 255 | USD | SVVKT | SD | 5700392222350 | 0.89727 | 0.88625
00SV0230 | OPEN END SPANNER (8"FR) 41,0mm | 43 | USD | SVVKT | SD | 5700391234149 | 1.6535 | 1.2566
00SV0233 | SPACING BUSH L. 80MM (8") | 104 | USD | SVVKT | SD | 5700391234187 | 0.41006 | 0.41006
00SV0234 | SUPPORT SPACER + WASHER/NUT | 173 | USD | SVVKT | SD | 5700391113277 | 5.9304 | 5.9194
00SV0237 | SHAFT HOLDER CR4 | 180 | USD | SVVKT | SD | 5700392222473 | 2.3766 | 2.3766
00SV0238 | PUNCH CR4 | 77 | USD | SVVKT | SD | 5700392222510 | 0.070547 | 0.070547
00SV0239 | PULLER CR4 | 98 | USD | SVVKT | SD | 5700392222558 | 0.20282 | 0.1918
00SV0252 | PUNCH FOR SEAL RING D16MM | 116 | USD | SVVKT | SD | 5700391113345 | 0.79807 | 0.78704
00SV0255 | PUNCH F.DISTRIBUTING CUP D16MM | 200 | USD | SVVKT | SD | 5700391113468 | 1.0053 | 1.0053
00SV0256 | PUNCH F.DISTRIBUTING CUP D22MM | 200 | USD | SVVKT | SD | 5700391113512 | 1.4639 | 1.4528
00SV0258 | PUNCH FOR SEAL RING D104 MM | 264 | USD | SVVKT | SD | 5700391113581 | 4.1579 | 4.1469
00SV0267 | SLIDING T-HANDLE WITH 19MM SOCKET | 98 | USD | SVVKT | SD | 5700391234927 | 1.2125 | 1.1023
00SV0269 | TORQUE WRENCH 20-100NM 730/10 | 624 | USD | SUCKT | SH | 5700391235023 | 1.7416 | 1.7416
00SV0270 | Special ring insert tool 17MM 9X12 | 163 | USD | SVVKT | SD | 5700391235061 | 0.66138 | 0.55115
00SV0271 | INSERTION KEY 19MM 732/10 9X12 | 159 | USD | SUCKT | SH | 5700391235108 | 0.15212 | 0.14109
00SV0280 | BEARING ASSEMBLY SET | 290 | USD | SVVKT | SD | 5700391235474 | 4.1865 | 3.8448
00SV0281 | ASSEMBLY PUNCH | 110 | USD | SVVKT | SD | 5700391113741 | 1.045 | 1.045
00SV0282 | DISASSEMBLY PUNCH | 83 | USD | SVVKT | SD | 5700391113802 | 0.69224 | 0.69224
00SV0283 | HOLDER F CHAMBER | 132 | USD | SVVKT | SD | 5700391235511 | 2.1076 | 2.1076
00SV0285 | SPANNER SP77/95 | 228 | USD | SVVKT | SD | 5700391113840 | 2.9035 | 2.8924
00SV0286 | PUNCH FOR CR16 SHAFT | 298 | USD | SVVKT | SD | 5700392222633 | 0.41887 | 0.41887
00SV0287 | HOLDER FOR CR16 | 180 | USD | SVVKT | SD | 5700392222688 | 3.4656 | 3.4546
00SV0289 | SPECIAL KEY SP6"SUPP.PIPE3" | 215 | USD | SVVKT | SD | 5700391235658 | 5.6835 | 5.6724
00SV0290 | SPECIAL KEY SP6"SUPP.PIPE4" | 499 | USD | SVVKT | SD | 5700391235696 | 3.5715 | 3.5715
00SV0292 | TORQUE WRENCH 4-20NM 730/2 | 507 | USD | SUCKT | SH | 5700392222725 | 2.5044 | 2.4934
00SV0294 | Special ring insert tool 13MM 9X12 | 148 | USD | SUCKT | SH | 5700392222794 | 0.13448 | 0.12346
00SV0295 | Ratchet insert tool 735/10 | 264 | USD | SUCKT | SH | 5700392222831 | 0.30203 | 0.29101
00SV0296 | SOCKET SPANNER M6-NV5 | 83 | USD | SUCKT | SH | 5700392466020 | 0.55997 | 0.54895
00SV0297 | SOCKET SPANNER M8-NV6 | 70 | USD | SUCKT | SH | 5700392466044 | 0.37919 | 0.36817
00SV0298 | SOCKET SPANNER M10-NV8 | 110 | USD | SUCKT | SH | 5700392222879 | 0.49824 | 0.48722
00SV0299 | ALLEN BOX SPANNER 10MM | 104 | USD | SUCKT | SH | 5700391235733 | 0.56658 | 0.55556
00SV0310 | Service tool insert 10mm 9x12 732/10 | 159 | USD | SUCKT | SH | 5700392222916 | 0.66138 | 0.66138
00SV0312 | PUNCH F. TOP BEARING SP77-95 | 187 | USD | SVVKT | SD | 5700391113888 | 1.5873 | 1.5873
00SV0313 | Counter-Spanner f. impeller SP77-95 | 157 | USD | SVVKT | SD | 5700392222954 | 0.89727 | 0.88625
00SV0315 | Punch f. topbearing SP120-160 | 200 | USD | SVVKT | SD | 5700392222992 | 3.0335 | 3.0335
00SV0317 | Stand f wearingring DISM SP120 | 1280 | USD | SVVKT | SD | 5700392223074 | 2.9453 | 2.9453
00SV0327 | Puller for Thrust segment pins BMET | 200 | USD | SVVKT | SD | 5700391236549 | 2.9674 | 2.9674
00SV0344 | Stand f. wearingring DISM SP77 | 236 | USD | SVVKT | SD | 5700392223111 | 2.3192 | 2.3192
00SV0349 | PLAST/NYLON HAMMER NR.2 | 110 | USD | SVVKT | SD | 5700391237195 | 1.7637 | 1.433
00SV0351 | Spline Key for 4" coupling | 235 | USD | SVVKT | SD | 5700391237270 | 0.50706 | 0.50706
00SV0352 | SPLINE KEY FOR 6" COUPLING | 432 | USD | SVVKT | SD | 5700391237317 | 1.0803 | 1.0803
00SV0353 | SPLINE KEY F 8" COUPLING | 483 | USD | SVVKT | SD | 5700391237362 | 1.6755 | 1.6755
00SV0365 | Stand f. wearing ring | 159 | USD | SVVKT | SD | 5700392223159 | 1.1332 | 1.1332
00SV0376 | Punch for 22mm bellow seal | 77 | USD | SVVKT | SD | 5700391114335 | 0.35494 | 0.34392
00SV0384 | PUNCH KIT F 12MM BELLOWS SEAL | 221 | USD | SVVKT | SD | 5700391114380 | 0.15432 | 0.15432
00SV0385 | PUNCH KIT F. 16MM BELLOWS SEAL | 596 | USD | SVVKT | SD | 5700391114410 | 0.7672 | 0.75618
00SV0387 | Key for assembling | 921 | USD | SVVKT | SD | 5700391114458 | 3.5494 | 3.5384
00SV0390 | Spacer | 70 | USD | SVVKT | SD | 5700392466297 | 0.37699 | 0.36596
00SV0400 | TORQUE WRENCH | 713 | USD | SVVKT | SD | 5700391238017 | 2.8241 | 2.8131
00SV0402 | SPECIAL TAP 14X18XD14 | 436 | USD | SVVKT | SD | 5700391114588 | 1.9841 | 1.9841
00SV0403 | TAP 9X12XD14 FOR SV0187 | 173 | USD | SVVKT | SD | 5700391238055 | 0.070547 | 0.070547
00SV0412 | Assembly holder SQ | 159 | USD | SUCKT | SH | 5700392889256 | 1.1728 | 1.1618
00SV0413 | TOP KEY HEAD 13 MM | 42 | USD | SUCKT | SH | 5700391238352 | 3.9683 | 0.13228
00SV0422 | Socket spanner head 22mm | 42 | USD | SUCKT | SH | 5700391238468 | 0.26455 | 0.26455
00SV0437 | Adapter 1/4" hex >1/4" square | 167 | USD | SUCKT | SH | 5700391114618 | 0.26235 | 0.25132
00SV0438 | TORQUE SCREWDRIVER 1-6 NM | 615 | USD | SUCKT | SH | 5700391238710 | 0.66579 | 0.65477
00SV0448 | Counter-spanner f.impeller SP46-60 | 94 | USD | SVVKT | SD | 5700392223234 | 0.98546 | 0.97443
00SV0455 | TOOL F. AP-CABLEUNION-AP | 415 | USD | SVVKT | SD | 5700392466518 | 0.44974 | 0.43872
00SV0500 | SHAFT FOR TORQUE WRENCH 730/40 | 913 | USD | SVVKT | SD | 5700391239250 | 4.3872 | 4.3872
00SV0519 | SPECIAL RING SPANNER NV19 | 163 | USD | SUCKT | SH | 5700391239502 | 0.31085 | 0.30864
00SV0522 | SPECIAL RING SPANNER NV22 | 174 | USD | SUCKT | SH | 5700391239540 | 0.35274 | 0.34171
00SV0524 | SPECIAL RING SPANNER NV24 | 184 | USD | SUCKT | SH | 5700391239588 | 0.35935 | 0.34833
00SV0530 | SPEC. RING SPANNER WIDTH 30MM | 206 | USD | SUCKT | SH | 5700391239687 | 0.4299 | 0.41887
00SV0619 | Open end insert tool 19mm 9x12 731/10 | 187 | USD | SUCKT | SH | 5700392223401 | 0.41446 | 0.40344
00SV0624 | Open end spanner, insert tool NV24 14x18 | 388 | USD | SUCKT | SH | 5700392889287 | 0.022046 | 0.022046
00SV0834 | Depth gauge 300 mm (V3130207) | 728 | USD | SUCKT | SH | 5700391241406 | 0.63933 | 0.63933
00SV0852 | PULLER | 698 | USD | SUCKT | SH | 5700391242144 | 10.5468 | 10.5468
00SV0853 | BAND PIPE WRENCH 48" | 444 | USD | SUCKT | SH | 5700391242205 | 1.9885 | 1.9775
00SV0854 | TURBINE ADJUSTING BUSH | 748 | USD | SVVKT | SD | 5700391242243 | 1.3536 | 1.3426
00SV0855 | TURBINE ADJUSTING PUNCH | 90 | USD | SVVKT | SD | 5700391242281 | 0.63933 | 0.63933
00SV0867 | Punch for dismantling CRN30/60 impeller | 110 | USD | SVVKT | SD | 5700392223647 | 1.034 | 1.0229
00SV0869 | Shaft holder for CRN30/60 | 361 | USD | SVVKT | SD | 5700392223722 | 10.43 | 10.4189
00SV0874 | Tool f. split cone nut, NV65 SP125/160 | 163 | USD | SVVKT | SD | 5700391114786 | 3.2804 | 3.2694
00SV0875 | Split cone driver (SP125) | 173 | USD | SVVKT | SD | 5700392223760 | 2.5309 | 2.5199
00SV0877 | Wearring puller | 409 | USD | SVVKT | SD | 5700391114823 | 6.8409 | 6.8409
00SV0881 | Spacing pipe f. SP27 | 167 | USD | SVVKT | SD | 5700392223807 | 0.40785 | 0.40785
00SV0882 | Punch f. top bearing | 90 | USD | SVVKT | SD | 5700392223852 | 1.3095 | 1.2985
00SV0885 | Spanner f impeller SP160 | 182 | USD | SVVKT | SD | 5700392223883 | 1.4639 | 1.4528
00SV0886 | unt.punch f. SP46/60-77/95 | 83 | USD | SVVKT | SD | 5700391114854 | 0.048501 | 0.048501
00SV0891 | Backstoptool SP215 mod. B | 150 | USD | SVVKT | SD | 5700392224040 | 17.6368 | 17.6368
00SV0892 | Counter-spanner f/impeller SP17 | 105 | USD | SVVKT | SD | 5700390379513 | 0.58201 | 0.58201
00SV0893 | Assembly ring f. wearring, SP17 | 1343 | USD | SVVKT | SD | 5700390379551 | 0.82011 | 0.82011
00SV0894 | Counter-spanner f/impeller SP30 | 105 | USD | SVVKT | SD | 5700391242823 | 0.52469 | 0.52469
00SV0895 | Demonteringsring f. slidring, SP30 | 187 | USD | SVVKT | SD | 5700391242854 | 1.5939 | 1.5829
00SV1010 | Turbine Wheel Adjustment Tool BMET | 242 | USD | SVVKT | SD | 5700391243233 | 3.0864 | 0.63933
00SV1016 | Kit, SPLINE KEY (BME 6" MOTOR) | 159 | USD | SVVKT | SD | 5700391243448 | 0.36376 | 0.36376
00SV1017 | Holder for Rotating Shaft BME 6" Motor | 422 | USD | SVVKT | SD | 5700391243493 | 0.56217 | 0.56217
00SV2001 | Spacer guage for MTA/MTAD | 132 | USD | SVVKT | SD | 5700393896628 | 2.2046 | 2.2046
00SV2007 | Key for shaft seal type E & K D12mm | 249 | USD | SVVKT | SD | 5700394100960 | 1.4374 | 1.4264
00SV2010 | Bits Kit SEG M4-M16 (V7155041) | 89 | USD | SUCKT | SH | 5700394694995 | 0.83113 | 0.82011
00SV2011 | Handle for SV2010-SV2012 (V7166285) | 74 | USD | SUCKT | SH | 5700394695008 | 0.55776 | 0.54674
00SV2012 | Bit 2,5mm Unbraco (V0220601) | 35 | USD | SUCKT | SH | 5700394695039 | 0.022046 | 0.0022046
00SV2013 | Socket, 13mm | 62 | USD | SVVKT | SD | 5700394695046 | 4.0565 | 3.836
00SV2014 | Tongs for lockring CR(I)(N)1/3/5 | 83 | USD | SUCKT | SH | 5700394695138 | 0.67461 | 0.66358
00SV2056 | spacer bushing SP215 6" motor | 236 | USD | SVVKT | SD | 5700394793124 | 1.0362 | 1.0362
00SV2057 | spacer bushing SP215 8" motor | 249 | USD | SVVKT | SD | 5700394793155 | 2.6455 | 2.6455
00SV2068 | Mounting of o-ring V7170230 | 173 | USD | SVVKT | SD | 5700394904391 | 0.75838 | 0.74736
00SV2076 | Assembly tool for inlet cone SQ | 255 | USD | SVVKT | SD | 5700395069167 | 0.48942 | 0.4784
00SV2079 | Tool for dismounting of impeller | 516 | USD | SVVKT | SD | 5700395645576 | 1.164 | 1.164
00SV2097 | Puller for impeller SEG | 145 | USD | SVVKT | SD | 5700396044910 | 0.64595 | 0.63492
00SV2100 | Square insertion key for MECR | 173 | USD | SVVKT | SD | 5700396118574 | 0.19621 | 0.18519
00SV2101 | Key for shaft seal MECR | 554 | USD | SVVKT | SD | 5700396118598 | 0.66138 | 0.44092
00SV2107 | Key for shaft seal MECR | 375 | USD | SVVKT | SD | 5700396878713 | 1.843 | 1.832
00SV2117 | Pin-pusher for AP11kw | 583 | USD | SUCKT | SH | 5700830265291 | 0.34612 | 0.3351
00SV2118 | Tongs for connector, AP11KW | 387 | USD | SVVKT | SD | 5700830265406 | 0.59965 | 0.58863
00SV2119 | Key for shaft seal, ten-sided / for MS | 249 | USD | SVVKT | SD | 5700830353073 | 2.2222 | 2.2112
00SV2120 | Tool for impeller SP60 V7103563 | 993 | USD | SVVKT | SD | 5700830656563 | 2.4251 | 2.4251
00SV2121 | Spacer pipe SP215 6"motor | 277 | USD | SVVKT | SD | 5700830668344 | 0.33069 | 0.33069
00SV2127 | Mounting mandrel for SM-ME/CR | 187 | USD | SVVKT | SD | 5700837029469 | 0.44092 | 0.22046
00SV5210 | Mounting plate SP215 | 409 | USD | SVVKT | SD | 5700392224125 | 7.7381 | 7.7381
00SV5211 | Spacing pipe D24,5x75,5 | 159 | USD | SVVKT | SD | 5700392224170 | 2.9498 | 2.9498
00SV5213 | Spacing pipe D30.17x98.5 | 215 | USD | SVVKT | SD | 5700391243639 | 3.739 | 3.739
00SV5223 | SPECIAL SOCKET SPANNER NV79 | 163 | USD | SUCKT | SH | 5700391243868 | 3.3047 | 3.2937
00SV7901 | Key f.bearing retainer | 255 | USD | SVVKT | SD | 5700391114984 | 1.8232 | 1.8122
00SV7902 | Key f.shaft seal housing Cpl | 283 | USD | SVVKT | SD | 5700391115028 | 2.2531 | 2.2421
00SV7920 | PULLER F THRUST BEAR. W/SCREWS | 374 | USD | SVVKT | SD | 5700391244360 | 0.80468 | 0.79366
00SV7923 | PLUG FOR PULLER F THRUST BEAR. | 70 | USD | SVVKT | SD | 5700391244469 | 0.29101 | 0.27998
00SV7925 | MOUNTING PUNCH F. MS402 | 132 | USD | SVVKT | SD | 5700391244537 | 0.13228 | 0.13228
00SV7926 | MOUNTING PLATE F. MS402 | 242 | USD | SVVKT | SD | 5700391244575 | 2.7249 | 2.7249
00UB9000 | BOLT KIT A1, 4 / 6 PE X 4 MTR | 27 | USD | SUCKT | SH | 5700393444140 | 0.24912 | 0.22487
00UB9002 | BOLT KIT #2 8"PE X 6"MTR | 35 | USD | SUCKT | SH | 5700394498517 | 1.7791 | 1.6005
00UB9003 | BOLT KIT 3, 6"PE X 8"MTR | 70 | USD | SUCKT | SH | 5700394498524 | 1.2059 | 1.0847
00UB9004 | Bolt Kit, PE X MMS8000 | 90 | USD | SUCKT | SH | 5700394498531 | 1.5432 | 1.3889
00UB9009 | BOLT KIT #9, 6"PEX6"MTR | 42 | USD | SUCKT | SH | 5700394498548 | 0.69886 | 0.62831
011DC201 | UNILIFT KP150-M-1 1x115V 60Hz 25ft. US | 600 | USD | KP150 | DC | 5700391247385 | 15.4322 | 14.3299
012DC201 | UNILIFT KP250-M-1 1x115V 60Hz 25ft. US | 700 | USD | KP250 | DC | 5700391116278 | 15.6527 | 14.7708
012G6900 | UNILIFT KP250-AV-1 1x220-230V 60Hz 10m | 700 | USD | KP250 | DC | 5700391248368 | 16.5345 | 15.4322
013DC201 | UNILIFT KP350-M-1 1x115V 60Hz 25ft. US | 800 | USD | KP350 | DC | 5700392956057 | 17.6368 | 16.5345
05001Z52 | 25S100-52DS PE 4" MTR | 10989 | USD | SP05A | WH | 5700394508025 | 45.9924 | 41.3936
05003Z39 | 25S75-39 PE 2"NPT NO CHK VLV | 5229 | USD | SP05A | WH | 5700394508063 | 34.9936 | 31.4949
05005Z26 | 25S50-26 PE no check valve | 2813 | USD | SP05A | WH | 5700394508124 | 17.9961 | 16.1972
05006Z09 | 25S15-9 1 1/2"NPT 4"MTR w/o Check Valve | 865 | USD | SP05A | WH | 5700394508148 | 8.9992 | 8.0997
05007Z15 | 25S30-15 PE no check valve | 1976 | USD | SP05A | WH | 5700394508179 | 12.9983 | 11.6976
09002Z34 | 10S30-34 PE W/O CHK VLV | 2839 | USD | SP02A | WH | 5700394510479 | 30.9945 | 27.8948
09002Z58 | 10S50-58DS PE 1.25"NPT 4"MTR 2MM STRAPS | 9978 | USD | SP02A | WH | 5700394510493 | 83.001 | 73.7858
09003Z27 | 10S20-27 PE no check valve | 1943 | USD | SP02A | WH | 5700394510516 | 18.997 | 17.0967
0ID00118 | VICTAULIC CPL SET 1.25" 77 VIT | 2147 | USD | CRKIT | SC | 5700394494250 | 5.9987 | 5.3991
0ID00138 | FLANGE KIT 2.5" 300LB 316SS | 2150 | USD | CRKIT | SC | 5700394494311 | 31.9932 | 28.7943
0ID00148 | FLANGE KIT 4" 150# 316SS | 2403 | USD | MUCKT | SH | 5700394494335 | 33.9949 | 30.5954
0ID00345 | FLG SET 2"NPT 250PSI (18-8BLT) | 818 | USD | CRKIT | SC | 5700394494656 | 17.9476 | 16.1531
0SV00111 | SPACER SP 75MM | 40 | USD | SVVKT | SD | 5700394494991 | 1.0009 | 0.90168
10001Z38 | 16S50-38 PE NO CHECK VALVE | 3041 | USD | SP03A | WH | 5700394512107 | 33.9949 | 30.5954
10006Z24 | 16S30-24 PE 1.25" no check valve | 2046 | USD | SP03A | WH | 5700394512237 | 18.0006 | 16.1994
10007Z56 | 16S75-56 PE 4" MOTOR | 5933 | USD | SP03A | WH | 5700394512268 | 129 | 122.999
12B60001 | 85S15- 1 3NPT 4" 60 | 1449 | USD | SP017 | WG | 5700391306068 | 16.0495 | 10.4057
12B60002 | 85S30- 2 3NPT 4" 60 | 1985 | USD | SP017 | WG | 5700391306105 | 19.0698 | 13.426
12B60003 | 85S50- 3 3NPT 4" 60 | 2952 | USD | SP017 | WG | 5700391306143 | 22.0901 | 16.4463
12B60004 | 85S50- 4 3NPT 4" 60 | 3455 | USD | SP017 | WG | 5700391306181 | 25.1104 | 19.4666
12B60005 | 85S75- 5 3NPT 4" 60 | 4097 | USD | SP017 | WG | 5700391306228 | 28.1307 | 22.4869
12B60006 | 85S75- 6 3NPT 4" 60 | 4560 | USD | SP017 | WG | 5700391306266 | 31.151 | 25.5072
12B60007 | 85S100- 7 3NPT 6" 60 | 4702 | USD | SP017 | WG | 5700391306327 | 36.3759 | 30.7321
12B60008 | 85S100- 8 3NPT 6" 60 | 5358 | USD | SP017 | WG | 5700391306358 | 39.3962 | 33.7524
12B60009 | 85S100- 9 3NPT 6" 60 | 6031 | USD | SP017 | WG | 5700391306396 | 42.4165 | 36.7727
12B60010 | 85S150-10 3NPT 6" 60 | 6510 | USD | SP017 | WG | 5700391306426 | 45.4368 | 39.793
12B60011 | 85S150-11 3NPT 6" 60 | 7304 | USD | SP017 | WG | 5700391306471 | 48.4571 | 42.8133
12B60012 | 85S150-12 3NPT 6" 60 | 7700 | USD | SP017 | WG | 5700391306525 | 55.6221 | 45.8336
12B60013 | 85S150-13 3NPT 6" 60 | 7917 | USD | SP017 | WG | 5700391306563 | 58.6424 | 48.8539
12B60014 | 85S200-14 3NPT 6" 60 | 8147 | USD | SP017 | WG | 5700391306587 | 61.6627 | 51.8742
12B60015 | 85S200-15 3NPT 6" 60 | 8683 | USD | SP017 | WG | 5700391306655 | 64.683 | 54.8945
12B60016 | 85S200-16 3NPT 6" 60 | 9046 | USD | SP017 | WG | 5700391306693 | 67.7033 | 57.9148
12B60017 | 85S200-17 3NPT 6" 60 | 9386 | USD | SP017 | WG | 5700391306723 | 70.7236 | 60.9351
12B60018 | 85S200-18 3NPT 6" 60 | 9604 | USD | SP017 | WG | 5700391306778 | 73.7439 | 63.9554
12B60019 | 85S250-19 3NPT 6" 60 | 9898 | USD | SP017 | WG | 5700391306815 | 123.7883 | 66.9757
12B60020 | 85S250-20 3NPT 6" 60 | 10169 | USD | SP017 | WG | 5700391306853 | 126.8086 | 69.996
12B60021 | 85S250-21 3NPT 6" 60 | 10411 | USD | SP017 | WG | 5700391306884 | 129.8289 | 73.0164
12B60022 | 85S250-22 3NPT 6" 60 | 10694 | USD | SP017 | WG | 5700391306921 | 88.0076 | 76.0367
12B60023 | 85S300-23 3NPT 6" 60 | 10952 | USD | SP017 | WG | 5700391306969 | 91.0279 | 79.057
12B60024 | 85S300-24 3NPT 6" 60 | 11219 | USD | SP017 | WG | 5700391307027 | 94.0482 | 82.0773
12B60025 | 85S300-25 3NPT 6" 60 | 11501 | USD | SP017 | WG | 5700391307065 | 97.0685 | 85.0976
12B60026 | 85S300-26 3NPT 6" 60 | 11770 | USD | SP017 | WG | 5700391307119 | 100.0888 | 88.1179
12B60027 | 85S400-27 3NPT 6" 60 | 12038 | USD | SP017 | WG | 5700391307157 | 166.4032 | 91.1382
12B60028 | 85S400-28 3NPT 6" 60 | 12276 | USD | SP017 | WG | 5700391307201 | 169.4235 | 94.1585
12B60029 | 85S400-29 3NPT 6" 60 | 12540 | USD | SP017 | WG | 5700391307232 | 172.4438 | 97.1788
12B60030 | 85S400-30 3NPT 6" 60 | 12809 | USD | SP017 | WG | 5700391307263 | 175.4641 | 100.1991
12B63001 | 85S15- 1 3NPT 4"3X230/60 | 2156 | USD | SP017 | WG | 5700391308345 | 36.5523 | 30.9085
12B63002 | 85S30- 2 3NPT 4"3X208-230/60 | 3635 | USD | SP017 | WG | 5700391308390 | 54.3434 | 48.6996
12B63003 | 85S50- 3 3NPT 4"3X208-230/60 | 5527 | USD | SP017 | WG | 5700391308420 | 74.7359 | 64.9475
12B63004 | 85S50- 4 3NPT 4"3X208-230/60 | 6030 | USD | SP017 | WG | 5700391308468 | 77.7562 | 67.9678
12B63005 | 85S75- 5 3NPT 4"3X208-230/60 | 7277 | USD | SP017 | WG | 5700391308505 | 91.7995 | 82.0111
12B63006 | 85S75- 6 3NPT 4"3X208-230/60 | 7739 | USD | SP017 | WG | 5700391308567 | 94.8198 | 85.0314
12B63007 | 85S100- 7 3NPT 6"3X208-230/60 | 8466 | USD | SP017 | WG | 5700391308611 | 174.6264 | 121.1207
12B63008 | 85S100- 8 3NPT 6"3X208-230/60 | 9122 | USD | SP017 | WG | 5700391308659 | 177.6467 | 124.141
12B63009 | 85S100- 9 3NPT 6"3X208-230/60 | 9794 | USD | SP017 | WG | 5700391308697 | 183.9739 | 127.1613
12B63010 | 85S150-10 3NPT 6"3X208-230/60 | 10828 | USD | SP017 | WG | 5700391308727 | 206.8356 | 150.023
12B63011 | 85S150-11 3NPT 6"3X208-230/60 | 11623 | USD | SP017 | WG | 5700391308765 | 218.6743 | 153.0433
12B63012 | 85S150-12 3NPT 6"3X208-230/60 | 12019 | USD | SP017 | WG | 5700391308802 | 221.6946 | 156.0636
12B63013 | 85S150-13 3NPT 6"3X208-230/60 | 12235 | USD | SP017 | WG | 5700391308857 | 224.7149 | 159.0839
12B63014 | 85S200-14 3NPT 6"3X208-230/60 | 13446 | USD | SP017 | WG | 5700391308895 | 243.1674 | 177.5364
12B63015 | 85S200-15 3NPT 6"3X208-230/60 | 13981 | USD | SP017 | WG | 5700391308932 | 255.8218 | 180.5567
12B63016 | 85S200-16 3NPT 6"3X208-230/60 | 14345 | USD | SP017 | WG | 5700391308970 | 258.8421 | 183.577
12B63017 | 85S200-17 3NPT 6"3X208-230/60 | 14685 | USD | SP017 | WG | 5700391308987 | 261.8624 | 186.5973
12B63018 | 85S200-18 3NPT 6"3X208-230/60 | 14902 | USD | SP017 | WG | 5700391309045 | 264.8827 | 189.6176
12B63019 | 85S250-19 3NPT 6"3X208-230/60 | 16053 | USD | SP017 | WG | 5700391309083 | 280.3369 | 202.5586
12B63020 | 85S250-20 3NPT 6"3X208-230/60 | 16323 | USD | SP017 | WG | 5700391309113 | 283.3572 | 205.579
12B63021 | 85S250-21 3NPT 6"3X208-230/60 | 16565 | USD | SP017 | WG | 5700391309168 | 286.3775 | 208.5993
12B63022 | 85S250-22 3NPT 6"3X208-230/60 | 16849 | USD | SP017 | WG | 5700391309212 | 289.3978 | 211.6196
12B63023 | 85S300-23 3NPT 6"3X208-230/60 | 18078 | USD | SP017 | WG | 5700391309250 | 313.0532 | 230.0721
12B63024 | 85S300-24 3NPT 6"3X208-230/60 | 18344 | USD | SP017 | WG | 5700391309281 | 316.0735 | 233.0924
12B63025 | 85S300-25 3NPT 6"3X208-230/60 | 18627 | USD | SP017 | WG | 5700391309328 | 319.0938 | 236.1127
12B63026 | 85S300-26 3NPT 6"3X208-230/60 | 18895 | USD | SP017 | WG | 5700391309373 | 322.1141 | 239.133
12B63601 | 85S15- 1 3NPT 4"3X460/60 | 2156 | USD | SP017 | WG | 5700391310584 | 36.5523 | 30.9085
12B63602 | 85S30- 2 3NPT 4"3X440-460/60 | 3635 | USD | SP017 | WG | 5700391310638 | 54.3434 | 48.6996
12B63603 | 85S50- 3 3NPT 4"3X440-460/60 | 5527 | USD | SP017 | WG | 5700391310676 | 74.7359 | 64.9475
12B63604 | 85S50- 4 3NPT 4"3X440-460/60 | 6030 | USD | SP017 | WG | 5700391310706 | 77.7562 | 67.9678
12B63605 | 85S75- 5 3NPT 4"3X440-460/60 | 7277 | USD | SP017 | WG | 5700391310768 | 91.7995 | 82.0111
12B63606 | 85S75- 6 3NPT 4"3X440-460/60 | 7739 | USD | SP017 | WG | 5700391310805 | 94.8198 | 85.0314
12B63607 | 85S100- 7 3NPT 6"3X440-480/60 | 8466 | USD | SP017 | WG | 5700391310843 | 174.6264 | 121.1207
12B63608 | 85S100- 8 3NPT 6"3X440-480/60 | 9122 | USD | SP017 | WG | 5700391310881 | 177.6467 | 124.141
12B63609 | 85S100- 9 3NPT 6"3X440-480/60 | 9794 | USD | SP017 | WG | 5700391310928 | 183.9739 | 127.1613
12B63610 | 85S150-10 3NPT 6"3X440-480/60 | 10828 | USD | SP017 | WG | 5700391310966 | 206.8356 | 150.023
12B63611 | 85S150-11 3NPT 6"3X440-480/60 | 11623 | USD | SP017 | WG | 5700391311017 | 218.6743 | 153.0433
12B63612 | 85S150-12 3NPT 6"3X440-480/60 | 12019 | USD | SP017 | WG | 5700391311055 | 221.6946 | 156.0636
12B63613 | 85S150-13 3NPT 6"3X440-480/60 | 12235 | USD | SP017 | WG | 5700391311093 | 224.7149 | 159.0839
12B63614 | 85S200-14 3NPT 6"3X440-480/60 | 13446 | USD | SP017 | WG | 5700391311130 | 243.1674 | 177.5364
12B63615 | 85S200-15 3NPT 6"3X440-480/60 | 13981 | USD | SP017 | WG | 5700391311178 | 255.8218 | 180.5567
12B63616 | 85S200-16 3NPT 6"3X440-480/60 | 14345 | USD | SP017 | WG | 5700391311208 | 258.8421 | 183.577
12B63617 | 85S200-17 3NPT 6"3X440-480/60 | 14685 | USD | SP017 | WG | 5700391311246 | 261.8624 | 186.5973
12B63618 | 85S200-18 3NPT 6"3X440-480/60 | 14902 | USD | SP017 | WG | 5700391311284 | 264.8827 | 189.6176
12B63619 | 85S250-19 3NPT 6"3X440-480/60 | 16053 | USD | SP017 | WG | 5700391311338 | 280.3369 | 202.5586
12B63620 | 85S250-20 3NPT 6"3X440-480/60 | 16323 | USD | SP017 | WG | 5700391311376 | 283.3572 | 205.579
12B63621 | 85S250-21 3NPT 6"3X440-480/60 | 16565 | USD | SP017 | WG | 5700391311413 | 286.3775 | 208.5993
12B63622 | 85S250-22 3NPT 6"3X440-480/60 | 16849 | USD | SP017 | WG | 5700391311451 | 289.3978 | 211.6196
12B63623 | 85S300-23 3NPT 6"3X440-480/60 | 18078 | USD | SP017 | WG | 5700391311499 | 313.0532 | 230.0721
12B63624 | 85S300-24 3NPT 6"3X440-480/60 | 18344 | USD | SP017 | WG | 5700391311529 | 316.0735 | 233.0924
12B63625 | 85S300-25 3NPT 6"3X440-480/60 | 18627 | USD | SP017 | WG | 5700391311550 | 319.0938 | 236.1127
12B63626 | 85S300-26 3NPT 6"3X440-480/60 | 18895 | USD | SP017 | WG | 5700391311598 | 322.1141 | 239.133
12B63627 | 85S400-27 3NPT 6"3X440-480/60 | 20593 | USD | SP017 | WG | 5700391311635 | 363.7149 | 271.9154
12B63628 | 85S400-28 3NPT 6"3X440-480/60 | 20831 | USD | SP017 | WG | 5700391311673 | 366.7352 | 274.9357
12B63629 | 85S400-29 3NPT 6"3X440-480/60 | 21095 | USD | SP017 | WG | 5700391311727 | 369.7555 | 277.956
12B63630 | 85S400-30 3NPT 6"3X440-480/60 | 21364 | USD | SP017 | WG | 5700391311758 | 372.7758 | 280.9763
12B64502 | 85S30- 2 3NPT 4"1X230/60 | 4043 | USD | SP017 | WG | 5700394420174 | 67.571 | 61.9272
12B64503 | 85S50- 3 3NPT 4"1X230/60 | 5802 | USD | SP017 | WG | 5700394420181 | 85.7589 | 75.9705
12B64504 | 85S50- 4 3NPT 4"1X230/60 | 6305 | USD | SP017 | WG | 5700394420198 | 88.7792 | 78.9908
12B80033 | 85S400-33 3NPT 6" 60 | 13604 | USD | SP017 | WG | 5700391312953 | 255.1825 | 172.2013
12B80036 | 85S400-36 3NPT 6" 60 | 14391 | USD | SP017 | WG | 5700391312991 | 266.2275 | 183.2464
12B80039 | 85S500-39 3NPT 6" 60 | 15200 | USD | SP017 | WG | 5700391313035 | 286.0909 | 194.2914
12B83633 | 85S400-33 3NPT 6"3X440-480/60 | 22159 | USD | SP017 | WG | 5700391313196 | 459.3945 | 352.9785
12B83636 | 85S400-36 3NPT 6"3X440-480/60 | 22946 | USD | SP017 | WG | 5700391313226 | 470.4396 | 364.0236
12B90033 | 85S400-33 3NPT 8" 60 | 13604 | USD | SP017 | WG | 5700391313424 | 290.7206 | 194.2473
12B90036 | 85S400-36 3NPT 8" 60 | 14391 | USD | SP017 | WG | 5700391313462 | 339.5745 | 205.2924
12B90039 | 85S500-39 3NPT 8" 60 | 15200 | USD | SP017 | WG | 5700391313509 | 330.5136 | 216.3374
12BG0005 | 85S75- 5 3NPT 6" 60 | 4097 | USD | SP017 | WG | 5700391315664 | 30.3353 | 24.6915
12BG0006 | 85S75- 6 3NPT 6" 60 | 4560 | USD | SP017 | WG | 5700391315695 | 33.3556 | 27.7118
12BG0007 | 85S100- 7 3NPT 4" 60 | 4703 | USD | SP017 | WG | 5700391315732 | 34.1713 | 28.5275
12BG0008 | 85S100- 8 3NPT 4" 60 | 5358 | USD | SP017 | WG | 5700391315770 | 37.1916 | 31.5478
12BG0009 | 85S100- 9 3NPT 4" 60 | 6031 | USD | SP017 | WG | 5700391315817 | 40.2119 | 34.5681
12BG3005 | 85S75- 5 3NPT 6"3X208-230/60 | 7462 | USD | SP017 | WG | 5700391315930 | 161.972 | 108.4663
12BG3006 | 85S75- 6 3NPT 6"3X208-230/60 | 7925 | USD | SP017 | WG | 5700391315978 | 164.9923 | 111.4866
12BG3601 | 85S15-1 1X230V 3"NPT G4"MTR | 2200 | USD | SP017 | WG | 5700394513852 | 32.994 | 29.6938
12BG3605 | 85S75- 5 3NPT 6"3X440-480/60 | 7462 | USD | SP017 | WG | 5700391316098 | 161.972 | 108.4663
12BG3606 | 85S75- 6 3NPT 6"3X440-480/60 | 7925 | USD | SP017 | WG | 5700391316135 | 164.9923 | 111.4866
12BG3607 | 85S100- 7 3NPT 4"3X440-460/60 | 9487 | USD | SP017 | WG | 5700391316166 | 153.6827 | 96.8701
12BG3608 | 85S100- 8 3NPT 4"3X440-460/60 | 10142 | USD | SP017 | WG | 5700391316203 | 156.703 | 99.8904
12BG3609 | 85S100- 9 3NPT 4"3X440-460/60 | 10815 | USD | SP017 | WG | 5700391316241 | 159.7233 | 102.9107
12CE1905 | BM17- 5N 3,0kW 3x380-415V 50Hz | 21926 | USD | SPBO6 | IG | 5700392889430 | 154.6527 | 108.0254
12CE1907 | BM17- 7N 4,0kW 3x380-415V 50Hz | 23706 | USD | SPBO6 | IG | 5700392889447 | 185.5171 | 130.0714
12CE1909 | BM17- 9N 5,5kW 3x380-415V 50Hz | 24402 | USD | SPBO6 | IG | 5700392889454 | 216.3815 | 152.1174
12CE1913 | BM17-13N 7,5kW 3x380-415V 50Hz | 27757 | USD | SPBO6 | IG | 5700392889461 | 280.3149 | 198.414
12CE1916 | BM17-16N 9,2kW 3x380-415V 50Hz | 30743 | USD | SPBO6 | IG | 5700392889478 | 324.4069 | 229.2784
12CE1919 | BM17-19N 11,0kW 3x380-415V 50Hz | 31302 | USD | SPBO6 | IG | 5700392889485 | 355.2713 | 251.3244
12CE1922 | BM17-22N 13,0kW 3x380-415V 50Hz | 36914 | USD | SPBO6 | IG | 5700392889492 | 379.5219 | 268.9612
12CE1926 | BM17-26N 15,0kW 3x380-415V 50Hz | 38417 | USD | SPBO6 | IG | 5700392889508 | 417.0001 | 295.4164
12CE1932 | BM17-32N 18,5kW 3x380-415V 50Hz | 46722 | USD | SPBO6 | IG | 5700392889515 | 489.7519 | 348.3268
12CE1938 | BM17-38N 22,0kW 3x380-415V 50Hz | 49579 | USD | SPBO6 | IG | 5700392889522 | 551.4807 | 392.4188
12CE1940 | BM17-40N 22,0kW 3x380-415V 50Hz | 50175 | USD | SPBO6 | IG | 5700392889539 | 560.2991 | 399.0326
12CF1905 | BM17- 5NE 3,0kW 3x380-415V 50Hz | 22579 | USD | SPBO6 | IG | 5700392889546 | 154.6527 | 108.0254
12CF1907 | BM17- 7NE 4,0kW 3x380-415V 50Hz | 24416 | USD | SPBO6 | IG | 5700392889553 | 185.5171 | 130.0714
12CF1909 | BM17- 9NE 5,5kW 3x380-415V 50Hz | 25134 | USD | SPBO6 | IG | 5700392889560 | 216.3815 | 152.1174
12CF1913 | BM17-13NE 7,5kW 3x380-415V 50Hz | 28586 | USD | SPBO6 | IG | 5700392889577 | 280.3149 | 198.414
12CF1916 | BM17-16NE 9,2kW 3x380-415V 50Hz | 31673 | USD | SPBO6 | IG | 5700392889584 | 324.4069 | 229.2784
12CF1919 | BM17-19NE 11,0kW 3x380-415V 50Hz | 32241 | USD | SPBO6 | IG | 5700392889591 | 355.2713 | 251.3244
12CF1922 | BM17-22NE 13,0kW 3x380-415V 50Hz | 38019 | USD | SPBO6 | IG | 5700392889607 | 379.5219 | 268.9612
12CF1926 | BM17-26NE 15,0kW 3x380-415V 50Hz | 39573 | USD | SPBO6 | IG | 5700392889614 | 417.0001 | 295.4164
12CF1932 | BM17-32NE 18,5kW 3x380-415V 50Hz | 48125 | USD | SPBO6 | IG | 5700392889621 | 489.7519 | 348.3268
12CF1938 | BM17-38NE 22,0kW 3x380-415V 50Hz | 48396 | USD | SPBO6 | IG | 5700392889638 | 551.4807 | 392.4188
12CF1940 | BM17-40NE 22,0kW 3x380-415V 50Hz | 48977 | USD | SPBO6 | IG | 5700392889645 | 560.2991 | 399.0326
12CU1907 | BM17- 7R 4,0kW 3x380-415V 50Hz | 44763 | USD | SPBO6 | IG | 5700393962859 | 185.5171 | 130.0714
12CU1909 | BM17- 9R 5,5kW 3x380-415V 50Hz | 46199 | USD | SPBO6 | IG | 5700393962866 | 216.3815 | 152.1174
12CU1913 | BM17-13R 7,5kW 3x380-415V 50Hz | 52685 | USD | SPBO6 | IG | 5700393962873 | 280.3149 | 198.414
12CU1916 | BM17-16R 9,2kW 3x380-415V 50Hz | 55238 | USD | SPBO6 | IG | 5700393962880 | 324.4069 | 229.2784
12CU1919 | BM17-19R 11,0kW 3x380-415V 50Hz | 56794 | USD | SPBO6 | IG | 5700393962897 | 355.2713 | 251.3244
12CU1922 | BM17-22R 13,0kW 3x380-415V 50Hz | 58774 | USD | SPBO6 | IG | 5700393962903 | 379.5219 | 268.9612
12DH3603 | BM17- 3NE 3,0kW 3x440-480V 60Hz | 25486 | USD | SPBO6 | IG | 5700392889652 | 150.2435 | 105.8208
12DH3604 | BM17- 4NE 4,0kW 3x440-480V 60Hz | 26381 | USD | SPBO6 | IG | 5700392889669 | 165.6757 | 116.8438
12DH3606 | BM17- 6NE 5,5kW 3x440-480V 60Hz | 27281 | USD | SPBO6 | IG | 5700392889676 | 196.5401 | 138.8898
12DH3608 | BM17- 8NE 7,5kW 3x440-480V 60Hz | 30277 | USD | SPBO6 | IG | 5700392889683 | 247.2459 | 174.1634
12DH3610 | BM17-10NE 9,2kW 3x440-480V 60Hz | 32676 | USD | SPBO6 | IG | 5700392889690 | 282.5195 | 200.6186
12DH3612 | BM17-12NE 11,0kW 3x440-480V 60Hz | 35005 | USD | SPBO6 | IG | 5700392889706 | 302.3609 | 213.8462
12DH3615 | BM17-15NE 13,0kW 3x440-480V 60Hz | 37501 | USD | SPBO6 | IG | 5700392889713 | 339.8391 | 240.3014
12DH3617 | BM17-17NE 15,0kW 3x440-480V 60Hz | 39413 | USD | SPBO6 | IG | 5700392889720 | 357.4759 | 253.529
12DH3621 | BM17-21NE 18,5kW 3x440-480V 60Hz | 44539 | USD | SPBO6 | IG | 5700392889737 | 405.9771 | 288.8026
12DH3625 | BM17-25NE 22,0kW 3x440-480V 60Hz | 49602 | USD | SPBO6 | IG | 5700392889744 | 456.6829 | 324.0762
12DH3630 | BM17-30NE 26,0kW 3x440-480V 60Hz | 53655 | USD | SPBO6 | IG | 5700392889751 | 518.4117 | 368.1682
12DJ3603 | BM17- 3N 3,0kW 3x440-480V 60Hz | 24741 | USD | SPBO6 | IG | 5700392889768 | 150.2435 | 105.8208
12DJ3604 | BM17- 4N 4,0kW 3x440-480V 60Hz | 25611 | USD | SPBO6 | IG | 5700392889775 | 165.6757 | 116.8438
12DJ3606 | BM17- 6N 5,5kW 3x440-480V 60Hz | 26487 | USD | SPBO6 | IG | 5700392889782 | 196.5401 | 138.8898
12DJ3608 | BM17- 8N 7,5kW 3x440-480V 60Hz | 29396 | USD | SPBO6 | IG | 5700392889799 | 247.2459 | 174.1634
12DJ3610 | BM17-10N 9,2kW 3x440-480V 60Hz | 31719 | USD | SPBO6 | IG | 5700392889805 | 282.5195 | 200.6186
12DJ3612 | BM17-12N 11,0kW 3x440-480V 60Hz | 34019 | USD | SPBO6 | IG | 5700392889812 | 302.3609 | 213.8462
12DJ3615 | BM17-15N 13,0kW 3x440-480V 60Hz | 36422 | USD | SPBO6 | IG | 5700392889829 | 339.8391 | 240.3014
12DJ3617 | BM17-17N 15,0kW 3x440-480V 60Hz | 38310 | USD | SPBO6 | IG | 5700392889836 | 357.4759 | 253.529
12DJ3621 | BM17-21N 18,5kW 3x440-480V 60Hz | 43045 | USD | SPBO6 | IG | 5700392889843 | 405.9771 | 288.8026
12DJ3625 | BM17-25N 22,0kW 3x440-480V 60Hz | 47208 | USD | SPBO6 | IG | 5700392889850 | 456.6829 | 324.0762
12DJ3630 | BM17-30N 26,0kW 3x440-480V 60Hz | 52657 | USD | SPBO6 | IG | 5700392889867 | 518.4117 | 368.1682
12DO3604 | BM 17- 4 4,0KW 3X440-480V 60HZ | 23563 | USD | SPBO6 | IG | 5711492336939 | 165.6757 | 116.8438
12DU3603 | BM17- 3R 3,0kW 3x440-480V 60Hz | 44528 | USD | SPBO6 | IG | 5700393963436 | 150.2435 | 105.8208
12DU3604 | BM17- 4R 4,0kW 3x440-480V 60Hz | 45159 | USD | SPBO6 | IG | 5700393963450 | 165.6757 | 116.8438
12DU3606 | BM17- 6R 5,5kW 3x440-480V 60Hz | 47167 | USD | SPBO6 | IG | 5700393963467 | 196.5401 | 138.8898
12DU3608 | BM17- 8R 7,5kW 3x440-480V 60Hz | 50860 | USD | SPBO6 | IG | 5700393963474 | 247.2459 | 174.1634
12DU3610 | BM17-10R 9,2kW 3x440-480V 60Hz | 53153 | USD | SPBO6 | IG | 5700393963481 | 282.5195 | 200.6186
12DU3612 | BM17-12R 11,0kW 3x440-480V 60Hz | 55510 | USD | SPBO6 | IG | 5700393963498 | 302.3609 | 213.8462
12DU3615 | BM17-15R 13,0kW 3x440-480V 60Hz | 57861 | USD | SPBO6 | IG | 5700393963504 | 339.8391 | 240.3014
12DU3617 | BM17-17R 15,0kW 3x440-480V 60Hz | 58929 | USD | SPBO6 | IG | 5700393963528 | 357.4759 | 253.529
12DU3621 | BM17-21R 18,5kW 3x440-480V 60Hz | 62048 | USD | SPBO6 | IG | 5700393963535 | 405.9771 | 288.8026
12DU3625 | BM17-25R 22,0kW 3x440-480V 60Hz | 65346 | USD | SPBO6 | IG | 5700393963542 | 456.6829 | 324.0762
12DU3630 | BM17-30R 26,0kW 3x440-480V 60Hz | 69995 | USD | SPBO6 | IG | 5700393963559 | 518.4117 | 368.1682
13B60001 | 150S20- 1 3NPT 4" 60 | 3059 | USD | SP030 | WG | 5700391423727 | 17.9895 | 12.3458
13B60002 | 150S50- 2 3NPT 4" 60 | 3214 | USD | SP030 | WG | 5700391423765 | 22.2665 | 16.6227
13B60003 | 150S75- 3 3NPT 4" 60 | 3745 | USD | SP030 | WG | 5700391423826 | 26.5434 | 20.8996
13B60004 | 150S75- 4 3NPT 4" 60 | 4086 | USD | SP030 | WG | 5700391423840 | 30.8203 | 25.1765
13B60005 | 150S100- 5 3NPT 6" 60 | 4394 | USD | SP030 | WG | 5700391423888 | 36.0673 | 30.4235
13B60006 | 150S150- 6 3NPT 6" 60 | 4880 | USD | SP030 | WG | 5700391423949 | 40.3442 | 34.7004
13B60007 | 150S150- 7 3NPT 6" 60 | 5250 | USD | SP030 | WG | 5700391423970 | 44.6211 | 38.9773
13B60008 | 150S150- 8 3NPT 6" 60 | 5625 | USD | SP030 | WG | 5700391424021 | 53.0427 | 43.2543
13B60009 | 150S200- 9 3NPT 6" 60 | 6135 | USD | SP030 | WG | 5700391424069 | 57.3196 | 47.5312
13B60010 | 150S200-10 3NPT 6" 60 | 6409 | USD | SP030 | WG | 5700391424090 | 61.5965 | 51.8081
13B60011 | 150S200-11 3NPT 6" 60 | 6872 | USD | SP030 | WG | 5700391424144 | 65.8734 | 56.085
13B60012 | 150S250-12 3NPT 6" 60 | 7276 | USD | SP030 | WG | 5700391424182 | 117.1745 | 60.3619
13B60013 | 150S250-13 3NPT 6" 60 | 7924 | USD | SP030 | WG | 5700391424229 | 121.4514 | 64.6389
13B60014 | 150S250-14 3NPT 6" 60 | 8432 | USD | SP030 | WG | 5700391424274 | 80.8868 | 68.9158
13B60015 | 150S300-15 3NPT 6" 60 | 8908 | USD | SP030 | WG | 5700391424328 | 85.1637 | 73.1927
13B60016 | 150S300-16 3NPT 6" 60 | 9477 | USD | SP030 | WG | 5700391424366 | 89.4406 | 77.4696
13B60017 | 150S300-17 3NPT 6" 60 | 10178 | USD | SP030 | WG | 5700391424380 | 157.0116 | 81.7466
13B60018 | 150S400-18 3NPT 6" 60 | 10673 | USD | SP030 | WG | 5700391424434 | 161.2885 | 86.0235
13B60019 | 150S400-19 3NPT 6" 60 | 11030 | USD | SP030 | WG | 5700391424472 | 165.5655 | 90.3004
13B60020 | 150S400-20 3NPT 6" 60 | 11229 | USD | SP030 | WG | 5700391424502 | 172.3556 | 94.5773
13B60021 | 150S400-21 3NPT 6" 60 | 11593 | USD | SP030 | WG | 5700391424564 | 176.6326 | 98.8543
13B60022 | 150S400-22 3NPT 6" 60 | 12378 | USD | SP030 | WG | 5700391424601 | 180.9095 | 103.1312
13B60023 | 150S400-23 3NPT 6" 60 | 12580 | USD | SP030 | WG | 5700391424656 | 185.1864 | 107.4081
13B60024 | 150S500-24 3NPT 6" 60 | 12907 | USD | SP030 | WG | 5700391424700 | 194.6662 | 111.685
13B60025 | 150S500-25 3NPT 6" 60 | 13471 | USD | SP030 | WG | 5700391424755 | 198.9431 | 115.962
13B60026 | 150S500-26 3NPT 6" 60 | 13937 | USD | SP030 | WG | 5700391424793 | 203.22 | 120.2389
13B60027 | 150S500-27 3NPT 6" 60 | 14563 | USD | SP030 | WG | 5700391424816 | 207.497 | 124.5158
13B60028 | 150S500-28 3NPT 6" 60 | 15125 | USD | SP030 | WG | 5700391424878 | 220.5923 | 128.7927
13B63001 | 150S20- 1 3NPT 4"3X230/60 | 4205 | USD | SP030 | WG | 5700391425530 | 42.2401 | 36.5964
13B63002 | 150S50- 2 3NPT 4"3X208-230/60 | 5789 | USD | SP030 | WG | 5700391425578 | 74.9123 | 65.1239
13B63003 | 150S75- 3 3NPT 4"3X208-230/60 | 6925 | USD | SP030 | WG | 5700391425622 | 90.2122 | 80.4238
13B63004 | 150S75- 4 3NPT 4"3X208-230/60 | 7266 | USD | SP030 | WG | 5700391425677 | 94.4892 | 84.7007
13B63005 | 150S100- 5 3NPT 6"3X208-230/60 | 8158 | USD | SP030 | WG | 5700391425721 | 174.3177 | 120.8121
13B63006 | 150S150- 6 3NPT 6"3X208-230/60 | 9199 | USD | SP030 | WG | 5700391425769 | 201.7429 | 144.9304
13B63007 | 150S150- 7 3NPT 6"3X208-230/60 | 9569 | USD | SP030 | WG | 5700391425806 | 214.8383 | 149.2073
13B63008 | 150S150- 8 3NPT 6"3X208-230/60 | 9944 | USD | SP030 | WG | 5700391425844 | 219.1152 | 153.4843
13B63009 | 150S200- 9 3NPT 6"3X208-230/60 | 11433 | USD | SP030 | WG | 5700391425882 | 238.8243 | 173.1934
13B63010 | 150S200-10 3NPT 6"3X208-230/60 | 11707 | USD | SP030 | WG | 5700391425929 | 252.7353 | 177.4703
13B63011 | 150S200-11 3NPT 6"3X208-230/60 | 12170 | USD | SP030 | WG | 5700391425967 | 257.0123 | 181.7472
13B63012 | 150S250-12 3NPT 6"3X208-230/60 | 13430 | USD | SP030 | WG | 5700391426001 | 273.7231 | 195.9448
13B63013 | 150S250-13 3NPT 6"3X208-230/60 | 14078 | USD | SP030 | WG | 5700391426049 | 278.0001 | 200.2218
13B63014 | 150S250-14 3NPT 6"3X208-230/60 | 14586 | USD | SP030 | WG | 5700391426063 | 282.277 | 204.4987
13B63015 | 150S300-15 3NPT 6"3X208-230/60 | 16034 | USD | SP030 | WG | 5700391426117 | 307.189 | 224.2078
13B63016 | 150S300-16 3NPT 6"3X208-230/60 | 16603 | USD | SP030 | WG | 5700391426155 | 311.4659 | 228.4847
13B63017 | 150S300-17 3NPT 6"3X208-230/60 | 17304 | USD | SP030 | WG | 5700391426186 | 315.7428 | 232.7617
13B63601 | 150S20- 1 3NPT 4"3X460/60 | 4205 | USD | SP030 | WG | 5700391427343 | 42.4606 | 36.8168
13B63602 | 150S50- 2 3NPT 4"3X440-460/60 | 5789 | USD | SP030 | WG | 5700391427381 | 74.9123 | 65.1239
13B63603 | 150S75- 3 3NPT 4"3X440-460/60 | 6925 | USD | SP030 | WG | 5700391427435 | 90.2122 | 80.4238
13B63604 | 150S75- 4 3NPT 4"3X440-460/60 | 7266 | USD | SP030 | WG | 5700391427473 | 94.4892 | 84.7007
13B63605 | 150S100- 5 3NPT 6"3X440-480/60 | 8158 | USD | SP030 | WG | 5700391427510 | 174.3177 | 120.8121
13B63606 | 150S150- 6 3NPT 6"3X440-480/60 | 9199 | USD | SP030 | WG | 5700391427558 | 201.7429 | 144.9304
13B63607 | 150S150- 7 3NPT 6"3X440-480/60 | 9569 | USD | SP030 | WG | 5700391427596 | 214.8383 | 149.2073
13B63608 | 150S150- 8 3NPT 6"3X440-480/60 | 9944 | USD | SP030 | WG | 5700391427626 | 219.1152 | 153.4843
13B63609 | 150S200- 9 3NPT 6"3X440-480/60 | 11433 | USD | SP030 | WG | 5700391427671 | 238.8243 | 173.1934
13B63610 | 150S200-10 3NPT 6"3X440-480/60 | 11707 | USD | SP030 | WG | 5700391427701 | 252.7353 | 177.4703
13B63611 | 150S200-11 3NPT 6"3X440-480/60 | 12170 | USD | SP030 | WG | 5700391427756 | 257.0123 | 181.7472
13B63612 | 150S250-12 3NPT 6"3X440-480/60 | 13430 | USD | SP030 | WG | 5700391427794 | 273.7231 | 195.9448
13B63613 | 150S250-13 3NPT 6"3X440-480/60 | 14078 | USD | SP030 | WG | 5700391427831 | 278.0001 | 200.2218
13B63614 | 150S250-14 3NPT 6"3X440-480/60 | 14586 | USD | SP030 | WG | 5700391427893 | 282.277 | 204.4987
13B63615 | 150S300-15 3NPT 6"3X440-480/60 | 16034 | USD | SP030 | WG | 5700391427923 | 307.189 | 224.2078
13B63616 | 150S300-16 3NPT 6"3X440-480/60 | 16603 | USD | SP030 | WG | 5700391427961 | 311.4659 | 228.4847
13B63617 | 150S300-17 3NPT 6"3X440-480/60 | 17304 | USD | SP030 | WG | 5700391427992 | 315.7428 | 232.7617
13B63618 | 150S400-18 3NPT 6"3X440-480/60 | 19228 | USD | SP030 | WG | 5700391428043 | 358.6002 | 266.8007
13B63619 | 150S400-19 3NPT 6"3X440-480/60 | 19585 | USD | SP030 | WG | 5700391428081 | 362.8772 | 271.0776
13B63620 | 150S400-20 3NPT 6"3X440-480/60 | 19784 | USD | SP030 | WG | 5700391428128 | 367.1541 | 275.3545
13B63621 | 150S400-21 3NPT 6"3X440-480/60 | 20148 | USD | SP030 | WG | 5700391428166 | 380.2494 | 279.6315
13B63622 | 150S400-22 3NPT 6"3X440-480/60 | 20933 | USD | SP030 | WG | 5700391428203 | 384.5263 | 283.9084
13B63623 | 150S400-23 3NPT 6"3X440-480/60 | 21136 | USD | SP030 | WG | 5700391428241 | 388.8033 | 288.1853
13B64501 | 150S20- 1 3NPT 4"1X230/60 | 4374 | USD | SP030 | WG | 5700394420204 | 57.6723 | 52.0286
13B64502 | 150S50- 2 3NPT 4"1X230/60 | 6064 | USD | SP030 | WG | 5700394420518 | 85.9353 | 76.1469
13B80029 | 150S600-29 3NPT 6" 60 | 15738 | USD | SP030 | WG | 5700391429606 | 324.2967 | 223.6787
13B80031 | 150S600-31 3NPT 6" 60 | 17041 | USD | SP030 | WG | 5700391429651 | 341.8673 | 235.4513
13B80033 | 150S600-33 3NPT 6" 60 | 18418 | USD | SP030 | WG | 5700391429699 | 353.6399 | 247.2238
13B90029 | 150S600-29 3NPT 8" 60 | 15738 | USD | SP030 | WG | 5700391430077 | 351.303 | 228.0879
13B90031 | 150S600-31 3NPT 8" 60 | 17041 | USD | SP030 | WG | 5700391430114 | 363.0756 | 239.8605
13B90033 | 150S600-33 3NPT 8" 60 | 18418 | USD | SP030 | WG | 5700391430152 | 398.2389 | 251.633
13B90036 | 150S750-36 3NPT 8" 60 | 19763 | USD | SP030 | WG | 5700391430206 | 436.2683 | 269.2919
13B90039 | 150S750-39 3NPT 8" 60 | 19763 | USD | SP030 | WG | 5700391430237 | 466.8461 | 286.9507
13BG0004 | 150S75- 4 3NPT 6" 60 | 4263 | USD | SP030 | WG | 5700391433139 | 31.7903 | 26.1466
13BG0005 | 150S100- 5 3NPT 4" 60 | 4393 | USD | SP030 | WG | 5700391433177 | 35.0972 | 29.4535
13BG0024 | 150S500-24 3NPT 8" 60 | 12907 | USD | SP030 | WG | 5700391433320 | 234.6797 | 120.5034
13BG0025 | 150S500-25 3NPT 8" 60 | 13471 | USD | SP030 | WG | 5700391433368 | 238.9566 | 124.7804
13BG0026 | 150S500-26 3NPT 8" 60 | 13937 | USD | SP030 | WG | 5700391433405 | 243.2335 | 129.0573
13BG0027 | 150S500-27 3NPT 8" 60 | 14563 | USD | SP030 | WG | 5700391433450 | 256.5493 | 133.3342
13BG0028 | 150S500-28 3NPT 8" 60 | 15125 | USD | SP030 | WG | 5700391433498 | 260.8262 | 137.6111
13BG3004 | 150S75- 4 3NPT 6"3X208-230/60 | 7628 | USD | SP030 | WG | 5700391433566 | 163.427 | 109.9214
13BG3604 | 150S75- 4 3NPT 6"3X440-480/60 | 7628 | USD | SP030 | WG | 5700391433849 | 163.427 | 109.9214
13BG3605 | 150S100- 5 3NPT 4"3X440-460/60 | 9177 | USD | SP030 | WG | 5700391433900 | 154.6086 | 97.7961
13CE1903 | BM30- 3N 3,0kW 3x380-415V 50Hz | 12294 | USD | SPBO6 | IG | 5700392890030 | 150.2435 | 105.8208
13CE1904 | BM30- 4N 4,0kW 3x380-415V 50Hz | 12959 | USD | SPBO6 | IG | 5700392890047 | 174.4941 | 123.4576
13CE1906 | BM30- 6N 5,5kW 3x380-415V 50Hz | 13599 | USD | SPBO6 | IG | 5700392890054 | 209.7677 | 147.7082
13CE1908 | BM30- 8N 7,5kW 3x380-415V 50Hz | 15976 | USD | SPBO6 | IG | 5700392890061 | 271.4965 | 191.8002
13CE1911 | BM30-11N 9,2kW 3x380-415V 50Hz | 17084 | USD | SPBO6 | IG | 5700392890078 | 319.9977 | 227.0738
13CE1913 | BM30-13N 11,0kW 3x380-415V 50Hz | 18693 | USD | SPBO6 | IG | 5700392890085 | 350.8621 | 249.1198
13CE1915 | BM30-15N 13,0kW 3x380-415V 50Hz | 20070 | USD | SPBO6 | IG | 5700392890092 | 375.1127 | 266.7566
13CE1917 | BM30-17N 15,0kW 3x380-415V 50Hz | 21548 | USD | SPBO6 | IG | 5700392890108 | 405.9771 | 288.8026
13CE1921 | BM30-21N 18,5kW 3x380-415V 50Hz | 24391 | USD | SPBO6 | IG | 5700392890115 | 480.9335 | 341.713
13CE1926 | BM30-26N 22,0kW 3x380-415V 50Hz | 27054 | USD | SPBO6 | IG | 5700392890122 | 544.8669 | 388.0096
13CE1931 | BM30-31N 26,0kW 3x380-415V 50Hz | 27879 | USD | SPBO6 | IG | 5700392890139 | 604.3911 | 429.897
13CE1935 | BM30-35N 30,0kW 3x380-415V 50Hz | 29301 | USD | SPBO6 | IG | 5700392890146 | 668.3245 | 476.1936
13CF1903 | BM30- 3NE 3,0kW 3x380-415V 50Hz | 23027 | USD | SPBO6 | IG | 5700392890153 | 150.2435 | 105.8208
13CF1904 | BM30- 4NE 4,0kW 3x380-415V 50Hz | 24276 | USD | SPBO6 | IG | 5700392890160 | 174.4941 | 123.4576
13CF1906 | BM30- 6NE 5,5kW 3x380-415V 50Hz | 25473 | USD | SPBO6 | IG | 5700392890177 | 209.7677 | 147.7082
13CF1911 | BM30-11NE 9,2kW 3x380-415V 50Hz | 31991 | USD | SPBO6 | IG | 5700392890191 | 319.9977 | 227.0738
13CF1913 | BM30-13NE 11,0kW 3x380-415V 50Hz | 35014 | USD | SPBO6 | IG | 5700392890207 | 350.8621 | 249.1198
13CF1915 | BM30-15NE 13,0kW 3x380-415V 50Hz | 37223 | USD | SPBO6 | IG | 5700392890214 | 375.1127 | 266.7566
13CF1917 | BM30-17NE 15,0kW 3x380-415V 50Hz | 39966 | USD | SPBO6 | IG | 5700392890221 | 405.9771 | 288.8026
13CF1921 | BM30-21NE 18,5kW 3x380-415V 50Hz | 45681 | USD | SPBO6 | IG | 5700392890238 | 480.9335 | 341.713
13CF1926 | BM30-26NE 22,0kW 3x380-415V 50Hz | 50672 | USD | SPBO6 | IG | 5700392890245 | 544.8669 | 388.0096
13CF1931 | BM30-31NE 26,0kW 3x380-415V 50Hz | 51709 | USD | SPBO6 | IG | 5700392890252 | 604.3911 | 429.897
13CF1935 | BM30-35NE 30,0kW 3x380-415V 50Hz | 54348 | USD | SPBO6 | IG | 5700392890269 | 668.3245 | 476.1936
13CU1903 | BM30- 3R 3,0kW 3x380-415V 50Hz | 42978 | USD | SPBO6 | IG | 5700393962927 | 150.2435 | 105.8208
13CU1906 | BM30- 6R 5,5kW 3x380-415V 50Hz | 46640 | USD | SPBO6 | IG | 5700393962934 | 209.7677 | 147.7082
13CU1908 | BM30- 8R 7,5kW 3x380-415V 50Hz | 51327 | USD | SPBO6 | IG | 5700393962941 | 271.4965 | 191.8002
13CU1913 | BM30-13R 11,0kW 3x380-415V 50Hz | 56534 | USD | SPBO6 | IG | 5700393962958 | 350.8621 | 249.1198
13CU1915 | BM30-15R 13,0kW 3x380-415V 50Hz | 58067 | USD | SPBO6 | IG | 5700393962965 | 375.1127 | 266.7566
13CU1917 | BM30-17R 15,0kW 3x380-415V 50Hz | 60617 | USD | SPBO6 | IG | 5700393962989 | 405.9771 | 288.8026
13CU1931 | BM30-31R 26,0kW 3x380-415V 50Hz | 72982 | USD | SPBO6 | IG | 5700392922793 | 604.3911 | 429.897
13CU1935 | BM30-35R 30,0kW 3x380-415V 50Hz | 77485 | USD | SPBO6 | IG | 5700393550001 | 668.3245 | 476.1936
13CU3627 | BM30-27R 37kW 3x460V 60Hz | 160969 | USD | SPBO8 | IG | 5700317672925 | 1043.565 | 745.0622
13DH0005 | SP30- 5NES Rp 3 6" 50/60Hz | 7267 | USD | SPB0A | AI | 5700392849670 | 28.6598 | 28.6598
13DH3602 | BM30- 2NE 3,0kW 3x440-480V 60Hz | 25486 | USD | SPBO6 | IG | 5700392890283 | 148.0389 | 103.6162
13DH3603 | BM30- 3NE 4,0kW 3x440-480V 60Hz | 26533 | USD | SPBO6 | IG | 5700392890290 | 170.0849 | 119.0484
13DH3604 | BM30- 4NE 5,5kW 3x440-480V 60Hz | 26904 | USD | SPBO6 | IG | 5700392890306 | 200.9493 | 141.0944
13DH3605 | BM30- 5NE 7,5kW 3x440-480V 60Hz | 28778 | USD | SPBO6 | IG | 5700392890313 | 242.8367 | 171.9588
13DH3607 | BM30- 7NE 9,2kW 3x440-480V 60Hz | 32923 | USD | SPBO6 | IG | 5700392890320 | 242.8367 | 200.6186
13DH3608 | BM30- 8NE 11,0kW 3x440-480V 60Hz | 35227 | USD | SPBO6 | IG | 5700392890337 | 297.9517 | 211.6416
13DH3610 | BM30-10NE 13,0kW 3x440-480V 60Hz | 37295 | USD | SPBO6 | IG | 5700392890344 | 335.4299 | 238.0968
13DH3611 | BM30-11NE 15,0kW 3x440-480V 60Hz | 39188 | USD | SPBO6 | IG | 5700392890351 | 350.8621 | 249.1198
13DH3614 | BM30-14NE 18,5kW 3x440-480V 60Hz | 43413 | USD | SPBO6 | IG | 5700392890368 | 401.5679 | 284.3934
13DH3617 | BM30-17NE 22,0kW 3x440-480V 60Hz | 46437 | USD | SPBO6 | IG | 5700392890375 | 450.0691 | 319.667
13DH3620 | BM30-20NE 26,0kW 3x440-480V 60Hz | 49450 | USD | SPBO6 | IG | 5700392890382 | 511.7979 | 363.759
13DH3623 | BM30-23NE 30,0kW 3x440-480V 60Hz | 52992 | USD | SPBO6 | IG | 5700392890399 | 573.5267 | 407.851
13DJ3602 | BM30- 2N 3,0kW 3x440-480V 60Hz | 24741 | USD | SPBO6 | IG | 5700392890412 | 148.0389 | 103.6162
13DJ3603 | BM30- 3N 4,0kW 3x440-480V 60Hz | 25761 | USD | SPBO6 | IG | 5700392890429 | 170.0849 | 119.0484
13DJ3604 | BM30- 4N 5,5kW 3x440-480V 60Hz | 26121 | USD | SPBO6 | IG | 5700392890436 | 200.9493 | 141.0944
13DJ3605 | BM30- 5N 7,5kW 3x440-480V 60Hz | 27940 | USD | SPBO6 | IG | 5700392890443 | 242.8367 | 171.9588
13DJ3607 | BM30- 7N 9,2kW 3x440-480V 60Hz | 32116 | USD | SPBO6 | IG | 5700392890450 | 242.8367 | 200.6186
13DJ3608 | BM30- 8N 11,0kW 3x440-480V 60Hz | 34364 | USD | SPBO6 | IG | 5700392890467 | 297.9517 | 211.6416
13DJ3610 | BM30-10N 13,0kW 3x440-480V 60Hz | 36369 | USD | SPBO6 | IG | 5700392890474 | 335.4299 | 238.0968
13DJ3611 | BM30-11N 15,0kW 3x440-480V 60Hz | 38214 | USD | SPBO6 | IG | 5700392890481 | 350.8621 | 249.1198
13DJ3614 | BM30-14N 18,5kW 3x440-480V 60Hz | 42328 | USD | SPBO6 | IG | 5700392890498 | 401.5679 | 284.3934
13DJ3617 | BM30-17N 22,0kW 3x440-480V 60Hz | 45270 | USD | SPBO6 | IG | 5700392890504 | 450.0691 | 319.667
13DJ3620 | BM30-20N 26,0kW 3x440-480V 60Hz | 48212 | USD | SPBO6 | IG | 5700392890511 | 511.7979 | 363.759
13DJ3623 | BM30-23N 30,0kW 3x440-480V 60Hz | 51657 | USD | SPBO6 | IG | 5700392890528 | 573.5267 | 407.851
13DK3627 | BM30-27N 37kW 3x440-480V 60Hz | 102307 | USD | SPBO8 | IG | 5700391478284 | 1004.3298 | 705.8269
13DS3627 | BM30-27 37,0kW 3x460V 60Hz | 65173 | USD | SPBO8 | IG | 5711492337295 | 1003.955 | 705.4522
13DU3602 | BM30- 2R 3,0kW 3x440-480V 60Hz | 44536 | USD | SPBO6 | IG | 5700393963566 | 148.0389 | 103.6162
13DU3603 | BM30- 3R 4,0kW 3x440-480V 60Hz | 45267 | USD | SPBO6 | IG | 5700393963573 | 170.0849 | 119.0484
13DU3604 | BM30- 4R 5,5kW 3x440-480V 60Hz | 47023 | USD | SPBO6 | IG | 5700393963580 | 200.9493 | 141.0944
13DU3605 | BM30- 5R 7,5kW 3x440-480V 60Hz | 50528 | USD | SPBO6 | IG | 5700393963603 | 242.8367 | 171.9588
13DU3607 | BM30- 7R 9,2kW 3x440-480V 60Hz | 53730 | USD | SPBO6 | IG | 5700393963818 | 242.8367 | 200.6186
13DU3608 | BM30- 8R 11,0kW 3x440-480V 60Hz | 54833 | USD | SPBO6 | IG | 5700393963832 | 297.9517 | 211.6416
13DU3610 | BM30-10R 13,0kW 3x440-480V 60Hz | 57060 | USD | SPBO6 | IG | 5700393963849 | 335.4299 | 238.0968
13DU3611 | BM30-11R 15,0kW 3x440-480V 60Hz | 57927 | USD | SPBO6 | IG | 5700393963856 | 350.8621 | 249.1198
13DU3614 | BM30-14R 18,5kW 3x440-480V 60Hz | 61154 | USD | SPBO6 | IG | 5700393963863 | 401.5679 | 284.3934
13DU3617 | BM30-17R 22,0kW 3x440-480V 60Hz | 64390 | USD | SPBO6 | IG | 5700393963870 | 450.0691 | 319.667
13DU3620 | BM30-20R 26,0kW 3x440-480V 60Hz | 68734 | USD | SPBO6 | IG | 5700393963887 | 511.7979 | 363.759
13DU3623 | BM30-23R 30kW 3X460V 60Hz | 73489 | USD | SPBO6 | IG | 5700392917751 | 573.5267 | 407.851
13DW3627 | BM30-27NE 37kW 3x440-480V 60Hz | 104352 | USD | SPBO8 | IG | 5700391485091 | 1004.3298 | 705.8269
14B60003 | 300S150- 3 4NPT 6" 60 | 4733 | USD | SP060 | WG | 5700391740565 | 32.9808 | 27.337
14B60007 | 300S300- 7 4NPT 6" 60 | 7011 | USD | SP060 | WG | 5700391740725 | 58.2896 | 48.5012
14B60008 | 300S300- 8 4NPT 6" 60 | 7509 | USD | SP060 | WG | 5700391740770 | 63.5807 | 53.7922
14B60009 | 300S400- 9 4NPT 6" 60 | 8585 | USD | SP060 | WG | 5700391740800 | 68.8717 | 59.0833
14B60010 | 300S400-10 4NPT 6" 60 | 9056 | USD | SP060 | WG | 5700391740848 | 121.1869 | 64.3743
14B60011 | 300S400-11 4NPT 6" 60 | 9509 | USD | SP060 | WG | 5700391740886 | 126.4779 | 69.6654
14B60012 | 300S500-12 4NPT 6" 60 | 10519 | USD | SP060 | WG | 5700391740923 | 86.9274 | 74.9564
14B60013 | 300S500-13 4NPT 6" 60 | 11079 | USD | SP060 | WG | 5700391740961 | 92.2184 | 80.2474
14B60014 | 300S600-14 4NPT 8" 60 | 12303 | USD | SP060 | WG | 5700391741005 | 181.8795 | 94.3569
14B60015 | 300S600-15 4NPT 8" 60 | 13628 | USD | SP060 | WG | 5700391741050 | 187.1705 | 99.6479
14B60016 | 300S750-16 4NPT 8" 60 | 14056 | USD | SP060 | WG | 5700391741098 | 192.4616 | 104.939
14B60017 | 300S750-17 4NPT 8" 60 | 14586 | USD | SP060 | WG | 5700391741135 | 206.7033 | 110.23
14B60018 | 300S750-18 4NPT 8" 60 | 15087 | USD | SP060 | WG | 5700391741180 | 211.9943 | 115.521
14B600B7 | 300S250- 7AA 4NPT 6" 60 | 6365 | USD | SP060 | WG | 5700394516181 | 58.2896 | 48.5012
14B600C9 | 300S300- 9B 4NPT 6" 60 | 7606 | USD | SP060 | WG | 5700393970373 | 68.8717 | 59.0833
14B63007 | 300S300- 7 4NPT 6"3X208-230/60 | 14137 | USD | SP060 | WG | 5700391742118 | 274.7813 | 199.5163
14B63008 | 300S300- 8 4NPT 6"3X208-230/60 | 14634 | USD | SP060 | WG | 5700391742163 | 280.0724 | 204.8073
14B630B7 | 300S250- 7AA 4NPT 6"3X208-230/60 | 12520 | USD | SP060 | WG | 5700394516211 | 249.715 | 184.0841
14B630C9 | 300S300- 9B 4NPT 6"3X208-230/60 | 14731 | USD | SP060 | WG | 5700393985506 | 285.3634 | 210.0984
14B63507 | 300S300- 7 4NPT 6"3X440-480/60 | 14137 | USD | SP060 | WG | 5700391743153 | 274.7813 | 199.5163
14B63508 | 300S300- 8 4NPT 6"3X440-480/60 | 14634 | USD | SP060 | WG | 5700391743177 | 280.0724 | 204.8073
14B63509 | 300S400- 9 4NPT 6"3X440-480/60 | 17140 | USD | SP060 | WG | 5700391743207 | 317.6388 | 239.8605
14B63510 | 300S400-10 4NPT 6"3X440-480/60 | 17611 | USD | SP060 | WG | 5700391743245 | 322.9298 | 245.1515
14B635B7 | 300S250- 7AA 4NPT 6"3X440-480/60 | 12520 | USD | SP060 | WG | 5700394516228 | 249.715 | 184.0841
14B635C9 | 300S300- 9B 4NPT 6"3X440-480/60 | 14731 | USD | SP060 | WG | 5700393985612 | 285.3634 | 210.0984
14B70001 | 300S50- 1 3NPT 4" 60 | 2478 | USD | SP060 | WG | 5700391744013 | 20.1941 | 14.5504
14B70002 | 300S75- 2 3NPT 4" 60 | 3245 | USD | SP060 | WG | 5700391744044 | 25.4852 | 19.8414
14B70003 | 300S150- 3 3NPT 6" 60 | 3358 | USD | SP060 | WG | 5700391744099 | 32.9808 | 27.337
14B70004 | 300S150- 4 3NPT 6" 60 | 4532 | USD | SP060 | WG | 5700391744136 | 38.2719 | 32.6281
14B70005 | 300S200- 5 3NPT 6" 60 | 5123 | USD | SP060 | WG | 5700391744167 | 43.5629 | 37.9191
14B70006 | 300S250- 6 3NPT 6" 60 | 5924 | USD | SP060 | WG | 5700391744204 | 48.8539 | 43.2102
14B700A3 | 300S100- 3A 3NPT 6" 60 | 3358 | USD | SP060 | WG | 5700393970618 | 32.9808 | 27.337
14B700B4 | 300S150- 4AA 3NPT 6" 60 | 4532 | USD | SP060 | WG | 5700393970649 | 38.2719 | 32.6281
14B700B5 | 300S200- 5AA 3NPT 6" 60 | 5123 | USD | SP060 | WG | 5700394516525 | 43.5629 | 37.9191
14B700C1 | 300S30- 1B 3NPT 4" 60 | 2223 | USD | SP060 | WG | 5700393429215 | 20.1941 | 14.5504
14B700C6 | 300S200- 6B 3NPT 6" 60 | 5620 | USD | SP060 | WG | 5700393970663 | 48.8539 | 43.2102
14B700D2 | 300S50- 2BB 3NPT 4" 60 | 3245 | USD | SP060 | WG | 5700393970571 | 25.4852 | 19.8414
14B73001 | 300S50- 1 3NPT 4"3X208-230/60 | 5053 | USD | SP060 | WG | 5700391745003 | 68.6953 | 63.0516
14B73002 | 300S75- 2 3NPT 4"3X208-230/60 | 6424 | USD | SP060 | WG | 5700391745027 | 89.154 | 79.3656
14B73003 | 300S150- 3 3NPT 6"3X208-230/60 | 7677 | USD | SP060 | WG | 5700391745072 | 191.0727 | 137.567
14B73004 | 300S150- 4 3NPT 6"3X208-230/60 | 8851 | USD | SP060 | WG | 5700391745126 | 199.6706 | 142.8581
14B73005 | 300S200- 5 3NPT 6"3X208-230/60 | 10422 | USD | SP060 | WG | 5700391745164 | 220.3939 | 163.5813
14B73006 | 300S250- 6 3NPT 6"3X208-230/60 | 12078 | USD | SP060 | WG | 5700391745201 | 244.424 | 178.7931
14B730A3 | 300S100- 3A 3NPT 6"3X208-230/60 | 7121 | USD | SP060 | WG | 5700393985742 | 171.2313 | 117.7256
14B730B4 | 300S150- 4AA 3NPT 6"3X208-230/60 | 8851 | USD | SP060 | WG | 5700393985759 | 199.6706 | 142.8581
14B730B5 | 300S200- 5AA 3NPT 6"3X208-230/60 | 10422 | USD | SP060 | WG | 5700394516563 | 220.3939 | 163.5813
14B730C1 | 300S30- 1B 3NPT 4"3X208-230/60 | 3873 | USD | SP060 | WG | 5700393445376 | 55.4677 | 49.824
14B730C6 | 300S200- 6B 3NPT 6"3X208-230/60 | 10918 | USD | SP060 | WG | 5700393985766 | 234.5033 | 168.8724
14B730D2 | 300S50- 2BB 3NPT 4"3X208-230/60 | 5820 | USD | SP060 | WG | 5700393985735 | 78.131 | 68.3426
14B73501 | 300S50- 1 3NPT 4"3X440-460/60 | 5053 | USD | SP060 | WG | 5700391745850 | 68.6953 | 63.0516
14B73502 | 300S75- 2 3NPT 4"3X440-460/60 | 6424 | USD | SP060 | WG | 5700391745874 | 89.154 | 79.3656
14B73503 | 300S150- 3 3NPT 6"3X440-480/60 | 7677 | USD | SP060 | WG | 5700391745928 | 191.0727 | 137.567
14B73504 | 300S150- 4 3NPT 6"3X440-480/60 | 8851 | USD | SP060 | WG | 5700391745966 | 199.6706 | 142.8581
14B73505 | 300S200- 5 3NPT 6"3X440-480/60 | 10422 | USD | SP060 | WG | 5700391746000 | 220.3939 | 163.5813
14B73506 | 300S250- 6 3NPT 6"3X440-480/60 | 12078 | USD | SP060 | WG | 5700391746048 | 244.424 | 178.7931
14B735A3 | 300S100- 3A 3NPT 6"3X440-480/60 | 7121 | USD | SP060 | WG | 5700393985858 | 171.2313 | 117.7256
14B735B4 | 300S150- 4AA 3NPT 6"3X440-480/60 | 8851 | USD | SP060 | WG | 5700393985865 | 199.6706 | 142.8581
14B735B5 | 300S200- 5AA 3NPT 6"3X440-480/60 | 10422 | USD | SP060 | WG | 5700394516587 | 220.3939 | 163.5813
14B735C1 | 300S30- 1B 3NPT 4"3X440-460/60 | 3873 | USD | SP060 | WG | 5700393445390 | 55.4677 | 49.824
14B735C6 | 300S200- 6B 3NPT 6"3X440-480/60 | 10918 | USD | SP060 | WG | 5700393985872 | 234.5033 | 168.8724
14B735D2 | 300S50- 2BB 3NPT 4"3X440-460/60 | 5820 | USD | SP060 | WG | 5700393985834 | 78.131 | 68.3426
14B74501 | 300S50- 1 3NPT 4"1X230/60 | 5328 | USD | SP060 | WG | 5700394452441 | 83.863 | 74.0746
14B745C1 | 300S30- 1B 4NPT 4"1X230/60 | 4281 | USD | SP060 | WG | 5700394420723 | 68.6953 | 63.0516
14B745D2 | 300S50- 2BB 4NPT 4"1X230/60 | 6095 | USD | SP060 | WG | 5700394452458 | 89.154 | 79.3656
14BG0011 | 300S400-11 4NPT 8" 60 | 9509 | USD | SP060 | WG | 5700391749018 | 147.3114 | 78.4838
14BG0014 | 300S600-14 4NPT 6" 60 | 12303 | USD | SP060 | WG | 5700391749124 | 97.5095 | 85.5385
14BG0015 | 300S600-15 4NPT 6" 60 | 13628 | USD | SP060 | WG | 5700391749155 | 166.0946 | 90.8295
14BG35A3 | 300S100- 3A 4NPT 4"3X440-460/60 | 8137 | USD | SP060 | WG | 5700393985575 | 103.2635 | 93.475
14BH0002 | 300S75- 2 3NPT 6" 60 | 3245 | USD | SP060 | WG | 5700391749858 | 27.6898 | 22.046
14BH00A3 | 300S100- 3A 3NPT 4" 60 | 3353 | USD | SP060 | WG | 5700393970595 | 30.7762 | 25.1324
14BH3002 | 300S75- 2 3NPT 6"3X208-230/60 | 6610 | USD | SP060 | WG | 5700391749926 | 159.3264 | 105.8208
14BH3502 | 300S75- 2 3NPT 6"3X440-480/60 | 6610 | USD | SP060 | WG | 5700391750007 | 159.3264 | 105.8208
14C71905 | BM60- 5R 9,2kW 3x380-415V 50Hz | 50364 | USD | SPBO6 | IG | 5700393963085 | 278.1103 | 196.2094
14C71906 | BM60- 6R 11,0kW 3x380-415V 50Hz | 51857 | USD | SPBO6 | IG | 5700393926530 | 304.5655 | 216.0508
14C71907 | BM60- 7R 13,0kW 3x380-415V 50Hz | 53013 | USD | SPBO6 | IG | 5700393963108 | 324.4069 | 229.2784
14C71908 | BM60- 8R 15,0kW 3x380-415V 50Hz | 54869 | USD | SPBO6 | IG | 5700393963115 | 359.6805 | 255.7336
14C71910 | BM60-10R 18,5kW 3x380-415V 50Hz | 57326 | USD | SPBO6 | IG | 5700393963122 | 401.5679 | 284.3934
14C71912 | BM60-12R 22,0kW 3x380-415V 50Hz | 59493 | USD | SPBO6 | IG | 5700393963139 | 450.0691 | 319.667
14C71915 | BM60-15R 26,0kW 3x380-415V 50Hz | 63878 | USD | SPBO6 | IG | 5700393963146 | 505.1841 | 359.3498
14C71916 | BM60-16R 30,0kW 3x380-415V 50Hz | 66483 | USD | SPBO6 | IG | 5700393963153 | 558.0945 | 396.828
14CE1905 | BM60- 5N 9,2kW 3x380-415V 50Hz | 17284 | USD | SPBO6 | IG | 5700391769283 | 278.1103 | 196.2094
14CE1906 | BM60- 6N 11,0kW 3x380-415V 50Hz | 17904 | USD | SPBO6 | IG | 5700391769337 | 304.5655 | 216.0508
14CE1907 | BM60- 7N 13,0kW 3x380-415V 50Hz | 18521 | USD | SPBO6 | IG | 5700391769368 | 324.4069 | 229.2784
14CE1908 | BM60- 8N 15,0kW 3x380-415V 50Hz | 19139 | USD | SPBO6 | IG | 5700391769399 | 359.6805 | 255.7336
14CE1910 | BM60-10N 18,5kW 3x380-415V 50Hz | 20306 | USD | SPBO6 | IG | 5700391769436 | 401.5679 | 284.3934
14CE1912 | BM60-12N 22,0kW 3x380-415V 50Hz | 22257 | USD | SPBO6 | IG | 5700391769474 | 450.0691 | 319.667
14CE1915 | BM60-15N 26,0kW 3x380-415V 50Hz | 24185 | USD | SPBO6 | IG | 5700391769511 | 505.1841 | 359.3498
14CE1916 | BM60-16N 30,0kW 3x380-415V 50Hz | 25350 | USD | SPBO6 | IG | 5700391769559 | 558.0945 | 396.828
14CF1905 | BM60- 5NE 9,2kW 3x380-415V 50Hz | 32375 | USD | SPBO6 | IG | 5700391769597 | 278.1103 | 196.2094
14CF1906 | BM60- 6NE 11,0kW 3x380-415V 50Hz | 33532 | USD | SPBO6 | IG | 5700391769627 | 304.5655 | 216.0508
14CF1907 | BM60- 7NE 13,0kW 3x380-415V 50Hz | 34691 | USD | SPBO6 | IG | 5700391769665 | 324.4069 | 229.2784
14CF1908 | BM60- 8NE 15,0kW 3x380-415V 50Hz | 35849 | USD | SPBO6 | IG | 5700391769702 | 359.6805 | 255.7336
14CF1910 | BM60-10NE 18,5kW 3x380-415V 50Hz | 38038 | USD | SPBO6 | IG | 5700391769740 | 401.5679 | 284.3934
14CF1912 | BM60-12NE 22,0kW 3x380-415V 50Hz | 41687 | USD | SPBO6 | IG | 5700391769788 | 450.0691 | 319.667
14CF1915 | BM60-15NE 26,0kW 3x380-415V 50Hz | 45290 | USD | SPBO6 | IG | 5700391769825 | 505.1841 | 359.3498
14CF1916 | BM60-16NE 30,0kW 3x380-415V 50Hz | 47480 | USD | SPBO6 | IG | 5700391769863 | 558.0945 | 396.828
14CR1920 | BM60-20N 37kW 3x380-415V 50Hz | 102869 | USD | SPBO8 | IG | 5700391774607 | 994.1071 | 709.9341
14CR1922 | BM60-22N 45kW 3x380-415V 50Hz | 110394 | USD | SPBO8 | IG | 5700391774638 | 1078.9842 | 780.4813
14CT1920 | BM60-20NE 37kW 3x380-415V 50Hz | 105954 | USD | SPBO8 | IG | 5700391774751 | 994.1071 | 709.9341
14CT1922 | BM60-22NE 45kW 3x380-415V 50Hz | 113704 | USD | SPBO8 | IG | 5700391774775 | 1078.9842 | 780.4813
14CU3613 | BM60-13R 37kW 3x460V 60Hz | 163999 | USD | SPBO8 | IG | 5700317676053 | 905.6607 | 665.3593
14CU3614 | BM60-14R 45kW 3x460V 60Hz | 168379 | USD | SPBO8 | IG | 5700317676879 | 999.0123 | 741.8589
14CU3615 | BM60-15R 45kW 3x460V 60Hz | 169766 | USD | SPBO8 | IG | 5700317676893 | 1005.6261 | 748.4727
14CU3616 | BM60-16R 55kW 3x460V 60Hz | 174655 | USD | SPBO8 | IG | 5700317676916 | 1093.7131 | 809.5401
14CU3618 | BM60-18R 55kW 3x460V 60Hz | 176707 | USD | SPBO8 | IG | 5700317676930 | 1104.7361 | 820.5631
14CV1906 | SP60- 6R Rp4 6"3X380-415/50 11kW | 23370 | USD | SP060 | WG | 5700392957283 | 206.7253 | 149.9128
14DE3605 | BM60- 5N 15,0kW 3x440-480V 60Hz | 37688 | USD | SPBO6 | IG | 5700391790164 | 317.7931 | 224.8692
14DE3606 | BM60- 6N 18,5kW 3x440-480V 60Hz | 40081 | USD | SPBO6 | IG | 5700391790201 | 344.2483 | 244.7106
14DE3608 | BM60- 8N 22,0kW 3x440-480V 60Hz | 42342 | USD | SPBO6 | IG | 5700391790256 | 394.9541 | 279.9842
14DE3609 | BM60- 9N 26,0kW 3x440-480V 60Hz | 44626 | USD | SPBO6 | IG | 5700391790317 | 428.0231 | 304.2348
14DE3610 | BM60-10N 30,0kW 3x440-480V 60Hz | 46928 | USD | SPBO6 | IG | 5700391790324 | 465.5013 | 330.69
14DJ3605 | BM60- 5NE 15,0kW 3x440-480V 60Hz | 38818 | USD | SPBO6 | IG | 5700391791598 | 317.7931 | 224.8692
14DJ3606 | BM60- 6NE 18,5kW 3x440-480V 60Hz | 41290 | USD | SPBO6 | IG | 5700391791635 | 344.2483 | 244.7106
14DJ3608 | BM60- 8NE 22,0kW 3x440-480V 60Hz | 43617 | USD | SPBO6 | IG | 5700391791673 | 394.9541 | 279.9842
14DJ3609 | BM60- 9NE 26,0kW 3x440-480V 60Hz | 45963 | USD | SPBO6 | IG | 5700391791710 | 428.0231 | 304.2348
14DJ3610 | BM60-10NE 30,0kW 3x440-480V 60Hz | 48336 | USD | SPBO6 | IG | 5700391791758 | 465.5013 | 330.69
14DK3613 | BM60-13N 37kW 3x460V 60Hz | 106500 | USD | SPBO8 | IG | 5700391791994 | 875.4996 | 635.1982
14DK3614 | BM60-14N 45kW 3x460V 60Hz | 109346 | USD | SPBO8 | IG | 5700391792038 | 962.6783 | 705.5249
14DK3615 | BM60-15N 45kW 3x460V 60Hz | 110245 | USD | SPBO8 | IG | 5700391792069 | 969.2921 | 712.1387
14DK3616 | BM60-16N 55kW 3x460V 60Hz | 113189 | USD | SPBO8 | IG | 5700391792090 | 1051.4267 | 767.2537
14DK3618 | BM60-18N 55kW 3x460V 60Hz | 115807 | USD | SPBO8 | IG | 5700391792137 | 1062.4497 | 778.2767
14DS3614 | BM60-14 45,0kW 3x460V 60Hz | 65477 | USD | SPBO8 | IG | 5711492337332 | 962.0081 | 704.8547
14DS3615 | BM 60-15 45,0kW 3x460V 60Hz | 66015 | USD | SPBO8 | IG | 5711492337349 | 968.6219 | 711.4685
14DS3616 | BM 60-16 55,0kW 3x460V 60Hz | 70304 | USD | SPBO8 | IG | 5711492337356 | 1050.7565 | 766.5835
14DS3618 | BM60-18 55,0kW 3x460V 60Hz | 71734 | USD | SPBO8 | IG | 5711492337363 | 1061.7795 | 777.6065
14DW3613 | BM60-13NE 37kW 3x440-480V 60Hz | 109696 | USD | SPBO8 | IG | 5700391795053 | 875.4996 | 635.1982
14DW3614 | BM60-14NE 45kW 3x440-480V 60Hz | 112628 | USD | SPBO8 | IG | 5700391795091 | 962.6783 | 705.5249
14DW3615 | BM60-15NE 45kW 3x440-480V 60Hz | 113552 | USD | SPBO8 | IG | 5700391795138 | 969.2921 | 712.1387
14DW3616 | BM60-16NE 55kW 3x440-480V 60Hz | 116585 | USD | SPBO8 | IG | 5700391795176 | 1051.4267 | 767.2537
14DW3618 | BM60-18NE 55kW 3x440-480V 60Hz | 119281 | USD | SPBO8 | IG | 5700391795213 | 1062.4497 | 778.2767
14E63605 | BM60- 5R 15,0kW 3x440-480V 60Hz | 54157 | USD | SPBO6 | IG | 5700393964037 | 317.7931 | 224.8692
14E63606 | BM60- 6R 18,5kW 3x440-480V 60Hz | 55728 | USD | SPBO6 | IG | 5700393964051 | 344.2483 | 244.7106
14E63608 | BM60- 8R 22,0kW 3x440-480V 60Hz | 58470 | USD | SPBO6 | IG | 5700393964068 | 394.9541 | 279.9842
14E63609 | BM60- 9R 26,0kW 3x440-480V 60Hz | 60791 | USD | SPBO6 | IG | 5700393964075 | 428.0231 | 304.2348
14E63610 | BM60-10R 30,0kW 3x440-480V 60Hz | 61836 | USD | SPBO6 | IG | 5700393964082 | 465.5013 | 330.69
15B70001 | 230S50- 1 3NPT 4" 60 | 2910 | USD | SP046 | WG | 5700391828973 | 20.1941 | 14.5504
15B70002 | 230S75- 2 3NPT 4" 60 | 3196 | USD | SP046 | WG | 5700391829017 | 25.4852 | 19.8414
15B70003 | 230S100- 3 3NPT 6" 60 | 3538 | USD | SP046 | WG | 5700391829055 | 32.9808 | 27.337
15B70004 | 230S150- 4 3NPT 6" 60 | 4485 | USD | SP046 | WG | 5700391829109 | 38.2719 | 32.6281
15B70005 | 230S200- 5 3NPT 6" 60 | 5219 | USD | SP046 | WG | 5700391829147 | 43.5629 | 37.9191
15B70006 | 230S200- 6 3NPT 6" 60 | 5706 | USD | SP046 | WG | 5700391829185 | 48.8539 | 43.2102
15B70007 | 230S250- 7 3NPT 6" 60 | 6312 | USD | SP046 | WG | 5700391829222 | 58.2896 | 48.5012
15B70008 | 230S250- 8 3NPT 6" 60 | 6655 | USD | SP046 | WG | 5700391829277 | 63.5807 | 53.7922
15B70009 | 230S300- 9 3NPT 6" 60 | 7786 | USD | SP046 | WG | 5700391829314 | 68.8717 | 59.0833
15B70010 | 230S400-10 3NPT 6" 60 | 10139 | USD | SP046 | WG | 5700391829352 | 121.1869 | 64.3743
15B70011 | 230S400-11 3NPT 6" 60 | 10746 | USD | SP046 | WG | 5700391829383 | 126.4779 | 69.6654
15B70012 | 230S400-12 3NPT 6" 60 | 10952 | USD | SP046 | WG | 5700391829444 | 86.9274 | 74.9564
15B70013 | 230S400-13 3NPT 6" 60 | 11532 | USD | SP046 | WG | 5700391829482 | 92.2184 | 80.2474
15B70014 | 230S500-14 3NPT 6" 60 | 11956 | USD | SP046 | WG | 5700391829529 | 97.5095 | 85.5385
15B70015 | 230S500-15 3NPT 6" 60 | 12495 | USD | SP046 | WG | 5700391829574 | 166.0946 | 90.8295
15B70016 | 230S500-16 3NPT 6" 60 | 13251 | USD | SP046 | WG | 5700391829604 | 171.3856 | 96.1206
15B70017 | 230S600-17 3NPT 8" 60 | 14011 | USD | SP046 | WG | 5700391829659 | 206.7033 | 110.23
15B70018 | 230S600-18 3NPT 8" 60 | 14344 | USD | SP046 | WG | 5700391829697 | 211.9943 | 115.521
15B70019 | 230S600-19 3NPT 8" 60 | 15076 | USD | SP046 | WG | 5700391829727 | 217.2854 | 120.8121
15B700A1 | 230S30- 1A 3NPT 4" 60 | 2776 | USD | SP046 | WG | 5700393973930 | 20.1941 | 14.5504
15B700C1 | 230S20- 1B 3NPT 4" 60 | 2776 | USD | SP046 | WG | 5700393423350 | 20.1941 | 14.5504
15B700C5 | 230S150- 5B 3NPT 6" 60 | 4878 | USD | SP046 | WG | 5700394517232 | 43.5629 | 37.9191
15B700C8 | 230S250- 8B 3NPT 6" 60 | 6655 | USD | SP046 | WG | 5700394517263 | 63.5807 | 53.7922
15B700D3 | 230S75- 3BB 3NPT 4" 60 | 3469 | USD | SP046 | WG | 5700393423398 | 30.7762 | 25.1324
15B700D9 | 230S250- 9BB 3NPT 6" 60 | 7786 | USD | SP046 | WG | 5700394517287 | 68.8717 | 59.0833
15B700E2 | 230S50- 2AB 3NPT 4" 60 | 2995 | USD | SP046 | WG | 5700393973947 | 25.4852 | 19.8414
15B700F7 | 230S200- 7C 3NPT 6" 60 | 6326 | USD | SP046 | WG | 5700393973985 | 58.2896 | 48.5012
15B700J4 | 230S100- 4BC 3NPT 6" 60 | 4055 | USD | SP046 | WG | 5700393973961 | 38.2719 | 32.6281
15B73001 | 230S50- 1 3NPT 4"3X208-230/60 | 5485 | USD | SP046 | WG | 5700391830112 | 68.6953 | 63.0516
15B73002 | 230S75- 2 3NPT 4"3X208-230/60 | 6376 | USD | SP046 | WG | 5700391830150 | 89.154 | 79.3656
15B73003 | 230S100- 3 3NPT 6"3X208-230/60 | 7302 | USD | SP046 | WG | 5700391830204 | 171.2313 | 117.7256
15B73004 | 230S150- 4 3NPT 6"3X208-230/60 | 8803 | USD | SP046 | WG | 5700391830235 | 199.6706 | 142.8581
15B73005 | 230S200- 5 3NPT 6"3X208-230/60 | 10517 | USD | SP046 | WG | 5700391830266 | 220.3939 | 163.5813
15B73006 | 230S200- 6 3NPT 6"3X208-230/60 | 11005 | USD | SP046 | WG | 5700391830297 | 234.5033 | 168.8724
15B73007 | 230S250- 7 3NPT 6"3X208-230/60 | 12466 | USD | SP046 | WG | 5700391830334 | 249.715 | 184.0841
15B73008 | 230S250- 8 3NPT 6"3X208-230/60 | 12809 | USD | SP046 | WG | 5700391830372 | 264.6402 | 189.3751
15B73009 | 230S300- 9 3NPT 6"3X208-230/60 | 14911 | USD | SP046 | WG | 5700391830426 | 285.3634 | 210.0984
15B730A1 | 230S30- 1A 3NPT 4"3X208-230/60 | 4426 | USD | SP046 | WG | 5700393993808 | 55.4677 | 49.824
15B730C1 | 230S20- 1B 3NPT 4"3X230/60 | 3922 | USD | SP046 | WG | 5700393429901 | 44.4447 | 38.801
15B730C5 | 230S150- 5B 3NPT 6"3X208-230/60 | 9197 | USD | SP046 | WG | 5700394517294 | 204.9617 | 148.1491
15B730C8 | 230S250- 8B 3NPT 6"3X208-230/60 | 12809 | USD | SP046 | WG | 5700394517324 | 264.6402 | 189.3751
15B730D3 | 230S75- 3BB 3NPT 4"3X208-230/60 | 6649 | USD | SP046 | WG | 5700393429932 | 94.4451 | 84.6566
15B730D9 | 230S250- 9BB 3NPT 6"3X208-230/60 | 13940 | USD | SP046 | WG | 5700394517348 | 269.9312 | 194.6662
15B730E2 | 230S50- 2AB 3NPT 4"3X208-230/60 | 5570 | USD | SP046 | WG | 5700393993815 | 78.131 | 68.3426
15B730F7 | 230S200- 7C 3NPT 6"3X208-230/60 | 11625 | USD | SP046 | WG | 5700393991958 | 239.7943 | 174.1634
15B730J4 | 230S100- 4BC 3NPT 6"3X208-230/60 | 7819 | USD | SP046 | WG | 5700393993839 | 176.5223 | 123.0167
15B73601 | 230S50- 1 3NPT 4"3X440-460/60 | 5485 | USD | SP046 | WG | 5700391831218 | 68.6953 | 63.0516
15B73602 | 230S75- 2 3NPT 4"3X440-460/60 | 6376 | USD | SP046 | WG | 5700391831256 | 89.154 | 79.3656
15B73603 | 230S100- 3 3NPT 6"3X440-480/60 | 7302 | USD | SP046 | WG | 5700391831294 | 171.2313 | 117.7256
15B73604 | 230S150- 4 3NPT 6"3X440-480/60 | 8803 | USD | SP046 | WG | 5700391831331 | 199.6706 | 142.8581
15B73605 | 230S200- 5 3NPT 6"3X440-480/60 | 10517 | USD | SP046 | WG | 5700391831393 | 220.3939 | 163.5813
15B73606 | 230S200- 6 3NPT 6"3X440-480/60 | 11005 | USD | SP046 | WG | 5700391831447 | 234.5033 | 168.8724
15B73607 | 230S250- 7 3NPT 6"3X440-480/60 | 12466 | USD | SP046 | WG | 5700391831461 | 249.715 | 184.0841
15B73608 | 230S250- 8 3NPT 6"3X440-480/60 | 12809 | USD | SP046 | WG | 5700391831508 | 264.6402 | 189.3751
15B73609 | 230S300- 9 3NPT 6"3X440-480/60 | 14911 | USD | SP046 | WG | 5700391831546 | 285.3634 | 210.0984
15B73610 | 230S400-10 3NPT 6"3X440-480/60 | 18695 | USD | SP046 | WG | 5700391831584 | 322.9298 | 245.1515
15B73611 | 230S400-11 3NPT 6"3X440-480/60 | 19301 | USD | SP046 | WG | 5700391831621 | 333.4237 | 250.4426
15B73612 | 230S400-12 3NPT 6"3X440-480/60 | 19507 | USD | SP046 | WG | 5700391831652 | 338.7147 | 255.7336
15B73613 | 230S400-13 3NPT 6"3X440-480/60 | 20087 | USD | SP046 | WG | 5700391831683 | 344.0058 | 261.0246
15B736A1 | 230S30- 1A 3NPT 4"3X440-460/60 | 4426 | USD | SP046 | WG | 5700393994201 | 55.4677 | 49.824
15B736C1 | 230S20- 1B 3NPT 4"3X460/60 | 3922 | USD | SP046 | WG | 5700393430143 | 44.6652 | 39.0214
15B736C5 | 230S150- 5B 3NPT 6"3X440-480/60 | 9197 | USD | SP046 | WG | 5700394517355 | 204.9617 | 148.1491
15B736C8 | 230S250- 8B 3NPT 6"3X440-480/60 | 12809 | USD | SP046 | WG | 5700394517386 | 264.6402 | 189.3751
15B736D3 | 230S75- 3BB 3NPT 4"3X440-460/60 | 6649 | USD | SP046 | WG | 5700393430235 | 94.4451 | 84.6566
15B736D9 | 230S250- 9BB 3NPT 6"3X440-480/60 | 13940 | USD | SP046 | WG | 5700394517409 | 269.9312 | 194.6662
15B736E2 | 230S50- 2AB 3NPT 4"3X440-460/60 | 5570 | USD | SP046 | WG | 5700393994263 | 78.131 | 68.3426
15B736F7 | 230S200- 7C 3NPT 6"3X440-480/60 | 11625 | USD | SP046 | WG | 5700393994409 | 239.7943 | 174.1634
15B736J4 | 230S100- 4BC 3NPT 6"3X440-480/60 | 7819 | USD | SP046 | WG | 5700393994355 | 176.5223 | 123.0167
15B74501 | 230S50- 1 3NPT 4"1X230/60 | 5760 | USD | SP046 | WG | 5700394420600 | 83.863 | 74.0746
15B745A1 | 230S30- 1A 3NPT 4"1X230/60 | 4834 | USD | SP046 | WG | 5700394420594 | 68.6953 | 63.0516
15B745C1 | 230S20- 1B 3NPT 4"1X230/60 | 4091 | USD | SP046 | WG | 5700394420587 | 59.8769 | 54.2332
15B80020 | 230S750-20 4NPT 8" 60 | 16014 | USD | SP046 | WG | 5700391832765 | 317.264 | 182.9818
15B80022 | 230S750-22 4NPT 8" 60 | 17151 | USD | SP046 | WG | 5700391832802 | 310.3856 | 196.2094
15BH0002 | 230S75- 2 3NPT 6" 60 | 3196 | USD | SP046 | WG | 5700391837388 | 27.6898 | 22.046
15BH0003 | 230S100- 3 3NPT 4" 60 | 3537 | USD | SP046 | WG | 5700391837418 | 30.7762 | 25.1324
15BH0017 | 230S600-17 3NPT 6" 60 | 14011 | USD | SP046 | WG | 5700391837456 | 179.1899 | 101.4116
15BH0018 | 230S600-18 3NPT 6" 60 | 14344 | USD | SP046 | WG | 5700391837500 | 184.4809 | 106.7026
15BH0019 | 230S600-19 3NPT 6" 60 | 15076 | USD | SP046 | WG | 5700391837548 | 189.772 | 111.9937
15BH00D3 | 230S75- 3BB 3NPT 6" 60 | 3469 | USD | SP046 | WG | 5700393423442 | 32.9808 | 27.337
15BH00J4 | 230S100- 4BC 3NPT 4" 60 | 4055 | USD | SP046 | WG | 5700393973954 | 36.0673 | 30.4235
15BH3002 | 230S75- 2 3NPT 6"3X208-230/60 | 6561 | USD | SP046 | WG | 5700391837630 | 159.3264 | 105.8208
15BH30D3 | 230S75- 3BB 3NPT 6"3X208-230/60 | 6834 | USD | SP046 | WG | 5700393429949 | 164.6175 | 111.1118
15BH3602 | 230S75- 2 3NPT 6"3X440-480/60 | 6561 | USD | SP046 | WG | 5700391837821 | 159.3264 | 105.8208
15BH3603 | 230S100- 3 3NPT 4"3X440-460/60 | 8321 | USD | SP046 | WG | 5700391837852 | 103.2635 | 93.475
15BH36D3 | 230S75- 3BB 3NPT 6"3X440-480/60 | 6834 | USD | SP046 | WG | 5700393430266 | 164.6175 | 111.1118
15BH36J4 | 230S100- 4BC 3NPT 4"3X440-460/60 | 8839 | USD | SP046 | WG | 5700393994348 | 155.5786 | 98.7661
15C71902 | BM46- 2R 3,0kW 3x380-415V 50Hz | 42873 | USD | SPBO6 | IG | 5700393962996 | 143.6297 | 101.4116
15C71903 | BM46- 3R 5,5kW 3x380-415V 50Hz | 43990 | USD | SPBO6 | IG | 5700392957399 | 196.5401 | 138.8898
15C71905 | BM46- 5R 7,5kW 3x380-415V 50Hz | 50276 | USD | SPBO6 | IG | 5700393963009 | 256.0643 | 180.7772
15C71906 | BM46- 6R 9,2kW 3x380-415V 50Hz | 51922 | USD | SPBO6 | IG | 5700393963016 | 293.5425 | 207.2324
15C71907 | BM46- 7R 11,0kW 3x380-415V 50Hz | 53117 | USD | SPBO6 | IG | 5700393963023 | 313.3839 | 222.6646
15C71908 | BM46- 8R 13,0kW 3x380-415V 50Hz | 54728 | USD | SPBO6 | IG | 5700393963030 | 335.4299 | 238.0968
15C71910 | BM46-10R 15,0kW 3x380-415V 50Hz | 56906 | USD | SPBO6 | IG | 5700393963047 | 381.7265 | 271.1658
15C71919 | BM46-19R 30,0kW 3x380-415V 50Hz | 69466 | USD | SPBO6 | IG | 5700393963078 | 580.1405 | 412.2602
15C81902 | BM46- 2N 3,0kW 3x380-415V 50Hz | 11029 | USD | SPBO6 | IG | 5700392890894 | 143.6297 | 101.4116
15C81903 | BM46- 3N 5,5kW 3x380-415V 50Hz | 11959 | USD | SPBO6 | IG | 5700392890900 | 196.5401 | 138.8898
15C81905 | BM46- 5N 7,5kW 3x380-415V 50Hz | 14446 | USD | SPBO6 | IG | 5700392890917 | 256.0643 | 180.7772
15C81906 | BM46- 6N 9,2kW 3x380-415V 50Hz | 15056 | USD | SPBO6 | IG | 5700392890924 | 293.5425 | 207.2324
15C81907 | BM46- 7N 11,0kW 3x380-415V 50Hz | 16508 | USD | SPBO6 | IG | 5700392890931 | 313.3839 | 222.6646
15C81908 | BM46- 8N 13,0kW 3x380-415V 50Hz | 16892 | USD | SPBO6 | IG | 5700392890948 | 335.4299 | 238.0968
15C81910 | BM46-10N 15,0kW 3x380-415V 50Hz | 19955 | USD | SPBO6 | IG | 5700392890955 | 381.7265 | 271.1658
15C81912 | BM46-12N 18,5kW 3x380-415V 50Hz | 20738 | USD | SPBO6 | IG | 5700392890962 | 421.4093 | 299.8256
15C81915 | BM46-15N 22,0kW 3x380-415V 50Hz | 22570 | USD | SPBO6 | IG | 5700392890979 | 487.5473 | 346.1222
15C81917 | BM46-17N 26,0kW 3x380-415V 50Hz | 24482 | USD | SPBO6 | IG | 5700392890986 | 540.4577 | 383.6004
15C81919 | BM46-19N 30,0kW 3x380-415V 50Hz | 25041 | USD | SPBO6 | IG | 5700392890993 | 580.1405 | 412.2602
15C91902 | BM46- 2NE 3,0kW 3x380-415V 50Hz | 20661 | USD | SPBO6 | IG | 5700392891136 | 143.6297 | 101.4116
15C91903 | BM46- 3NE 5,5kW 3x380-415V 50Hz | 22397 | USD | SPBO6 | IG | 5700392891143 | 196.5401 | 138.8898
15C91905 | BM46- 5NE 7,5kW 3x380-415V 50Hz | 27055 | USD | SPBO6 | IG | 5700392891150 | 256.0643 | 180.7772
15C91906 | BM46- 6NE 9,2kW 3x380-415V 50Hz | 28198 | USD | SPBO6 | IG | 5700392891167 | 293.5425 | 207.2324
15C91907 | BM46- 7NE 11,0kW 3x380-415V 50Hz | 30922 | USD | SPBO6 | IG | 5700392891174 | 313.3839 | 222.6646
15C91908 | BM46- 8NE 13,0kW 3x380-415V 50Hz | 31639 | USD | SPBO6 | IG | 5700392891181 | 335.4299 | 238.0968
15C91910 | BM46-10NE 15,0kW 3x380-415V 50Hz | 37378 | USD | SPBO6 | IG | 5700392891198 | 381.7265 | 271.1658
15C91912 | BM46-12NE 18,5kW 3x380-415V 50Hz | 38840 | USD | SPBO6 | IG | 5700392891204 | 421.4093 | 299.8256
15C91915 | BM46-15NE 22,0kW 3x380-415V 50Hz | 42277 | USD | SPBO6 | IG | 5700392891211 | 487.5473 | 346.1222
15C91917 | BM46-17NE 26,0kW 3x380-415V 50Hz | 45853 | USD | SPBO6 | IG | 5700392891228 | 540.4577 | 383.6004
15C91919 | BM46-19NE 30,0kW 3x380-415V 50Hz | 46903 | USD | SPBO6 | IG | 5700392891235 | 580.1405 | 412.2602
15CR1920 | BM46-20N 37,0kW 3x380-415V 50Hz | 96905 | USD | SPBO8 | IG | 5700391863400 | 991.7547 | 707.5818
15CR1924 | BM46-24N 37kW 3x380-415V 50Hz | 99183 | USD | SPBO8 | IG | 5700391863448 | 1086.9935 | 764.6809
15CT1920 | BM46-20NE 37,0kW 3x380-415V 50Hz | 99810 | USD | SPBO8 | IG | 5700391863646 | 991.7547 | 707.5818
15CT1924 | BM46-24NE 37,0kW 3x380-415V 50Hz | 102160 | USD | SPBO8 | IG | 5700391863684 | 1086.9935 | 764.6809
15CU3616 | BM46-16R 37kW 3x460V 60Hz | 165139 | USD | SPBO8 | IG | 5700317676008 | 951.06 | 693.9067
15CU3619 | BM46-19R 45kW 3x460V 60Hz | 173307 | USD | SPBO8 | IG | 5700317676039 | 1061.193 | 777.0201
15DK3616 | BM46-16N 37kW 3x440-480V 60Hz | 105188 | USD | SPBO8 | IG | 5700391894282 | 923.0682 | 665.9149
15DK3619 | BM46-19N 45kW 3x440-480V 60Hz | 112170 | USD | SPBO8 | IG | 5700391894329 | 1031.4375 | 747.2646
15DO3604 | BM 46- 4 9,2KW 3X440-480V 60HZ | 27985 | USD | SPBO6 | IG | 5711492337172 | 264.8827 | 187.391
15DS3616 | BM46-16 37,0kW 3x460V 60Hz | 68434 | USD | SPBO8 | IG | 5711492337301 | 923.1432 | 665.9898
15DS3619 | BM46-19 45,0kW 3x460V 60Hz | 68867 | USD | SPBO8 | IG | 5711492337318 | 1031.5125 | 747.3396
15DW3616 | BM46-16NE 37kW 3x440-480V 60Hz | 108344 | USD | SPBO8 | IG | 5700391900358 | 923.0682 | 665.9149
15DW3619 | BM46-19NE 45kW 3x440-480V 60Hz | 115536 | USD | SPBO8 | IG | 5700391900396 | 1031.4375 | 747.2646
15E03602 | BM46- 2N 5,5kW 3x440-480V 60Hz | 23723 | USD | SPBO6 | IG | 5700392891327 | 185.5171 | 130.0714
15E03603 | BM46- 3N 7,5kW 3x440-480V 60Hz | 28302 | USD | SPBO6 | IG | 5700392891334 | 234.0183 | 165.345
15E03604 | BM46- 4N 9,2kW 3x440-480V 60Hz | 30414 | USD | SPBO6 | IG | 5700392891341 | 264.8827 | 187.391
15E03605 | BM46- 5N 13,0kW 3x440-480V 60Hz | 32013 | USD | SPBO6 | IG | 5700392891358 | 304.5655 | 216.0508
15E03606 | BM46- 6N 15,0kW 3x440-480V 60Hz | 33249 | USD | SPBO6 | IG | 5700392891365 | 326.6115 | 231.483
15E03608 | BM46- 8N 18,5kW 3x440-480V 60Hz | 37827 | USD | SPBO6 | IG | 5700392891372 | 375.1127 | 266.7566
15E03609 | BM46- 9N 22,0kW 3x440-480V 60Hz | 39814 | USD | SPBO6 | IG | 5700392891389 | 410.3863 | 291.0072
15E03611 | BM46-11N 26,0kW 3x440-480V 60Hz | 46104 | USD | SPBO6 | IG | 5700392891396 | 458.8875 | 326.2808
15E03613 | BM46-13N 30,0kW 3x440-480V 60Hz | 50052 | USD | SPBO6 | IG | 5700392891402 | 505.1841 | 359.3498
15E13602 | BM46- 2NE 5,5kW 3x440-480V 60Hz | 24435 | USD | SPBO6 | IG | 5700392891471 | 185.5171 | 130.0714
15E13603 | BM46- 3NE 7,5kW 3x440-480V 60Hz | 29155 | USD | SPBO6 | IG | 5700392891488 | 234.0183 | 165.345
15E13604 | BM46- 4NE 9,2kW 3x440-480V 60Hz | 31323 | USD | SPBO6 | IG | 5700392891495 | 264.8827 | 187.391
15E13605 | BM46- 5NE 13,0kW 3x440-480V 60Hz | 32975 | USD | SPBO6 | IG | 5700392891501 | 304.5655 | 216.0508
15E13606 | BM46- 6NE 15,0kW 3x440-480V 60Hz | 34087 | USD | SPBO6 | IG | 5700392891518 | 326.6115 | 231.483
15E13608 | BM46- 8NE 18,5kW 3x440-480V 60Hz | 38782 | USD | SPBO6 | IG | 5700392891525 | 375.1127 | 266.7566
15E13609 | BM46- 9NE 22,0kW 3x440-480V 60Hz | 40825 | USD | SPBO6 | IG | 5700392891532 | 410.3863 | 291.0072
15E13611 | BM46-11NE 26,0kW 3x440-480V 60Hz | 47261 | USD | SPBO6 | IG | 5700392891549 | 458.8875 | 326.2808
15E13613 | BM46-13NE 30,0kW 3x440-480V 60Hz | 51552 | USD | SPBO6 | IG | 5700392891556 | 505.1841 | 359.3498
15E63602 | BM46- 2R 5,5kW 3x440-480V 60Hz | 43683 | USD | SPBO6 | IG | 5700393963894 | 185.5171 | 130.0714
15E63603 | BM46- 3R 7.5 Kw, 3X460 V, 60 HZ | 50126 | USD | SPBO6 | IG | 5700392917744 | 234.0183 | 165.345
15E63604 | BM46- 4R 9,2kW 3x440-480V 60Hz | 52215 | USD | SPBO6 | IG | 5700393963900 | 264.8827 | 187.391
15E63605 | BM46- 5R 13kW 3x440-480V 60Hz | 52792 | USD | SPBO6 | IG | 5700393963917 | 304.5655 | 216.0508
15E63606 | BM46- 6R 15kW 3x440-480V 60Hz | 53327 | USD | SPBO6 | IG | 5700393963924 | 326.6115 | 231.483
15E63608 | BM46- 8R 18,5kW 3x440-480V 60Hz | 56057 | USD | SPBO6 | IG | 5700393963948 | 375.1127 | 266.7566
15E63609 | BM46- 9R 22kW 3x440-480V 60Hz | 58686 | USD | SPBO6 | IG | 5700393963955 | 410.3863 | 291.0072
15E63611 | BM46-11R 26kW 3x440-480V 60Hz | 60388 | USD | SPBO6 | IG | 5700393963979 | 458.8875 | 326.2808
15E63613 | BM46-13R 30,0kW 3x440-480V 60Hz | 65097 | USD | SPBO6 | IG | 5700393964020 | 505.1841 | 359.3498
16B70001 | 385S75- 1 4NPT 6" 60 | 2926 | USD | SP077 | WG | 5700391532542 | 100.5298 | 55.5559
16B70002 | 385S150- 2 4NPT 6" 60 | 4226 | USD | SP077 | WG | 5700391532580 | 109.7891 | 64.8152
16B70003 | 385S250- 3 4NPT 6" 60 | 5672 | USD | SP077 | WG | 5700391532627 | 119.0484 | 74.0746
16B70004 | 385S300- 4 4NPT 6" 60 | 6844 | USD | SP077 | WG | 5700391532672 | 136.8395 | 83.3339
16B70005 | 385S400- 5 4NPT 6" 60 | 7877 | USD | SP077 | WG | 5700391532719 | 146.0988 | 92.5932
16B70006 | 385S500- 6 4NPT 6" 60 | 9257 | USD | SP077 | WG | 5700391532757 | 155.3582 | 101.8525
16B70007 | 385S500- 7 4NPT 8" 60 | 9804 | USD | SP077 | WG | 5700391532788 | 193.1671 | 124.3394
16B70008 | 385S600- 8 4NPT 8" 60 | 10291 | USD | SP077 | WG | 5700391532825 | 202.4264 | 133.5988
16B70009 | 385S750- 9 4NPT 8" 60 | 11108 | USD | SP077 | WG | 5700391532863 | 211.6857 | 142.8581
16B70010 | 385S750-10 4NPT 8" 60 | 13866 | USD | SP077 | WG | 5700391532917 | 239.64 | 152.1174
16B70011 | 385S1000-11 4NPT 8" 60 | 15173 | USD | SP077 | WG | 5700391532948 | 248.8993 | 161.3767
16B70012 | 385S1000-12 4NPT 8" 60 | 16685 | USD | SP077 | WG | 5700391533006 | 258.1587 | 170.636
16B70013 | 385S1000-13 4NPT 8" 60 | 19507 | USD | SP077 | WG | 5700391533037 | 276.3687 | 179.8954
16B700A3 | 385S200- 3A 4NPT 6" 60 | 5160 | USD | SP077 | WG | 5700318090001 | 119.0484 | 74.0746
16B700A7 | 385S500- 7A 4NPT 6" 60 | 9571 | USD | SP077 | WG | 5700318090261 | 167.9244 | 111.1118
16B700C4 | 385S250- 4B 4NPT 6" 60 | 5987 | USD | SP077 | WG | 5700318090025 | 136.8395 | 83.3339
16B700C6 | 385S400- 6B 4NPT 6" 60 | 8386 | USD | SP077 | WG | 5700318090391 | 155.3582 | 101.8525
16B700D5 | 385S300- 5BB 4NPT 6" 60 | 7547 | USD | SP077 | WG | 5700318090032 | 146.0988 | 92.5932
16B700E2 | 385S100- 2AB 4NPT 6" 60 | 3380 | USD | SP077 | WG | 5700318089982 | 109.7891 | 64.8152
16B73001 | 385S75- 1 4NPT 6"3X208-230/60 | 6291 | USD | SP077 | WG | 5700391533082 | 192.8364 | 139.3307
16B73002 | 385S150- 2 4NPT 6"3X208-230/60 | 8545 | USD | SP077 | WG | 5700391533112 | 231.8578 | 175.0452
16B73003 | 385S250- 3 4NPT 6"3X208-230/60 | 11826 | USD | SP077 | WG | 5700391533150 | 275.2884 | 209.6575
16B73004 | 385S300- 4 4NPT 6"3X208-230/60 | 13970 | USD | SP077 | WG | 5700394517942 | 309.614 | 234.349
16B730A3 | 385S200- 3A 4NPT 6"3X208-230/60 | 10459 | USD | SP077 | WG | 5711496474767 | 265.3677 | 199.7368
16B730C4 | 385S250- 4B 4NPT 6"3X208-230/60 | 12142 | USD | SP077 | WG | 5711496474781 | 294.1818 | 218.9168
16B730D5 | 385S300- 5BB 4NPT 6"3X208-230/60 | 14672 | USD | SP077 | WG | 5711496474804 | 318.8733 | 243.6083
16B730E2 | 385S100- 2AB 4NPT 6"3X208-230/60 | 7144 | USD | SP077 | WG | 5711496474743 | 212.0164 | 155.2038
16B73601 | 385S75- 1 4NPT 6"3X440-480/60 | 6291 | USD | SP077 | WG | 5700391533716 | 192.8364 | 139.3307
16B73602 | 385S150- 2 4NPT 6"3X440-480/60 | 8545 | USD | SP077 | WG | 5700391533754 | 231.8578 | 175.0452
16B73603 | 385S250- 3 4NPT 6"3X440-480/60 | 11826 | USD | SP077 | WG | 5700391533792 | 275.2884 | 209.6575
16B73604 | 385S300- 4 4NPT 6"3X440-480/60 | 13970 | USD | SP077 | WG | 5700391533839 | 309.614 | 234.349
16B73605 | 385S400- 5 4NPT 6"3X440-480/60 | 16433 | USD | SP077 | WG | 5700391533877 | 351.1487 | 273.3704
16B736A3 | 385S200- 3A 4NPT 6"3X440-480/60 | 10459 | USD | SP077 | WG | 5711496474774 | 265.3677 | 199.7368
16B736C4 | 385S250- 4B 4NPT 6"3X440-480/60 | 12142 | USD | SP077 | WG | 5711496474798 | 294.1818 | 218.9168
16B736C6 | 385S400- 6B 4NPT 6"3X440-480/60 | 16941 | USD | SP077 | WG | 5711496474828 | 360.408 | 282.6297
16B736D5 | 385S300- 5BB 4NPT 6"3X440-480/60 | 14672 | USD | SP077 | WG | 5711496474811 | 318.8733 | 243.6083
16B736E2 | 385S100- 2AB 4NPT 6"3X440-480/60 | 7144 | USD | SP077 | WG | 5711496474750 | 212.0164 | 155.2038
16BH0006 | 385S500- 6 4NPT 8" 60 | 9257 | USD | SP077 | WG | 5700394517539 | 175.5303 | 115.0801
16BH0007 | 385S500- 7 4NPT 6" 60 | 9804 | USD | SP077 | WG | 5700394517546 | 167.9244 | 111.1118
16BH0008 | 385S600- 8 4NPT 6" 60 | 10291 | USD | SP077 | WG | 5700394517553 | 186.0021 | 120.3712
16BH00A7 | 385S500- 7A 4NPT 8" 60 | 9571 | USD | SP077 | WG | 5700318090285 | 193.1671 | 124.3394
16BH00C6 | 385S400- 6B 4NPT 8" 60 | 8386 | USD | SP077 | WG | 5700318090278 | 175.5303 | 115.0801
16CE1906 | BM77- 6N 22kW 3x380-415V 50Hz | 73853 | USD | SPBO8 | IG | 5700391927003 | 604.8408 | 407.9524
16CE1907 | BM77- 7N 26kW 3x380-415V 50Hz | 76241 | USD | SPBO8 | IG | 5700391927041 | 624.6822 | 427.7938
16CE1908 | BM77- 8N 30kW 3x380-415V 50Hz | 79757 | USD | SPBO8 | IG | 5700391927072 | 704.7886 | 476.295
16CF1906 | BM77- 6NE 22kW 3x380-415V 50Hz | 76076 | USD | SPBO8 | IG | 5700391927263 | 604.8408 | 407.9524
16CF1907 | BM77- 7NE 26kW 3x380-415V 50Hz | 78528 | USD | SPBO8 | IG | 5700391927300 | 624.6822 | 427.7938
16CF1908 | BM77- 8NE 30kW 3x380-415V 50Hz | 82145 | USD | SPBO8 | IG | 5700391927348 | 704.7886 | 476.295
16CR1910 | BM77-10N 37kW 3x380-415V 50Hz | 96095 | USD | SPBO8 | IG | 5700391931161 | 920.5219 | 680.2205
16CR1912 | BM77-12N 45kW 3x380-415V 50Hz | 102858 | USD | SPBO8 | IG | 5700391931208 | 1016.7395 | 759.5861
16CR1914 | BM77-14N 55kW 3x380-415V 50Hz | 106304 | USD | SPBO8 | IG | 5700391931239 | 1109.8971 | 825.7241
16CR1920 | BM77-20N 75kW 3x380-415V 50Hz | 108726 | USD | SPBO8 | IG | 5700391931284 | 1392.9677 | 1043.9795
16CT1910 | BM77-10NE 37kW 3x380-415V 50Hz | 98973 | USD | SPBO8 | IG | 5700391931482 | 920.5219 | 680.2205
16CT1912 | BM77-12NE 45kW 3x380-415V 50Hz | 105944 | USD | SPBO8 | IG | 5700391931529 | 1016.7395 | 759.5861
16CT1914 | BM77-14NE 55kW 3x380-415V 50Hz | 109488 | USD | SPBO8 | IG | 5700391931574 | 1109.8971 | 825.7241
16CT1920 | BM77-20NE 75kW 3x380-415V 50Hz | 112133 | USD | SPBO8 | IG | 5700391931611 | 1392.9677 | 1043.9795
16CU3604 | BM77- 4R 22kW 3x440-480V 60Hz | 99750 | USD | SPBO8 | IG | 5700317676954 | 555.0169 | 374.8834
16CU3605 | BM77- 5R 30kW 3x440-480V 60Hz | 105307 | USD | SPBO8 | IG | 5700317677951 | 775.6973 | 578.8089
16CU3606 | BM77- 6R 37kW 3x460V 60Hz | 159724 | USD | SPBO8 | IG | 5700317678187 | 861.2049 | 632.7114
16CU3607 | BM77- 7R 45kW 3x460V 60Hz | 164766 | USD | SPBO8 | IG | 5700317678194 | 914.1153 | 685.6218
16CU3610 | BM77-10R 55kW 3x460V 60Hz | 174060 | USD | SPBO8 | IG | 5700317678217 | 1030.9591 | 773.8058
16CU3613 | BM77-13R 75kW 3x460V 60Hz | 194137 | USD | SPBO8 | IG | 5700317679634 | 1224.426 | 925.9232
16DE3604 | BM77- 4N 22kW 3x440-480V 60Hz | 63397 | USD | SPBO8 | IG | 5700391946905 | 555.0169 | 374.8834
16DE3605 | BM77- 5N 30kW 3x440-480V 60Hz | 66928 | USD | SPBO8 | IG | 5700391946943 | 624.6822 | 427.7938
16DJ3604 | BM77- 4NE 22kW 3x440-480V 60Hz | 64664 | USD | SPBO8 | IG | 5700391947582 | 555.0169 | 374.8834
16DJ3605 | BM77- 5NE 30kW 3x440-480V 60Hz | 68267 | USD | SPBO8 | IG | 5700391947629 | 624.6822 | 427.7938
16DK3606 | BM77- 6N 37kW 3x440-480V 60Hz | 99892 | USD | SPBO8 | IG | 5700391947841 | 864.6221 | 636.1285
16DK3607 | BM77- 7N 45kW 3x440-480V 60Hz | 106787 | USD | SPBO8 | IG | 5700391947889 | 917.5325 | 689.0389
16DK3610 | BM77-10N 55kW 3x440-480V 60Hz | 113034 | USD | SPBO8 | IG | 5700391947926 | 1034.3763 | 777.2229
16DK3613 | BM77-13N 75kW 3x440-480V 60Hz | 126074 | USD | SPBO8 | IG | 5700391947957 | 1227.8432 | 929.3403
16DS3604 | BM77- 4 22,0kW 3x440-480V 60Hz | 38842 | USD | SPBO8 | IG | 5711492337370 | 612.6363 | 432.5028
16DS3605 | BM77- 5 30,0kW 3x440-480V 60Hz | 43187 | USD | SPBO8 | IG | 5711492337387 | 665.1058 | 468.2174
16DS3606 | BM77- 6 37,0kW 3x460V 60Hz | 59815 | USD | SPBO8 | IG | 5711492337394 | 867.7879 | 639.2943
16DS3607 | BM77- 7 45,0kW 3x460V 60Hz | 63943 | USD | SPBO8 | IG | 5711492337400 | 920.6983 | 692.2047
16DS3610 | BM77-10 55,0kW 3x460V 60Hz | 68607 | USD | SPBO8 | IG | 5711492337417 | 1035.5579 | 778.4046
16DS3613 | BM77-13 75,0kW 3x460V 60Hz | 75132 | USD | SPBO8 | IG | 5711492337424 | 1229.4657 | 930.9629
16DW0010 | SP77-10NES Rp5 BM 8" 60Hz | 33891 | USD | SPB0A | AI | 5700391949791 | 130.0714 | 130.0714
16DW3606 | BM77- 6NE 37kW 3x440-480V 60Hz | 102890 | USD | SPBO8 | IG | 5700391949883 | 864.6221 | 636.1285
16DW3607 | BM77- 7NE 45kW 3x440-480V 60Hz | 109990 | USD | SPBO8 | IG | 5700391949920 | 917.5325 | 689.0389
16DW3610 | BM77-10NE 55kW 3x440-460V 60Hz | 116255 | USD | SPBO8 | IG | 5700391949968 | 1034.3763 | 777.2229
16DW3613 | BM77-13NE 75kW 3x440-480V 60Hz | 130236 | USD | SPBO8 | IG | 5700391950001 | 1227.8432 | 929.3403
17BG0001 | 625S250- 1 6NPT 6" 60 | 5365 | USD | SP125 | WG | 5700391963827 | 133.6429 | 73.1927
17BG0002 | 625S400- 2 6NPT 6" 60 | 7373 | USD | SP125 | WG | 5700391963865 | 146.8705 | 86.4203
17BG0003 | 625S600- 3 6NPT 8" 60 | 8754 | USD | SP125 | WG | 5700391963896 | 168.4755 | 108.0254
17BG0004 | 625S1000- 4 6NPT 8" 60 | 10738 | USD | SP125 | WG | 5700391963933 | 181.7031 | 121.253
17BG0005 | 625S1000- 5 6NPT 8" 60 | 12490 | USD | SP125 | WG | 5700391963988 | 194.9307 | 134.4806
17BG0006 | 625S1250- 6 6NPT 8" 60 | 17327 | USD | SP125 | WG | 5700391964015 | 216.5358 | 147.7082
17BG0007 | 625S1500- 7 6NPT 8" 60 | 15769 | USD | SP125 | WG | 5700391964053 | 229.7634 | 160.9358
17BG00A1 | 625S150- 1A 6NPT 6" 60 | 3282 | USD | SP125 | WG | 5700394518031 | 133.6429 | 73.1927
17BG00A2 | 625S400- 2A 6NPT 6" 60 | 7047 | USD | SP125 | WG | 5700392957658 | 146.8705 | 86.4203
17BG00A3 | 625S600- 3A 6NPT 8" 60 | 8476 | USD | SP125 | WG | 5700393759497 | 168.4755 | 108.0254
17BG00A4 | 625S750- 4A 6NPT 8" 60 | 9599 | USD | SP125 | WG | 5700394518048 | 181.7031 | 121.253
17BG00A5 | 625S1000- 5A 6NPT 8" 60 | 12285 | USD | SP125 | WG | 5700394036610 | 194.9307 | 134.4806
17BG00A6 | 625S1250- 6A 6NPT 8" 60 | 13859 | USD | SP125 | WG | 5700394036627 | 216.5358 | 147.7082
17BG00A7 | 625S1500- 7A 6NPT 8" 60 | 15769 | USD | SP125 | WG | 5700394518055 | 229.7634 | 160.9358
17BG00B2 | 625S300- 2AA 6NPT 6" 60 | 6297 | USD | SP125 | WG | 5700393436770 | 146.8705 | 86.4203
17BG00B3 | 625S500- 3AA 6NPT 8" 60 | 7591 | USD | SP125 | WG | 5700393759503 | 168.4755 | 108.0254
17BG00B4 | 625S750- 4AA 6NPT 8" 60 | 9302 | USD | SP125 | WG | 5700393449442 | 181.7031 | 121.253
17BG00B5 | 625S1000- 5AA 6NPT 8" 60 | 11805 | USD | SP125 | WG | 5700394474108 | 194.9307 | 134.4806
17BG00B6 | 625S1250- 6AA 6NPT 8" 60 | 13001 | USD | SP125 | WG | 5700393759510 | 216.5358 | 147.7082
17BG00B7 | 625S1250- 7AA 6NPT 8" 60 | 14754 | USD | SP125 | WG | 5700394518062 | 229.7634 | 160.9358
17BG3001 | 625S250- 1 6NPT 6"3X208-230/60 | 11520 | USD | SP125 | WG | 5700391964381 | 265.5882 | 208.7756
17BG30A1 | 625S150- 1A 6NPT 6"3X208-230/60 | 7600 | USD | SP125 | WG | 5700394518185 | 236.9284 | 183.4227
17BG30B2 | 625S300- 2AA 6NPT 6"3X208-230/60 | 13423 | USD | SP125 | WG | 5700394518208 | 303.0664 | 237.4354
17BG3501 | 625S250- 1 6NPT 6"3X440-480/60 | 11520 | USD | SP125 | WG | 5700391964725 | 265.5882 | 208.7756
17BG3502 | 625S400- 2 6NPT 6"3X440-480/60 | 15928 | USD | SP125 | WG | 5711496939211 | 332.8285 | 267.1975
17BG35A1 | 625S150- 1A 6NPT 6"3X440-480/60 | 7600 | USD | SP125 | WG | 5700394518239 | 236.9284 | 183.4227
17BG35A2 | 625S400- 2A 6NPT 6"3X440-480/60 | 15602 | USD | SP125 | WG | 5700394518246 | 332.8285 | 267.1975
17BG35B2 | 625S300- 2AA 6NPT 6"3X440-480/60 | 13423 | USD | SP125 | WG | 5700394518253 | 303.0664 | 237.4354
17BH0002 | 625S400- 2 6NPT 8" 60 | 7373 | USD | SP125 | WG | 5700394518277 | 155.2479 | 94.7978
17BH0003 | 625S600- 3 6NPT 6" 60 | 8754 | USD | SP125 | WG | 5700391965043 | 160.0981 | 99.6479
17BH00A3 | 625S600- 3A 6NPT 6" 60 | 8476 | USD | SP125 | WG | 5700394518260 | 160.0981 | 99.6479
17BH00B3 | 625S500- 3AA 6NPT 6" 60 | 7592 | USD | SP125 | WG | 5700391965098 | 160.0981 | 99.6479
17CE1903 | BM125- 3N 30kW 3x380-415V 50Hz | 70727 | USD | SPBO8 | IG | 5700391971228 | 612.4423 | 432.3088
17CF1903 | BM125- 3NE 30kW 3x380-415V 50Hz | 72851 | USD | SPBO8 | IG | 5700391971280 | 612.4423 | 432.3088
17CR1904 | BM125- 4N 45kW 3x380-415V 50Hz | 102533 | USD | SPBO8 | IG | 5700391972096 | 886.7739 | 658.2803
17CR1905 | BM125- 5N 55kW 3x380-415V 50Hz | 104920 | USD | SPBO8 | IG | 5700391972133 | 983.7763 | 755.2827
17CR1907 | BM125- 7N 75kW 3x380-415V 50Hz | 117510 | USD | SPBO8 | IG | 5700391972195 | 1166.7581 | 909.6047
17CR1909 | BM125- 9N 92kW 3x380-415V 50Hz | 139474 | USD | SPBO8 | IG | 5700391972225 | 1343.47 | 1059.2971
17CR19A4 | BM125- 4-AN 37kW 3x380-415V 50Hz | 101105 | USD | SPBO8 | IG | 5700391972256 | 833.1227 | 636.2343
17CT1904 | BM125- 4NE 45kW 3x380-415V 50Hz | 105609 | USD | SPBO8 | IG | 5700391972508 | 886.7739 | 658.2803
17CT1905 | BM125- 5NE 55kW 3x380-415V 50Hz | 108065 | USD | SPBO8 | IG | 5700391972546 | 983.7763 | 755.2827
17CT1907 | BM125- 7NE 75kW 3x380-415V 50Hz | 121033 | USD | SPBO8 | IG | 5700391972584 | 1166.7581 | 909.6047
17CT1909 | BM125- 9NE 92kW 3x380-415V 50Hz | 129856 | USD | SPBO8 | IG | 5700391972621 | 1343.47 | 1059.2971
17CT19A4 | BM125- 4-ANE 37kW 3x380-415V 50Hz | 104137 | USD | SPBO8 | IG | 5700391972652 | 833.1227 | 636.2343
17CU3602 | BM125- 2R 30kW 3x440-480V 60Hz | 128053 | USD | SPBO8 | IG | 5700317681057 | 603.6239 | 423.4904
17CU3603 | BM125- 3R 45kW 3x460V 60Hz | 170633 | USD | SPBO8 | IG | 5700317710276 | 871.593 | 674.7046
17CU36A4 | BM125- 4-AR 55kW 3x460V 60Hz | 191109 | USD | SPBO8 | IG | 5700317710283 | 971.5408 | 743.0472
17CU36A5 | BM125- 5-AR 75kW 3x460V 60Hz | 202690 | USD | SPBO8 | IG | 5700317710290 | 1136.8858 | 879.7324
17CU36A6 | BM125- 6-AR 92kW 3x460V 60Hz | 205820 | USD | SPBO8 | IG | 5700317710337 | 1257.9183 | 1000.7649
17CU36B3 | BM125- 3-AAR 37kW 3x460V 60Hz | 168050 | USD | SPBO8 | IG | 5700317681453 | 820.8872 | 623.9988
17DR3602 | BM125- 2N 30kW 3x460V 60Hz | 81470 | USD | SPBO8 | IG | 5700391979125 | 603.6239 | 423.4904
17DS3602 | BM125- 2 30,0kW 3x440-480V 60Hz | 50673 | USD | SPBO8 | IG | 5711492337493 | 613.183 | 433.0496
17DS3603 | BM125- 3 45,0kW 3x460V 60Hz | 78973 | USD | SPBO8 | IG | 5711492337516 | 884.3488 | 687.4604
17DS36A4 | BM125- 4-A 55,0kW 3x460V 60Hz | 85111 | USD | SPBO8 | IG | 5711492337523 | 982.3124 | 753.8189
17DS36A5 | BM125- 5-A 75,0kW 3x460V 60Hz | 91656 | USD | SPBO8 | IG | 5711492337530 | 1145.6733 | 888.5199
17DS36A6 | BM125- 6-A 92,0kW 3x460V 60Hz | 98203 | USD | SPBO8 | IG | 5711492337547 | 1266.7058 | 1009.5525
17DS36B3 | BM 125- 3-AA 37,0kW 3x460V 60Hz | 69495 | USD | SPBO8 | IG | 5711492337509 | 833.643 | 636.7546
17DT3602 | BM125- 2NE 30kW 3x440-480V 60Hz | 83922 | USD | SPBO8 | IG | 5700391979323 | 603.6239 | 423.4904
17DU00A6 | SP125- 6-ANS Rp6 BM 8" 60Hz | 17918 | USD | SPB0A | AI | 5700391979446 | 138.8898 | 138.8898
17DU3603 | BM125- 3N 45kW 3x460V 60Hz | 110571 | USD | SPBO8 | IG | 5700391979484 | 875.0101 | 678.1217
17DU36A4 | BM125- 4-AN 55kW 3x460V 60Hz | 113481 | USD | SPBO8 | IG | 5700392891945 | 974.9579 | 746.4643
17DU36A5 | BM125- 5-AN 75kW 3x460V 60Hz | 122203 | USD | SPBO8 | IG | 5700391979569 | 1140.3029 | 883.1495
17DU36A6 | BM125- 6-AN 92kW 3x460V 60Hz | 130935 | USD | SPBO8 | IG | 5700391979606 | 1261.3354 | 1004.1821
17DU36B3 | BM125- 3-AAN 37kW 3x460V 60Hz | 107658 | USD | SPBO8 | IG | 5700391979637 | 824.3043 | 627.4159
17DW3603 | BM125- 3NE 45kW 3x440-480V 60Hz | 113887 | USD | SPBO8 | IG | 5700391979828 | 875.0101 | 678.1217
17DW36A4 | BM125- 4-ANE 55kW 3x460V 60Hz | 113005 | USD | SPBO8 | IG | 5700392891952 | 974.9579 | 746.4643
17DW36A5 | BM125- 5-ANE 75kW 3x440-480V 60Hz | 125870 | USD | SPBO8 | IG | 5700391979866 | 1140.3029 | 883.1495
17DW36A6 | BM125- 6-ANE 92kW 3x440-480V 60Hz | 134863 | USD | SPBO8 | IG | 5700391979903 | 1261.3354 | 1004.1821
17DW36B3 | BM125- 3-AANE 37kW 3x460V 60Hz | 107089 | USD | SPBO8 | IG | 5700392891969 | 824.3043 | 627.4159
18BG0001 | 1100S400- 1 6NPT 6" 60 | 5954 | USD | SP215 | WG | 5700391602412 | 146.4295 | 85.9794
18BG0002 | 1100S1000- 2 6NPT 8" 60 | 7869 | USD | SP215 | WG | 5700391602450 | 176.1916 | 115.7415
18BG0003 | 1100S1250- 3 6NPT 8" 60 | 8958 | USD | SP215 | WG | 5700391602498 | 198.2376 | 137.7875
18BG0004 | 1100S1500- 4 6NPT 8" 60 | 10001 | USD | SP215 | WG | 5700391602528 | 220.2836 | 159.8335
18BG0005 | 1100S2000- 5 6NPT 8" 60 | 11351 | USD | SP215 | WG | 5700391602559 | 276.2805 | 207.4529
18BG00A1 | 1100S300- 1A 6NPT 6" 60 | 5954 | USD | SP215 | WG | 5700391602641 | 146.4295 | 85.9794
18BG00A2 | 1100S750- 2A 6NPT 8" 60 | 7246 | USD | SP215 | WG | 5700391602672 | 176.1916 | 115.7415
18BG00A3 | 1100S1250- 3A 6NPT 8" 60 | 8958 | USD | SP215 | WG | 5700391602726 | 198.2376 | 137.7875
18BG00A4 | 1100S1500- 4A 6NPT 8" 60 | 9114 | USD | SP215 | WG | 5700394518383 | 220.2836 | 159.8335
18BG00A5 | 1100S2000- 5A 6NPT 8" 60 | 10530 | USD | SP215 | WG | 5700394518390 | 276.2805 | 207.4529
18BG00B2 | 1100S600- 2AA 6NPT 8" 60 | 6763 | USD | SP215 | WG | 5700393759565 | 176.1916 | 115.7415
18BG00B3 | 1100S1000- 3AA 6NPT 8" 60 | 8678 | USD | SP215 | WG | 5700391602801 | 198.2376 | 137.7875
18BG00B4 | 1100S1500- 4AA 6NPT 8" 60 | 9114 | USD | SP215 | WG | 5700394518406 | 220.2836 | 159.8335
18BG00B5 | 1100S1750- 5AA 6NPT 8" 60 | 10343 | USD | SP215 | WG | 5700394518413 | 276.2805 | 207.4529
18BG30A1 | 1100S300- 1A 6NPT 6"3X208-230/60 | 13080 | USD | SP215 | WG | 5700394518420 | 302.6254 | 236.9945
18BG3601 | 1100S400- 1 6NPT 6"3X440-480/60 | 14510 | USD | SP215 | WG | 5700391603082 | 332.3875 | 266.7566
18BG36A1 | 1100S300- 1A 6NPT 6"3X440-480/60 | 13080 | USD | SP215 | WG | 5700394518437 | 302.6254 | 236.9945
18BG9602 | 1100S1000- 2 6NPT 8"3X460/60 | 33502 | USD | SP215 | WG | 5700393827097 | 734.705 | 638.2317
18BG9603 | 1100S1250- 3 6NPT 8"3X460/60 | 40748 | USD | SP215 | WG | 5700393827103 | 875.8655 | 761.6893
18BG9604 | 1100S1500- 4 6NPT 8"3X460/60 | 48635 | USD | SP215 | WG | 5700393891661 | 1017.1804 | 893.9653
18BG96A2 | 1100S750- 2A 6NPT 8"3X460/60 | 27984 | USD | SP215 | WG | 5700394843386 | 635.498 | 539.0247
18BG96A3 | 1100S1250- 3A 6NPT 8"3X460/60 | 40748 | USD | SP215 | WG | 5700394843409 | 875.8655 | 761.6893
18BG96A4 | 1100S1500- 4A 6NPT 8"3X460/60 | 47748 | USD | SP215 | WG | 5700394843522 | 1017.1804 | 893.9653
18BG96B2 | 1100S600- 2AA 6NPT 8"3X460/60 | 21390 | USD | SP215 | WG | 5700394843379 | 602.429 | 505.9557
18BG96B3 | 1100S1000- 3AA 6NPT 8"3X460/60 | 34310 | USD | SP215 | WG | 5700394843393 | 794.5599 | 660.2777
18BG96B4 | 1100S1500- 4AA 6NPT 8"3X460/60 | 47748 | USD | SP215 | WG | 5700394843515 | 1017.1804 | 893.9653
18BH0001 | 1100S400- 1 6NPT 8" 60 | 6384 | USD | SP215 | WG | 5700394518536 | 154.1456 | 93.6955
18BH00B2 | 1100S600- 2AA 6NPT 6" 60 | 6541 | USD | SP215 | WG | 5700394518529 | 168.4755 | 108.0254
18BV0005 | 1100S2000- 5 6NPT 10" 60 | 11351 | USD | SP215 | WG | 5700393891876 | 312.8107 | 210.7598
18BV0006 | 1100S2500- 6 6NPT 10" 60 | 13299 | USD | SP215 | WG | 5700393887695 | 365.7211 | 232.8058
18BV00A5 | 1100S2000- 5A 6NPT 10" 60 | 10530 | USD | SP215 | WG | 5700394837194 | 312.8107 | 210.7598
18BV00A6 | 1100S2500- 6A 6NPT 10" 60 | 13299 | USD | SP215 | WG | 5700394837286 | 365.7211 | 232.8058
18BV00B5 | 1100S1750- 5AA 6NPT 10" 60 | 10343 | USD | SP215 | WG | 5700394837187 | 312.8107 | 210.7598
18BV00B6 | 1100S2500- 6AA 6NPT 10" 60 | 13299 | USD | SP215 | WG | 5700394837279 | 365.7211 | 232.8058
18BV9605 | 1100S2000- 5 6NPT 10"3X460/60 | 66237 | USD | SP215 | WG | 5700393891821 | 1478.4048 | 1313.0598
18BV9606 | 1100S2500- 6 6NPT 10"3X460/60 | 77038 | USD | SP215 | WG | 5700393887671 | 1701.0694 | 1511.4738
18BV96A5 | 1100S2000- 5A 6NPT 10"3X460/60 | 66614 | USD | SP215 | WG | 5700394843263 | 1478.4048 | 1313.0598
18BV96A6 | 1100S2500- 6A 6NPT 10"3X460/60 | 77038 | USD | SP215 | WG | 5700394843287 | 1701.0694 | 1511.4738
18BV96B5 | 1100S1750- 5AA 6NPT 10"3X460/60 | 66428 | USD | SP215 | WG | 5700394843256 | 1335.1058 | 1169.7608
18BV96B6 | 1100S2500- 6AA 6NPT 10"3X460/60 | 77038 | USD | SP215 | WG | 5700394843270 | 1701.0694 | 1511.4738
18CU3601 | BM215- 1R 30kW 3x440-480V 60Hz | 150595 | USD | SPBO8 | IG | 5700317710511 | 605.8285 | 425.695
18CU36A2 | BM215- 2AR 55kW 3x460V 60Hz | 200794 | USD | SPBO8 | IG | 5700317710535 | 969.3362 | 740.8426
18CU36A3 | BM215- 3AR 92kW 3x460V 60Hz | 273302 | USD | SPBO8 | IG | 5700317710559 | 1255.7137 | 998.5603
18DG00B2 | 1100N600- 2AA 6NPT 8" 60 | 9896 | USD | SP215 | WG | 5700392892034 | 176.1916 | 115.7415
18DK3601 | BM215- 1N 30kW 3x440-460-480V 60Hz | 95714 | USD | SPBO8 | IG | 5700316691859 | 605.8285 | 425.695
18DK36A2 | BM215- 2AN 55kW 3x460V 60Hz | 127618 | USD | SPBO8 | IG | 5700316691941 | 972.7533 | 744.2597
18DK36A3 | BM215- 3AN 92kW 3x460V 60Hz | 173702 | USD | SPBO8 | IG | 5700316692375 | 1259.1308 | 1001.9775
18DS3601 | BM215- 1 30,0kW 3x440-480V 60Hz | 71787 | USD | SPBO8 | IG | 5711492337608 | 614.9467 | 434.8133
18DS36A2 | BM215- 2-A 55,0kW 3x460V 60Hz | 95714 | USD | SPBO8 | IG | 5711492337615 | 980.1078 | 751.6143
18DS36A3 | BM215- 3-A 92,0kW 3x460V 60Hz | 130277 | USD | SPBO8 | IG | 5711492337622 | 1264.5012 | 1007.3479
18DW3601 | BM215- 1NE 30kW 3x440-460-480V 60Hz | 97629 | USD | SPBO8 | IG | 5700316702111 | 605.8285 | 425.695
18DW36A2 | BM215- 2ANE 55kW 3x460V 60Hz | 130171 | USD | SPBO8 | IG | 5700316702166 | 972.7533 | 744.2597
18DW36A3 | BM215- 3ANE 92kW 3x460V 60Hz | 177176 | USD | SPBO8 | IG | 5700316702180 | 1259.1308 | 1001.9775
192500A1 | 475S75- 1A 6NPT 6" 60 | 2735 | USD | SP095 | WG | 5700318091152 | 102.073 | 57.0991
192500A3 | 475S250- 3A 6NPT 6" 60 | 6178 | USD | SP095 | WG | 5700318091398 | 129.1234 | 75.6178
192500A6 | 475S500- 6A 6NPT 6" 60 | 9368 | USD | SP095 | WG | 5700318091466 | 160.2083 | 103.3957
192500C2 | 475S150- 2B 6NPT 6" 60 | 4031 | USD | SP095 | WG | 5700318091374 | 111.3323 | 66.3585
192500C5 | 475S400- 5B 6NPT 6" 60 | 7704 | USD | SP095 | WG | 5700318091442 | 147.6421 | 94.1364
192530A1 | 475S75- 1A 6NPT 6"3X208-230/60 | 6100 | USD | SP095 | WG | 5711496474835 | 194.3796 | 140.8739
192530A3 | 475S250- 3A 6NPT 6"3X208-230/60 | 12332 | USD | SP095 | WG | 5711496474910 | 276.8316 | 211.2007
192530C2 | 475S150- 2B 6NPT 6"3X208-230/60 | 8350 | USD | SP095 | WG | 5711496474873 | 233.401 | 176.5885
192535A1 | 475S75- 1A 6NPT 6"3X440-480/60 | 6100 | USD | SP095 | WG | 5711496474842 | 194.3796 | 140.8739
192535A3 | 475S250- 3A 6NPT 6"3X440-480/60 | 12332 | USD | SP095 | WG | 5711496474927 | 276.8316 | 211.2007
192535C2 | 475S150- 2B 6NPT 6"3X440-480/60 | 8350 | USD | SP095 | WG | 5711496474880 | 233.401 | 176.5885
192535C5 | 475S400- 5B 6NPT 6"3X440-480/60 | 16260 | USD | SP095 | WG | 5711496474989 | 352.6919 | 274.9136
193400A6 | 475S500- 6A 6NPT 8" 60 | 9368 | USD | SP095 | WG | 5700318091541 | 185.451 | 116.6233
193400C5 | 475S400- 5B 6NPT 8" 60 | 7704 | USD | SP095 | WG | 5700318091510 | 167.8142 | 107.364
19DS3604 | BM95- 4 26,0kW 3x440-480V 60Hz | 51250 | USD | SPBO8 | IG | 5711492337431 | 584.8583 | 404.7249
19DS3605 | BM95- 5 37,0kW 3x460V 60Hz | 68360 | USD | SPBO8 | IG | 5711492337448 | 807.3025 | 610.4141
19DS3607 | BM95- 7 45,0kW 3x460V 60Hz | 69107 | USD | SPBO8 | IG | 5711492337455 | 920.6983 | 692.2047
19DS3608 | BM95- 8 55,0kW 3x460V 60Hz | 72743 | USD | SPBO8 | IG | 5711492337462 | 985.4165 | 745.1151
19DS3611 | BM95-11 75,0kW 3x460V 60Hz | 77016 | USD | SPBO8 | IG | 5711492337479 | 1184.051 | 899.878
19DS3613 | BM 95-13 92,0kW 3x460V 60Hz | 79428 | USD | SPBO8 | IG | 5711492337486 | 1337.2707 | 1038.7678
202500A1 | 800S200- 1A 6NPT 6" 60 | 4149 | USD | SP160 | WG | 5700392851321 | 133.6429 | 73.1927
202500A2 | 800S500- 2A 6NPT 8" 60 | 6622 | USD | SP160 | WG | 5700394519243 | 155.2479 | 94.7978
202500A3 | 800S750- 3A 6NPT 8" 60 | 8663 | USD | SP160 | WG | 5700393759626 | 168.4755 | 108.0254
202500A4 | 800S1000- 4A 6NPT 8" 60 | 10319 | USD | SP160 | WG | 5700393898974 | 181.7031 | 121.253
202500A5 | 800S1250- 5A 6NPT 8" 60 | 10717 | USD | SP160 | WG | 5700394519250 | 194.9307 | 134.4806
202500B2 | 800S400- 2AA 6NPT 8" 60 | 5700 | USD | SP160 | WG | 5700394519267 | 155.2479 | 94.7978
202500B3 | 800S600- 3AA 6NPT 8" 60 | 7505 | USD | SP160 | WG | 5700394519274 | 168.4755 | 108.0254
202500B4 | 800S1000- 4AA 6NPT 8" 60 | 10319 | USD | SP160 | WG | 5700393759671 | 181.7031 | 121.253
202500B5 | 800S1250- 5AA 6NPT 8" 60 | 10716 | USD | SP160 | WG | 5700393759688 | 194.9307 | 134.4806
202530A1 | 800S200- 1A 6NPT 6"3X208-230/60 | 9447 | USD | SP160 | WG | 5700394519281 | 255.6675 | 198.8549
202535A1 | 800S200- 1A 6NPT 6"3X440-480/60 | 9447 | USD | SP160 | WG | 5700394519298 | 255.6675 | 198.8549
203400A2 | 800S500- 2A 6NPT 6" 60 | 6622 | USD | SP160 | WG | 5700394519373 | 146.8705 | 86.4203
203400B2 | 800S400- 2AA 6NPT 6" 60 | 5700 | USD | SP160 | WG | 5700394519380 | 146.8705 | 86.4203
203400B3 | 800S600- 3AA 6NPT 6" 60 | 7505 | USD | SP160 | WG | 5700391636561 | 160.0981 | 99.6479
203435B2 | 800S400- 2AA 6NPT 6"3X440-480/60 | 14255 | USD | SP160 | WG | 5700394519403 | 332.8285 | 267.1975
20CU3601 | BM160- 1R 22kW 3x440-460-480V 60Hz | 139442 | USD | SPBO8 | IG | 5700317710344 | 559.5319 | 379.3984
20CU3602 | BM160- 2R 37kW 3x460V 60Hz | 167329 | USD | SPBO8 | IG | 5700317710467 | 807.6596 | 610.7712
20CU36A3 | BM160- 3AR 55kW 3x460V 60Hz | 191363 | USD | SPBO8 | IG | 5700317710474 | 958.3132 | 729.8196
20CU36A4 | BM160- 4AR 75kW 3x460V 60Hz | 209312 | USD | SPBO8 | IG | 5700317710481 | 1066.3386 | 837.845
20CU36A5 | BM160- 5AR 92kW 3x460V 60Hz | 256569 | USD | SPBO8 | IG | 5700317710498 | 1244.6907 | 987.5373
20DK3601 | BM160- 1N 22kW 3x440-460-480V 60Hz | 88625 | USD | SPBO8 | IG | 5700316689825 | 559.5319 | 379.3984
20DK3602 | BM160- 2N 37kW 3x460V 60Hz | 106349 | USD | SPBO8 | IG | 5700316690678 | 811.0767 | 614.1883
20DK36A3 | BM160- 3AN 55kW 3x460V 60Hz | 121624 | USD | SPBO8 | IG | 5700316690715 | 961.7303 | 733.2367
20DK36A4 | BM160- 4AN 75kW 3x460V 60Hz | 133033 | USD | SPBO8 | IG | 5700316690869 | 1069.7557 | 841.2621
20DK36A5 | BM160- 5AN 92kW 3x460V 60Hz | 163065 | USD | SPBO8 | IG | 5700316690920 | 1040.4345 | 783.2812
20DS3601 | BM160- 1 22,0kW 3x440-480V 60Hz | 66468 | USD | SPBO8 | IG | 5711492337554 | 568.6611 | 388.5277
20DS3602 | BM160- 2 37,0kW 3x460V 60Hz | 79762 | USD | SPBO8 | IG | 5711492337561 | 820.4154 | 623.527
20DS36A3 | BM160- 3-A 55,0kW 3x460V 60Hz | 91219 | USD | SPBO8 | IG | 5711492337578 | 969.0848 | 740.5913
20DS36A4 | BM160- 4-A 75,0kW 3x460V 60Hz | 99775 | USD | SPBO8 | IG | 5711492337585 | 1077.1102 | 848.6167
20DS36A5 | BM160- 5-A 92,0kW 3x460V 60Hz | 122301 | USD | SPBO8 | IG | 5711492337592 | 1253.4782 | 996.3249
20DW3601 | BM160- 1NE 22kW 3x440-460-480V 60Hz | 90397 | USD | SPBO8 | IG | 5700316701923 | 559.5319 | 379.3984
20DW3602 | BM160- 2NE 37kW 3x460V 60Hz | 108474 | USD | SPBO8 | IG | 5700316701947 | 811.0767 | 614.1883
20DW36A3 | BM160- 3ANE 55kW 3x460V 60Hz | 124057 | USD | SPBO8 | IG | 5700316701954 | 961.7303 | 733.2367
20DW36A4 | BM160- 4ANE 75kW 3x460V 60Hz | 135692 | USD | SPBO8 | IG | 5700316702074 | 1069.7557 | 841.2621
20DW36A5 | BM160- 5ANE 92kW 3x460V 60Hz | 166329 | USD | SPBO8 | IG | 5700316702098 | 1248.1078 | 990.9545
29Z53003 | CR32-1 A-G-A-E-HQQE 1x230 60 HZ | 6293 | USD | CR032 | IC | 5700394519441 | 228.11 | 210.2086
29Z53005 | CR32-2-2 A-G-A-E-HQQE 1x230 60 HZ | 9173 | USD | CR032 | IC | 5700394519465 | 246.8711 | 228.9698
29Z53007 | CR32-2-1 A-G-A-E-HQQE 1x230 60 HZ | 9173 | USD | CR032 | IC | 5700394519489 | 246.8711 | 228.9698
29Z53011 | CR32-3-2 A-G-A-E-HQQE 1x230 60 HZ | 12615 | USD | CR032 | IC | 5700394519526 | 297.5064 | 279.605
29Z53039 | CR32-1 A-G-A-V-HQQV 1x230 60 HZ | 6417 | USD | CR032 | IC | 5700394519809 | 228.11 | 210.2086
29Z53602 | CR32-6-2 K-G-A-E-HQQE 3x230/460 60 HZ | 19868 | USD | CR032 | IC | 5700396425030 | 504.1876 | 486.2863
29Z53875 | CR32-6-2 K-G-A-E-HQQE 284/286TC 60 HZ | 14221 | USD | CR032 | IC | 5700830355046 | 176.1916 | 158.2903
29Z53891 | CR32-9-2 BK-G-A-E-HQQE 324/326TSC 60 HZ | 16576 | USD | CR032 | IC | 5700830489031 | 217.6381 | 199.7368
29Z53901 | CR32-2-1 K-G-A-E-HQQE 213/215TC 60 HZ | 6150 | USD | CR032 | IC | 5700830549575 | 132.9815 | 115.0801
35Z53000 | CR45-1-1 A-G-A-E-HQQE 1x208-230 60 HZ | 8650 | USD | CR045 | IC | 5700394528474 | 260.7601 | 242.8587
35Z53467 | CR45-5-1 A-G-A-E-HQQE 3x230/460 60 HZ | 27519 | USD | CR045 | IC | 5700830461587 | 701.1069 | 683.2055
35Z53482 | CR45-6 K-G-A-E-HQQE 3x230/460 60 HZ | 31268 | USD | CR045 | IC | 5700830578834 | 784.6612 | 766.7599
39AH0101 | SPK1-3/1 X-W-A-AUUV 3x230/400 50 Hz RAL | 2082 | USD | SPK01 | IH | 5700391736209 | 25.2206 | 22.3546
39AH0103 | SPK1-3/3 T-W-A-AUUV 3x230/400 50 Hz | 2225 | USD | SPK01 | IH | 5708601062377 | 25.7938 | 22.9278
39AH0201 | SPK1-5/1 X-W-A-AUUV 3x230/400 50 Hz | 2194 | USD | SPK01 | IH | 5700391736339 | 25.7056 | 22.8397
39AH0301 | SPK1-8/1 X-W-A-AUUV 3x230/400 50 Hz | 2308 | USD | SPK01 | IH | 5700390804138 | 26.4111 | 23.5451
39AH0505 | SPK1-15/5 T-W-A-AUUV 3x230/400 50 Hz | 2784 | USD | SPK01 | IH | 5700390804350 | 29.3653 | 26.4993
39DH0101 | SPK2-3/1 X-W-A-AUUV 3x230/400 50 Hz | 2164 | USD | SPK02 | IH | 5700391749001 | 25.2206 | 22.3546
39DH0103 | SPK2-3/3 T-W-A-AUUV 3x230/400 50 Hz | 2288 | USD | SPK02 | IH | 5708601062452 | 25.8379 | 22.9719
39DH0303 | SPK2-8/3 T-W-A-AUUV 3x230/400 50 Hz | 2518 | USD | SPK02 | IH | 5700391749254 | 27.0284 | 24.1624
39GH0101 | SPK4-3/1 T-W-A-AUUV 3x230/400 50 Hz | 2246 | USD | SPK04 | IH | 5700390810184 | 25.2206 | 22.3546
39GH0163 | SPK4-3/3 A-W-A-AUUV 3x230/400 60 Hz | 2362 | USD | SPK04 | IH | 5700391760938 | 25.9481 | 23.0822
39GH0201 | SPK4-5/1 T-W-A-AUUV 3x230/400 50 Hz | 2355 | USD | SPK04 | IH | 5700390810306 | 25.7056 | 22.8397
39GH0465 | SPK4-11/5 A-W-A-AUUV 3x230/400 60 Hz | 3017 | USD | SPK04 | IH | 5700391761652 | 26.8079 | 23.942
39GH0501 | SPK4-15/1 T-W-A-AUUV 3x230/400 50 Hz | 2873 | USD | SPK04 | IH | 5700390810603 | 28.0425 | 25.1765
39GH0601 | SPK4-19/1 T-W-A-AUUV 3x230/400 50 Hz | 3078 | USD | SPK04 | IH | 5700390810764 | 28.9684 | 26.1025
39GH0665 | SPK4-19/5 A-W-A-AUUV 3x230/400 60 Hz | 3430 | USD | SPK04 | IH | 5700390810917 | 29.0566 | 26.1906
39GT2467 | SPK4-11/7 A-W-AUUV 3X200D/346Y V 60HZ | 3274 | USD | SPK04 | IH | 5700394533720 | 34.9936 | 31.4949
39Z18770 | SPK4-15/10 A-W-I-AUUV 60Hz | 3205 | USD | SPK04 | IH | 5700391778568 | 2.2046 | 0
39Z20567 | SPK4-19/7 A-W-I-CVBV FT100 60 Hz | 3140 | USD | SPK04 | IH | 5700391780639 | 17.6368 | 15.4322
39Z21912 | SPK 4-19/12 A-W-I-AUUV F100 60Hz | 3563 | USD | SPK04 | IH | 5700394082631 | 19.8414 | 15.4322
39Z22712 | SPK 4-19/12 A-W-I-AUUV F100 60Hz | 3655 | USD | SPK04 | IH | 5700395813357 | 39.6828 | 37.4782
40W97062 | SPK4-15/7 1.1KW IEC 3PH 60HZ | 3623 | USD | SPK04 | IH | 5700394539067 | 39.9914 | 0
40W97714 | SPK4-11/7 A-W-A-AUUV 3x230V/400V 60Hz | 3274 | USD | SPK04 | IH | 5700394540964 | 36.9932 | 33.2939
47U08900 | SEAL+GASKETS HS100, 125 (STD) | 403 | USD | HSKIT | SB | 5700394561181 | 1.0009 | 0.90168
47U08901 | Seal and gaskets HS100, 125 FKM | 630 | USD | HSKIT | SB | 5700394561198 | 1.0009 | 0.90168
47U08903 | SEAL+GASKETS HS150 (STANDARD) | 671 | USD | HSKIT | SB | 5700394561204 | 0.80027 | 0.7209
47U08904 | Seal and gaskets HS150 FKM | 671 | USD | HSKIT | SB | 5700394561211 | 1.0009 | 0.90168
47U08906 | REPAIR KIT HS100, 125 (STD) | 533 | USD | HSKIT | SB | 5700394561228 | 0.80027 | 0.7209
47U08907 | Repair kit HS100, 125 (FKM) | 707 | USD | HSKIT | SB | 5700394561235 | 6.702 | 6.702
47U08909 | REPAIR KIT HS150--2 + 3HP (STD) | 802 | USD | HSKIT | SB | 5700394561242 | 1.9996 | 1.799
47U08910 | Repair kit HS150--2+3HP (FKM) | 809 | USD | HSKIT | SB | 5700394561259 | 1.9996 | 1.799
47U08912 | REPAIR KIT HS150-5 7.5HP (STD) | 1011 | USD | LNKIT | SB | 5700394561266 | 3.0005 | 2.7006
47U08913 | Repair kit HS150-5+7.5HP (FKM) | 892 | USD | HSKIT | SB | 5700394561273 | 4.008 | 4.008
49Z90148 | TP80-240/2 3HP 3X208-230/460 TEF RUUE | 8127 | USD | UPT80 | CA | 5700395059120 | 158.9958 | 158.7312
49Z90155 | TP80-40/4 A-G-A-RUUE 1x115/230 60Hz | 5653 | USD | UPT80 | CA | 5700395537055 | 122.999 | 0.022046
49Z90164 | TP40-80/2 .75HP 3X208-230/460 TEF RUUE | 4138 | USD | UPT40 | CA | 5700395674743 | 59.9982 | 59.5242
49Z90204 | TP50-40/4 AGA RUUE .33HP 3X208T TEF 60 | 3487 | USD | UPT50 | CA | 5700396661063 | 58.9885 | 53.089
49Z90257 | TP50-160/2 A-W-A-RUUE 1.5HP 3X208T TEF | 6261 | USD | UPT50 | CA | 5700831557548 | 83.9842 | 76.0852
49Z90264 | TP40-160 A-G-A-RUUE .75HP 1X115T TEF 60 | 5382 | USD | UPT40 | CA | 5700832148349 | 59.9894 | 53.9907
84Z00H19 | MTR2 ODP 15HP 3x230/460 60Hz PE | 3463 | USD | KNUSA | AI | 5700394564403 | 134.4806 | 110.23
84Z00H20 | MTR2 ODP 20HP 3X230D 7309 60HZ PE | 4695 | USD | KNUSA | AI | 5700394564410 | 239.9575 | 215.9626
84Z00H21 | MTR2 ODP 25HP 3X230D 60 HIEF | 5031 | USD | KNUSA | AI | 5700394564427 | 234.9574 | 211.4608
84Z00H22 | MTR2 ODP 30HP 3X230D 60 HIEF | 6164 | USD | KNUSA | AI | 5700394564434 | 359.934 | 323.9395
84Z03091 | MTR2 TEF 30HP 3x230/460 60Hz PE | 7705 | USD | KNUSA | AI | 5700394564847 | 388.9951 | 375.7675
84Z03092 | Baldor 324TSC 230/460 2P 40hp Type C | 11779 | USD | KNUSA | AI | 5700394564854 | 498.0191 | 486.9961
84Z03093 | MTR2 ODP 40HP 3X230D 60 HIEF | 8858 | USD | KNUSA | AI | 5700394564861 | 377.0086 | 377.0086
84Z03296 | MTR2 TEF .5HP 3X208T 60 WD | 1040 | USD | KNUSA | AI | 5700394565417 | 0 | 0
84Z03416 | MTR2 TEF 5HP 3x230/460V 60Hz PE WD | 2775 | USD | KNUSA | AI | 5710624185902 | 105.9817 | 95.3842
84Z03421 | MTR4 EXP 1HP 1X115D 60 | 2554 | USD | KNUSA | AI | 5700394565783 | 53.9907 | 48.5916
84Z03422 | MTR4 EXP 2HP 1X115D 60 | 3380 | USD | KNORM | AI | 5700394565790 | 55.9902 | 50.3905
84Z03423 | MTR4 EXP 3HP 1X115D 60 | 5289 | USD | KNUSA | AI | 5700394565806 | 67.9877 | 61.1887
84Z03619 | MTR2 TEF .75HP 3X208T 60 HZ 56C 6205 WD | 1132 | USD | KNUSA | AI | 5700394566803 | 20.9966 | 18.6068
84Z03628 | MTR2 ODP 60HP 3x230/460 60Hz PE | 13128 | USD | KNUSA | AI | 5700394566889 | 472.0049 | 472.0049
84Z03650 | Baldor 326TSC 230/460 2P 50hp Type C | 13670 | USD | KNUSA | AI | 5700394743303 | 555.5592 | 555.5592
84Z03710 | MTR4 EXP 1HP 3x230/460 60Hz PE | 2757 | USD | KNUSA | AI | 5700395516722 | 52.0947 | 45.4809
84Z03817 | MTR2 TEF .33HP 3X230/460 60Hz WD | 976 | USD | KNUSA | AI | 5700396035413 | 18.997 | 17.0967
84Z03818 | Baldor 364TSC 230/460 2P 60hp Type C | 17503 | USD | KNUSA | AI | 5700396035185 | 606.265 | 606.265
84Z03863 | MTR2 TEF .33HP 1X115D 60HZ WD | 1305 | USD | KNUSA | AI | 5700396417509 | 18.997 | 16.6006
84Z03970 | MTR4 TEF 7.5HP 3x230/460 60Hz PE | 2934 | USD | KNUSA | AI | 5700398688884 | 146.0107 | 146.0107
84Z03971 | MTR2 TEF 20HP 3x230/460 60Hz PE 254TC | 4712 | USD | KNUSA | AI | 5700398688938 | 301.9971 | 282.0235
84Z03991 | MTR2 EXP 5HP 1X230 60 | 9462 | USD | KNUSA | AI | 5700398946106 | 182.8165 | 173.9981
84Z04001 | Baldor 56C 1X115/208-230-2 0.75HP TEFC | 827 | USD | KNUSA | AI | 5700395149999 | 29.9936 | 25.6395
84Z04002 | Baldor 56C 3X208-230/460-2 0.75HP TEFC | 808 | USD | KNUSA | AI | 5700395150247 | 20.9966 | 18.6068
84Z04004 | Baldor 56C 1X115/230-2 1HP TEFC | 996 | USD | KNUSA | AI | 5700395150001 | 39.9936 | 35.9945
84Z04007 | Baldor 56C 1x115/208-230-2 1,5HP TEFC | 1242 | USD | KNUSA | AI | 5700395150216 | 47.9919 | 42.4826
84Z04010 | Baldor 56C 1x115/230-2 2HP TEFC | 1414 | USD | KNUSA | AI | 5700395150223 | 23.129 | 22.42
84Z04014 | MTR2 Bald 182TC 1x115/208-230-2 3HP TEFC | 1831 | USD | KNUSA | AI | 5700395150230 | 72.9877 | 71.6054
84Z04035 | MTR2 EXP 1HP 1X115D 60HZ 56C 6206 | 1898 | USD | KNUSA | AI | 5700395217803 | 56.9977 | 52.5885
84Z04039 | MTR2 EXP 2HP 1X115D 60HZ 56C 6306 | 3242 | USD | KNUSA | AI | 5700395217841 | 59.9894 | 59.9894
84Z04041 | MTR2 EXP 3HP 1X115D 60HZ 182TC BALDOR | 4814 | USD | KNUSA | AI | 5700395223101 | 77.9855 | 77.9855
84Z04050 | MTR2 TEF 1HP 3X230D 60HZ 56C 6206 HIEF | 877 | USD | KNUSA | AI | 5700395223323 | 35.009 | 35.009
84Z04051 | MTR2 TEF 1.5HP 3X230D 60HZ 56C 6306 HIEF | 1020 | USD | KNUSA | AI | 5700395223330 | 45.0003 | 33.9949
84Z04053 | MTR2 TEF 3HP 3X230D 60HZ 182TC 6307 HIEF | 1502 | USD | KNUSA | AI | 5700395223354 | 101.998 | 93.4001
84Z04054 | MTR2 TEF 2HP 3x230/460 60HZ 56C 6306 PE | 1175 | USD | KNUSA | AI | 5700395401349 | 52.9104 | 44.092
84Z04063 | MTR2 ODP 50HP 3x230/460 60Hz PE | 10938 | USD | KNUSA | AI | 5710625833413 | 474.9149 | 427.4234
84Z04296 | WEG 56C 1x115/230 2P 3HP W6 TEFC | 1831 | USD | KNUSA | AI | 5700835312273 | 79.9851 | 71.9868
84Z04373 | MTR4 TEF 3HP 3x230/460 60Hz PE | 1703 | USD | KNUSA | AI | 5700836976351 | 59.9894 | 53.9907
84Z04434 | Baldor 365TSC 230/460 2P 75hp Type C | 19274 | USD | KNUSA | AI | 5700839129594 | 925.932 | 925.932
84Z04436 | MTR2 TEF 100HP 3x230/460 60Hz PE | 26174 | USD | KNUSA | AI | 5700839129815 | 1180.5633 | 1180.5633
84Z04460 | MTR2 TEF 50HP 3x575V PE 60Hz | 17502 | USD | KNUSA | AI | 5700310565156 | 574.9817 | 574.9817
84Z04526 | MTR2 TEF.33HP 1X115/230V 60HZ W/BASE | 734 | USD | KNUSA | AI | 5700313107360 | 22.994 | 22.994
84Z04527 | MTR2 TEF.5HP 1X115/208-230V 60HZ W/BASE | 781 | USD | KNUSA | AI | 5700313107377 | 20.3925 | 18.2982
84Z04528 | MTR2 TEF .75HP 1X115/230V 60HZ W/BASE | 906 | USD | KNUSA | AI | 5700313107384 | 20.3925 | 18.2982
84Z04529 | MTR2 TEF 1HP 1X115/230V 60HZ W/BASE | 1083 | USD | KNUSA | AI | 5700313107391 | 20.3925 | 18.2982
84Z04530 | MTR2 TEF1.5HP 1X115/208-230V 60HZ W/BASE | 1340 | USD | KNUSA | AI | 5700313107407 | 47.9941 | 47.9941
84Z04531 | MTR2 TEF 2HP 1X115/208-230V 60HZ W/BASE | 1532 | USD | KNUSA | AI | 5700313107414 | 20.3925 | 18.2982
84Z04532 | MTR2 TEF 3HP 1X115/208-230V 60HZ W/BASE | 2068 | USD | KNUSA | AI | 5700313107421 | 20.3925 | 18.2982
84Z04533 | MTR2 TEF 5 HP 1X 230V 60HZ W/BASE | 3201 | USD | KNUSA | AI | 5700313107438 | 20.3925 | 18.2982
84Z04534 | MTR2 TEF 7.5HP 1X208-230V 60HZ W/BASE | 4321 | USD | KNUSA | AI | 5700313107445 | 20.3925 | 18.2982
84Z04535 | MTR2 TEF 10HP 1X 230V 60HZ W/BASE | 6494 | USD | KNUSA | AI | 5700313107452 | 20.3925 | 18.2982
84Z04583 | MTR2 ODP 75HP 3x230/460 60Hz PE | 15542 | USD | KNUSA | AI | 5700313021116 | 540.9868 | 459.9942
84Z04599 | MTR2 ODP 75HP 3X230/460V 60HZ W/BASE | 18013 | USD | KNUSA | AI | 5700313072101 | 564.9949 | 564.9949
84Z04661 | MTR2 ODP 100HP 3X230/460V 60HZ W/BASE | 19941 | USD | KNUSA | AI | 5700313072118 | 522.9973 | 522.9973
84Z04750 | MTR2 TEF 0.5HP 3x230/460 60Hz CW+KEY | 744 | USD | KNUSA | AI | 5700316609717 | 18.4525 | 16.2038
84Z04751 | MTR2 TEF 0.75HP 3x230/460 60Hz CW+KEY | 808 | USD | KNUSA | AI | 5700316609724 | 20.9966 | 18.6068
84Z04763 | MTR4 TEF 0.5HP 3x230/460 60Hz CW+KEY | 902 | USD | KNUSA | AI | 5700316609847 | 21.9953 | 19.7951
84Z04764 | MTR4 TEF 0.75HP 3x230/460 60Hz CW+KEY | 958 | USD | KNUSA | AI | 5700316609854 | 19.9957 | 17.9961
84Z04772 | MTR2 EXP 0.5HP 3x230/460 60Hz CW+KEY | 1684 | USD | KNUSA | AI | 5700316609939 | 28.9949 | 26.0959
84Z04773 | MTR2 EXP 0.75HP 3x230/460 60Hz CW+KEY | 2113 | USD | KNUSA | AI | 5700316609946 | 28.9949 | 0
84Z04782 | MTR4 EXP 0.5HP 3x230/460 60Hz CW+KEY | 2459 | USD | KNUSA | AI | 5700316610034 | 28.9949 | 26.0959
84Z04783 | MTR4 EXP 0.75HP 3x230/460 60Hz CW+KEY | 2549 | USD | KNUSA | AI | 5700316610041 | 28.9949 | 28.9949
84Z04841 | MTR2 TEF 40HP 3X230D INVERTER DUTY 50°C | 24458 | USD | KNUSA | AI | 5700317309111 | 518.081 | 469.8884
84Z04897 | MTR2 TEF 1.5HP 3x230/460 60Hz 6306 PE WD | 1429 | USD | KNUSA | AI | 5710623844763 | 33.9949 | 30.5954
84Z04955 | MTR2 TEF 40HP 3X230/460V 60HZ W/BASE PE | 13035 | USD | KNUSA | AI | 5700310300078 | 450.995 | 450.995
84Z04957 | MTR2 TEF 50HP 3X230/460V 60HZ W/BASE PE | 15076 | USD | KNUSA | AI | 5700310300085 | 574.9927 | 543.026
84Z04958 | MTR2 TEF 60HP 3X230/460V 60HZ W/BASE PE | 20343 | USD | KNUSA | AI | 5700310300092 | 523.9937 | 492.027
84Z04963 | MTR2 ODP 15HP 3x208-230V/460V60HZ W/BASE | 4259 | USD | KNUSA | AI | 5700310300115 | 153.9979 | 153.9979
84Z04965 | MTR2 ODP 25HP 3X230/460V 60HZ W/BASE PE | 5978 | USD | KNUSA | AI | 5700310299037 | 232.9976 | 232.9976
84Z04966 | MTR2 ODP 30HP 3X230/460V 60HZ W/BASE PE | 7206 | USD | KNUSA | AI | 5700310299044 | 247.9977 | 247.9977
84Z04967 | MTR2 ODP 40HP 3X230/460V 60HZ W/BASE PE | 10378 | USD | KNUSA | AI | 5700310299051 | 374.9958 | 374.9958
84Z04968 | MTR2 ODP 50HP 3X230/460V 60HZ W/BASE PE | 12560 | USD | KNUSA | AI | 5700310299068 | 388.9951 | 373.5629
84Z04969 | MTR2 ODP 60HP 3X230/460V 60HZ W/BASE PE | 15031 | USD | KNUSA | AI | 5700310297583 | 527.9951 | 512.5629
84Z04970 | MTR2 EXP 1HP 3X208T 60HZ 56C 6206 W/BASE | 2480 | USD | KNUSA | AI | 5700310297590 | 48.9421 | 46.958
84Z04971 | MTR2 EXP 1.5HP 3x230/460 60Hz 6206W/BASE | 2871 | USD | KNUSA | AI | 5700310297606 | 80.027 | 70.5472
84Z04972 | MTR2 EXP 2HP 3X208T 60HZ 56C 6206 W/BASE | 3120 | USD | KNUSA | AI | 5700310297613 | 53.1088 | 53.1088
84Z04973 | MTR2 EXP 3HP 3X230D 60HZ 182TC PE W/BASE | 3713 | USD | KNUSA | AI | 5700310299075 | 94.3569 | 83.7748
84Z04974 | MTR2 EXP 5HP 3X230D 60HZ W/BASE PE | 4310 | USD | KNUSA | AI | 5700310299082 | 92.99 | 84.2157
84Z04975 | MTR2 EXP 7.5H 3X230D 60HZ W/BASE PE | 5547 | USD | KNUSA | AI | 5700310299099 | 166.0064 | 156.9675
84Z04976 | MTR2 EXP 10HP 3X230/460 60HZ W/BASE PE | 6836 | USD | KNUSA | AI | 5700310300139 | 2.2046 | 2.2046
84Z04977 | MTR2 EXP 15HP 3X230/460 60HZ W/BASE PE | 9654 | USD | KNUSA | AI | 5700310299112 | 356.9247 | 332.0128
84Z04978 | MTR2 EXP 20HP 3X230/460 60HZ W/BASE PE | 12159 | USD | KNUSA | AI | 5700310299129 | 351.9864 | 342.8153
84Z04979 | MTR2 EXP 25HP 3X230/460 60HZ W/BASE PE | 15866 | USD | KNUSA | AI | 5700310299136 | 444.9765 | 424.9807
84Z04981 | MTR4 EXP 1HP 3X230D 60HZ W/BASE PE | 2836 | USD | KNUSA | AI | 5700310299150 | 2.2046 | 2.2046
84Z04982 | MTR4 EXP 1.5H 3X230D 60HZ W/BASE PE | 2995 | USD | KNUSA | AI | 5700310300153 | 2.2046 | 2.2046
84Z04983 | MTR4 EXP 2HP 3X230/460 60HZ W/BASE PE | 3170 | USD | KNUSA | AI | 5700310300160 | 2.2046 | 2.2046
84Z04984 | MTR4 EXP 3HP 3X230/460 60HZ W/BASE PE | 4017 | USD | KNUSA | AI | 5700310297736 | 2.2046 | 2.2046
84Z04985 | MRT4 EXP 5HP 3X230/460 60HZ W/BASE PE | 5031 | USD | KNUSA | AI | 5700310297743 | 2.2046 | 2.2046
84Z04986 | MTR4 EXP 7.5H 3X230D 60HZ W/BASE PE | 6453 | USD | KNUSA | AI | 5700310297750 | 2.2046 | 2.2046
84Z05044 | MTR4 TEF 1HP 3X208-230/460V 60HZ W/BASE | 1194 | USD | KNUSA | AI | 5700310300382 | 37.9853 | 37.0373
84Z05045 | MTR4 TEF 1.5HP 3X208-230/460V 60HZ W/BAS | 1377 | USD | KNUSA | AI | 5700310300399 | 44.9959 | 44.0479
84Z05046 | MTR4 TEF 2HP 3X208-230/460V 60HZ W/BASE | 1598 | USD | KNUSA | AI | 5700310299563 | 49.0083 | 48.0603
84Z05047 | MTR4 TEF 3HP 3X208-230/460V 60HZ W/BASE | 1737 | USD | KNUSA | AI | 5700310299570 | 80.027 | 70.5472
84Z05048 | MTR4 TEF 5HP 3X208-230/460V 60HZ W/BASE | 2091 | USD | KNUSA | AI | 5700310299587 | 94.9962 | 86.1999
84Z05049 | MTR4 TEF 7.5HP 3X208-230/460V 60HZ W/BAS | 2993 | USD | KNUSA | AI | 5700310299594 | 134.9877 | 125.8827
84Z05173 | MTR2 TEF 3HP 3x230/460 60Hz WD PE | 2103 | USD | KNUSA | AI | 5710621865371 | 65.9837 | 57.3857
84Z05186 | MTR2 TEF 3HP 3x460 60HZ 6307 PE IEEE841 | 2905 | USD | KNUSA | AI | 5710623683676 | 137.0225 | 125.9995
84Z05190 | MTR2 TEF 3HP 3x208T 60Hz W/FT KEY PE | 1771 | USD | KNUSA | AI | 5700310368436 | 55.9902 | 52.4033
84Z05191 | MTR2 TEF 5HP 3x230/460 60Hz CW+KEY w/FT | 2230 | USD | KNUSA | AI | 5700310368443 | 82.0001 | 72.851
84Z05192 | MTR2 TEF 7.5HP 3x208T 60Hz W/FT KEY PE | 3002 | USD | KNUSA | AI | 5700310368450 | 99.983 | 83.2898
84Z05193 | MTR2 TEF 10HP 3x208T 60Hz W/FT KEY PE | 3314 | USD | KNUSA | AI | 5700310368467 | 197.9731 | 182.1
84Z05194 | MTR2 TEF 15HP 3x230/460 60Hz W/FT KEY PE | 4664 | USD | KNUSA | AI | 5700310368474 | 181.9677 | 163.7797
84Z05195 | MTR2 TEF 20HP 3x208T 60Hz W/FT KEY PE | 5416 | USD | KNUSA | AI | 5700310368481 | 195.9889 | 175.9932
84Z05196 | MTR2 TEF 25HP 3x230/460 60Hz W/FT KEY PE | 7384 | USD | KNUSA | AI | 5700310368498 | 283.9966 | 258.0043
84Z05197 | MTR2 TEF 30HP 3x208T 60Hz W/FT KEY PE | 9339 | USD | KNUSA | AI | 5700310368504 | 465.9158 | 419.3237
84Z05226 | MTR2 TEF 7.5HP 3x230/460 60Hz WD PE | 3572 | USD | KNUSA | AI | 5710625846529 | 92.1743 | 74.5375
84Z05269 | MTR2 EXP 15HP 3X230/460 60Hz PE | 9072 | USD | KNUSA | AI | 5710626405046 | 339.9383 | 305.9434
84Z05274 | MTR4 TEF 10HP 3X230/460 60HZ PE | 3631 | USD | KNUSA | AI | 5710626528738 | 178.2265 | 164.9989
84Z05293 | MTR4 TEF 2HP 3x230/460 60 Hz PE | 1585 | USD | KNUSA | AI | 5710626790982 | 52.4078 | 47.9986
84Z05410 | MTR2 EXP 25HP 3x230/460 60Hz PE | 14125 | USD | KNUSA | AI | 5710629268327 | 432.8071 | 432.8071
84Z05685 | MTR2 TEF 15HP 3x460 60Hz IEEE 841 | 6512 | USD | KNUSA | AI | 5711495221942 | 275.0194 | 263.9964
84Z05715 | MTR2 TEF 25HP 3x460 60Hz IEEE841 INV | 9539 | USD | KNUSA | AI | 5711495688967 | 418.0429 | 395.9969
84Z05755 | MTR2 EXP 40HP 3X230/460 V 60 Hz PE | 20340 | USD | KNUSA | AI | 5711496611216 | 694.9935 | 694.9935
84Z05808 | MTR2 TEF 40HP 3X230D 60HZ PE 284TSC | 11779 | USD | KNUSA | AI | 5711497502735 | 571.0642 | 537.9952
84Z05932 | MTR2 TEF 15HP 3x230/460 60Hz PE WD | 6790 | USD | KNUSA | AI | 5712600514560 | 234.9574 | 211.4608
84Z05993 | MTR2 TEF 1HP 3x460 60Hz IEEE841 W/B | 2232 | USD | KNUSA | AI | 5712602165647 | 35.009 | 35.009
84Z05994 | MTR2 TEF 5HP 3x460 60Hz IEEE841 W/B | 3799 | USD | KNUSA | AI | 5712602178463 | 105.9817 | 95.3842
84Z05996 | MTR2 TEF 15HP 3x460 60Hz IEEE841 W/B | 6888 | USD | KNUSA | AI | 5712602165616 | 234.9574 | 211.4608
84Z05997 | MTR2 TEF 20HP 3x460 60Hz IEEE841 W/B | 8057 | USD | KNUSA | AI | 5712602165678 | 332.0436 | 309.9976
84Z06077 | MTR2 TEF 30HP 3x460 60Hz IEEE 841 | 11791 | USD | KNUSA | AI | 5712604883136 | 388.9951 | 375.7675
84Z06081 | MTR2 TEF 2HP 3x460 60Hz IEEE 841 | 2392 | USD | KNUSA | AI | 5712605060864 | 64.9872 | 64.9872
84Z06102 | MTR2 TEF 2HP 3X208T 60 HZ 56C 6306 PE | 1182 | USD | KNUSA | AI | 5712605646754 | 50.0003 | 48.9862
84Z06103 | MTR2 TEF 3HP 3X208T 60HZ 56C 6205 PE | 1189 | USD | KNUSA | AI | 5712605646761 | 63.9334 | 63.0516
84Z06113 | MTR2 ODP 15HP 3X575 60Hz 254TC 7309 PE | 3463 | USD | KNUSA | AI | 5712605686118 | 168.8724 | 160.054
84Z06119 | MTR4 TEF 1HP 3X230/460 60HZ 56C 6205 PE | 1024 | USD | KNUSA | AI | 5712605686576 | 38.0734 | 38.0734
84Z06120 | MTR4 TEF 1.5HP 3X230/460 60HZ 56C 6205PE | 1180 | USD | KNUSA | AI | 5712605686583 | 40.9835 | 39.9914
84Z06121 | MTR4 TEF 5HP 3X230/460 60HZ 182TC 6206PE | 2050 | USD | KNUSA | AI | 5712605686590 | 95.9001 | 93.916
84Z06122 | MTR2 EXP 1HP 3x230/460 60HZ 6203/Key PE | 2401 | USD | KNUSA | AI | 5712605689713 | 35.935 | 35.0531
84Z06123 | MTR2 EXP 1.5HP 3X230/460 60HZ Key PE | 2784 | USD | KNUSA | AI | 5712605689720 | 84.9873 | 83.0032
84Z06124 | MTR2 EXP 2HP 3x230/460 60HZ 6205/Key PE | 3056 | USD | KNUSA | AI | 5712605689737 | 58.9951 | 57.981
84Z06125 | MTR2 EXP 3HP 3x230/460 60HZ 6206/Key PE | 3444 | USD | KNUSA | AI | 5712605689744 | 80.027 | 78.0428
84Z06126 | MTR2 EXP 5HP 3x230/460 60Hz 6206 PE | 4061 | USD | KNUSA | AI | 5712605697251 | 93.0341 | 83.9953
84Z06127 | MTR2 EXP 7.5HP 3x230/460 60Hz 6309 PE | 5095 | USD | KNUSA | AI | 5712605697268 | 149.031 | 139.9921
84Z06128 | MTR2 EXP 10HP 3x230/460 60Hz 6309 PE | 6328 | USD | KNUSA | AI | 5712605697275 | 220.8171 | 211.9987
84Z06129 | MTR2 EXP 20HP 3x230/460 60Hz 7309 KEY PE | 11456 | USD | KNUSA | AI | 5712605697282 | 2.2046 | 2.2046
84Z06130 | MTR2 EXP 30HP 3x230/460 60Hz 7311 PE | 16616 | USD | KNUSA | AI | 5712605697299 | 524.9153 | 490.0826
84Z06131 | MTR2 TEF 1HP 3x230/460 60Hz KEY 6203 PE | 877 | USD | KNUSA | AI | 5712605697305 | 34.1713 | 31.9667
84Z06132 | MTR2 TEF 1.5HP 3x230/460 60Hz KEY 6203PE | 1020 | USD | KNUSA | AI | 5712605697312 | 42.9897 | 42.1079
84Z06133 | MTR2 TEF 2HP 3x230/460 60Hz KEY 6203 PE | 1175 | USD | KNUSA | AI | 5712605697329 | 2.2046 | 2.2046
84Z06134 | MTR2 TEF 3HP 3x230/460 60Hz KEY 6206 PE | 1502 | USD | KNUSA | AI | 5712605732358 | 56.6141 | 50.0003
84Z06135 | MTR2 TEF 5HP 3x230/460 60Hz KEY 6206 PE | 1982 | USD | KNUSA | AI | 5712605732365 | 90.0226 | 78.9996
84Z06136 | MTR2 TEF 7.5HP 3x230/460 60Hz KEY 6207PE | 2551 | USD | KNUSA | AI | 5712605732372 | 2.2046 | 2.2046
84Z06137 | MTR2 TEF 10HP 3x230/460 60Hz KEY 6307 PE | 2806 | USD | KNUSA | AI | 5712605732389 | 129.8509 | 125.0008
84Z06138 | MTR2 TEF 15HP 3x230/460 60Hz KEY 6309 PE | 4082 | USD | KNUSA | AI | 5712605732396 | 233.6876 | 225.0897
84Z06139 | MTR2 TEF 20HP 3x230/460 60Hz KEY 6309 PE | 4712 | USD | KNUSA | AI | 5712605732402 | 2.2046 | 2.2046
84Z06140 | MTR2 TEF 25HP 3x230/460 60Hz KEY 6311 PE | 5644 | USD | KNUSA | AI | 5712605732419 | 330.9105 | 322.9739
84Z06141 | MTR2 TEF 30HP 3x230/460 60Hz KEY 6311 PE | 7705 | USD | KNUSA | AI | 5712605732426 | 407.851 | 393.0802
84Z06143 | MTR2 EXP 3HP 3x230/460 60Hz KEY 6206 PE | 3444 | USD | KNUSA | AI | 5712605732440 | 174.9967 | 174.9967
84Z06144 | MTR2 EXP 5HP 3x230/460 60Hz KEY 6206 PE | 4061 | USD | KNUSA | AI | 5712605732556 | 106.9231 | 102.9548
84Z06145 | MTR4 EXP 1HP 3x230/460 60Hz KEY 6203 PE | 2756 | USD | KNUSA | AI | 5712605732563 | 2.2046 | 2.2046
84Z06210 | MTR2 TEF 1HP 3x460 60Hz IEEE 841 | 2035 | USD | KNUSA | AI | 5712606054534 | 60.4082 | 55.999
84Z06233 | MTR2 TEF 1.5HP 3x460 60Hz IEEE 841 | 2178 | USD | KNUSA | AI | 5712606915545 | 57.9986 | 57.9986
84Z06294 | MTR2 TEF 5HP 3x480 60Hz IEEE841 | 3531 | USD | KNUSA | AI | 5712608504686 | 123.9999 | 123.9999
84Z06369 | MTR2 TEF 10HP 3x230/460 60Hz PE WD | 3928 | USD | KNUSA | AI | 5713826938468 | 197.9731 | 182.1
84Z06401 | MTR2 TEF 10HP 3x460V 60Hz PE IEEE841 | 5028 | USD | KNUSA | AI | 5713827692444 | 159.9702 | 143.9736
84Z06567 | MTR4 EXP .33HP 1x115/230 60 Hz | 1961 | USD | KNUSA | AI | 5713830215081 | 35.9989 | 33.9993
84Z06623 | BALDOR 365TSC 460 2P 75HP 60HZ IEEE841 | 29901 | USD | KNUSA | AI | 5713831844341 | 1004.989 | 960.897
84Z06653 | BALDOR 324TSCZ 460 2P 40HP INV IEEE841 | 15635 | USD | KNUSA | AI | 5713832541027 | 555.632 | 537.9952
84Z06757 | MTR2 TEF 100HP 3x460 IEEE841 405TSD 60Hz | 33570 | USD | KNUSA | AI | 5713835661746 | 1298.5094 | 1298.5094
84Z06778 | BALDOR 56C 230/460 2P 1HP Special | 2012 | USD | KNUSA | AI | 5715114143592 | 35.009 | 32.8044
84Z06860 | MTR2 TEF 3HP 3X230/460 60HZ 56C PE SGR | 2251 | USD | KNUSA | AI | 5715116440675 | 85.9794 | 85.9794
85600H12 | MTR2 TEF 5HP 3x230/460 60Hz PE | 1982 | USD | KNUSA | AI | 5700394567756 | 105.9817 | 95.3842
85600H17 | MTR2 TEF 7.5HP 3x230/460 60Hz PE | 2551 | USD | KNUSA | AI | 5700394567763 | 172.995 | 157.1218
85600H22 | MTR2 TEF 10HP 3x230/460 60Hz PE | 2806 | USD | KNUSA | AI | 5700394567770 | 197.9731 | 182.1
85600H24 | MTR2 TEF 15HP 3x230/460 60Hz HIEF | 4082 | USD | KNUSA | AI | 5700394567787 | 266.9969 | 243.5003
85600H25 | MTR2 TEF 20HP 3X230D 60 HIEF | 5358 | USD | KNUSA | AI | 5700394567794 | 284.949 | 256.4545
85600H26 | MTR2 TEF 25HP 3x230/460 60Hz PE | 5644 | USD | KNUSA | AI | 5700394567800 | 367.789 | 327.996
85Z92034 | WEG 213/5TC 3x230/460 2P 7,5HP W6 SH120V | 3162 | USD | KNWEG | AI | 5715116465869 | 142.8581 | 142.8581
85Z92114 | WEG 182/4TC 3x600 2P 3HP W6 TEFC | 1398 | USD | KNWEG | AI | 5715117825518 | 103.6162 | 74.9564
85Z92171 | WEG 182/4TC 3x575 2P 3HP W6 TEFC EX | 4471 | USD | KNWEG | AI | 5715118661610 | 138.8898 | 119.0484
85Z92173 | WEG 213/5TC 3x230/460 2P 7,5HP TEFC SPEC | 2551 | USD | KNWEG | AI | 5715118747550 | 185.1864 | 132.276
85Z92295 | WEG 254/6TC 3x230/460 2P 15HP TEFC SPEC | 5730 | USD | KNWEG | AI | 5715120413757 | 222.9975 | 198.9982
85Z92321 | WEG 56C 3x230/460 2P 0,5HP W6 TENV WD | 2118 | USD | KNWEG | AI | 5715120714571 | 21.2016 | 21.2016
85Z92322 | WEG 56C 3x230/460 2P 2HP W6 TEFC SS | 3948 | USD | KNWEG | AI | 5715120714595 | 45.1634 | 45.1634
85Z92338 | WEG 182/4TC 3x230/460 2P 5HP W6 TEFC SS | 5421 | USD | KNWEG | AI | 5715120934085 | 108.9998 | 99.9985
85Z92339 | WEG 145TC 3x460 2P 1HP W6 TEFC IEEE841 | 3088 | USD | KNWEG | AI | 5715120941977 | 23.5694 | 23.5694
9600190K | ORIFICE KIT G1/2A X1/8" | 231 | USD | MUCKT | SH | 5700394611114 | 1.9996 | 1.799
9600191K | ORIFICE KIT G1/2A X3/16" | 231 | USD | CRACC | AI | 5700394611121 | 1.9996 | 1.799
9600192K | ORIFICE KIT G1/2A X1/4" | 231 | USD | CRACC | AI | 5700394611138 | 1.9996 | 1.799
9600193K | ORIFICE KIT G1/2A X5/16" | 231 | USD | CRACC | AI | 5700394611145 | 1.9996 | 1.799
9600194K | ORIFICE KIT G1/2A X3/8" | 231 | USD | CRKIT | SC | 5700394611152 | 1.9996 | 1.799
9600195K | ORIFICE KIT G1/2A X7/16" | 231 | USD | CRACC | AI | 5700394611169 | 1.9996 | 1.799
9600196K | ORIFICE KIT G1/2A X1/2" | 231 | USD | CRKIT | SC | 5700394611176 | 1.9996 | 1.799
96Z01113 | Kit, Motor cpl. 1.1KW 3x400V 50Hz | 1537 | USD | APKIT | SD | 5700394465694 | 16.5345 | 16.5345
96Z01685 | Kit, Cable 4G1.0 No plug 20m. | 809 | USD | APKIT | SD | 5700839218779 | 7.2752 | 7.2752
CSS1T000 | Travelling Hours std. | 160 | USD | SINO6 | OA | 5715117235126 | 0 | 0
CSS1W000 | Workshop Repair std. | 170 | USD | SINO6 | OA | 5715117235133 | 0 | 0
CSS1W025 | Workshop Repair overtime 50% | 255 | USD | SINO6 | OA | 5715117235140 | 0 | 0
CSS2W000 | Technician Repair std. | 185 | USD | SINO6 | OA | 5715117235171 | 0 | 0
CSS2W025 | Technician Repair overtime 50% | 275 | USD | SINO6 | OA | 5715117235188 | 0 | 0
CSSTDMEI | Travel rate in car ( Miles ) | 2.44 | USD | SINO6 | OA |  | 0 | 0
GRM07007 | GRM 1 year Direct Internet Connection | 315 | USD | SRMSE | OB | 5712607846251 | 0.05 | 0.05
GRM07777 | GRM 5 year Direct Internet Connection | 1495 | USD | SRMSE | OB | 5712607846039 | 0.05 | 0.05
S0608155 | Kit, CLM/CLP - CDM/CDP model A BAQE | 1572 | USD | GLKIT | SC | 5700392278012 | 0.49824 | 0.49824
S0608156 | Kit, Rep. CLM/CLP-CDM/CDP MOD.A BAQE | 2119 | USD | GLKIT | SC | 5700392278074 | 0.44312 | 0.44312
S0810073 | Shaft sleeve /spare | 686 | USD | GLKIT | SC | 5700391724800 | 0.44312 | 0.44312
S0810108 | Kit, CLM100/125-CDM125/150 model B BBUE | 1501 | USD | GLKIT | SC | 5700392278395 | 0.63272 | 0.55115
S0810109 | Kit, R. CLM150/200-CDM200/210 MOD.B BBUE | 3052 | USD | GLKIT | SC | 5700392278432 | 0.83334 | 0.7187
SURCHARGE1 | Temporary Additional Fee | 1 | USD | MISC0 | 0 | 5700310052533 | 2.2046e-06 | 2.2046e-06
V7216305 | Assembly tool for shaft seal D32 | 477 | USD | SVVKT | SD | 5700834252303 | 1.0582 | 1.0582

## MARA (hidden)
Material | Material Group | Gross weight | Net weight | Weight unit | EAN Number | EAN/UPC | Material Description | gross lbs | net lbs
3000 | SVVKT | 25 | 23 | KG |  | 5700311893845 | PA without flow meter | 55.115 | 50.7058
3010 | SVVKT | 25 | 23 | KG |  | 5712605363958 | PA without flow meter Special | 55.115 | 50.7058
3109 | SVVKT | 0.2 | 0.1 | KG |  | 5712608215407 | PA Current cable set (JME) | 0.44092 | 0.22046
3110 | SVVKT | 0.5 | 0.4 | KG |  | 5712608130731 | PA Cable for current clamps in paralell | 1.1023 | 0.88184
3111 | SVVKT | 0.5 | 0.4 | KG |  | 5712608207495 | PA extension cbl for sensor signals 4pol | 1.1023 | 0.88184
3113 | SVVKT | 0.15 | 0.05 | KG |  | 5712608207532 | PA cable for flow signal (yellow) 4 pol | 0.33069 | 0.11023
3115 | SVVKT | 0.2 | 0.1 | KG |  | 5712608213632 | PA Sensor connetion cable (JME) | 0.44092 | 0.22046
3116 | SVVKT | 0.15 | 0.05 | KG |  | 5712608214783 | PA Sensor cable 2 (JME) | 0.33069 | 0.11023
3117 | SVVKT | 0.15 | 0.05 | KG |  | 5712608214806 | PA Sensor cable 1 (JME) | 0.33069 | 0.11023
3118 | SVVKT | 0.2 | 0.1 | KG |  | 5712608215377 | PA Voltage cable set (JME) | 0.44092 | 0.22046
5000 | SVVKT | 6 | 5.8 | KG |  | 5700311893289 | Eltek squirrel 1000Data logger Type451XP | 13.2276 | 12.7867
5001 | SVVKT | 6 | 5.8 | KG |  | 5700311893319 | Micronics Thickness Gauge 8812 (JME) | 13.2276 | 12.7867
5004 | SVVKT | 6 | 5.8 | KG |  | 5700311893555 | Clamp-on current probe 0-100A (JME) | 13.2276 | 12.7867
5005 | SVVKT | 6 | 5.8 | KG |  | 5700311893821 | Clamp-on current probe 40-1000A (JME) | 13.2276 | 12.7867
5008 | MUCKT | 6 | 5.8 | KG |  | 5700311893838 | Danfoss (pressure sensor -1 - 5bar) | 13.2276 | 12.7867
10757 | KP00C | 0.011 | 0.006 | KG |  | 5700390001094 | SOCKET SPANNER, KP | 0.024251 | 0.013228
15181 | KPKIT | 0.225 | 0.205 | KG |  | 5700390005672 | Kit, Impeller KP100, KP200 | 0.49604 | 0.45194
15778 | KPKIT | 0.171 | 0.111 | KG |  | 5700391999949 | Kit, KP150 Impeller 50Hz | 0.37699 | 0.24471
15779 | KPKIT | 0.174 | 0.12 | KG |  | 5700391999970 | Kit, KP250 Impeller 50Hz | 0.3836 | 0.26455
15783 | KPKIT | 0.148 | 0.106 | KG |  | 5700390011758 | Kit, KP150 Impeller 60Hz | 0.32628 | 0.23369
15784 | KPKIT | 0.17 | 0.111 | KG |  | 5700390011796 | Kit, KP250 Impeller 60Hz | 0.37478 | 0.24471
15785 | KPKIT | 0.187 | 0.13 | KG |  | 5700393019829 | Kit, KP350 Impeller 50Hz | 0.41226 | 0.2866
15786 | KPKIT | 0.161 | 0.119 | KG |  | 5700393019836 | Kit, KP350 Impeller 60Hz | 0.35494 | 0.26235
15787 | KPKIT | 0.185 | 0.12 | KG |  | 5700394744591 | Kit, KP350 Impeller 50Hz | 0.40785 | 0.26455
16650 | WSCKT | 0.562 | 0.458 | KG |  | 5700390017538 | Spare,Level control Complete 3m (On/Off) | 1.239 | 1.0097
16700 | KPKIT | 1.031 | 0.844 | KG |  | 5700390810986 | Kit, Motor cable -A SCH Plug 5m | 2.2729 | 1.8607
16701 | KPKIT | 1.568 | 1.381 | KG |  | 5700390017705 | Kit, Motor cable -A Sch.Plug 10m | 3.4568 | 3.0446
16702 | KPKIT | 1.357 | 1.177 | KG |  | 5700390017743 | Kit, Motor cable -M Sch.Plug 10m | 2.9916 | 2.5948
16703 | KPKIT | 1.314 | 1.134 | KG |  | 5700390017781 | Kit, Motor cable -AV SCH Plug 5m | 2.8968 | 2.5
16704 | KPKIT | 1.854 | 1.674 | KG |  | 5700390017828 | Kit, Motor cable -AV Sch-plug 10m | 4.0873 | 3.6905
16710 | KPKIT | 1.062 | 0.875 | KG |  | 5700390018047 | Kit, Motor cable -A CH Plug 5m | 2.3413 | 1.929
16711 | KPKIT | 1.821 | 1.637 | KG |  | 5700390018078 | Kit, Motor cable -A Ch Plug 10m | 4.0146 | 3.6089
16712 | KPKIT | 1.7 | 1.516 | KG |  | 5700390018115 | Kit, Motor cable -M CH-Plug 10m | 3.7478 | 3.3422
16714 | KPKIT | 1.274 | 1.095 | KG |  | 5700390018191 | Kit, Motor cable -AV Aus Plug 5m | 2.8087 | 2.414
16715 | KPKIT | 0.851 | 0.672 | KG |  | 5700390018221 | Kit, Motor cable -M Aus Plug 5m | 1.8761 | 1.4815
16716 | KPKIT | 0.995 | 0.789 | KG |  | 5700390018283 | Kit, Motor cable -A Aus Plug 5m | 2.1936 | 1.7394
16719 | KPKIT | 1.382 | 1.176 | KG |  | 5700390018375 | Kit, Motor cable -AV CH Plug 5m | 3.0468 | 2.5926
16723 | KPKIT | 1.531 | 0.093 | KG |  | 5700392000095 | Kit, Motor cable -A No Plug10m | 3.3752 | 0.20503
16724 | KPKIT | 0.967 | 0.787 | KG |  | 5700390018504 | Kit, Motor cable -A No Plug 5m | 2.1318 | 1.735
16725 | KPKIT | 0.806 | 0.596 | KG |  | 5700392401212 | Kit, Motor cable -M No Plug 5m | 1.7769 | 1.3139
16726 | KPKIT | 1.341 | 1.16 | KG |  | 5700392000125 | Kit, Motor cable -M No Plug 10m | 2.9564 | 2.5573
16727 | KPKIT | 1.228 | 1.225 | KG |  | 5700390018566 | Kit, Motor cable -AV Ch Plug 10m | 2.7072 | 2.7006
16729 | KPKIT | 1.157 | 0.951 | KG |  | 5700390018641 | Kit, Motor cable -M USA Plug 25ft | 2.5507 | 2.0966
16730 | KPKIT | 0.979 | 0.768 | KG |  | 5700390018672 | Kit, Motor cable -M No Plug 5m | 2.1583 | 1.6931
16731 | KPKIT | 1.636 | 1.512 | KG |  | 5700390018719 | Kit, Motor cable -M No Plug 10m | 3.6067 | 3.3334
16732 | KPKIT | 1.78 | 1.75 | KG |  | 5700390018757 | Kit, Motor cable -M No Plug 10m | 3.9242 | 3.8581
16734 | KPKIT | 1.104 | 0.919 | KG |  | 5700837323406 | Kit, Motor cable -A Sch-Plug 5m | 2.4339 | 2.026
16735 | KPKIT | 1.112 | 0.932 | KG |  | 5700390018832 | Kit, Motor cable -M CEE Plug 5m | 2.4515 | 2.0547
16736 | KPKIT | 1.872 | 1.692 | KG |  | 5700390018870 | Kit, Motor cable -M CEE Plug 10m | 4.127 | 3.7302
16738 | KPKIT | 1.595 | 1.44 | KG |  | 5700390018931 | Kit, Motor cable -AV No Plug 10m | 3.5163 | 3.1746
16739 | KPKIT | 1.224 | 1.037 | KG |  | 5700390019006 | VERTICAL FLOAT WITH CABLE | 2.6984 | 2.2862
16744 | KPKIT | 1.77 | 1.567 | KG |  | 5700393449367 | Kit, Motor cable -A AUS-plug 10m | 3.9021 | 3.4546
35005 | SPKIT | 0.278 | 0.278 | KG |  | 5700390026233 | Kit, Rep. SP1,5A ( 8 ) SPL | 0.61288 | 0.61288
55008 | SPKIT | 0.261 | 0.234 | KG |  | 5700392000453 | KIT, 1A,1,5A,2A,3A,5A rep. spline-9 | 0.5754 | 0.51588
55009 | SPKIT | 0.34 | 0.34 | KG |  | 5700392000507 | KIT, 1A,1,5A,2A,3A,5A rep. spline-15 | 0.74956 | 0.74956
55010 | SPKIT | 0.301 | 0.056 | KG |  | 5700392000545 | KIT, 1A,1,5A,2A,3A,5A rep. spline-26 | 0.66358 | 0.12346
55011 | SPKIT | 0.334 | 0.089 | KG |  | 5700392000583 | KIT, 1A,1,5A,2A,3A,5A rep. spline-33 | 0.73634 | 0.19621
55020 | SPKIT | 0.09 | 0.09 | KG |  | 5700390030490 | Kit, Rep. SP5A-7 SOLAR | 0.19841 | 0.19841
75008 | SPKIT | 0.251 | 0.215 | KG |  | 5700390031497 | Kit, Rep. SP11A.SP14A( 3-5 ) NUT | 0.55335 | 0.47399
75009 | SPKIT | 0.534 | 0.495 | KG |  | 5700390818500 | Kit, Rep. SP11A.SP14A( 7-13) Nut | 1.1773 | 1.0913
75507 | SPKIT | 0.232 | 0.232 | KG |  | 5700394420112 | Kit, Rep. SP14A-N -5 NUT | 0.51147 | 0.51147
95035 | SPKIT | 0.132 | 0.132 | KG |  | 5700392008220 | Kit, Rep. SP1.SP2.SP4( 6-10) SPL | 0.29101 | 0.29101
95036 | SPKIT | 0.204 | 0.204 | KG |  | 5700392008268 | Kit, Rep. SP1.SP2.SP4(12-16) SPL | 0.44974 | 0.44974
95037 | SPKIT | 0.318 | 0.318 | KG |  | 5700392008305 | Kit, Rep. SP1.SP2.SP4(18-26) SPL | 0.70106 | 0.70106
95038 | SPKIT | 0.414 | 0.414 | KG |  | 5700392008343 | Kit, Rep. SP1.SP2.SP4(30-36) SPL | 0.9127 | 0.9127
95054 | SPKIT | 0.959 | 0.202 | KG |  | 5700392008596 | KIT, 1A,1,5A,2A,3A,5A rep. spline-6 | 2.1142 | 0.44533
95056 | SPKIT | 0.28 | 0.035 | KG |  | 5700392008671 | KIT, 1A,1,5A,2A,3A,5A rep. spline-21 | 0.61729 | 0.077161
95070 | SPKIT | 1 | 1 | KG |  | 5700390049621 | KIT, SP2A-15 SOLAR | 2.2046 | 2.2046
100517 | SPB0A | 0.121 | 0.025 | KG |  | 5700390055592 | COUPLING LINER | 0.26676 | 0.055115
100534 | SPB0A | 2.2 | 2.2 | KG |  | 5700390055929 | CONNECTING PIPE 5/4" KRG | 4.8501 | 4.8501
100965 | SPB0A | 1.2 | 0.414 | KG |  | 5700390057282 | CONNECTING PIPE 5/4" KRG | 2.6455 | 0.9127
100971 | SPB0A | 1.361 | 1.225 | KG |  | 5700390057381 | COUPLING LINER | 3.0005 | 2.7006
105029 | SPB0A | 0.46 | 0.46 | KG |  | 5700392401632 | Hook spanner CPL, 95-155 D6 | 1.0141 | 1.0141
105059 | SPKIT | 0.122 | 0.087 | KG |  | 5700392010162 | Kit, Rep. SP(N)1A,2A,3A,5A (31-39) NUT | 0.26896 | 0.1918
105544 | SPKIT | 0.096 | 0.069 | KG |  | 5700390061616 | Kit, Rep. SP(N)3A,5A ( 6-10) NUT | 0.21164 | 0.15212
105547 | SPKIT | 0.127 | 0.111 | KG |  | 5700390061746 | Kit, Rep. SP(N)3A,5A (25-30) NUT | 0.27998 | 0.24471
105563 | SPB0A | 1.6 | 1.6 | KG |  | 5700392010339 | COUPLING SET 4"BM NBR | 3.5274 | 3.5274
105564 | SPB0A | 2.75 | 1.653 | KG |  | 5700393556126 | COUPLING SET 4"BM NBR | 6.0627 | 3.6442
105565 | SPB0A | 4.8 | 1.1 | KG |  | 5700390062231 | Coupling set 4"BM FKM | 10.5821 | 2.4251
105566 | SPB0A | 0.873 | 0.7 | KG |  | 5700390062279 | Coupling set 4"BM FKM | 1.9246 | 1.5432
105969 | SPKIT | 0.126 | 0.126 | KG |  | 5700394420013 | Kit, Rep. SP 5A-R - 5 STAGES | 0.27778 | 0.27778
105970 | SPKIT | 0.19 | 0.19 | KG |  | 5700394420037 | Kit, Rep. SP 5A-R -10 STAGES | 0.41887 | 0.41887
105971 | SPKIT | 0.19 | 0.19 | KG |  | 5700394420044 | Kit, Rep. SP 5A-R -15 STAGES | 0.41887 | 0.41887
105972 | SPKIT | 0.39 | 0.39 | KG |  | 5700394420051 | Kit, Rep. SP 5A-R -24 STAGES | 0.85979 | 0.85979
105973 | SPKIT | 0.476 | 0.476 | KG |  | 5700394420068 | Kit, Rep. SP 5A-R -30) STAGES | 1.0494 | 1.0494
105974 | SPKIT | 0.806 | 0.806 | KG |  | 5700394420075 | Kit, Rep. SP 5A-R -39 NUT | 1.7769 | 1.7769
105975 | SPKIT | 0.94 | 0.94 | KG |  | 5700394420082 | Kit, Rep. SP 5A-R -48 NUT | 2.0723 | 2.0723
105976 | SPKIT | 1.1 | 1.1 | KG |  | 5700394420099 | Kit, Rep. SP 5A-R -60 NUT | 2.4251 | 2.4251
105979 | SPB0A | 1.2 | 0.414 | KG |  | 5700390062576 | Coupling set 4"BM FKM R | 2.6455 | 0.9127
105980 | SPB0A | 1.2 | 0.414 | KG |  | 5700390062613 | COUPLING SET 4"BM NBR R | 2.6455 | 0.9127
105981 | SPB0A | 1.2 | 0.414 | KG |  | 5700390062651 | Coupling set 4"BM FKM R | 2.6455 | 0.9127
105982 | SPB0A | 2 | 1 | KG |  | 5700390062712 | COUPLING SET 4"BM NBR R | 4.4092 | 2.2046
115594 | SPKIT | 0 | 0 | KG |  | 5700397736661 | Kit, cone and nut set SP8AN | 0 | 0
116251 | LSPAC | 0.337 | 0.187 | KG |  | 5708601055065 | Cable term. kit 1,5-6mm2 4 to 4 core | 0.74295 | 0.41226
116252 | LSPAC | 0.451 | 0.301 | KG |  | 5708601055072 | Cable term. kit 6-16mm2 4 to 4 core | 0.99427 | 0.66358
116253 | LSPAC | 0.343 | 0.193 | KG |  | 5700390085285 | Cable term. kit 1,5-6mm2 3 to 3 single | 0.75618 | 0.42549
116254 | LSPAC | 0.5 | 0.223 | KG |  | 5700392012944 | Cable term. kit 10-25mm2 3 to 3 single | 1.1023 | 0.49163
116256 | LSPAC | 0.594 | 0.2 | KG |  | 5700392012982 | Cable Termination kit No 6 - 35-120mm2 | 1.3095 | 0.44092
116257 | LSPAC | 0.372 | 0.195 | KG |  | 5700392013026 | Cable term. kit 1,5-6mm2 4 to 4 single | 0.82011 | 0.4299
116258 | LSPAC | 3.471 | 0.367 | KG |  | 5700392013064 | Cable term. kit 6-16mm2 4 to 4 single | 7.6522 | 0.80909
116456 | LSPAC | 0.906 | 0.594 | KG |  | 5700392013187 | Cable Term. kit,ass. shrink 6, 35-120mm² | 1.9974 | 1.3095
135546 | SPKIT | 2 | 2 | KG |  | 5700390112448 | Kit, Rep. SP/BM27N -19 | 4.4092 | 4.4092
140968 | SPB0A | 0.5 | 0.498 | KG |  | 5700391003387 | Coupling socket R | 1.1023 | 1.0979
145177 | SPKIT | 0.189 | 0.134 | KG |  | 5700390133306 | Kit, Gaskets BME | 0.41667 | 0.29542
150574 | SPB0A | 0.46 | 0.46 | KG |  | 5700391037641 | Coupling socket for 6" N | 1.0141 | 1.0141
155542 | SPB0A | 4.45 | 4.45 | KG |  | 5700392029195 | COUPLING SET 6"BM NBR | 9.8105 | 9.8105
155543 | SPB0A | 14 | 7.398 | KG |  | 5700392029232 | COUPLING SET F 6" BOOSTER MOD. 3 | 30.8644 | 16.3096
155544 | SPB0A | 4.398 | 0.3 | KG |  | 5700390163426 | Bend cpl. 3 | 9.6958 | 0.66138
155971 | SPB0A | 4.37 | 1.5 | KG |  | 5700390164522 | Bend cpl. 3 R | 9.6341 | 3.3069
155972 | SPB0A | 8 | 7.398 | KG |  | 5700390164560 | COUPLING SET F 6" BOOSTER MOD. 3 R | 17.6368 | 16.3096
155973 | SPB0A | 4.8 | 4 | KG |  | 5700390164607 | COUPLING SET 6"BM NBR R | 10.5821 | 8.8184
185033 | SPKIT | 1.1 | 1.1 | KG |  | 5700392038159 | Kit, Wear Parts SP215- 2 Stages NBRmod C | 2.4251 | 2.4251
190064 | LSPAC | 2.02 | 2.02 | KG |  | 5700390241872 | Adapter 5"NPT(M) - PN 40 4" NPT(F) | 4.4533 | 4.4533
190070 | LSPAC | 2.674 | 2.674 | KG |  | 5700390242077 | Adapter 5"NPT(M) - PN 40 6" NPT(F) | 5.8951 | 5.8951
200135 | LSPAC | 3.27 | 3.27 | KG |  | 5700390254490 | Adapter 6"NPT(M) - PN 40 5" NPT (F) | 7.209 | 7.209
205117 | SPKIT | 1.175 | 1.175 | KG |  | 5700392042736 | Kit, Wear Parts SP160-5 stages NBRmod B | 2.5904 | 2.5904
205118 | SPKIT | 1.9 | 1.9 | KG |  | 5700392042774 | Kit, Wear Parts SP160-9 stages NBRmod B | 4.1887 | 4.1887
290843 | CR0LC | 1.06 | 1.06 | KG |  | 5700393021792 | Adapter plate set CR/CRN32, PN16 | 2.3369 | 2.3369
305062 | CPKIT | 0.288 | 0.288 | KG |  | 5700392051912 | Kit, Rep. CP2.CP2K. 2-7 | 0.63492 | 0.63492
315423 | CPKIT | 1.8 | 1.8 | KG |  | 5700392064387 | Kit, Rep. CP3KR 14-20 | 3.9683 | 3.9683
325253 | CPKIT | 0.874 | 0.874 | KG |  | 5700392077684 | Kit, Rep. CP8 K 5-10 | 1.9268 | 1.9268
325254 | CPKIT | 1.624 | 1.624 | KG |  | 5700392077714 | Kit, Rep. CP8 K 12-20 | 3.5803 | 3.5803
331301 | CRACC | 3.175 | 2.857 | KG |  | 5700394501965 | VICTAULIC COUPLING SET 2"CRN16 | 6.9996 | 6.2985
335021 | CRACC | 3.91 | 3.52 | KG |  | 5700394075459 | Flange set 2"NPT 250 PSI (CR8&CR16U) | 8.62 | 7.7602
335065 | CRMKT | 3.659 | 3.414 | KG |  | 5700392084095 | Kit, chamber stack CR16-30/2 X-X-X | 8.0666 | 7.5265
335066 | CRMKT | 4.196 | 3.951 | KG |  | 5700392084125 | Kit, Chamber stack CR 16- 30 X-X-X-XXXX | 9.2505 | 8.7104
335067 | CRMKT | 5.052 | 4.807 | KG |  | 5700392084163 | Kit, Chamber stack CR 16- 40 X-X-X-XXXX | 11.1376 | 10.5975
335068 | CRMKT | 5.926 | 5.681 | KG |  | 5700392084200 | Kit, Chamber stack CR 16- 50 X-X-X-XXXX | 13.0645 | 12.5243
335069 | CRMKT | 7.733 | 7.488 | KG |  | 5700392084248 | Kit, Chamber stack CR 16- 60 X-X-X-XXXX | 17.0482 | 16.508
335070 | CRMKT | 8.665 | 7.852 | KG |  | 5700392084286 | Kit, Chamber stack CR 16- 70 X-X-X-XXXX | 19.1029 | 17.3105
335071 | CRMKT | 9.544 | 8.731 | KG |  | 5700392084330 | Kit, Chamber stack CR 16- 80 X-X-X-XXXX | 21.0407 | 19.2484
335072 | CRMKT | 11.614 | 10.801 | KG |  | 5700392084378 | Kit, Chamber stack CR 16-100 X-X-X-XXXX | 25.6042 | 23.8119
335073 | CRMKT | 13.4 | 12.417 | KG |  | 5700392084408 | Kit, Chamber stack CR 16-120 X-X-X | 29.5416 | 27.3745
335074 | CRMKT | 15.4 | 14.247 | KG |  | 5700392084453 | Kit, Chamber stack CR 16-140 X-X-X-XXXX | 33.9508 | 31.4089
335075 | CRMKT | 17 | 15.861 | KG |  | 5700392084507 | Kit, Chamber stack CR 16-160 X-X-X-XXXX | 37.4782 | 34.9672
335078 | CRKIT | 1.008 | 0.699 | KG |  | 5700392084590 | Kit, Service CR16 -6 | 2.2222 | 1.541
335079 | CRKIT | 1.686 | 1.686 | KG |  | 5700392084637 | Kit, Rep. CR16 EXCL.SCH.SEAL -10 | 3.717 | 3.717
335080 | CRKIT | 2.61 | 2.61 | KG |  | 5700392084675 | Kit, Service CR16 -16 | 5.754 | 5.754
335081 | CRKIT | 1.03 | 1.03 | KG |  | 5700392084712 | kit Service CRN16 -6 | 2.2707 | 2.2707
335082 | CRKIT | 1.9 | 1.9 | KG |  | 5700392084750 | Kit, Service CRN16 -10 | 4.1887 | 4.1887
335083 | CRKIT | 2.628 | 2.325 | KG |  | 5700392084798 | Kit, Service CRN16 -16 | 5.7937 | 5.1257
335088 | CRKIT | 1.44 | 1.44 | KG |  | 5700390034818 | Kit, Service CRN16SF | 3.1746 | 3.1746
335089 | CRKIT | 2.55 | 2.55 | KG |  | 5700391096716 | Kit, Service CRN16SF -15 | 5.6217 | 5.6217
335091 | CRKKT | 1.025 | 1.025 | KG |  | 5700392084897 | Kit, Service CRK16 1-6 | 2.2597 | 2.2597
335092 | CRKKT | 1.785 | 1.785 | KG |  | 5700392084927 | Kit, Service CRK16 7-10 | 3.9352 | 3.9352
335093 | CRKKT | 2.65 | 2.65 | KG |  | 5700392084965 | Kit, Service CRK16 10-16 | 5.8422 | 5.8422
335094 | CRMKT | 2.7 | 2.7 | KG |  | 5700392085016 | Kit, Chamber stack CRN16- 10 X-X-X-XXXX | 5.9524 | 5.9524
335100 | CRKIT | 4 | 3.6 | KG |  | 5700394501972 | CR16-30/1U STACK | 8.8184 | 7.9366
335110 | CRKIT | 11.338 | 10.204 | KG |  | 5700394501989 | CR16-80/7 STACK | 24.9958 | 22.4957
335111 | CRKIT | 5.9 | 5.2 | KG |  | 5700395284836 | CR16-40 STACK W/BRZ BRG | 13.0071 | 11.4639
335126 | CRKIT | 1.696 | 1.696 | KG |  | 5700390034863 | Kit, Service CRN16 8-10 | 3.739 | 3.739
335127 | CRMKT | 10 | 8 | KG |  | 5700391257872 | Kit, Chambstack CRN16-100/ 9 SF-X-X-XXXX | 22.046 | 17.6368
335190 | CRMKT | 3.5 | 3.5 | KG |  | 5700391257919 | Kit, Chamb stack CR 16- 30/ 2 X-X-K-XXXX | 7.7161 | 7.7161
335191 | CRMKT | 4 | 3.5 | KG |  | 5700391257940 | Kit, Chamber stack 16- 30 X-X-K-XXXX | 8.8184 | 7.7161
335192 | CRMKT | 5 | 4.5 | KG |  | 5700391258008 | Kit, Chamber stack CR 16- 40 X-X-K-XXXX | 11.023 | 9.9207
335193 | CRMKT | 5.1 | 4.881 | KG |  | 5700391258046 | Kit, Chamber stack CR 16- 50 X-X-K-XXXX | 11.2435 | 10.7607
335194 | CRMKT | 8 | 6.5 | KG |  | 5700391258084 | Kit, Chamber stack CR 16- 60 X-X-K-XXXX | 17.6368 | 14.3299
335195 | CRMKT | 7.324 | 6.508 | KG |  | 5700391258121 | Kit, Chamber stack CR 16- 70 | 16.1465 | 14.3475
335196 | CRMKT | 9 | 9 | KG |  | 5700391258152 | Kit, Chamber stack CR 16- 80 X-X-K-XXXX | 19.8414 | 19.8414
335197 | CRMKT | 13.7 | 12.887 | KG |  | 5700391258190 | Kit, Chamber stack CR 16-100 X-X-K-XXXX | 30.203 | 28.4107
335198 | CRMKT | 13.1 | 13.1 | KG |  | 5700391258237 | Kit, Chamber stack CR 16-120 X-X-K-XXXX | 28.8803 | 28.8803
335199 | CRMKT | 15.6 | 14.617 | KG |  | 5700391258251 | Kit, Chamber stack CR 16-140 X-X-K-XXXX | 34.3918 | 32.2246
335200 | CRMKT | 17 | 17 | KG |  | 5700391258299 | Kit, Chamber stack CR 16-160 X-X-K-XXXX | 37.4782 | 37.4782
335220 | CRMKT | 3.709 | 3.464 | KG |  | 5700392085399 | Kit, Chamstack CRN16- 30/2 X-X-X-XXXX | 8.1769 | 7.6367
335221 | CRMKT | 4.209 | 3.964 | KG |  | 5700392085429 | Kit, Chamber stack CRN16- 30 X-X-X-XXXX | 9.2792 | 8.739
335222 | CRMKT | 5.09 | 4.845 | KG |  | 5700392085474 | Kit, Chamber stack CRN16- 40 X-X-X-XXXX | 11.2214 | 10.6813
335224 | CRMKT | 7.882 | 7.069 | KG |  | 5700392085542 | Kit, Chamber stack CRN16- 60 X-X-X-XXXX | 17.3767 | 15.5843
335225 | CRMKT | 8.5 | 8 | KG |  | 5700392085580 | Kit, Chamber stack CRN16- 70 X-X-X-XXXX | 18.7391 | 17.6368
335226 | CRMKT | 9.641 | 8.828 | KG |  | 5700392085627 | Kit, CRN16-80 STACK | 21.2545 | 19.4622
335227 | CRMKT | 11.559 | 10.746 | KG |  | 5700392085665 | Kit, Chamber stack CRN16-100 X-X-X-XXXX | 25.483 | 23.6906
335228 | CRMKT | 13.388 | 12.405 | KG |  | 5700392085702 | Kit, Chamber stack CRN16-120 X-X-X-XXXX | 29.5152 | 27.3481
335229 | CRMKT | 15 | 13 | KG |  | 5700392085757 | Kit, Chamber stack CRN16-140 X-X-X-XXXX | 33.069 | 28.6598
335230 | CRMKT | 17.5 | 16.361 | KG |  | 5700392085795 | Kit, Chamber stack CRN16-160 X-X-X-XXXX | 38.5805 | 36.0695
335266 | CRMKT | 17.5 | 16.361 | KG |  | 5700391258893 | Kit, Chamber stack CRN16-160/15 SF-X-XXX | 38.5805 | 36.0695
335300 | CRKIT | 1.095 | 1.095 | KG |  | 5700390035754 | Kit, Rep. CR16 chamber/bronze -6 | 2.414 | 2.414
335301 | CRKIT | 1.8 | 1.8 | KG |  | 5700390035785 | Kit, Rep. CR16 chamber/bronze -10 | 3.9683 | 3.9683
335302 | CRKIT | 2.684 | 2.684 | KG |  | 5700390035839 | Kit, Rep. CR16 chamber/bronze -16 | 5.9171 | 5.9171
336925 | CRMKT | 2 | 2 | KG |  | 5700393626058 | Kit, Chamb stack CRT16-30/ 2 Mfg. <0405 | 4.4092 | 4.4092
336926 | CRMKT | 2.3 | 2.3 | KG |  | 5700393626072 | Kit, Chamber stack CRT16- 30 Mfg. <0405 | 5.0706 | 5.0706
336927 | CRTKT | 6.5 | 6.5 | KG |  | 5700393626089 | Kit, Chamber stack CRT16- 50/4 | 14.3299 | 14.3299
336928 | CRTKT | 3.5 | 3.5 | KG |  | 5700393626096 | Kit, Chamber stack CRT16- 50 | 7.7161 | 7.7161
336929 | CRMKT | 4 | 3.8 | KG |  | 5700393626102 | Kit, Chamber stack CRT16- 70/6 | 8.8184 | 8.3775
336930 | CRTKT | 5.56 | 5.56 | KG |  | 5700393626119 | Kit, Chamber stack CRT16- 70 | 12.2576 | 12.2576
336931 | CRTKT | 6.5 | 6.5 | KG |  | 5700393626126 | Kit, Chamber stack CRT16- 100/8 | 14.3299 | 14.3299
336932 | CRTKT | 12.698 | 11.428 | KG |  | 5700393626140 | Kit, Chamber stack CRT16-100 | 27.994 | 25.1942
336933 | CRTKT | 14.512 | 13.061 | KG |  | 5700393626157 | Kit, Chamber stack CRT16-140/12 | 31.9932 | 28.7943
336934 | CRTKT | 59.287 | 59.287 | KG |  | 5700393626164 | Kit, Chamber stack CRT16-140 | 130.7041 | 130.7041
336935 | CRTKT | 60.655 | 60.655 | KG |  | 5700393626171 | Kit, Chamber stack CRT16-160 | 133.72 | 133.72
339114 | CRKIT | 0.363 | 0.319 | KG |  | 5700390038885 | Kit, Coupling complete D14/D16 | 0.80027 | 0.70327
339119 | CRKIT | 0.341 | 0.304 | KG |  | 5700390038922 | Kit, Coupling complete D19/D16 | 0.75177 | 0.6702
339124 | CRKIT | 0.726 | 0.673 | KG |  | 5700390038960 | Kit, Coupling complete D24/D16 | 1.6005 | 1.4837
339128 | CRKIT | 0.686 | 0.631 | KG |  | 5700390039004 | Kit, Coupling complete D28/D16 | 1.5124 | 1.3911
339138 | CRKIT | 0.991 | 0.939 | KG |  | 5700390039066 | Kit, Coupling complete D38/D16 | 2.1848 | 2.0701
339142 | CRKIT | 1.71 | 1.71 | KG |  | 5700390039080 | Kit, Coupling complete D42/D16 | 3.7699 | 3.7699
339169 | CRKKT | 0.733 | 0.478 | KG |  | 5700394030137 | Kit, Coupling cpl. D19/D16 CRK8/16 | 1.616 | 1.0538
339919 | CRACC | 9.524 | 8.572 | KG |  | 5700394501996 | FLANGE SET 2" 300LB 316SS | 20.9966 | 18.8978
345015 | MUSKT | 0.331 | 0.269 | KG |  | 5700392093332 | Kit, Shaft seal + gasket CR30/60 | 0.72972 | 0.59304
345050 | CRACC | 14.512 | 13.061 | KG |  | 5700394502030 | FLANGE KIT 2.5" 250# CAST IRON | 31.9932 | 28.7943
345108 | CRKIT | 1.982 | 1.982 | KG |  | 5700390057930 | Kit, Coupling complete D38/D22 | 4.3695 | 4.3695
345109 | CRKIT | 2.088 | 1.875 | KG |  | 5700392093950 | Kit, Coupling complete D42/D22 | 4.6032 | 4.1336
345111 | MUSKT | 0.296 | 0.034 | KG |  | 5700392093998 | Kit, Shaft seal CRN30/60 AUUE /V | 0.65256 | 0.074956
345122 | MUSKT | 0.307 | 0.229 | KG |  | 5700392094162 | Kit, Shaft seal CR30/CR60 AUUE/V B | 0.67681 | 0.50485
345180 | MUSKT | 0.181 | 0.105 | KG |  | 5700392095503 | Kit, Shaft seal CR30/60 BBUE | 0.39903 | 0.23148
345181 | MUSKT | 0.193 | 0.131 | KG |  | 5700392095541 | Kit, Shaft seal CR30/60 BBUV | 0.42549 | 0.2888
345182 | MUSKT | 0.191 | 0.149 | KG |  | 5700392095589 | Kit, Shaft seal CRN30/60 BBUE | 0.42108 | 0.32849
345183 | MUSKT | 0.233 | 0.164 | KG |  | 5700392410238 | Kit, Shaft seal CRN30/60 BBUV | 0.51367 | 0.36155
345232 | CRKIT | 2.01 | 2.01 | KG |  | 5700390060336 | Kit, Coupling complete NEMA D41,3 | 4.4312 | 4.4312
345237 | CRKIT | 0.281 | 0.021 | KG |  | 5700390060497 | Kit, Rep. CR(N)30/60D22 RUUE/V | 0.61949 | 0.046297
345294 | MUSKT | 0.254 | 0.009 | KG |  | 5700392096470 | Kit, Shaft seal Type A UUVGG N 22 | 0.55997 | 0.019841
395008 | MUSKT | 0.057 | 0.02 | KG |  | 5700392103208 | Kit, Shaft seal SPK2-4-8B+C CVBV | 0.12566 | 0.044092
395085 | SKKIT | 1.612 | 1.612 | KG |  | 5700392104380 | Kit, Rep. SPK 8 12/9 | 3.5538 | 3.5538
395086 | SKKIT | 0.083 | 0.066 | KG |  | 5700390118341 | Kit, Shaft seal SPK 1-2-4-8B+C CVUV | 0.18298 | 0.1455
395089 | SKKIT | 1.081 | 0.868 | KG |  | 5700393746701 | Kit, Rep. SPK 1-2-4C -23 STAGES | 2.3832 | 1.9136
395090 | SKKIT | 0.299 | 0.265 | KG |  | 5700393746916 | Kit, Rep. SPK 1-2-4C -8 STAGES | 0.65918 | 0.58422
395091 | MUSKT | 0.24 | 0.079 | KG |  | 5700393752955 | Kit, shaft seal SPK1-2-4-8 AUUV | 0.5291 | 0.17416
395093 | SKKIT | 0.422 | 0.167 | KG |  | 5700393802414 | Kit, Wear part SPK 8 1 | 0.93034 | 0.36817
395094 | SKKIT | 0.594 | 0.587 | KG |  | 5700393802421 | Kit, Rep. SPK 8 2-3 incl. 5/5 | 1.3095 | 1.2941
395095 | SKKIT | 0.981 | 0.901 | KG |  | 5700393802438 | Kit, Rep. SPK 8 5 excl. 5/5 | 2.1627 | 1.9863
395096 | SKKIT | 1.21 | 1.004 | KG |  | 5700393802445 | Kit, Rep. SPK 8 7-9 excl.12/9 | 2.6676 | 2.2134
395097 | SKKIT | 1.6 | 1.6 | KG |  | 5700393802452 | Kit, Rep. SPK 8 12-15 | 3.5274 | 3.5274
395098 | SKKIT | 1.7 | 1.7 | KG |  | 5700393802469 | Kit, Rep. SPK 8 12/9, 5/15 | 3.7478 | 3.7478
395104 | SKKIT | 0.37 | 0.37 | KG |  | 5700395748574 | Kit - rectangular flange SPK 1/2/4 RP3/4 | 0.8157 | 0.8157
400132 | CRACC | 1.4 | 1.338 | KG |  | 5700392105981 | Connecting pipe 250MM CRN5-SF HPX | 3.0864 | 2.9498
400201 | CRDIV | 0.012 | 0.012 | KG |  | 5700394503099 | GASKET 1.25"NPT 300# CUT RING | 0.026455 | 0.026455
405009 | MUSKT | 0.194 | 0.152 | KG |  | 5700392108777 | Kit, Shaft seal + gasket CR 2 | 0.42769 | 0.3351
405083 | CRKIT | 0.191 | 0.136 | KG |  | 5700390134860 | Kit, CR 2.CRN2. IMPELLER+S.PIPE | 0.42108 | 0.29983
405096 | MUSKT | 0.097 | 0.054 | KG |  | 5700392108999 | Kit, Shaft seal CR2/4 CRN2/4 BUBE | 0.21385 | 0.11905
405097 | MUSKT | 0.168 | 0.035 | KG |  | 5700392109033 | Kit, Shaft seal CR2/4 CRN2/4 BUBV | 0.37037 | 0.077161
405098 | CRKIT | 0.359 | 0.326 | KG |  | 5700392109071 | Kit, Rep. CR2 camber/ceramic -9 | 0.79145 | 0.7187
405099 | CRKIT | 1.038 | 0.834 | KG |  | 5700392109118 | Kit, Rep. CR2 camber/ceramic | 2.2884 | 1.8386
405100 | CRKIT | 1.06 | 1.06 | KG |  | 5700392109156 | Kit, Rep. CR2 chamber/ceramic -26 | 2.3369 | 2.3369
405102 | CRSKT | 1.184 | 1.039 | KG |  | 5700392109194 | Kit, Chamber stack CR 2- 20 X-X-X-XXXX | 2.6102 | 2.2906
405103 | CRSKT | 1.19 | 0.945 | KG |  | 5700392109224 | Kit, Chamber stack CR 2- 30 X-X-X-XXXX | 2.6235 | 2.0833
405104 | CRSKT | 1.463 | 1.318 | KG |  | 5700392109262 | Kit, Chamber stack CR 2- 40 X-X-X-XXXX | 3.2253 | 2.9057
405105 | CRSKT | 2.199 | 1.954 | KG |  | 5700392109309 | Kit, Chamber stack CR 2- 50 X-X-X-XXXX | 4.8479 | 4.3078
405106 | CRSKT | 2.357 | 2.112 | KG |  | 5700392109347 | Kit, Chamber stack CR 2- 60 X-X-X-XXXX | 5.1962 | 4.6561
405107 | CRSKT | 2.4 | 2.4 | KG |  | 5700392109385 | Kit, Chamber stack CR 2- 70 X-X-X-XXXX | 5.291 | 5.291
405108 | CRSKT | 3.085 | 2.84 | KG |  | 5700392109422 | Kit, Chamber stack CR 2- 90 X-X-X-XXXX | 6.8012 | 6.2611
405109 | CRSKT | 3.609 | 3.364 | KG |  | 5700392109453 | Kit, Chamber stack CR 2-110 X-X-X-XXXX | 7.9564 | 7.4163
405110 | CRSKT | 4.166 | 3.921 | KG |  | 5700392109491 | Kit, Chamber stack CR 2-130 X-X-X-XXXX | 9.1844 | 8.6442
405111 | CRSKT | 4.717 | 4.472 | KG |  | 5700392109538 | Kit, Chamber stack CR 2-150 X-X-X-XXXX | 10.3991 | 9.859
405112 | CRSKT | 6.386 | 5.233 | KG |  | 5700392109576 | Kit, Chamber stack CR 2-180 X-X-X-XXXX | 14.0786 | 11.5367
405113 | CRSKT | 6.6 | 6.6 | KG |  | 5700392109613 | Kit, Chamber stack CR 2-220 X-X-X-XXXX | 14.5504 | 14.5504
405114 | CRSKT | 8.7 | 7.547 | KG |  | 5700392109651 | Kit, Chamber stack CR 2-260 X-X-X-XXXX | 19.18 | 16.6381
405116 | CRSKT | 2.721 | 2.449 | KG |  | 5700391129414 | Kit, Chamber stack CR 2-100 X-X-X-XXXX | 5.9987 | 5.3991
405130 | CRKIT | 0.308 | 0.271 | KG |  | 5700392110145 | Kit, Service CRN2 -9 | 0.67902 | 0.59745
405131 | CRKIT | 0.818 | 0.818 | KG |  | 5700392110183 | Kit, Service CRN2 -15 | 1.8034 | 1.8034
405132 | CRKIT | 1.065 | 1.065 | KG |  | 5700392110220 | Kit, Service CRN2 -26 | 2.3479 | 2.3479
405133 | CRKKT | 0.698 | 0.427 | KG |  | 5700392110268 | Kit, Service CRK(I)2 -9 | 1.5388 | 0.94136
405134 | CRKKT | 0.952 | 0.952 | KG |  | 5700392110305 | Kit, Service CRK(I)2 -18 | 2.0988 | 2.0988
405135 | CRKIT | 1.151 | 1.151 | KG |  | 5700392110350 | Kit, Rep. CRK(I)2 -26 | 2.5375 | 2.5375
405145 | CRKIT | 0.015 | 0.015 | KG |  | 5700390135478 | Kit, Shaft seal CRN2/4SF AUUE/V | 0.033069 | 0.033069
405146 | MUSKT | 0.212 | 0.154 | KG |  | 5700392110381 | Kit,Shaft seal+gasket CRN2/4SF AUUE/V | 0.46738 | 0.33951
405147 | CRKIT | 0.8 | 0.8 | KG |  | 5700390135515 | Kit, Service CRN2SF 16 | 1.7637 | 1.7637
405148 | CRKIT | 1.074 | 1.074 | KG |  | 5700390135539 | Kit, Service CRN2SF 24 | 2.3677 | 2.3677
405158 | CRKIT | 0.808 | 0.808 | KG |  | 5700390135669 | Kit, Service CRN2 -18 | 1.7813 | 1.7813
405167 | SQKIT | 0.377 | 0.377 | KG |  | 5700393876583 | Kit, sensor 0-120 psi 1/2"NPT 4-20mA | 0.83113 | 0.83113
405168 | SYCKT | 0.369 | 0.003 | KG |  | 5700393876590 | Kit, sensor 0-6 Bar 1/2"RP 4-20mA | 0.8135 | 0.0066138
405178 | CRKKT | 0.65 | 0.65 | KG |  | 5700395748581 | Kit, Rectangular flange CRK2/4, SPK8 | 1.433 | 1.433
405180 | SKKIT | 0.273 | 0.182 | KG |  | 5700396239071 | Kit - plastic terminal box MT products | 0.60186 | 0.40124
405208 | CRSKT | 0.939 | 0.694 | KG |  | 5700392110824 | Kit, Chamber stack CRN 2- 20 X-X-X-XXXX | 2.0701 | 1.53
405209 | CRSKT | 1.194 | 1.049 | KG |  | 5700392110855 | Kit, Chamber stack CRN 2- 30 X-X-X-XXXX | 2.6323 | 2.3126
405210 | CRSKT | 1.936 | 1.691 | KG |  | 5700392110893 | Kit, Chamber stack CRN 2- 40 X-X-X-XXXX | 4.2681 | 3.728
405211 | CRSKT | 1.8 | 1.8 | KG |  | 5700392110947 | Kit, Chamber stack CRN 2- 50 X-X-X-XXXX | 3.9683 | 3.9683
405212 | CRSKT | 2.2 | 2.2 | KG |  | 5700392110992 | Kit, Chamber stack CRN 2- 60 X-X-X-XXXX | 4.8501 | 4.8501
405213 | CRSKT | 2.5 | 2 | KG |  | 5700392111036 | Kit, Chamber stack CRN 2- 70 X-X-X-XXXX | 5.5115 | 4.4092
405214 | CRSKT | 3.143 | 2.898 | KG |  | 5700392111074 | Kit, Chamber stack CRN 2- 90 X-X-X XXXX | 6.9291 | 6.3889
405215 | CRSKT | 3.1 | 3.1 | KG |  | 5700392111111 | Kit, Chamber stack CRN 2-110 X-X-X-XXXX | 6.8343 | 6.8343
405216 | CRSKT | 4 | 3.5 | KG |  | 5700392111159 | Kit, Chamber stack CRN 2-130 X-X-X-XXXX | 8.8184 | 7.7161
405217 | CRSKT | 4.6 | 4.6 | KG |  | 5700392111203 | Kit, Chamber stack CRN 2-150 X-X-X XXXX | 10.1412 | 10.1412
405218 | CRSKT | 6 | 4.8 | KG |  | 5700392111227 | Kit, Chamber stack CRN 2-180 X-X-X-XXXX | 13.2276 | 10.5821
405219 | CRSKT | 7 | 5.8 | KG |  | 5700392111265 | Kit, Chamber stack CRN 2-220 X-X-X-XXXX | 15.4322 | 12.7867
405220 | CRSKT | 8 | 6.8 | KG |  | 5700392111319 | Kit, Chamber stack CRN 2-260 X-X-X-XXXX | 17.6368 | 14.9913
405221 | CRSKT | 3.175 | 2.857 | KG |  | 5700391129889 | Kit, Chamber stack CRN 2- 80 X-X-X-XXXX | 6.9996 | 6.2985
405223 | CRSKT | 4.535 | 4.081 | KG |  | 5700391129964 | Kit, Chamber stack CRN 2-120 X-X-X-XXXX | 9.9979 | 8.997
405226 | CRSKT | 6 | 4.8 | KG |  | 5700391130083 | Kit, Chamstack CRN 2-180/16 SF-X-X-XXXX | 13.2276 | 10.5821
405227 | CRSKT | 7 | 6.8 | KG |  | 5700391130090 | Kit, Chamstack CRN 2-260/24 SF-X-X-XXXX | 15.4322 | 14.9913
405318 | CRKIT | 0.62 | 0.1 | KG |  | 5700390137113 | Kit, Rep. CR2 + CHAMBER/BRONZE -9 | 1.3669 | 0.22046
405319 | CRKIT | 0.87 | 0.87 | KG |  | 5700390137151 | Kit, Rep. CR2 + CHAMBER/BRONZE -18 | 1.918 | 1.918
405320 | CRKIT | 1.1 | 1.1 | KG |  | 5700390137199 | Kit, Rep. CR2 + CHAMBER/BRONZE | 2.4251 | 2.4251
405321 | CRSKT | 1 | 1 | KG |  | 5700391130250 | Kit, Chamber stack CR 2- 20 X-X-K-XXXX | 2.2046 | 2.2046
405322 | CRSKT | 1.2 | 1.2 | KG |  | 5700391130298 | Kit, Chamber stack CR 2- 30 X-X-K-XXXX | 2.6455 | 2.6455
405324 | CRSKT | 1.5 | 1.3 | KG |  | 5700391130373 | Kit, Chamber stack CR 2- 50 X-X-K-XXXX | 3.3069 | 2.866
405325 | CRSKT | 1.65 | 1.4 | KG |  | 5700391130410 | Kit, Chamber stack CR 2- 60 X-X-K-XXXX | 3.6376 | 3.0864
405326 | CRSKT | 2.3 | 2.3 | KG |  | 5700391130458 | Kit, Chamber stack CR 2- 70 X-X-K-XXXX | 5.0706 | 5.0706
405327 | CRSKT | 3 | 3 | KG |  | 5700391130519 | Kit, Chamber stack CR 2- 90 X-X-K-XXXX | 6.6138 | 6.6138
405328 | CRSKT | 3.3 | 3.1 | KG |  | 5700391130540 | Kit, Chamber stack CR 2-110 X-X-K-XXXX | 7.2752 | 6.8343
405329 | CRSKT | 3.8 | 3.6 | KG |  | 5700391130588 | Kit, Chamber stack CR 2-130 X-X-K-XXXX | 8.3775 | 7.9366
405331 | CRSKT | 7 | 7 | KG |  | 5700391130656 | Kit, Chamber stack CR 2-180 X-X-K-XXXX | 15.4322 | 15.4322
405332 | CRSKT | 7 | 5 | KG |  | 5700391130694 | Kit, Chamber stack CR 2-220 X-X-K-XXXX | 15.4322 | 11.023
405344 | CRSKT | 2.721 | 2.449 | KG |  | 5700392928689 | Kit, Chamber stack CR 2-100 X-X-K-XXXX | 5.9987 | 5.3991
405345 | CRSKT | 3 | 2.8 | KG |  | 5700392928696 | Kit, Chamber stack CR 2-120 X-X-K-XXXX | 6.6138 | 6.1729
405346 | MUSKT | 0.131 | 0.077 | KG |  | 5700393623361 | Kit, Shaft seal CRT2/4 AUUE (Mfg<0336) | 0.2888 | 0.16975
405347 | MUSKT | 0.095 | 0.032 | KG |  | 5700393697492 | Kit, Shaft seal CR(N)2/4 BQQV | 0.20944 | 0.070547
405348 | MUSKT | 0.089 | 0.032 | KG |  | 5700393697508 | Kit, Shaft seal CR(N)2/4 BQQE | 0.19621 | 0.070547
405349 | CRTKT | 0.131 | 0.077 | KG |  | 5700393801882 | Kit, Shaft seal CRT2/4 AUUV | 0.2888 | 0.16975
405553 | CRTKT | 1.361 | 1.225 | KG |  | 5700393623989 | Kit, Chamber stack CRT 2- 30/2 | 3.0005 | 2.7006
405554 | CRTKT | 1.2 | 1 | KG |  | 5700393624009 | Kit, Chamber stack CRT 2- 30 | 2.6455 | 2.2046
405555 | CRTKT | 1.814 | 1.633 | KG |  | 5700393624016 | Kit, Chamber stack CRT 2- 50/4 | 3.9991 | 3.6001
405556 | CRTKT | 1.1 | 1.1 | KG |  | 5700393624023 | Kit, Chamber stack CRT 2- 50 | 2.4251 | 2.4251
405557 | CRTKT | 2.721 | 2.449 | KG |  | 5700393624030 | Kit, Chamber stack CRT 2- 70/6 | 5.9987 | 5.3991
405558 | CRTKT | 1.5 | 1.5 | KG |  | 5700393624047 | Kit, Chamber stack CRT 2- 70 | 3.3069 | 3.3069
405561 | CRTKT | 49 | 49 | KG |  | 5700393624078 | Kit, Chamber stack CRT 2-110/9 | 108.0254 | 108.0254
405562 | CRTKT | 2.2 | 2.2 | KG |  | 5700393624085 | Kit, Chamber stack CRT 2-110 | 4.8501 | 4.8501
405564 | CRTKT | 4.34 | 4.34 | KG |  | 5700393624108 | Kit, Chamber stack CRT 2-150/13 | 9.568 | 9.568
405565 | CRTKT | 4.989 | 4.49 | KG |  | 5700393624115 | Kit, Chamber stack CRT 2-150 | 10.9987 | 9.8987
405566 | CRTKT | 5.442 | 4.898 | KG |  | 5700393624122 | Kit, Chamber stack CRT 2-180 | 11.9974 | 10.7981
405567 | CRTKT | 7.748 | 6.595 | KG |  | 5700393624139 | Kit, Chamber stack CRT 2-220 | 17.0812 | 14.5393
405568 | CRTKT | 9 | 4.5 | KG |  | 5700393624146 | Kit, Chamber stack CRT 2-260 | 19.8414 | 9.9207
405904 | CRKIT | 5.442 | 4.898 | KG |  | 5700394503129 | CR2-20/1U STACK | 11.9974 | 10.7981
405906 | CRKIT | 1.361 | 1.225 | KG |  | 5700394503136 | CRN2-20/1 STACK | 3.0005 | 2.7006
415060 | CRKIT | 0.368 | 0.319 | KG |  | 5700390152918 | Kit, Coupling complete D14/D12 | 0.81129 | 0.70327
415061 | CRKIT | 0.345 | 0.305 | KG |  | 5700391141386 | Kit, Coupling complete D19/D12 | 0.76059 | 0.6724
415062 | CRKIT | 0.727 | 0.669 | KG |  | 5700390152956 | Kit, Coupling complete D24/D12 | 1.6027 | 1.4749
415063 | CRSKT | 0.687 | 0.637 | KG |  | 5700390153007 | Kit, Coupling cpl. D28/D12 | 1.5146 | 1.4043
415065 | CRKIT | 1.574 | 1.049 | KG |  | 5700390153090 | Kit, Coupling half cpl. D38/d12 | 3.47 | 2.3126
415078 | CRKKT | 0.634 | 0.634 | KG |  | 5700390153496 | Kit, Coupling cpl. D14/D12 | 1.3977 | 1.3977
415079 | CRKIT | 0.531 | 0.501 | KG |  | 5700390153533 | Kit, Coupling complete D19/D12 | 1.1706 | 1.1045
415080 | MUSKT | 0.105 | 0.066 | KG |  | 5700392118219 | Kit, SH.SEAL + GASKETS CRK2/4 AUUV | 0.23148 | 0.1455
415085 | MUSKT | 0.074 | 0.037 | KG |  | 5700392118226 | Kit, Shaft seal CRK(I)2/4 BUBV | 0.16314 | 0.08157
415092 | CRKIT | 0.447 | 0.438 | KG |  | 5700391141492 | Kit, Service CRK(I)4 -6 | 0.98546 | 0.96561
415093 | CRKIT | 0.912 | 0.728 | KG |  | 5700392118370 | Kit, Service CRK(I)4 -12 | 2.0106 | 1.6049
415094 | CRKKT | 1.403 | 1.097 | KG |  | 5700392118417 | Kit, Service CRK(I)4 -22 | 3.0931 | 2.4184
415114 | CRKIT | 1.2 | 1.2 | KG |  | 5700393866157 | Kit, Service CRK(I)4 -16 | 2.6455 | 2.6455
415232 | CRKIT | 0.281 | 0.24 | KG |  | 5700390154998 | Kit, CR 4.CRN4. IMPELLER+S.PIPE | 0.61949 | 0.5291
415254 | CRKIT | 1.163 | 0.918 | KG |  | 5700392118714 | Kit, Chamber stack CR4-20/1 | 2.5639 | 2.0238
415255 | CRSKT | 1.083 | 0.838 | KG |  | 5700392118752 | Kit, Chamber stack CR 4- 20 X-X-X-XXXX | 2.3876 | 1.8475
415256 | CRSKT | 1.789 | 1.544 | KG |  | 5700392118790 | Kit, Chamber stack CR 4- 30 X-X-X-XXXX | 3.944 | 3.4039
415257 | CRSKT | 2.169 | 1.924 | KG |  | 5700392118837 | Kit, Chamber stack CR 4- 40 X-X-X-XXXX | 4.7818 | 4.2417
415258 | CRSKT | 2.457 | 2.212 | KG |  | 5700392118875 | Kit, Chamber stack CR 4- 50 X-X-X-XXXX | 5.4167 | 4.8766
415260 | CRSKT | 3.303 | 3.058 | KG |  | 5700392118950 | Kit, Chamber stack CR 4- 80/ 7 X-X-XXXX | 7.2818 | 6.7417
415261 | CRSKT | 3.487 | 3.242 | KG |  | 5700392118998 | Kit, Chamber stack CR 4- 80 X-X-X-XXXX | 7.6874 | 7.1473
415262 | CRSKT | 4.173 | 3.928 | KG |  | 5700392119032 | Kit, Chamber stack CR 4-100 X-X-X-XXXX | 9.1998 | 8.6597
415264 | CRSKT | 6.748 | 5.935 | KG |  | 5700392119131 | Kit, Chamber stack CR 4-160/14 X-X-X-XXX | 14.8766 | 13.0843
415265 | CRSKT | 7.136 | 6.323 | KG |  | 5700392119179 | Kit, Chamber stack CR 4-160 X-X-X-XXXX | 15.732 | 13.9397
415266 | CRSKT | 8.4 | 7.417 | KG |  | 5700392119216 | Kit, Chamber stack CR 4-190 X-X-X-XXXX | 18.5186 | 16.3515
415267 | CRSKT | 9.366 | 8.38 | KG |  | 5700392119254 | Kit, Chamber stack CR 4-220 X-X-X-XXXX | 20.6483 | 18.4745
415268 | CRSKT | 1 | 0.5 | KG |  | 5700392119285 | Kit, Chamb stack CRN 4- 20/ 1 X-X-X-XXXX | 2.2046 | 1.1023
415269 | CRSKT | 1.363 | 1.232 | KG |  | 5700392119339 | Kit, Chamber stack CRN 4- 20 X-X-X-XXXX | 3.0049 | 2.7161
415270 | CRSKT | 1.598 | 1.353 | KG |  | 5700392119377 | Kit, Chamber stack CRN 4- 30 X-X-X-XXXX | 3.523 | 2.9828
415271 | CRSKT | 2.151 | 1.905 | KG |  | 5700392119421 | Kit, Chamber stack CRN 4- 40 X-X-X-XXXX | 4.7421 | 4.1998
415272 | CRSKT | 2.471 | 2.226 | KG |  | 5700392119452 | Kit, Chamber stack CRN 4- 50 X-X-X-XXXX | 5.4476 | 4.9074
415273 | CRSKT | 2.84 | 2.595 | KG |  | 5700392119490 | Kit, Chamber stack CRN 4- 60 X-X-X-XXXX | 6.2611 | 5.7209
415275 | CRSKT | 3.501 | 3.256 | KG |  | 5700392119575 | Kit, Chamber stack CRN 4- 80 X-X-X-XXXX | 7.7183 | 7.1782
415276 | CRSKT | 4.218 | 3.973 | KG |  | 5700392119612 | Kit, Chamber stack CRN 4-100 | 9.299 | 8.7589
415277 | CRSKT | 5.863 | 5.05 | KG |  | 5700391142093 | Kit, Chamber stack CRN 4-120 X-X-X-XXXX | 12.9256 | 11.1332
415278 | CRSKT | 6.3 | 6.3 | KG |  | 5700392119674 | Kit, Chamber stack CRN 4-160/14 X-X-X | 13.889 | 13.889
415279 | CRSKT | 7.206 | 6.393 | KG |  | 5700392119711 | Kit, Chamber stack CRN 4-160 X-X-X-XXXX | 15.8863 | 14.094
415280 | CRSKT | 8.344 | 7.531 | KG |  | 5700392119742 | Kit, Chamber stack CRN4-190 X-X-X-XXXX | 18.3952 | 16.6028
415281 | CRSKT | 9.5 | 8.687 | KG |  | 5700392119797 | Kit, Chamber stack CRN 4-220 X-X-X-XXXX | 20.9437 | 19.1514
415286 | CRKIT | 0.378 | 0.363 | KG |  | 5700392119971 | Kit, Service CR4 -6 | 0.83334 | 0.80027
415287 | CRKIT | 1.055 | 0.851 | KG |  | 5700392120021 | Kit, Service CR4 -12 | 2.3259 | 1.8761
415288 | CRKIT | 1.4 | 1.4 | KG |  | 5700392120083 | Kit, Service CR4 -22 | 3.0864 | 3.0864
415289 | CRKIT | 0.32 | 0.298 | KG |  | 5700392120120 | Kit, Service CRN4 -6 | 0.70547 | 0.65697
415290 | CRKIT | 0.84 | 0.84 | KG |  | 5700392120168 | Kit, Service CRN4 -12 | 1.8519 | 1.8519
415291 | CRKIT | 1.3 | 1.3 | KG |  | 5700392120205 | Kit, Rep. CRN4 EXCL.SCH.SEAL-22 | 2.866 | 2.866
415306 | CRSKT | 9 | 8.017 | KG |  | 5700391142345 | Kit, Chamber stack CRN 4-220/21SF-X-X- | 19.8414 | 17.6743
415314 | CRKIT | 0.361 | 0.359 | KG |  | 5700390155698 | Kit, Coupling complete NEMA D15,8 | 0.79586 | 0.79145
415315 | CRKIT | 0.684 | 0.429 | KG |  | 5700390155728 | Kit, Coupling complete NEMA D28,5 | 1.5079 | 0.94577
415331 | CRKIT | 1.12 | 1.12 | KG |  | 5700390155957 | Kit, Service CRN4 -16 | 2.4692 | 2.4692
415335 | CRSKT | 1.456 | 1.456 | KG |  | 5700391142703 | Kit, Chamber stack CR 4- 30 X-X-K-XXXX | 3.2099 | 3.2099
415336 | CRSKT | 1.798 | 1.798 | KG |  | 5700391142727 | Kit, Chamber stack CR 4- 40 X-X-K-XXXX | 3.9639 | 3.9639
415340 | CRSKT | 3.628 | 3.265 | KG |  | 5700391142895 | Kit, Chamber stack CR 4- 80 X-X-K-XXXX | 7.9983 | 7.198
415341 | CRSKT | 3.867 | 3.867 | KG |  | 5700391142932 | Kit, Chamber stack CR 4-100 X-X-K-XXXX | 8.5252 | 8.5252
415342 | CRSKT | 6 | 6 | KG |  | 5700391142970 | Kit, Chamber stack CR 4-120 X-X-K-XXXX | 13.2276 | 13.2276
415343 | CRSKT | 7 | 7 | KG |  | 5700391142994 | Kit, Chamb stack CR 4-160/14 X-X-K-XXXX | 15.4322 | 15.4322
415345 | CRSKT | 8 | 8 | KG |  | 5700391143076 | Kit, Chamber stack CR 4-190 X-X-K-XXXX | 17.6368 | 17.6368
415346 | CRSKT | 9 | 6.8 | KG |  | 5700391143120 | Kit, Chamber stack CR 4-220 X-X-K-XXXX | 19.8414 | 14.9913
415349 | CRKIT | 1.1 | 1.1 | KG |  | 5700390155995 | Wear parts kit, Service CR4 -16 | 2.4251 | 2.4251
415350 | CRKIT | 1.2 | 0.626 | KG |  | 5700390156039 | Kit, Service CR4 -6 | 2.6455 | 1.3801
415351 | CRKIT | 0.912 | 0.912 | KG |  | 5700390156053 | Kit, Service CR4 -12 | 2.0106 | 2.0106
415352 | CRKIT | 1.32 | 1.32 | KG |  | 5700390156091 | Kit, Service CR4 -16 | 2.9101 | 2.9101
415353 | CRKIT | 1.63 | 1.63 | KG |  | 5700390156138 | Kit, Service CR4 -22 | 3.5935 | 3.5935
415366 | CRSKT | 6.797 | 5.984 | KG |  | 5700391143571 | Kit, Chamstack CRN 4-160/15 SF-X-X-XXXX | 14.9847 | 13.1923
415521 | CRACC | 1.2 | 1.03 | KG |  | 5700392928986 | Connection cpl. DN32 Titan | 2.6455 | 2.2707
415522 | CRACC | 1.6 | 1.6 | KG |  | 5700393540972 | Connection cpl. 11/4" NPT, Titan | 3.5274 | 3.5274
415523 | CRTKT | 1.361 | 1.225 | KG |  | 5700393625143 | Kit, Chamber stack CRT 4- 20/ 1 | 3.0005 | 2.7006
415524 | CRTKT | 0.2 | 0.1 | KG |  | 5700393625150 | Kit, Chamber stack CRT 4- 2 | 0.44092 | 0.22046
415525 | CRTKT | 1.1 | 1.1 | KG |  | 5700393625167 | Kit, Chamber stack CRT 4- 40/3 | 2.4251 | 2.4251
415526 | CRTKT | 1.2 | 1.2 | KG |  | 5700393625174 | KIt, Chamber CRT 4-40 | 2.6455 | 2.6455
415527 | CRTKT | 2.721 | 2.449 | KG |  | 5700393625181 | Kit, Chamber stack CRT 4- 60/5 | 5.9987 | 5.3991
415528 | CRTKT | 2.721 | 2.449 | KG |  | 5700393625198 | Kit, Chamber stack CRT 4- 60 | 5.9987 | 5.3991
415529 | CRTKT | 5.896 | 5.306 | KG |  | 5700393625204 | Kit, Chamber stack CRT 4- 80/ 7 | 12.9983 | 11.6976
415530 | CRTKT | 3.628 | 3.265 | KG |  | 5700393625310 | Kit, Chamber stack CRT 4- 80 | 7.9983 | 7.198
415531 | CRTKT | 4.286 | 3.857 | KG |  | 5700393625327 | Kit, Chamber stack CRT 4-120/10 | 9.4489 | 8.5031
415532 | CRTKT | 5.442 | 4.898 | KG |  | 5700393625334 | Kit, Chamber stack CRT 4-120 | 11.9974 | 10.7981
415533 | CRTKT | 6.349 | 5.714 | KG |  | 5700393625341 | Kit, Chamber stack CRT 4-160/14 | 13.997 | 12.5971
415534 | CRTKT | 4.588 | 3.772 | KG |  | 5700393625358 | Kit, Chamber stack CRT 4-160 | 10.1147 | 8.3158
415535 | CRTKT | 10 | 8 | KG |  | 5700393625365 | Kit, Chamber stack CRT 4-190 | 22.046 | 17.6368
415536 | CRTKT | 5.83 | 5.017 | KG |  | 5700393625372 | Kit, Chamber stack CRT 4-220 | 12.8528 | 11.0605
415901 | CRKIT | 6.349 | 5.714 | KG |  | 5700394503259 | CRN4-160/15 STACK | 13.997 | 12.5971
415911 | CRKIT | 4.989 | 4.49 | KG |  | 5700394503303 | CR4-100/9U STACK | 10.9987 | 9.8987
415927 | HYACC | 0.162 | 0.162 | KG |  | 5700394503310 | CABLE 10FT 6WIRE SHIELDED | 0.35715 | 0.35715
415928 | HYACC | 0.384 | 0.38 | KG |  | 5700394503327 | CABLE KIT 25FT 6WIRE SHIELDED | 0.84657 | 0.83775
415929 | MISC0 | 1 | 1 | KG |  | 5700394746359 | MGE External Potentiometer Kit | 2.2046 | 2.2046
416095 | CRKIT | 1.08 | 1.08 | KG |  | 5700390157319 | Kit, Service CRN2/4SF 15 | 2.381 | 2.381
416096 | CRKIT | 1.418 | 1.418 | KG |  | 5700390157357 | Kit, Service CRN4SF 21 | 3.1261 | 3.1261
419905 | CRACC | 1.4 | 1.18 | KG |  | 5708601053986 | Connection cpl. R1 1/4 FKM | 3.0864 | 2.6014
419915 | CRKIT | 0.566 | 0.56 | KG |  | 5700392121387 | Kit, Base plate CRN2/CRN4 | 1.2478 | 1.2346
420138 | CRACC | 1.8 | 0.721 | KG |  | 5700392122124 | Spacing pipe 300MM F. PJ Coupl. | 3.9683 | 1.5895
425049 | CRMKT | 2.2 | 2.2 | KG |  | 5700392124814 | Kit, Chamb stack CR 8- 20/ 1 X-X-X-XXXX | 4.8501 | 4.8501
425050 | CRMKT | 2.736 | 2.488 | KG |  | 5700392124869 | Kit, Chamber stack CR 8- 20 X-X-X-XXXX | 6.0318 | 5.485
425051 | CRMKT | 3.293 | 3.048 | KG |  | 5700392124913 | Kit, Chamber stack CR 8- 30 X-X-X-XXXX | 7.2597 | 6.7196
425053 | CRMKT | 4.479 | 4.234 | KG |  | 5700392125002 | Kit, Chamber stack CR 8- 50 X-X-X-XXXX | 9.8744 | 9.3343
425054 | CRMKT | 5.071 | 4.84 | KG |  | 5700392125040 | Kit, Chamber stack CR 8- 60 X-X-X-XXXX | 11.1795 | 10.6703
425057 | CRMKT | 9.498 | 8.685 | KG |  | 5700392125163 | Kit, Chamber stack CR 8-120 X-X-X-XXXX | 20.9393 | 19.147
425058 | CRMKT | 10.941 | 10.128 | KG |  | 5700392125200 | Kit, Chamber stack CR 8-140 X-X-X-XXXX | 24.1205 | 22.3282
425059 | CRMKT | 12.215 | 11.232 | KG |  | 5700392125248 | Kit, Chamber stack CR 8-160 X-X-X-XXXX | 26.9292 | 24.7621
425061 | CRMKT | 14.6 | 13.617 | KG |  | 5700392125323 | Kit, Chamber stack CR 8-200 X-X-X-XXXX | 32.1872 | 30.02
425062 | MUSKT | 0.108 | 0.05 | KG |  | 5700392125354 | KIT, CR8/16 CRN8/16 BUBE | 0.2381 | 0.11023
425063 | MUSKT | 0.112 | 0.054 | KG |  | 5700392125408 | Kit, Shaft seal CR(N)8/16 BUBV | 0.24692 | 0.11905
425066 | CRKIT | 1.14 | 0.936 | KG |  | 5700392125484 | Kit, wear parts CR8-6 | 2.5132 | 2.0635
425067 | CRKIT | 1.56 | 1.56 | KG |  | 5700392125521 | Kit, wear parts CR8 -12 | 3.4392 | 3.4392
425068 | CRKIT | 2.226 | 2.226 | KG |  | 5700392125576 | Kit, Wear parts CR8 -20 | 4.9074 | 4.9074
425069 | CRKIT | 0.87 | 0.87 | KG |  | 5700392125590 | Kit, wear parts CRN8 -6 | 1.918 | 1.918
425070 | CRKIT | 1.43 | 1.43 | KG |  | 5700392125637 | Kit, wear parts CRN8 -12 | 3.1526 | 3.1526
425071 | CRKIT | 2.172 | 2.172 | KG |  | 5700392125675 | Kit, wear parts CRN8 -20 | 4.7884 | 4.7884
425084 | CRKIT | 0.156 | 0.103 | KG |  | 5700390171063 | Kit, Shaft seal CRN8/16SF AUUE/V | 0.34392 | 0.22707
425085 | CRKIT | 0.309 | 0.226 | KG |  | 5700391152887 | Kit, Shaft Seal + Vulc.gasket CRN8/16 | 0.68122 | 0.49824
425087 | CRKIT | 2.18 | 2.18 | KG |  | 5700390171124 | Kit, Wear parts CRN8/16SF -19 | 4.806 | 4.806
425089 | MUSKT | 0.277 | 0.223 | KG |  | 5700392125750 | Kit, Shaft seal CRK8/16 AUUV | 0.61067 | 0.49163
425090 | CRKIT | 0.96 | 0.96 | KG |  | 5700392125798 | Kit, Service CRK8 1-8 | 2.1164 | 2.1164
425091 | CRKIT | 1.605 | 1.299 | KG |  | 5700392125842 | Kit, Service CRK8 10-14 | 3.5384 | 2.8638
425092 | CRKKT | 2.375 | 2.375 | KG |  | 5700392125873 | Kit, Service CRK8 14-20 | 5.2359 | 5.2359
425102 | CRKIT | 10 | 10 | KG |  | 5700394777339 | CR8-100/9U STACK | 22.046 | 22.046
425105 | CRKIT | 9.524 | 8.572 | KG |  | 5700394503389 | CR8-80/7U STACK | 20.9966 | 18.8978
425118 | CRKIT | 6 | 5.2 | KG |  | 5700830251324 | CR8-80 STACK KIT LOW NPSH | 13.2276 | 11.4639
425221 | CRMKT | 3.329 | 3.084 | KG |  | 5700392126344 | Kit, Chamber stack CRN 8- 30 X-X-X-XXXX | 7.3391 | 6.799
425222 | CRMKT | 3.904 | 3.659 | KG |  | 5700392126375 | Kit, Chamber stack CRN 8- 40 X-X-X-XXXX | 8.6068 | 8.0666
425223 | CRMKT | 4.468 | 4.223 | KG |  | 5700392126412 | Kit, Chamber stack CRN 8- 50 X-X-X-XXXX | 9.8502 | 9.31
425224 | CRMKT | 5.092 | 4.847 | KG |  | 5700392126467 | Kit, Chamber stack CRN 8- 60 X-X-X-XXXX | 11.2258 | 10.6857
425226 | CRMKT | 8.487 | 7.674 | KG |  | 5700392126542 | Kit, Chamber stack CRN 8-100 X-X-X-XXXX | 18.7104 | 16.9181
425227 | CRMKT | 9.556 | 8.743 | KG |  | 5700392126580 | Kit, chamber stack CRN 8-120 X-X-X-XXXX | 21.0672 | 19.2748
425228 | CRMKT | 11 | 10 | KG |  | 5700392126627 | Kit, Chamber stack CRN 8-140 X-X-X-XXXX | 24.2506 | 22.046
425229 | CRMKT | 12.308 | 11.325 | KG |  | 5700392126665 | Kit, Chamber stack CRN 8-160 X-X-X-XXXX | 27.1342 | 24.9671
425230 | CRMKT | 13.524 | 12.711 | KG |  | 5700392126702 | Kit, chamber stack CRN 8-180 X-X-X-XXXX | 29.815 | 28.0227
425231 | CRMKT | 15.3 | 14.317 | KG |  | 5700392126740 | Kit, Chamber stack CRN 8-200 X-X-X-XXXX | 33.7304 | 31.5633
425261 | CRKIT | 1.172 | 1.095 | KG |  | 5700390172039 | Kit, Coupling complete NEMA D28,6 | 2.5838 | 2.414
425262 | CRKIT | 1.068 | 1.009 | KG |  | 5700390172077 | Kit, Coupling complete NEMA D34,9 | 2.3545 | 2.2244
425266 | CRKIT | 1.43 | 1.43 | KG |  | 5700390172220 | Kit, wear parts CRN8 -14 | 3.1526 | 3.1526
425268 | CRMKT | 2.6 | 2.6 | KG |  | 5700391154225 | Kit, Chamber stack CR 8- 20 X-X-K-XXXX | 5.732 | 5.732
425270 | CRMKT | 0.2 | 0.1 | KG |  | 5700391154300 | Kit, Chamber stack CR 8- 40 X-X-K-XXXX | 0.44092 | 0.22046
425271 | CRMKT | 4.5 | 4.5 | KG |  | 5700391154348 | Kit, Chamber stack CR 8- 50 X-X-K-XXXX | 9.9207 | 9.9207
425272 | CRMKT | 5 | 1.626 | KG |  | 5700391154386 | Kit, Chamber stack CR 8- 60 X-X-K-XXXX | 11.023 | 3.5847
425273 | CRMKT | 6.059 | 5.854 | KG |  | 5700391154423 | Kit, Chamber stack CR 8- 80 X-X-K-XXXX | 13.3577 | 12.9057
425274 | CRMKT | 2 | 1 | KG |  | 5700391154461 | Kit, Chamber stack CR 8-100 X-X-K-XXXX | 4.4092 | 2.2046
425275 | CRMKT | 9.5 | 9.5 | KG |  | 5700391154522 | Kit, Chamber stack bronze CR 8-120 | 20.9437 | 20.9437
425276 | CRMKT | 9.5 | 9.5 | KG |  | 5700391154553 | Kit, Chamber stack CR 8-140 X-X-K-XXXX | 20.9437 | 20.9437
425277 | CRMKT | 12 | 10.6 | KG |  | 5700391154607 | Kit, Chamber stack CR 8-160 X-X-K-XXXX | 26.4552 | 23.3688
425278 | CRMKT | 14 | 14 | KG |  | 5700391154645 | Kit, Chamber stack CR 8-180 X-X-K-XXXX | 30.8644 | 30.8644
425279 | CRMKT | 13.8 | 13.8 | KG |  | 5700391154676 | Kit, Chamber stack CR 8-200 X-X-K-XXXX | 30.4235 | 30.4235
425300 | CRKIT | 1.418 | 0.791 | KG |  | 5700390172251 | Kit, Service CR8 -6 | 3.1261 | 1.7438
425301 | CRKIT | 1.84 | 1 | KG |  | 5700390172282 | Kit, wear parts CR8 -12 | 4.0565 | 2.2046
425302 | CRKIT | 2.248 | 2.248 | KG |  | 5700390172329 | Kit, wear parts CR8 -20 | 4.9559 | 4.9559
425303 | MUSKT | 0.176 | 0.127 | KG |  | 5700393623378 | Kit, Shaft seal CRT8/16 AUUE | 0.38801 | 0.27998
425304 | MUSKT | 1 | 1 | KG |  | 5700393801899 | Kit, Shaft seal CRT8/16 AUUV | 2.2046 | 2.2046
425606 | CRMKT | 13 | 13 | KG |  | 5700391155215 | Kit, Chambstack CRN 8-140/13 SF-X-X-XXXX | 28.6598 | 28.6598
425607 | CRMKT | 14 | 13 | KG |  | 5700391155260 | Kit, Cham. stack CRN8-200/19 SF-X-X-XXXX | 30.8644 | 28.6598
425762 | MUSKT | 0.108 | 0.04 | KG |  | 5700393697478 | Kit, Shaft seal CR(N)8/16 BQQV | 0.2381 | 0.088184
425763 | MUSKT | 0.101 | 0.044 | KG |  | 5700393697485 | Kit, Shaft seal CR(N)8/16 BQQE | 0.22266 | 0.097002
425934 | CRACC | 1.841 | 1.826 | KG |  | 5700392929693 | Connection cpl. DN50 EPDM Titan | 4.0587 | 4.0256
425936 | CRTKT | 1.526 | 1.307 | KG |  | 5700393625402 | Kit, Chamber stack CRT 8- 20/ 1 | 3.3642 | 2.8814
425937 | CRTKT | 2 | 2 | KG |  | 5700393625419 | Kit, Chamber stack CRT 8- 20 | 4.4092 | 4.4092
425938 | CRTKT | 4.535 | 4.081 | KG |  | 5700393625426 | Kit, Chamber stack CRT 8- 40/3 | 9.9979 | 8.997
425939 | CRTKT | 2.15 | 2.15 | KG |  | 5700393625440 | Kit, Chamber stack CRT 8- 40 | 4.7399 | 4.7399
425940 | CRTKT | 5.465 | 4.918 | KG |  | 5700393625457 | Kit, Chamber stack CRT 8- 60/5 | 12.0481 | 10.8422
425941 | CRTKT | 3 | 1 | KG |  | 5700393625464 | Kit, Chamber stack CRT 8- 60 | 6.6138 | 2.2046
425942 | CRTKT | 5.029 | 4.81 | KG |  | 5700393625471 | Kit, Chamber stack CRT 8- 100/8 | 11.0869 | 10.6041
425943 | CRTKT | 8.617 | 7.755 | KG |  | 5700393625488 | Kit, Chamber stack CRT 8-100 | 18.997 | 17.0967
425944 | CRTKT | 9.977 | 8.979 | KG |  | 5700393625839 | Kit, Chamber stack CRT 8-140/12 | 21.9953 | 19.7951
425945 | CRTKT | 12.245 | 11.02 | KG |  | 5700393625846 | Kit, Chamber stack CRT 8-140 | 26.9953 | 24.2947
425946 | CRTKT | 13.152 | 11.837 | KG |  | 5700393625853 | Kit, Chamber stack CRT 8-180/16 | 28.9949 | 26.0959
425947 | CRTKT | 9.212 | 8.396 | KG |  | 5700393625860 | Kit, Chamber stack CRT 8-180 | 20.3088 | 18.5098
425948 | CRTKT | 9.996 | 9.184 | KG |  | 5700393625877 | Kit, Chamber stack CRT 8-200 | 22.0372 | 20.247
435002 | CHKIT | 0.217 | 0.131 | KG |  | 5700392133922 | Kit Rep. CH2 2-5 Stufen | 0.4784 | 0.2888
435006 | CHKIT | 0.235 | 0.198 | KG |  | 5700392134059 | Kit, Bearing CH2/4 F-H-I-K | 0.51808 | 0.43651
435014 | CHKIT | 0.345 | 0.09 | KG |  | 5700393623354 | Kit, Rep. CHV2 (60-100) CVBE/V | 0.76059 | 0.19841
435015 | CHKIT | 0.169 | 0.159 | KG |  | 5700393623347 | Kit, Wear parts CHV2 (40-50) CVBE/V | 0.37258 | 0.35053
435031 | MUSKT | 0.171 | 0.044 | KG |  | 5700392134622 | Kit, Shaft seal CHK2/4 CVBV | 0.37699 | 0.097002
435032 | CHKKT | 0.084 | 0.059 | KG |  | 5700392134660 | Kit, Rep. MTH2-3 to 4 | 0.18519 | 0.13007
435033 | CHKKT | 0.29 | 0.045 | KG |  | 5700390184209 | Kit, Rep. MTH2-5 to 11 | 0.63933 | 0.099207
435039 | CHKIT | 0.373 | 0.357 | KG |  | 5700392134905 | Kit, Wear parts CH2, 6 STAGES | 0.82232 | 0.78704
435045 | MUSKT | 0.099 | 0.072 | KG |  | 5700396239088 | Kit, Shaft seal AUUV MTH/C 2/4/8 | 0.21826 | 0.15873
445004 | CHKIT | 0.187 | 0.178 | KG |  | 5700392145352 | Kit, Wear parts CH 4 2-4 | 0.41226 | 0.39242
445017 | CHKIT | 0.68 | 0.68 | KG |  | 5700392145659 | Kit, Wear parts CH4 5-6 | 1.4991 | 1.4991
445057 | CHKKT | 0.176 | 0.08 | KG |  | 5700392146632 | Kit, Rep. MTH4-2 to 4 | 0.38801 | 0.17637
445058 | CHKKT | 0.276 | 0.274 | KG |  | 5700390187798 | Kit, Rep. MTH4-5 to 8 | 0.60847 | 0.60406
445067 | CHKIT | 0.307 | 0.052 | KG |  | 5700393623330 | Kit, Wear parts CHV4 (50-100) CVBE/V | 0.67681 | 0.11464
445068 | MUSKT | 0.095 | 0.078 | KG |  | 5700393888678 | Kit, Shaft seal CHK2/4 AUUV | 0.20944 | 0.17196
485113 | SISKT | 0.176 | 0.144 | KG |  | 5700392164704 | Kit, Shaft seal LM.LP.NM.NP D16 AUUE | 0.38801 | 0.31746
485114 | SISKT | 0.298 | 0.266 | KG |  | 5700392434517 | Kit.Shaft seal D22, LM/LP/NM/NP | 0.65697 | 0.58642
485122 | SISKT | 0.766 | 0.686 | KG |  | 5700392164780 | Kit, Shaft seal w/o impeller D22 AUUE | 1.6887 | 1.5124
485125 | SISKT | 0.388 | 0.308 | KG |  | 5700392164827 | KIT, SHAFT SEAL w/o impeller D16 AUUE | 0.85538 | 0.67902
485133 | LNKIT | 0.39 | 0.355 | KG |  | 5700390207250 | Kit, coupling cpl. NEMA D15.9/16 (5/8) | 0.85979 | 0.78263
485134 | LNKIT | 0.768 | 0.717 | KG |  | 5700390207274 | Kit, coupling cpl. NEMA D28.6/16 (9/8) | 1.6931 | 1.5807
485135 | LNKIT | 1.355 | 1.355 | KG |  | 5700390207328 | Kit, coupling cpl. NEMA D28.6/22 (9/8) | 2.9872 | 2.9872
485278 | SICKT | 0.173 | 0.141 | KG |  | 5700392165992 | KIT, SHAFT SEAL LM/LP/NM/NP BBUE 22MM | 0.3814 | 0.31085
485279 | LNKIT | 0.688 | 0.585 | KG |  | 5700392166036 | KIT, WEAR PART LM/LP/NM/NP BBUE 22MM | 1.5168 | 1.2897
485351 | SICKT | 0.104 | 0.072 | KG |  | 5700392166357 | KIT, SHAFT SEAL LM/LP/NM/NP BUBE 16MM | 0.22928 | 0.15873
485352 | LNKIT | 0.306 | 0.274 | KG |  | 5700390209643 | KIT, Wear parts C/w Seal 16mm BUBE | 0.67461 | 0.60406
485353 | SICKT | 0.196 | 0.164 | KG |  | 5700392166401 | KIT, SHAFT SEAL BBUE 33MM | 0.4321 | 0.36155
485361 | LNKIT | 4.246 | 4.203 | KG |  | 5700392166708 | Kit, LMD/LPD cover plate D162 | 9.3607 | 9.2659
485362 | LNKIT | 11.039 | 10.81 | KG |  | 5700392166746 | Kit, LMD/LPD cover plate D230 | 24.3366 | 23.8317
485363 | LNKIT | 0.21 | 0.21 | KG |  | 5700390209704 | Kit, valve LMD 50 model D | 0.46297 | 0.46297
485367 | SICKT | 44.872 | 44.56 | KG |  | 5700390209803 | Kit, Flange Threaded cpl. PN16 Rp5 | 98.9248 | 98.237
485371 | SISKT | 0.135 | 0.107 | KG |  | 5700392166821 | Kit, shaft seal LM/LP+NM/NP N16 BUBV | 0.29762 | 0.23589
485372 | SISKT | 0.207 | 0.19 | KG |  | 5700392166869 | Kit, shaft seal LM/LP+NM/NP N22 BBUV | 0.45635 | 0.41887
485373 | SICKT | 0.276 | 0.252 | KG |  | 5700392166890 | Kit, shaft seal LM/LP+NM/NP 33MM BBUV | 0.60847 | 0.55556
485448 | SICKT | 0.288 | 0.038 | KG |  | 5700392167354 | Kit, shaft seal LM/LP+NM/NP BUUE 33mm | 0.63492 | 0.083775
485449 | SISKT | 1.552 | 1.339 | KG |  | 5700392167392 | Kit, LM/LP+NM/NP cpl. BUUE 33mm | 3.4215 | 2.952
485453 | SICKT | 0.166 | 0.155 | KG |  | 5700393906822 | KIT, SHAFT SEAL, LM/LP-NM/NP 22MM BUUE | 0.36596 | 0.34171
485454 | SISKT | 0.273 | 0.061 | KG |  | 5700393672727 | KIT, SHAFT SEAL, LM/LP+NM/NP 16MM BUUE | 0.60186 | 0.13448
485455 | SISKT | 0.49 | 0.2 | KG |  | 5700393697003 | Kit, shaft seal LM/LP+NM/NP N33 BQQV | 1.0803 | 0.44092
485456 | SISKT | 49 | 0.252 | KG |  | 5700393697416 | KIT, LM/LP+NM/NP shaft seal BQQE 33mm | 108.0254 | 0.55556
485457 | SISKT | 1.435 | 0.15 | KG |  | 5700393697423 | Kit, shaft seal LM/LP+NM/NP N22 BQQV | 3.1636 | 0.33069
485458 | SISKT | 0.114 | 0.103 | KG |  | 5700393697430 | KIT, LM/LP-NM/NP shaft seal 22mm BQQE | 0.25132 | 0.22707
485459 | SISKT | 0.175 | 0.111 | KG |  | 5700393697447 | Kit, shaft seal LM/LP+NM/NP N16 BQQV | 0.38581 | 0.24471
485460 | SISKT | 0.1 | 0.064 | KG |  | 5700393697461 | KIT, LM/LP+NM/NP shaft seal 16mm BQQE | 0.22046 | 0.14109
495067 | SISKT | 0.05 | 0.05 | KG |  | 5700392167941 | KIT, Shaft seal UMT/UPT model A+B | 0.11023 | 0.11023
495081 | TPKIT | 0.504 | 0.348 | KG |  | 5700390212926 | KIT, COUPLING CPL. MEZ D11 | 1.1111 | 0.7672
495082 | TPKIT | 0.405 | 0.405 | KG |  | 5700390212964 | KIT, COUPLING CPL. NEMA D15,9 | 0.89286 | 0.89286
495083 | TPKIT | 0.16 | 0.16 | KG |  | 5700392168191 | KIT, UPT 25/32/40-50/40-90 B | 0.35274 | 0.35274
504749 | UP15C | 0.116 | 0.116 | KG |  | 5700394504669 | TEMPERATURE SENSOR OUTDOOR-MIX | 0.25573 | 0.25573
506171 | UPKIT | 0.481 | 0.433 | KG |  | 5700394504928 | CARTRIDGE KIT BRUTE II 115/230 | 1.0604 | 0.95459
506172 | UPHKT | 0.481 | 0.433 | KG |  | 5700394504935 | CARTRIDGE KIT 15-18SF/SU 115V | 1.0604 | 0.95459
506173 | UPKIT | 0.481 | 0.433 | KG |  | 5700394504942 | CARTRIDGE KIT 15-42 ALL 115V | 1.0604 | 0.95459
506174 | UPKIT | 0.481 | 0.433 | KG |  | 5700394504959 | CARTRIDGE KIT 15-18B 115/230 | 1.0604 | 0.95459
506176 | UPKIT | 0.481 | 0.433 | KG |  | 5700394504973 | CARTRIDGE KIT 15-10 ALL 115V | 1.0604 | 0.95459
519601 | ACUPS | 1.164 | 1.132 | KG |  | 5700390260033 | Flange Kit GF15/26 x 3/4" FNPT CI | 2.5662 | 2.4956
519602 | ACUPS | 1.16 | 1.128 | KG |  | 5700390260064 | Flange Kit GF15/26 x 1" FNPT CI | 2.5573 | 2.4868
519603 | ACUPS | 1.094 | 1.062 | KG |  | 5700390260101 | Flange Kit GF15/26 x 1-1/4" FNPT CI | 2.4118 | 2.3413
519604 | ACUPS | 1.042 | 1.01 | KG |  | 5700390260156 | Flange Kit GF15/26 x 1-1/2" FNPT CI | 2.2972 | 2.2266
519610 | UPKIT | 0.227 | 0.204 | KG |  | 5700390260194 | KIT OF GASKETS AND BOLTS | 0.50044 | 0.44974
519651 | ACUPS | 1.248 | 1.216 | KG |  | 5700390260354 | Flange Kit GF15/26 x 3/4" FNPT BZ | 2.7513 | 2.6808
519652 | ACUPS | 1.168 | 1.136 | KG |  | 5700390260392 | Flange Kit GF15/26 x 1" FNPT BZ | 2.575 | 2.5044
519660 | UCACC | 0.409 | 0.324 | KG |  | 5700390260460 | KIT OF GASKETS AND BOLTS BZ | 0.90168 | 0.71429
519755 | UCACC | 0.934 | 0.841 | KG |  | 5700390260668 | FLANGED VALVE SET 3/4"NPT | 2.0591 | 1.8541
519805 | ACUPS | 0.68 | 0.639 | KG |  | 5708601054051 | Union valve set G11/2"xRP3/4" | 1.4991 | 1.4087
519850 | UCACC | 0.508 | 0.484 | KG |  | 5700394505352 | Union Kit GU125 x 1/2" FNPT Iso Vlv | 1.1199 | 1.067
519851 | UCACC | 0.478 | 0.454 | KG |  | 5700390260958 | Union Kit GU125 x 3/4" Comp Iso Vlv | 1.0538 | 1.0009
519852 | UCACC | 0.504 | 0.472 | KG |  | 5700390260989 | Union Kit GU125 x 3/4" FNPT Iso Vlv | 1.1111 | 1.0406
525276 | UCACC | 0.07 | 0.07 | KG |  | 5700394505802 | TERM STRIP KIT UP26 8MF 115V | 0.15432 | 0.15432
525277 | UPKIT | 0.07 | 0.07 | KG |  | 5700394505819 | TERM STRIP KIT UP26 10MF 115V | 0.15432 | 0.15432
525278 | UPKIT | 0.066 | 0.066 | KG |  | 5700394505826 | TERM STRIP KIT UP26 2.5MF 230V | 0.1455 | 0.1455
525459 | UPKIT | 1.02 | 0.918 | KG |  | 5700830584156 | CARTRIDGE KIT UP26-120U 115/230V | 2.2487 | 2.0238
525460 | UPKIT | 1.02 | 0.918 | KG |  | 5700830584163 | CARTRIDGE KIT UP43/50-44F 115/230V | 2.2487 | 2.0238
525530 | UCACC | 1 | 0 | KG |  | 5700835389060 | Check Valve Assy. 1-1/4"-UPS26 OV32 | 2.2046 | 0
525531 | UCACC | 0.5 | 0 | KG |  | 5700835389077 | Check Valve Assy. 1-1/2"-UPS43 OV40 | 1.1023 | 0
525533 | UPKIT | 0 | 0 | KG |  | 5700835418746 | Capacitor Kit- UPS26/43 230V 5MF | 0 | 0
526061 | UPKIT | 1.02 | 0.918 | KG |  | 5700394505956 | CARTRIDGE KIT 25/26/43 115/230 | 2.2487 | 2.0238
526062 | UPKIT | 1.02 | 0.918 | KG |  | 5700394505963 | CARTRIDGE KIT 26-96/99 115/230 | 2.2487 | 2.0238
526063 | UPKIT | 1.02 | 0.918 | KG |  | 5700394505970 | CARTRIDGE KIT 26-116 230V | 2.2487 | 2.0238
529911 | ACUPS | 0.228 | 0.218 | KG |  | 5700390268480 | Union Kit GU125 x 3/4" Sweat Brass | 0.50265 | 0.4806
529912 | UCACC | 0.67 | 0.646 | KG |  | 5700390268510 | Union Kit GU125 x 3/4" FNPT BZ | 1.4771 | 1.4242
529913 | UCACC | 0.259 | 0.235 | KG |  | 5700394506113 | Union Kit GU125 x 1/2" Sweat Brass | 0.57099 | 0.51808
529921 | ACUPS | 0.481 | 0.476 | KG |  | 5708601049934 | Union set cast iron G11/2"x3/4" | 1.0604 | 1.0494
529971 | ACUPS | 0.387 | 0.387 | KG |  | 5700390268695 | Union set G11/2"x3/4" | 0.85318 | 0.85318
539605 | ACMAG | 1.453 | 1.442 | KG |  | 5700390273088 | Flange Kit GF40/43 x 1-1/2" FNPT CI | 3.2033 | 3.179
539615 | UCACC | 1.573 | 1.562 | KG |  | 5700392663245 | Flange Kit GF40/43 x 1-1/2" FNPT BZ | 3.4678 | 3.4436
559601 | ACMAG | 7.256 | 6.53 | KG |  | 5700391303197 | Flange Kit GF65 x 2-1/2" FNPT CI | 15.9966 | 14.396
569601 | ACMAG | 8.617 | 7.755 | KG |  | 5700391339011 | Flange Kit GF80 x 3" FNPT CI | 18.997 | 17.0967
569611 | CRACC | 9.07 | 8.163 | KG |  | 5700391339141 | Flange Kit GF80 x 3" FNPT BZ | 19.9957 | 17.9961
579801 | ACUPS | 14.702 | 13.658 | KG |  | 5708601054709 | Flange Kit GF100 x 4" FNPT CI | 32.412 | 30.1104
592538 | UPKIT | 0.127 | 0.114 | KG |  | 5700317461390 | Check Valve Assem 1/2" Sweat BUC 1953 | 0.27998 | 0.25132
592539 | UPKIT | 0.127 | 0.114 | KG |  | 5700317461406 | Check Valve Assem 3/4" Sweat BUC 1953 | 0.27998 | 0.25132
595406 | UPKIT | 0.062 | 0.032 | KG |  | 5700393598966 | Kit for flow switch cpl. | 0.13669 | 0.070547
595423 | UPKIT | 0.086 | 0.08 | KG |  | 5700394506403 | TERM STRIP KIT UP15 8MF 115V | 0.1896 | 0.17637
595424 | UPKIT | 0.07 | 0.07 | KG |  | 5700394506410 | TERM STRIP KIT UP15 10MF 115V | 0.15432 | 0.15432
595425 | UPKIT | 0.071 | 0.071 | KG |  | 5700394506427 | TERM STRIP KIT UP15 2MF 230V | 0.15653 | 0.15653
595426 | UPKIT | 0.071 | 0.071 | KG |  | 5700394506434 | TERM STRIP KIT UP15 10MF W/ED | 0.15653 | 0.15653
595427 | UPKIT | 0.083 | 0.077 | KG |  | 5700394506441 | TERM STRIP KIT UP15 2MF W/ED | 0.18298 | 0.16975
595443 | UCONA | 0.454 | 0.409 | KG |  | 5700394506571 | AQUASTAT KIT 1/2" CLIP 85-105F | 1.0009 | 0.90168
595444 | UCONA | 0.454 | 0.409 | KG |  | 5700394506588 | AQUASTAT KIT 3/4" CLIP 85-105F | 1.0009 | 0.90168
595656 | UCONA | 0.454 | 0.409 | KG |  | 5700394506779 | AQUASTAT KIT 1/2"CLIP 105-115F | 1.0009 | 0.90168
595657 | UCONA | 0.454 | 0.409 | KG |  | 5700394506786 | AQUASTAT KIT 3/4"CLIP 105-115F | 1.0009 | 0.90168
595916 | UPN15 | 2.747 | 2.298 | KG |  | 5700394894807 | Instant Hot Water Sys. Kit- 1 Valve 9H | 6.056 | 5.0662
595926 | UCACC | 0.106 | 0.054 | KG |  | 5700395252682 | Kit, Comfort Valve | 0.23369 | 0.11905
596630 | UPKIT | 0.01 | 0.01 | KG |  | 5700395771428 | Check Valve Assy. 1/2"-UP15 OV25 | 0.022046 | 0.022046
599227 | UCACC | 0.4 | 0.4 | KG |  | 5700830805206 | Union set GU150x1/2" sweat Brass | 0.88184 | 0.88184
599228 | UCACC | 0.45 | 0.45 | KG |  | 5700830805411 | Union Kit G150 x 3/4" Sweat Brass | 0.99207 | 0.99207
599229 | UCACC | 0.4 | 0.4 | KG |  | 5700830805428 | Union Kit G150 x 1" Sweat Brass | 0.88184 | 0.88184
599244 | UPKIT | 0.141 | 0.141 | KG |  | 5700830059487 | UP Terminal Box Kit -S Model | 0.31085 | 0.31085
599378 | UPKIT | 0.481 | 0.433 | KG |  | 5700830584132 | CARTRIDGE KIT UPS15-58F/FR 115V | 1.0604 | 0.95459
599379 | UPKIT | 0.481 | 0.433 | KG |  | 5700830584149 | CARTRIDGE KIT UP15-100F 115V | 1.0604 | 0.95459
599388 | UCONA | 0.129 | 0.12 | KG |  | 5700831781127 | TIMER ASSY KIT # 2 UP15 PC0528& AFTER | 0.28439 | 0.26455
599390 | UCONA | 0.197 | 0.186 | KG |  | 5700832314461 | Kit, Hoses SS 1/2"xFIP x3/8" | 0.43431 | 0.41006
599408 | UPKIT | 0.481 | 0.433 | KG |  | 5700838945577 | CARTRIDGE KIT UP(S)15-35 115/230 | 1.0604 | 0.95459
599409 | UPKIT | 0.481 | 0.433 | KG |  | 5700838945584 | CARTRIDGE KIT UP(S)15-55 115/230 | 1.0604 | 0.95459
605663 | UPKIT | 0.5 | 0.5 | KG |  | 5700392202383 | Emb. MC40/60 Analog module cpl. CS100 | 1.1023 | 1.1023
605779 | UPCKT | 0.23 | 0.23 | KG |  | 5700394021487 | Kit, Cable for Twin-Head Pump UPED | 0.50706 | 0.50706
625468 | MGAC1 | 0.152 | 0.152 | KG |  | 5700392202970 | POTENTIOMETER BOX SPP1 | 0.3351 | 0.3351
789945 | MSCAB | 1.611 | 1.586 | KG |  | 5700390043957 | Motor cable MS6000, 4 x 1 G 8 AWG, 3m | 3.5516 | 3.4965
795896 | SUCKT | 1.504 | 1.054 | KG |  | 5700390887698 | Spare, Liquid f sub.mot.SML3 1L | 3.3157 | 2.3236
795898 | SUCKT | 6.555 | 5.555 | KG |  | 5700392206275 | Spare, Liquid f. sub.mot.SML3 5L | 14.4512 | 12.2466
796701 | SUCKT | 21.5 | 19.997 | KG |  | 5700830520635 | Spare, Liquid f. sub.mot.SML3 25L | 47.3989 | 44.0854
796919 | SPKIT | 0.085 | 0.085 | KG |  | 5700391461569 | REP. KIT MS400/MS4000R/RI | 0.18739 | 0.18739
798888 | MSCAB | 0.5 | 0.5 | KG |  | 5700395320008 | Motor cable MS4000 R, 4x1G AWG14,2.5m 1p | 1.1023 | 1.1023
799901 | LSPAC | 0.574 | 0.259 | KG |  | 5708601055249 | Kit, Cable Term. unass.w/plug 1.5-2.5mm2 | 1.2654 | 0.57099
985164 | CHKIT | 0.085 | 0.038 | KG |  | 5700392251305 | KIT, SEAL & GASKET CH2/4 CVBE/V | 0.18739 | 0.083775
985167 | MUSKT | 0.136 | 0.091 | KG |  | 5700392251343 | Kit, Shaft seal CR(N)2/4 AUUE/V | 0.29983 | 0.20062
985186 | CRKIT | 0.08 | 0.038 | KG |  | 5700391253713 | Kit, Shaft seal CRN2/4 CVBV | 0.17637 | 0.083775
985202 | CRKIT | 0.199 | 0.157 | KG |  | 5700392251961 | Kit, Rep. CR4 shaft seal+gasket | 0.43872 | 0.34612
985204 | MUCKT | 0.184 | 0.124 | KG |  | 5700391063619 | Kit,Sh.sealCR(N)8/16 8-20/STG AUUE/V | 0.40565 | 0.27337
985205 | CRKIT | 0.165 | 0.123 | KG |  | 5700392252050 | Kit, Rep. CRN2/4 SHAFT SEAL+GASK | 0.36376 | 0.27117
985426 | CRKIT | 0.149 | 0.1 | KG |  | 5700391256127 | Kit, Rep. CR30/60(SEALING+GASKET | 0.32849 | 0.22046
985463 | SISKT | 0.262 | 0.246 | KG |  | 5700391257124 | Kit, Shaft seal A UUVFF N 22 | 0.57761 | 0.54233
985624 | SISKT | 0.21 | 0.205 | KG |  | 5700392253675 | Kit, Shaft seal LM/LP+NM/NP GLYKOL D33 | 0.46297 | 0.45194
985716 | MUSKT | 0.116 | 0.053 | KG |  | 5700391258954 | Kit, Shaft seal CR(N)2/4 MOD. A-B | 0.25573 | 0.11684
985720 | CRKIT | 0.153 | 0.148 | KG |  | 5700391259074 | Kit, Shaft seal Type A UUKGG N12 | 0.3373 | 0.32628
985721 | MUSKT | 0.208 | 0.15 | KG |  | 5700391259111 | Kit, Shaft seal Type A UBKGG N12 | 0.45856 | 0.33069
985726 | MUSKT | 0.077 | 0.072 | KG |  | 5700391259197 | Kit, Shaft seal T. AQBK N12 | 0.16975 | 0.15873
985727 | CRKIT | 0.137 | 0.132 | KG |  | 5700392253996 | Kit, Rep. CR(N)2/4 + SPK RUUE/V | 0.30203 | 0.29101
985737 | MUSKT | 0.139 | 0.134 | KG |  | 5700392254122 | Kit, Shaft seal CHV2/4 (GLYKOL)RUUE/V | 0.30644 | 0.29542
985742 | JPKIT | 0.419 | 0.221 | KG |  | 5700392254191 | Kit, Shaft seal JP5 + impeller C | 0.92373 | 0.48722
985743 | JPKIT | 0.412 | 0.155 | KG |  | 5700390215002 | Kit, Shaft seal JP6 + impeller model C | 0.9083 | 0.34171
985751 | MUSKT | 0.112 | 0.107 | KG |  | 5700391259746 | Kit, Shaft seal CHV 2/4 CVUE/V | 0.24692 | 0.23589
985752 | MUSKT | 0.217 | 0.166 | KG |  | 5700391259784 | Kit, Shaft seal CHK 2/4 AUUV | 0.4784 | 0.36596
985763 | MUSKT | 0.059 | 0.043 | KG |  | 5700393025226 | Kit, Shaft seal Type A QQE/VGG N 12 | 0.13007 | 0.094798
985769 | MUSKT | 0.203 | 0.145 | KG |  | 5700395040111 | Kit, Shaft seal CR(N)2/4 AUUE | 0.44753 | 0.31967
985828 | MUSKT | 0.177 | 0.172 | KG |  | 5700391260728 | Kit, Shaft seal Type A UUKGG N16 | 0.39021 | 0.37919
985829 | MUSKT | 0.175 | 0.175 | KG |  | 5700391260766 | Kit, Shaft seal R UUKGG N16 | 0.38581 | 0.38581
985834 | MUSKT | 0.4 | 0.4 | KG |  | 5700392254702 | Kit, Shaft seal Type A UAKGG N16 | 0.88184 | 0.88184
985838 | MUSKT | 0.237 | 0.179 | KG |  | 5700391260995 | Kit, spec. shaft seal CR(N)8/16 RUUE/V | 0.52249 | 0.39462
985844 | CISKT | 0.191 | 0.164 | KG |  | 5700392453259 | SEAL KIT UMT/UPT d16MM RUUE/V, TP | 0.42108 | 0.36155
985845 | SISKT | 0.257 | 0.007 | KG |  | 5700392453273 | KIT, SHAFT SEAL LM/LP-NM/NPD16 RUUE/V | 0.56658 | 0.015432
985848 | MUSKT | 0.186 | 0.136 | KG |  | 5700392254801 | Kit, CH(V)2/4 shaft seal AUUE/V | 0.41006 | 0.29983
985850 | SISKT | 0.18 | 0.18 | KG |  | 5700391261343 | KIT, LM/LP+NM/NP A UUKGG N16 | 0.39683 | 0.39683
985874 | MUSKT | 0.263 | 0.206 | KG |  | 5700395040128 | Kit, Shaft seal CR/CRN 8/16 AUUE | 0.57981 | 0.45415
985909 | SISKT | 0.305 | 0.273 | KG |  | 5700392453310 | KIT, SHAFT SEAL LM/LP-NM/NPD22 RUUE/V | 0.6724 | 0.60186
1800018 | SPKIT | 0.807 | 0.726 | KG |  | 5700394507486 | BOLT KIT 10 8"/10"PE X 8"MTR | 1.7791 | 1.6005
1800028 | SPKIT | 1.09 | 1.09 | KG |  | 5700394507493 | BOLT KIT-11 10"PE X 10"MTR | 2.403 | 2.403
3010008 | SP15A | 6.233 | 4.402 | KG |  | 5700390223847 | 7S05- 8 1"NPT 4" 60Hz | 13.7413 | 9.7046
3010011 | SP15A | 4.535 | 4.081 | KG |  | 5700390223885 | 7S05-11 1"NPT 4" 60Hz | 9.9979 | 8.997
3010015 | SP15A | 5.442 | 4.898 | KG |  | 5700390223922 | 7S07-15 1"NPT 4" 60Hz | 11.9974 | 10.7981
3010019 | SP15A | 6.349 | 5.714 | KG |  | 5700390223953 | 7S10-19 1"NPT 4" 60Hz | 13.997 | 12.5971
3010026 | SP15A | 7.7 | 6.7 | KG |  | 5700390223991 | 7S15-26 1"NPT 4" 60Hz | 16.9754 | 14.7708
3010032 | SP15A | 10 | 9 | KG |  | 5700394507561 | 7S20-32 1"NPT 4" 60Hz | 22.046 | 19.8414
3014211 | SP15A | 10.884 | 9.796 | KG |  | 5700394473569 | 7S05-11 1x115V 3w 60hz Tested UL | 23.9949 | 21.5963
3014532 | SP15A | 23 | 22 | KG |  | 5700394420730 | 7S20-32 1.50kW 1x230V 60Hz | 50.7058 | 48.5012
3019211 | SP15A | 14.966 | 13.469 | KG |  | 5700394419550 | 7S05-11 0.5HP 1X115V 60HZ 2W/G | 32.994 | 29.6938
3600028 | MUCKT | 26.757 | 24.081 | KG |  | 5700394507813 | FLANGE KIT 4" 250# CAST IRON | 58.9885 | 53.089
4013010 | CRACC | 2.721 | 2.449 | KG |  | 5700394507868 | CPLNG SET 1-1/4" VIC. EPDM/RED | 5.9987 | 5.3991
5010003 | SP05A | 2.721 | 2.449 | KG |  | 5700390229573 | 25S05-3 1 1/2" NPT 4" 60Hz | 5.9987 | 5.3991
5010005 | SP05A | 3.175 | 2.857 | KG |  | 5700390229610 | 25S07-5 1 1/2"NPT 4" 60Hz | 6.9996 | 6.2985
5010007 | SP05A | 3.628 | 3.265 | KG |  | 5700390229641 | 25S10-7 1 1/2"NPT 4" 60Hz | 7.9983 | 7.198
5010009 | SP05A | 5.2 | 3.4 | KG |  | 5700390229672 | 25S15-9 1 1/2"NPT 4" 60Hz | 11.4639 | 7.4956
5010011 | SP05A | 5.6 | 3.8 | KG |  | 5700390229719 | 25S20-11 1 1/2"NPT 4" 60Hz | 12.3458 | 8.3775
5010015 | SP05A | 6.5 | 4.7 | KG |  | 5700390229757 | 25S30-15 1 1/2"NPT 4" 60Hz | 14.3299 | 10.3616
5010026 | SP05A | 8.163 | 7.347 | KG |  | 5700390229801 | 25S50-26 1 1/2"NPT 4" 60Hz | 17.9961 | 16.1972
5014203 | SP05A | 10.886 | 9.798 | KG |  | 5700394473712 | 25S05-3 0.37kW 1x115V 60Hz | 23.9993 | 21.6007
5014511 | SP05A | 16.5 | 15 | KG |  | 5700391064982 | 25S20-11 1.5kW 1x230V 60Hz | 36.3759 | 33.069
5014515 | SP05A | 30.839 | 27.755 | KG |  | 5700394419819 | 25S30-15 2.2kW 1x230V 60Hz | 67.9877 | 61.1887
5014526 | SP05A | 36.735 | 33.061 | KG |  | 5700394419833 | 25S50-26 1X230 MS4000 3W/G 60 | 80.986 | 72.8863
5019203 | SP05A | 10.884 | 9.796 | KG |  | 5700394419758 | 25S05-3 0.37kW 1x115V 60Hz | 23.9949 | 21.5963
5030003 | SP05A | 2.721 | 2.449 | KG |  | 5700390231071 | 25E05-3 1 1/2"NPT 4" 60Hz | 5.9987 | 5.3991
5030004 | SP05A | 2.721 | 2.449 | KG |  | 5700390231118 | 25E07-4 1 1/2"NPT 4" 60Hz | 5.9987 | 5.3991
5030006 | SP05A | 3.628 | 3.265 | KG |  | 5700390231156 | 25E10-6 1 1/2"NPT 4" 60Hz | 7.9983 | 7.198
5030008 | SP05A | 4.082 | 3.674 | KG |  | 5700390231187 | 25E15-8 1 1/2"NPT 4" 60Hz | 8.9992 | 8.0997
5110039 | SP05A | 21.3 | 19.5 | KG |  | 5700390233358 | 25S75-39 1 1/2" NPT 6" 60Hz | 46.958 | 42.9897
5113039 | SP05A | 59.7 | 55.4 | KG |  | 5700390233396 | 25S75-39 5,5KW3X460V60P | 131.6146 | 122.1348
5113639 | SP05A | 59.7 | 55.4 | KG |  | 5700390233433 | 25S75-39 5,5KW3X460V60P | 131.6146 | 122.1348
5310052 | SP05A | 36.4 | 34.6 | KG |  | 5700390244200 | 25S100-52 1 1/2"NPT6" 60Hz | 80.2474 | 76.2792
5313652 | SP05A | 99.3 | 74 | KG |  | 5700390244286 | 25S100-52 7,5KW3X460V60P | 218.9168 | 163.1404
5723605 | SPBO4 | 58.944 | 28.944 | KG |  | 5711492336786 | BM 5A- 5R 0,75kW 3x440-480V 60Hz Elbow | 129.9479 | 63.8099
5723607 | SPBO4 | 59.756 | 29.756 | KG |  | 5711492336793 | BM 5A- 7R 0,75kW 3x440-480V 60Hz Elbow | 131.7381 | 65.6001
5723609 | SPBO4 | 60.312 | 30.312 | KG |  | 5711492336809 | BM 5A- 9R 1,1kW 3x440-480V 60Hz Elbow | 132.9638 | 66.8258
5723611 | SPBO4 | 60.982 | 30.982 | KG |  | 5711492336816 | BM 5A-11R 1,5kW 3x440-480V 60Hz Elbow | 134.4409 | 68.3029
5723615 | SPBO4 | 65.1 | 35.1 | KG |  | 5711492336823 | BM 5A-15R 2,2kW 3x440-480V 60Hz Elbow | 143.5195 | 77.3815
5723621 | SPBO4 | 73.782 | 40.582 | KG |  | 5711492336830 | BM 5A-21R 3,0kW 3x440-480V 60Hz Elbow | 162.6598 | 89.4671
5723626 | SPBO4 | 82.676 | 46.876 | KG |  | 5711492336847 | BM 5A-26R 4,0kW 3x440-480V 60Hz Elbow | 182.2675 | 103.3428
5723639 | SPBO4 | 103.521 | 58.121 | KG |  | 5711492336854 | BM 5A-39R 5,5kW 3x440-480V 60Hz Elbow | 228.2224 | 128.1336
5731912 | SPBO4 | 63.042 | 33.042 | KG |  | 5700392818522 | BM 5A-12N STRAIGHT | 138.9824 | 72.8444
5731917 | SPBO4 | 66.791 | 35.791 | KG |  | 5700392818539 | BM 5A-17N STRAIGHT | 147.2474 | 78.9048
5731925 | SPBO4 | 78.154 | 42.354 | KG |  | 5700392818546 | BM 5A-25N STRAIGHT | 172.2983 | 93.3736
5731933 | SPBO4 | 72.881 | 35.881 | KG |  | 5700392818553 | BM 5A-33N STRAIGHT | 160.6735 | 79.1033
5731938 | SPBO4 | 78.136 | 41.136 | KG |  | 5700392818560 | BM 5A-38N STRAIGHT | 172.2586 | 90.6884
5731944 | SPBO4 | 103.11 | 57.71 | KG |  | 5700392818577 | BM 5A-44N STRAIGHT | 227.3163 | 127.2275
5731960 | SPBO4 | 120.96 | 70.56 | KG |  | 5700392818584 | BM 5A-60N STRAIGHT | 266.6684 | 155.5566
5733605 | SPBO4 | 60.844 | 30.844 | KG |  | 5700392818591 | BM 5A-5N STRAIGHT | 134.1367 | 67.9987
5733607 | SPBO4 | 61.489 | 31.489 | KG |  | 5700392818607 | BM 5A-7N STRAIGHT | 135.5586 | 69.4206
5733609 | SPBO4 | 62.131 | 32.131 | KG |  | 5700392818614 | BM 5A-9N STRAIGHT | 136.974 | 70.836
5733611 | SPBO4 | 62.775 | 32.775 | KG |  | 5700392818621 | BM 5A-11N STRAIGHT | 138.3938 | 72.2558
5733615 | SPBO4 | 68.136 | 37.136 | KG |  | 5700392818638 | BM 5A-15N STRAIGHT | 150.2126 | 81.87
5733621 | SPBO4 | 78.878 | 43.078 | KG |  | 5700392818645 | BM 5A-21N STRAIGHT | 173.8944 | 94.9698
5733626 | SPBO4 | 85.192 | 49.392 | KG |  | 5700392818652 | BM 5A-26N STRAIGHT | 187.8143 | 108.8896
5733639 | SPBO4 | 107.236 | 61.836 | KG |  | 5700392818669 | BM 5A-39N STRAIGHT | 236.4125 | 136.3236
5741912 | SPBO4 | 67.034 | 37.034 | KG |  | 5700392818829 | BM 5A-12NE STRAIGHT | 147.7832 | 81.6452
5741917 | SPBO4 | 71.528 | 40.528 | KG |  | 5700392818836 | BM 5A-17NE STRAIGHT | 157.6906 | 89.348
5741925 | SPBO4 | 84.083 | 48.283 | KG |  | 5700392818843 | BM 5A-25NE STRAIGHT | 185.3694 | 106.4447
5741933 | SPBO4 | 80.002 | 43.002 | KG |  | 5700392818850 | BM 5A-33NE STRAIGHT | 176.3724 | 94.8022
5741938 | SPBO4 | 86.002 | 49.002 | KG |  | 5700392818867 | BM 5A-38NE STRAIGHT | 189.6 | 108.0298
5741944 | SPBO4 | 111.87 | 66.47 | KG |  | 5700392818874 | BM 5A-44NE STRAIGHT | 246.6286 | 146.5398
5741960 | SPBO4 | 132.104 | 81.704 | KG |  | 5700392818881 | BM 5A-60NE STRAIGHT | 291.2365 | 180.1246
5743605 | SPBO4 | 63.793 | 33.793 | KG |  | 5700392818898 | BM 5A-5NE STRAIGHT | 140.638 | 74.5
5743607 | SPBO4 | 64.736 | 34.736 | KG |  | 5700392818904 | BM 5A-7NE STRAIGHT | 142.717 | 76.579
5743609 | SPBO4 | 65.676 | 35.676 | KG |  | 5700392818911 | BM 5A-9NE STRAIGHT | 144.7893 | 78.6513
5743611 | SPBO4 | 66.618 | 36.618 | KG |  | 5700392818928 | BM 5A-11NE STRAIGHT | 146.866 | 80.728
5743615 | SPBO4 | 72.575 | 41.575 | KG |  | 5700392818935 | BM 5A-15NE STRAIGHT | 159.9988 | 91.6562
5743621 | SPBO4 | 84.211 | 48.411 | KG |  | 5700392818942 | BM 5A-21NE STRAIGHT | 185.6516 | 106.7269
5743626 | SPBO4 | 91.27 | 55.47 | KG |  | 5700392818959 | BM 5A-26NE STRAIGHT | 201.2138 | 122.2892
5743639 | SPBO4 | 115.251 | 69.851 | KG |  | 5700392818966 | BM 5A-39NE STRAIGHT | 254.0824 | 153.9935
5751912 | SPBO4 | 62.801 | 32.801 | KG |  | 5700392818973 | BM 5A-12N ELBOW | 138.4511 | 72.3131
5751917 | SPBO4 | 65.45 | 35.45 | KG |  | 5700392818980 | BM 5A-17N ELBOW | 144.2911 | 78.1531
5751925 | SPBO4 | 75.213 | 42.013 | KG |  | 5700392818997 | BM 5A-25N ELBOW | 165.8146 | 92.6219
5751933 | SPBO4 | 86.326 | 49.326 | KG |  | 5700392819000 | BM 5A-33N ELBOW | 190.3143 | 108.7441
5751944 | SPBO4 | 102.769 | 57.369 | KG |  | 5700392819024 | BM 5A-44N ELBOW | 226.5645 | 126.4757
5751960 | SPBO4 | 120.719 | 70.319 | KG |  | 5700392819031 | BM 5A-60N ELBOW | 266.1371 | 155.0253
5753605 | SPBO4 | 60.603 | 30.603 | KG |  | 5700392819048 | BM 5A-5N ELBOW | 133.6054 | 67.4674
5753607 | SPBO4 | 61.248 | 31.248 | KG |  | 5700392819055 | BM 5A-7N ELBOW | 135.0273 | 68.8893
5753609 | SPBO4 | 61.89 | 31.89 | KG |  | 5700392819062 | BM 5A-9N ELBOW | 136.4427 | 70.3047
5753611 | SPBO4 | 62.534 | 32.534 | KG |  | 5700392819079 | BM 5A-11N ELBOW | 137.8625 | 71.7245
5753615 | SPBO4 | 66.795 | 36.795 | KG |  | 5700392819086 | BM 5A-15N ELBOW | 147.2563 | 81.1183
5753621 | SPBO4 | 75.937 | 42.737 | KG |  | 5700392819093 | BM 5A-21N ELBOW | 167.4107 | 94.218
5753626 | SPBO4 | 84.951 | 49.151 | KG |  | 5700392819109 | BM 5A-26N ELBOW | 187.283 | 108.3583
5753639 | SPBO4 | 106.895 | 61.495 | KG |  | 5700392819116 | BM 5A-39N ELBOW | 235.6607 | 135.5719
5761912 | SPBO4 | 66.793 | 36.793 | KG |  | 5700392819123 | BM 5A-12NE ELBOW | 147.2518 | 81.1138
5761917 | SPBO4 | 70.187 | 40.187 | KG |  | 5700392819130 | BM 5A-17NE ELBOW | 154.7343 | 88.5963
5761925 | SPBO4 | 81.142 | 47.942 | KG |  | 5700392819147 | BM 5A-25NE ELBOW | 178.8857 | 105.6929
5761933 | SPBO4 | 93.447 | 56.447 | KG |  | 5700392819154 | BM 5A-33NE ELBOW | 206.0133 | 124.4431
5761944 | SPBO4 | 111.529 | 66.129 | KG |  | 5700392819178 | BM 5A-44NE ELBOW | 245.8768 | 145.788
5761960 | SPBO4 | 131.863 | 81.463 | KG |  | 5700392819185 | BM 5A-60NE ELBOW | 290.7052 | 179.5933
5763605 | SPBO4 | 63.552 | 33.552 | KG |  | 5700392819192 | BM 5A-5NE ELBOW | 140.1067 | 73.9687
5763607 | SPBO4 | 64.495 | 34.495 | KG |  | 5700392819208 | BM 5A-7NE ELBOW | 142.1857 | 76.0477
5763609 | SPBO4 | 65.435 | 35.435 | KG |  | 5700392819215 | BM 5A-9NE ELBOW | 144.258 | 78.12
5763611 | SPBO4 | 66.377 | 36.377 | KG |  | 5700392819222 | BM 5A-11NE ELBOW | 146.3347 | 80.1967
5763615 | SPBO4 | 71.234 | 41.234 | KG |  | 5700392819239 | BM 5A-15NE ELBOW | 157.0425 | 90.9045
5763621 | SPBO4 | 81.27 | 48.07 | KG |  | 5700392819246 | BM 5A-21NE ELBOW | 179.1678 | 105.9751
5763626 | SPBO4 | 91.029 | 55.229 | KG |  | 5700392819253 | BM 5A-26NE ELBOW | 200.6825 | 121.7579
5763639 | SPBO4 | 114.91 | 69.51 | KG |  | 5700392819260 | BM 5A-39NE ELBOW | 253.3306 | 153.2417
5771912 | SPBO4 | 61.423 | 31.423 | KG |  | 5700393962699 | BM 5A-12R STRAIGHT | 135.4131 | 69.2751
5771917 | SPBO4 | 64.906 | 33.906 | KG |  | 5700393962729 | BM 5A-17R STRAIGHT | 143.0918 | 74.7492
5771925 | SPBO4 | 75.852 | 40.052 | KG |  | 5700393962736 | BM 5A-25R STRAIGHT | 167.2233 | 88.2986
5771933 | SPBO4 | 83.618 | 46.618 | KG |  | 5700393962750 | BM 5A-33R STRAIGHT | 184.3442 | 102.774
5771960 | SPBO4 | 117.375 | 66.975 | KG |  | 5700392932020 | BM 5A-60R STRAIGHT | 258.7649 | 147.6531
5773605 | SPBO4 | 59.093 | 29.093 | KG |  | 5700393016699 | BM 5A-5R STRAIGHT | 130.2764 | 64.1384
5773607 | SPBO4 | 59.905 | 29.905 | KG |  | 5700393963160 | BM 5A-7R STRAIGHT | 132.0666 | 65.9286
5773609 | SPBO4 | 60.461 | 30.461 | KG |  | 5700393963177 | BM 5A-9R STRAIGHT | 133.2923 | 67.1543
5773611 | SPBO4 | 61.131 | 31.131 | KG |  | 5700393963191 | BM 5A-11R STRAIGHT | 134.7694 | 68.6314
5773615 | SPBO4 | 66.244 | 35.244 | KG |  | 5700393963207 | BM 5A-15R STRAIGHT | 146.0415 | 77.6989
5773621 | SPBO4 | 76.527 | 40.727 | KG |  | 5700393963245 | BM 5A-21R STRAIGHT | 168.7114 | 89.7867
5773626 | SPBO4 | 82.726 | 46.926 | KG |  | 5700393963252 | BM 5A-26R STRAIGHT | 182.3777 | 103.4531
5773639 | SPBO4 | 103.671 | 58.271 | KG |  | 5700393963269 | BM 5A-39R STRAIGHT | 228.5531 | 128.4642
5783605 | SPBO4 | 60.807 | 30.807 | KG |  | 5711492336434 | BM 5A- 5 0,75kW 3x440-480V 60Hz | 134.0551 | 67.9171
5783607 | SPBO4 | 61.45 | 31.45 | KG |  | 5711492336441 | BM 5A- 7 0,75kW 3x440-480V 60Hz | 135.4727 | 69.3347
5783609 | SPBO4 | 62.09 | 32.09 | KG |  | 5711492336458 | BM 5A- 9 1,1kW 3x440-480V 60Hz | 136.8836 | 70.7456
5783611 | SPBO4 | 62.732 | 32.732 | KG |  | 5711492336465 | BM 5A-11 1,5kW 3x440-480V 60Hz | 138.299 | 72.161
5783615 | SPBO4 | 68.089 | 37.089 | KG |  | 5711492336472 | BM 5A-15 2,2kW 3x440-480V 60Hz | 150.109 | 81.7664
5783621 | SPBO4 | 78.825 | 43.025 | KG |  | 5711492336489 | BM 5A-21 3,0kW 3x440-480V 60Hz | 173.7776 | 94.8529
5783626 | SPBO4 | 85.126 | 49.326 | KG |  | 5711492336496 | BM 5A-26 4,0kW 3x440-480V 60Hz | 187.6688 | 108.7441
5783639 | SPBO4 | 107.329 | 61.929 | KG |  | 5711492336502 | BM 5A-39 5,5kW 3x440-480V 60Hz | 236.6175 | 136.5287
5793605 | SPBO4 | 60.507 | 30.507 | KG |  | 5711492336649 | BM 5A- 5 0,75kW 3x440-480V 60Hz Elbow | 133.3937 | 67.2557
5793607 | SPBO4 | 61.15 | 31.15 | KG |  | 5711492336656 | BM 5A- 7 0,75kW 3x440-480V 60Hz Elbow | 134.8113 | 68.6733
5793609 | SPBO4 | 61.79 | 31.79 | KG |  | 5711492336663 | BM 5A- 9 1,1kW 3x440-480V 60Hz Elbow | 136.2222 | 70.0842
5793611 | SPBO4 | 62.432 | 32.432 | KG |  | 5711492336670 | BM 5A-11 1,5kW 3x440-480V 60Hz Elbow | 137.6376 | 71.4996
5793615 | SPBO4 | 66.689 | 36.689 | KG |  | 5711492336687 | BM 5A-15 2,2kW 3x440-480V 60Hz Elbow | 147.0226 | 80.8846
5793621 | SPBO4 | 75.825 | 42.625 | KG |  | 5711492336694 | BM 5A-21 3,0kW 3x440-480V 60Hz Elbow | 167.1638 | 93.9711
5793626 | SPBO4 | 84.826 | 49.026 | KG |  | 5711492336700 | BM 5A-26 4,0kW 3x440-480V 60Hz Elbow | 187.0074 | 108.0827
5793639 | SPBO4 | 113.329 | 67.929 | KG |  | 5711492336717 | BM 5A-39 5,5kW 3x440-480V 60Hz Elbow | 249.8451 | 149.7563
8010009 | SP01A | 4.082 | 3.674 | KG |  | 5700390263102 | 5S05- 9 1"NPT 4" 60Hz | 8.9992 | 8.0997
8010013 | SP01A | 4.989 | 4.49 | KG |  | 5700390263140 | 5S05-13 1"NPT 4" 60Hz | 10.9987 | 9.8987
8010018 | SP01A | 6.349 | 5.714 | KG |  | 5700390263188 | 5S07-18 1"NPT 4" 60Hz | 13.997 | 12.5971
8010022 | SP01A | 7.256 | 6.53 | KG |  | 5700390263225 | 5S10-22 1"NPT 4" 60Hz | 15.9966 | 14.396
8010026 | SP01A | 8.163 | 7.347 | KG |  | 5700390263256 | 5S15-26 1"NPT 4" 60Hz | 17.9961 | 16.1972
8014213 | SP01A | 14 | 12.2 | KG |  | 5700394473552 | 5S05-13 0.37kW 1x115V 60Hz | 30.8644 | 26.8961
8019213 | SP01A | 14 | 12.2 | KG |  | 5700394419475 | 5S05-13 0.37kW 1x115V 60Hz | 30.8644 | 26.8961
8030003 | SP01A | 2.721 | 2.449 | KG |  | 5700394509602 | 5E05-3 PE 1" NPT | 5.9987 | 5.3991
8030005 | SP01A | 3.175 | 2.857 | KG |  | 5700390264444 | 5E05-5 1"NPT 4" 60Hz | 6.9996 | 6.2985
8030008 | SP01A | 4.082 | 3.674 | KG |  | 5700390264499 | 5E05-8 1"NPT 4" 60Hz | 8.9992 | 8.0997
8030012 | SP01A | 4.989 | 4.49 | KG |  | 5700390264536 | 5E05-12 1"NPT 4" 60Hz | 10.9987 | 9.8987
8030017 | SP01A | 6.349 | 5.714 | KG |  | 5700390264567 | 5E07-17 PE 1" NPT | 13.997 | 12.5971
8030021 | SP01A | 6.803 | 6.123 | KG |  | 5700390264604 | 5E10-21 1"NPT 4" 60Hz | 14.9979 | 13.4988
8030025 | SP01A | 7.71 | 6.939 | KG |  | 5700390264642 | 5E15-25 1"NPT 4" 60Hz | 16.9975 | 15.2977
8110031 | SP01A | 14.1 | 12.3 | KG |  | 5700390267193 | 5S15-31 1"NPT 4" 60Hz | 31.0849 | 27.1166
8110039 | SP01A | 16.7 | 14.9 | KG |  | 5700390267230 | 5S20-39 1"NPT 4" 60Hz | 36.8168 | 32.8485
8110048 | SP01A | 22.8 | 18 | KG |  | 5700390267261 | 5S30-48 1"NPT 4" 60Hz | 50.2649 | 39.6828
8114539 | SP01A | 29.025 | 26.122 | KG |  | 5700394419499 | 5S20-39 1.5kW 1x230V 60Hz | 63.9885 | 57.5886
8114548 | SP01A | 39.002 | 35.102 | KG |  | 5700394419505 | 5S30-48 2.2kW 1x230V 60Hz | 85.9838 | 77.3859
9010006 | SP02A | 4 | 2.7 | KG |  | 5700390279554 | 10S05-6 1 1/4"NPT 4" 60Hz | 8.8184 | 5.9524
9010009 | SP02A | 4.082 | 3.674 | KG |  | 5700390279592 | 10S05-9 1 1/4"NPT 4" 60Hz | 8.9992 | 8.0997
9010012 | SP02A | 4.989 | 4.49 | KG |  | 5700390279646 | 10S07-12 1 1/4"NPT 4" 60Hz | 10.9987 | 9.8987
9010015 | SP02A | 5.896 | 5.306 | KG |  | 5700390279677 | 10S10-15 1 1/4"NPT 4" 60Hz | 12.9983 | 11.6976
9010021 | SP02A | 7.256 | 6.53 | KG |  | 5700390279721 | 10S15-21 1 1/4"NPT 4" 60Hz | 15.9966 | 14.396
9010027 | SP02A | 8.617 | 7.755 | KG |  | 5700390279769 | 10S20-27 1 1/4"NPT 4" 60Hz | 18.997 | 17.0967
9014209 | SP02A | 13.3 | 11.5 | KG |  | 5700394473576 | 10S05-9 0.37kW 1x115V 60Hz | 29.3212 | 25.3529
9014527 | SP02A | 23.129 | 20.816 | KG |  | 5700394419574 | 10S20-27 1.5kW 1x230V 60Hz | 50.9902 | 45.891
9019209 | SP02A | 12.245 | 11.02 | KG |  | 5700394419567 | 10S05-9 0.37kW 1x115V 60Hz | 26.9953 | 24.2947
9030005 | SP02A | 3.175 | 2.857 | KG |  | 5700390280963 | 10E05-5 1 1/4"NPT 4" 60Hz | 6.9996 | 6.2985
9030008 | SP02A | 4.082 | 3.674 | KG |  | 5700390281014 | 10E05-8 1 1/4"NPT 4" 60Hz | 8.9992 | 8.0997
9030011 | SP02A | 4.535 | 4.081 | KG |  | 5700390281052 | 10E07-11 1 1/4"NPT 4" 60Hz | 9.9979 | 8.997
9030014 | SP02A | 5.896 | 5.306 | KG |  | 5700390281090 | 10E10-14 1 1/4"NPT 4" 60Hz | 12.9983 | 11.6976
9030019 | SP02A | 6.803 | 6.123 | KG |  | 5700390281137 | 10E15-19 1 1/4"NPT 4" 60Hz | 14.9979 | 13.4988
9110034 | SP02A | 17.9 | 13.1 | KG |  | 5700390283834 | 10S30-34 1 1/4" NPT 4" 60Hz | 39.4623 | 28.8803
9110048 | SP02A | 19.505 | 17.554 | KG |  | 5700390283933 | 10S50-48 1 1/4"NPT 4" 60Hz | 43.0007 | 38.6995
9114534 | SP02A | 41.27 | 37.143 | KG |  | 5700394419604 | 10S30-34 1x230v G4 3HP 60Hz 1.25"NPT | 90.9838 | 81.8855
9114548 | SP02A | 52.164 | 46.947 | KG |  | 5700394419710 | 10S50-48 3.7kW 1x230V 60H | 115.0008 | 103.4994
9314558 | SP02A | 66.679 | 60.011 | KG |  | 5700394419727 | 10S50-58 3.7kW 1x230V 60Hz | 147.0005 | 132.3003
9600052 | CRKIT | 0.907 | 0.816 | KG |  | 5700394511100 | ORIFICE KIT 3/4"NPT X1/8" | 1.9996 | 1.799
9600062 | CRACC | 0.907 | 0.816 | KG |  | 5700394511117 | ORIFICE KIT 3/4"NPT X3/16" | 1.9996 | 1.799
9600072 | CRACC | 0.907 | 0.816 | KG |  | 5700394511124 | ORIFICE KIT 3/4"NPT X1/4" | 1.9996 | 1.799
9600082 | CRACC | 0.907 | 0.816 | KG |  | 5700394511131 | ORIFICE KIT 3/4"NPT X5/16" | 1.9996 | 1.799
9600092 | CRACC | 0.907 | 0.816 | KG |  | 5700394511148 | ORIFICE KIT 3/4"NPT X3/8" | 1.9996 | 1.799
9600102 | MUCKT | 0.907 | 0.816 | KG |  | 5700394511155 | ORIFICE KIT 3/4"NPT X7/16" | 1.9996 | 1.799
9600112 | CRACC | 0.907 | 0.816 | KG |  | 5700394511162 | ORIFICE KIT 3/4"NPT X1/2" | 1.9996 | 1.799
10010005 | SP03A | 3.175 | 2.857 | KG |  | 5700390303396 | 16S05-5 1 1/4"NPT 4" 60Hz | 6.9996 | 6.2985
10010008 | SP03A | 4.082 | 3.674 | KG |  | 5700390303426 | 16S07-8 1 1/4"NPT 4" 60Hz | 8.9992 | 8.0997
10010010 | SP03A | 4.535 | 4.081 | KG |  | 5700390303471 | 16S10-10 1 1/4"NPT 4" 60Hz | 9.9979 | 8.997
10010014 | SP03A | 5.443 | 4.899 | KG |  | 5700390303501 | 16S15-14 1 1/4"NPT 4" 60Hz | 11.9996 | 10.8003
10010018 | SP03A | 6.349 | 5.714 | KG |  | 5700390303556 | 16S20-18 1 1/4"NPT 4" 60Hz | 13.997 | 12.5971
10010024 | SP03A | 8.163 | 7.347 | KG |  | 5700390303594 | 16S30-24 1 1/4"NPT 4" 60Hz | 17.9961 | 16.1972
10014205 | SP03A | 10.886 | 9.798 | KG |  | 5700394473590 | 16S05-5 0.37kW 1x115V 60Hz | 23.9993 | 21.6007
10014518 | SP03A | 18.141 | 16.327 | KG |  | 5700394419765 | 16S20-18 1.5kW 1x230V 60Hz | 39.9936 | 35.9945
10014524 | SP03A | 31.293 | 28.164 | KG |  | 5700394419772 | 16S30-24 2.2kW 1x230V 60Hz | 68.9885 | 62.0904
10019205 | SP03A | 10.884 | 9.796 | KG |  | 5700394419741 | 16S05-5 0.37kW 1x115V 60Hz | 23.9949 | 21.5963
10030004 | SP03A | 3.175 | 2.857 | KG |  | 5700390304768 | SP3A- 4E 1 1/4"NPT 4" 60Hz | 6.9996 | 6.2985
10030007 | SP03A | 3.628 | 3.265 | KG |  | 5700390304805 | SP3A- 7E 1 1/4"NPT 4" 60Hz | 7.9983 | 7.198
10030009 | SP03A | 5.726 | 3.784 | KG |  | 5700390304843 | 16E10-9 1 1/4"NPT 4" 60Hz | 12.6235 | 8.3422
10030013 | SP03A | 5.442 | 4.898 | KG |  | 5700390304881 | SP3A-13E 1 1/4"NPT 4" 60Hz | 11.9974 | 10.7981
10110038 | SP03A | 15.422 | 13.88 | KG |  | 5700390307455 | 16S50-38 1 1/4" NPT 4" 60Hz | 33.9993 | 30.5998
10114538 | SP03A | 48.98 | 44.082 | KG |  | 5700394419789 | 16S50-38 1x230v G4 5HP 60Hz 1.25"NPT | 107.9813 | 97.1832
10153014 | SP03A | 14.512 | 13.061 | KG |  | 5700830274699 | 16S15-14 3X230 1.5HP MS402 | 31.9932 | 28.7943
10153018 | SP03A | 18.141 | 16.327 | KG |  | 5700830274712 | 16S20-18 3X230 G402 W/GRND | 39.9936 | 35.9945
10153024 | SP03A | 29.025 | 26.122 | KG |  | 5700830274491 | 16S30-24 3X230V G402 W/GRND | 63.9885 | 57.5886
10153038 | SP03A | 45.352 | 40.817 | KG |  | 5700830341179 | 16S50-38 3x230v G4" 1.25"NPT 60Hz | 99.983 | 89.9852
10153614 | SP03A | 14.512 | 13.061 | KG |  | 5700830274705 | 16S15-14 3X460V G402 W/GRND | 31.9932 | 28.7943
10153618 | SP03A | 18.141 | 16.327 | KG |  | 5700830274729 | 16S20-18 3X460 G402 W/GRND | 39.9936 | 35.9945
10153624 | SP03A | 29.025 | 26.122 | KG |  | 5700830274507 | 16S30-24 3X460V G402 W/GRND | 63.9885 | 57.5886
10153638 | SP03A | 45.352 | 40.817 | KG |  | 5700830341186 | 16S50-38 3x460v G4" 1.25"NPT 60Hz | 99.983 | 89.9852
10154505 | SP03A | 10.886 | 9.798 | KG |  | 5700830274620 | 16S05-5 1X230 G402 3W W/GRND | 23.9993 | 21.6007
10154508 | SP03A | 13.605 | 12.244 | KG |  | 5700830274644 | 16S07-8 1X230 G402 3W W/GRND | 29.9936 | 26.9931
10154510 | SP03A | 14.059 | 12.653 | KG |  | 5700830274668 | 16S10-10 1X230 G402 3W W/GRND | 30.9945 | 27.8948
10154514 | SP03A | 16.327 | 14.694 | KG |  | 5700830274682 | 16S15-14 1X230 G402 3W W/GRND | 35.9945 | 32.3944
10159505 | SP03A | 10.884 | 9.796 | KG |  | 5700830274613 | 16S05-5 1X230 G402 2W W/GRND | 23.9949 | 21.5963
10159508 | SP03A | 12.245 | 11.02 | KG |  | 5700830274637 | 16S07-8 1X230 G402 2W W/GRND | 26.9953 | 24.2947
10159510 | SP03A | 14.059 | 12.653 | KG |  | 5700830274651 | 16S10-10 1X230 G402 2W W/GRND | 30.9945 | 27.8948
10159514 | SP03A | 18.141 | 16.327 | KG |  | 5700830274675 | 16S15-14 1X230 G402 2W W/GRND | 39.9936 | 35.9945
10210005 | SP03A | 5.7 | 3.9 | KG |  | 5700390313531 | 16N07-5 1 1/4"NPT 4" 60Hz | 12.5662 | 8.5979
10210010 | SP03A | 7.3 | 5.5 | KG |  | 5700390313609 | 16N10-10 1 1/4"NPT 4" 60Hz | 16.0936 | 12.1253
10310056 | SP03A | 58.514 | 55.792 | KG |  | 5700390318178 | 16S75-56 1 1/4"NPT 6" 60Hz | 129 | 122.999
10310075 | SP03A | 78.199 | 43.567 | KG |  | 5700390318253 | 16S100-75 1 1/4"NPT 6" 60Hz | 172.3975 | 96.0478
10313056 | SP03A | 100.2 | 74.9 | KG |  | 5700390318345 | 16S75-56 5,5KW3X230V60P | 220.9009 | 165.1245
10313656 | SP03A | 100.2 | 74.9 | KG |  | 5700390318406 | 16S75-56 5,5KW3X460V60P | 220.9009 | 165.1245
10313675 | SP03A | 116.5 | 86.2 | KG |  | 5700390318451 | 16S100-75 7,5KW3X460V60P | 256.8359 | 190.0365
10730010 | SPB0A | 5.545 | 5.545 | KG |  | 5700392819338 | SP3A-10NS NBR | 12.2245 | 12.2245
10731906 | SPBO4 | 61.096 | 31.096 | KG |  | 5700392819451 | BM 3A-6N STRAIGHT | 134.6922 | 68.5542
10731909 | SPBO4 | 32.076 | 2.076 | KG |  | 5700392819468 | BM 3A-9N STRAIGHT | 70.7147 | 4.5767
10731912 | SPBO4 | 62.972 | 32.972 | KG |  | 5700392819475 | BM 3A-12N STRAIGHT | 138.8281 | 72.6901
10731918 | SPBO4 | 66.956 | 35.956 | KG |  | 5700392819482 | BM 3A-18N STRAIGHT | 147.6112 | 79.2686
10731925 | SPBO4 | 76.019 | 40.219 | KG |  | 5700392819499 | BM 3A-25N STRAIGHT | 167.5915 | 88.6668
10731933 | SPBO4 | 81.592 | 45.792 | KG |  | 5700392819505 | BM 3A-33N STRAIGHT | 179.8777 | 100.953
10731945 | SPBO4 | 76.183 | 39.183 | KG |  | 5700392819512 | BM 3A-45N STRAIGHT | 167.953 | 86.3828
10731952 | SPBO4 | 112.154 | 61.754 | KG |  | 5700392819529 | BM 3A-52N STRAIGHT | 247.2547 | 136.1429
10731960 | SPBO4 | 115.65 | 65.25 | KG |  | 5700392819536 | BM 3A-60N STRAIGHT | 254.962 | 143.8502
10733610 | SPBO4 | 62.342 | 32.342 | KG |  | 5700392819543 | BM 3A-10N STRAIGHT | 137.4392 | 71.3012
10733614 | SPBO4 | 63.601 | 33.601 | KG |  | 5700392819550 | BM 3A-14N STRAIGHT | 140.2148 | 74.0768
10733618 | SPBO4 | 66.956 | 35.956 | KG |  | 5700392819567 | BM 3A-18N STRAIGHT | 147.6112 | 79.2686
10733624 | SPBO4 | 77.506 | 41.706 | KG |  | 5700392819574 | BM 3A-24N STRAIGHT | 170.8697 | 91.945
10733628 | SPBO4 | 80.65 | 44.85 | KG |  | 5700835047755 | BM 3A-28N STRAIGHT | 177.801 | 98.8763
10733632 | SPBO4 | 76.015 | 39.015 | KG |  | 5700392819581 | BM 3A-32N STRAIGHT | 167.5827 | 86.0125
10733638 | SPBO4 | 101.022 | 55.622 | KG |  | 5700392819598 | BM 3A-38N STRAIGHT | 222.7131 | 122.6243
10741906 | SPBO4 | 33.3 | 3.3 | KG |  | 5700392819741 | BM 3A-6NE STRAIGHT | 73.4132 | 7.2752
10741909 | SPBO4 | 34.28 | 4.28 | KG |  | 5700392819758 | BM 3A-9NE STRAIGHT | 75.5737 | 9.4357
10741912 | SPBO4 | 35.176 | 5.176 | KG |  | 5700392819765 | BM 3A-12NE STRAIGHT | 77.549 | 11.411
10741918 | SPBO4 | 69.16 | 38.16 | KG |  | 5700392819772 | BM 3A-18NE STRAIGHT | 152.4701 | 84.1275
10741925 | SPBO4 | 78.223 | 42.423 | KG |  | 5700392819789 | BM 3A-25NE STRAIGHT | 172.4504 | 93.5257
10741933 | SPBO4 | 83.796 | 47.996 | KG |  | 5700392819796 | BM 3A-33NE STRAIGHT | 184.7367 | 105.812
10741945 | SPBO4 | 78.387 | 41.387 | KG |  | 5700392819802 | BM 3A-45NE STRAIGHT | 172.812 | 91.2418
10741952 | SPBO4 | 114.358 | 63.958 | KG |  | 5700392819819 | BM 3A-52NE STRAIGHT | 252.1136 | 141.0018
10741960 | SPBO4 | 117.854 | 67.454 | KG |  | 5700392819826 | BM 3A-60NE STRAIGHT | 259.8209 | 148.7091
10743610 | SPBO4 | 64.546 | 34.546 | KG |  | 5700392819833 | BM 3A-10NE STRAIGHT | 142.2981 | 76.1601
10743614 | SPBO4 | 65.805 | 35.805 | KG |  | 5700392819840 | BM 3A-14NE STRAIGHT | 145.0737 | 78.9357
10743618 | SPBO4 | 69.16 | 38.16 | KG |  | 5700392819857 | BM 3A-18NE STRAIGHT | 152.4701 | 84.1275
10743624 | SPBO4 | 79.71 | 43.91 | KG |  | 5700392819864 | BM 3A-24NE STRAIGHT | 175.7287 | 96.804
10743628 | SPBO4 | 82.853 | 47.053 | KG |  | 5700835047809 | BM 3A-28NE STRAIGHT | 182.6577 | 103.733
10743632 | SPBO4 | 78.219 | 41.219 | KG |  | 5700392819871 | BM 3A-32NE STRAIGHT | 172.4416 | 90.8714
10743638 | SPBO4 | 103.226 | 57.826 | KG |  | 5700392819888 | BM 3A-38NE STRAIGHT | 227.572 | 127.4832
10751906 | SPBO4 | 30.855 | 0.855 | KG |  | 5700392819895 | BM 3A-6N ELBOW | 68.0229 | 1.8849
10751909 | SPBO4 | 31.835 | 1.835 | KG |  | 5700392819901 | BM 3A-9N ELBOW | 70.1834 | 4.0454
10751912 | SPBO4 | 32.731 | 2.731 | KG |  | 5700392819918 | BM 3A-12N ELBOW | 72.1588 | 6.0208
10751918 | SPBO4 | 65.615 | 35.615 | KG |  | 5700392819925 | BM 3A-18N ELBOW | 144.6548 | 78.5168
10751925 | SPBO4 | 73.078 | 39.878 | KG |  | 5700392819932 | BM 3A-25N ELBOW | 161.1078 | 87.915
10751933 | SPBO4 | 81.351 | 45.551 | KG |  | 5700392819949 | BM 3A-33N ELBOW | 179.3464 | 100.4217
10751945 | SPBO4 | 89.628 | 52.628 | KG |  | 5700392819956 | BM 3A-45N ELBOW | 197.5939 | 116.0237
10751952 | SPBO4 | 106.813 | 61.413 | KG |  | 5700392819963 | BM 3A-52N ELBOW | 235.4799 | 135.3911
10751960 | SPBO4 | 115.409 | 65.009 | KG |  | 5700392819970 | BM 3A-60N ELBOW | 254.4307 | 143.3188
10753610 | SPBO4 | 62.101 | 32.101 | KG |  | 5700392819987 | BM 3A-10N ELBOW | 136.9079 | 70.7699
10753614 | SPBO4 | 64.36 | 34.36 | KG |  | 5700392819994 | BM 3A-14N ELBOW | 141.8881 | 75.7501
10753618 | SPBO4 | 65.615 | 35.615 | KG |  | 5700392820006 | BM 3A-18N ELBOW | 144.6548 | 78.5168
10753624 | SPBO4 | 74.565 | 41.365 | KG |  | 5700392820013 | BM 3A-24N ELBOW | 164.386 | 91.1933
10753628 | SPBO4 | 77.708 | 44.508 | KG |  | 5700396126500 | BM 3A-28N ELBOW | 171.3151 | 98.1223
10753632 | SPBO4 | 89.46 | 52.46 | KG |  | 5700392820020 | BM 3A-32N ELBOW | 197.2235 | 115.6533
10753638 | SPBO4 | 100.681 | 55.281 | KG |  | 5700392820037 | BM 3A-38N ELBOW | 221.9613 | 121.8725
10761906 | SPBO4 | 33.059 | 3.059 | KG |  | 5700392820044 | BM 3A-6NE ELBOW | 72.8819 | 6.7439
10761909 | SPBO4 | 34.039 | 4.039 | KG |  | 5700392820051 | BM 3A-9NE ELBOW | 75.0424 | 8.9044
10761912 | SPBO4 | 34.935 | 4.935 | KG |  | 5700392820068 | BM 3A-12NE ELBOW | 77.0177 | 10.8797
10761918 | SPBO4 | 67.819 | 37.819 | KG |  | 5700392820075 | BM 3A-18NE ELBOW | 149.5138 | 83.3758
10761925 | SPBO4 | 75.282 | 42.082 | KG |  | 5700392820082 | BM 3A-25NE ELBOW | 165.9667 | 92.774
10761933 | SPBO4 | 83.555 | 47.755 | KG |  | 5700392820099 | BM 3A-33NE ELBOW | 184.2054 | 105.2807
10761945 | SPBO4 | 91.832 | 54.832 | KG |  | 5700392820105 | BM 3A-45NE ELBOW | 202.4528 | 120.8826
10761952 | SPBO4 | 109.017 | 63.617 | KG |  | 5700392820112 | BM 3A-52NE ELBOW | 240.3389 | 140.25
10761960 | SPBO4 | 117.613 | 67.213 | KG |  | 5700392820129 | BM 3A-60NE ELBOW | 259.2896 | 148.1778
10763610 | SPBO4 | 64.305 | 34.305 | KG |  | 5700392820136 | BM 3A-10NE ELBOW | 141.7668 | 75.6288
10763614 | SPBO4 | 66.564 | 36.564 | KG |  | 5700392820143 | BM 3A-14NE ELBOW | 146.747 | 80.609
10763618 | SPBO4 | 67.819 | 37.819 | KG |  | 5700392820150 | BM 3A-18NE ELBOW | 149.5138 | 83.3758
10763624 | SPBO4 | 76.769 | 43.569 | KG |  | 5700392820167 | BM 3A-24NE ELBOW | 169.2449 | 96.0522
10763628 | SPBO4 | 82.512 | 46.712 | KG |  | 5700835047816 | BM 3A-28NE Elbow | 181.906 | 102.9813
10763632 | SPBO4 | 91.664 | 54.664 | KG |  | 5700392820174 | BM 3A-32NE ELBOW | 202.0825 | 120.5123
10763638 | SPBO4 | 102.885 | 57.485 | KG |  | 5700392820181 | BM 3A-38NE ELBOW | 226.8203 | 126.7314
10781933 | SPBO4 | 81.684 | 45.884 | KG |  | 5710629811257 | BM 3A-33 2,2kW 3x380-415V 50Hz | 180.0805 | 101.1559
10783610 | SPBO4 | 62.31 | 32.31 | KG |  | 5711492336267 | BM 3A-10 0,75kW 3x440-480V 60Hz | 137.3686 | 71.2306
10783614 | SPBO4 | 63.553 | 33.553 | KG |  | 5711492336274 | BM 3A-14 1,1kW 3x440-480V 60Hz | 140.1089 | 73.9709
10783618 | SPBO4 | 66.924 | 35.924 | KG |  | 5711492336281 | BM 3A-18 1,5kW 3x440-480V 60Hz | 147.5407 | 79.1981
10783624 | SPBO4 | 77.498 | 41.698 | KG |  | 5711492336298 | BM 3A-24 2,2kW 3x440-480V 60Hz | 170.8521 | 91.9274
10783628 | SPBO4 | 80.885 | 45.085 | KG |  | 5711492336304 | BM 3A-28 3,0kW 3x440-480V 60Hz | 178.3191 | 99.3944
10783632 | SPBO4 | 89.809 | 52.809 | KG |  | 5711492336410 | BM 3A-32 4,0kW 3x440-480V 60Hz | 197.9929 | 116.4227
10783638 | SPBO4 | 101.002 | 55.602 | KG |  | 5711492336427 | BM 3A-38 4,0kW 3x440-480V 60Hz | 222.669 | 122.5802
10793610 | SPBO4 | 62.01 | 32.01 | KG |  | 5711492336571 | BM 3A-10 0,75kW 3x440-480V 60Hz Elbow | 136.7072 | 70.5692
10793614 | SPBO4 | 64.253 | 34.253 | KG |  | 5711492336588 | BM 3A-14 1,1kW 3x440-480V 60Hz Elbow | 141.6522 | 75.5142
10793618 | SPBO4 | 65.524 | 35.524 | KG |  | 5711492336595 | BM 3A-18 1,5kW 3x440-480V 60Hz Elbow | 144.4542 | 78.3162
10793624 | SPBO4 | 74.498 | 41.298 | KG |  | 5711492336601 | BM 3A-24 2,2kW 3x440-480V 60Hz Elbow | 164.2383 | 91.0456
10793628 | SPBO4 | 77.885 | 44.685 | KG |  | 5711492336618 | BM 3A-28 3,0kW 3x440-480V 60Hz Elbow | 171.7053 | 98.5126
10793632 | SPBO4 | 89.409 | 52.409 | KG |  | 5711492336625 | BM 3A-32 4,0kW 3x440-480V 60Hz Elbow | 197.1111 | 115.5409
10793638 | SPBO4 | 107.002 | 61.602 | KG |  | 5711492336632 | BM 3A-38 4,0kW 3x440-480V 60Hz Elbow | 235.8966 | 135.8078
19250001 | SP095 | 46.3 | 25.9 | KG |  | 5700318091367 | 475S100- 1 6NPT 6" 60 | 102.073 | 57.0991
19250002 | SP095 | 50.5 | 30.1 | KG |  | 5700318091381 | 475S200- 2 6NPT 6" 60 | 111.3323 | 66.3585
19250003 | SP095 | 58.57 | 34.3 | KG |  | 5700318091411 | 475S300- 3 6NPT 6" 60 | 129.1234 | 75.6178
19250004 | SP095 | 62.77 | 38.5 | KG |  | 5700318091435 | 475S400- 4 6NPT 6" 60 | 138.3827 | 84.8771
19250005 | SP095 | 66.97 | 42.7 | KG |  | 5700318091459 | 475S500- 5 6NPT 6" 60 | 147.6421 | 94.1364
19250006 | SP095 | 84.12 | 52.9 | KG |  | 5700318091558 | 475S600- 6 6NPT 8" 60 | 185.451 | 116.6233
19250007 | SP095 | 88.32 | 57.1 | KG |  | 5700318091565 | 475S600- 7 6NPT 8" 60 | 194.7103 | 125.8827
19250008 | SP095 | 92.52 | 61.3 | KG |  | 5700318091572 | 475S750- 8 6NPT 8" 60 | 203.9696 | 135.142
19250009 | SP095 | 105.2 | 65.5 | KG |  | 5700318091589 | 475S1000- 9 6NPT 8" 60 | 231.9239 | 144.4013
19250010 | SP095 | 109.4 | 69.7 | KG |  | 5700318091596 | 475S1000-10 6NPT 8" 60 | 241.1832 | 153.6606
19250011 | SP095 | 113.6 | 73.9 | KG |  | 5700318091602 | 475S1000-11 6NPT 8" 60 | 250.4426 | 162.9199
19250012 | SP095 | 130.66 | 86.9 | KG |  | 5700318091619 | 475S1250-12 6NPT 8" 60 | 288.053 | 191.5797
19250013 | SP095 | 152.01 | 91.1 | KG |  | 5700318091718 | 475S1250-13 6NPT 8" 60 | 335.1212 | 200.8391
19253001 | SP095 | 91.17 | 66.9 | KG |  | 5711496474859 | 475S100- 1 6NPT 6"3X208-230/60 | 200.9934 | 147.4877
19253002 | SP095 | 116.87 | 87.1 | KG |  | 5711496474897 | 475S200- 2 6NPT 6"3X208-230/60 | 257.6516 | 192.0207
19253003 | SP095 | 132.57 | 102.8 | KG |  | 5711496474934 | 475S300- 3 6NPT 6"3X208-230/60 | 292.2638 | 226.6329
19253501 | SP095 | 91.17 | 66.9 | KG |  | 5711496474866 | 475S100- 1 6NPT 6"3X440-480/60 | 200.9934 | 147.4877
19253502 | SP095 | 116.87 | 87.1 | KG |  | 5711496474903 | 475S200- 2 6NPT 6"3X440-480/60 | 257.6516 | 192.0207
19253503 | SP095 | 132.57 | 102.8 | KG |  | 5711496474941 | 475S300- 3 6NPT 6"3X440-480/60 | 292.2638 | 226.6329
19253504 | SP095 | 154.64 | 120.5 | KG |  | 5711496474972 | 475S400- 4 6NPT 6"3X440-480/60 | 340.9193 | 265.6543
19340004 | SP095 | 71.92 | 44.5 | KG |  | 5700318091503 | 475S400- 4 6NPT 8" 60 | 158.5548 | 98.1047
19340005 | SP095 | 76.12 | 48.7 | KG |  | 5700318091527 | 475S500- 5 6NPT 8" 60 | 167.8142 | 107.364
19340006 | SP095 | 72.67 | 46.9 | KG |  | 5700318091480 | 475S600- 6 6NPT 6" 60 | 160.2083 | 103.3957
19340007 | SP095 | 76.87 | 51.1 | KG |  | 5700318091497 | 475S600- 7 6NPT 6" 60 | 169.4676 | 112.6551
19581906 | SPBO8 | 279.354 | 190.046 | KG |  | 5700390097844 | BM95- 6N 26kW 3x380-415V 50Hz | 615.8638 | 418.9754
19591906 | SPBO8 | 279.354 | 190.046 | KG |  | 5700390097929 | BM95- 6NE 26kW 3x380-415V 50Hz | 615.8638 | 418.9754
19651908 | SPBO8 | 399.19 | 295.546 | KG |  | 5700390100025 | BM95- 8N 37kW 3x380-415V 50Hz | 880.0543 | 651.5607
19651910 | SPBO8 | 438.546 | 329.546 | KG |  | 5700390100063 | BM95-10N 45kW 3x380-415V 50Hz | 966.8185 | 726.5171
19651912 | SPBO8 | 476.19 | 359.546 | KG |  | 5700390100100 | BM95-12N 55kW 3x380-415V 50Hz | 1049.8085 | 792.6551
19651916 | SPBO8 | 589.746 | 443.546 | KG |  | 5700390100155 | BM95-16N 75kW 3x380-415V 50Hz | 1300.154 | 977.8415
19651920 | SPBO8 | 680.746 | 522.446 | KG |  | 5700390100209 | BM95-20N 92kW 3x380-415V 50Hz | 1500.7726 | 1151.7845
19661908 | SPBO8 | 399.19 | 295.546 | KG |  | 5700390100445 | BM95- 8NE 37kW 3x380-415V 50Hz | 880.0543 | 651.5607
19661910 | SPBO8 | 438.546 | 329.546 | KG |  | 5700390100483 | BM95-10NE 45kW 3x380-415V 50Hz | 966.8185 | 726.5171
19661912 | SPBO8 | 476.19 | 359.546 | KG |  | 5700390100537 | BM95-12NE 55kW 3x380-415V 50Hz | 1049.8085 | 792.6551
19661916 | SPBO8 | 589.746 | 443.546 | KG |  | 5700390100575 | BM95-16NE 75kW 3x380-415V 50Hz | 1300.154 | 977.8415
19661920 | SPBO8 | 680.746 | 522.446 | KG |  | 5700390100612 | BM95-20NE 92kW 3x380-415V 50Hz | 1500.7726 | 1151.7845
19830007 | SP095 | 72.67 | 48.4 | KG |  | 5700390111113 | SP95- 7N 5NPT 6" 50/60 | 160.2083 | 106.7026
19840007 | SP095 | 76.87 | 51.1 | KG |  | 5711496938603 | 475N600- 7 6NPT 6" 60 | 169.4676 | 112.6551
19893604 | SPBO8 | 257.754 | 176.046 | KG |  | 5700390112066 | BM95- 4N 26kW 3x440-480V 60Hz | 568.2445 | 388.111
19903604 | SPBO8 | 257.754 | 176.046 | KG |  | 5700390112127 | BM95- 4NE 26kW 3x440-480V 60Hz | 568.2445 | 388.111
19913604 | SPBO8 | 257.754 | 176.046 | KG |  | 5700317680067 | BM95- 4R 26kW 3x440-480V 60Hz | 568.2445 | 388.111
19913605 | SPBO8 | 363.854 | 274.546 | KG |  | 5700390112356 | BM95- 5N 37kW 3x440-480V 60Hz | 802.1525 | 605.2641
19913607 | SPBO8 | 416.19 | 312.546 | KG |  | 5700390112431 | BM95- 7N 45kW 3x440-480V 60Hz | 917.5325 | 689.0389
19913608 | SPBO8 | 445.546 | 336.546 | KG |  | 5700390112479 | BM95- 8N 55kW 3x440-480V 60Hz | 982.2507 | 741.9493
19913611 | SPBO8 | 536.446 | 407.546 | KG |  | 5700390112554 | BM95-11N 75kW 3x440-480V 60Hz | 1182.6489 | 898.4759
19913613 | SPBO8 | 605.846 | 470.446 | KG |  | 5700390112592 | BM95-13N 92kW 3x440-480V 60Hz | 1335.6481 | 1037.1453
19923605 | SPBO8 | 363.854 | 274.546 | KG |  | 5700390112837 | BM95- 5NE 37kW 3x440-480V 60Hz | 802.1525 | 605.2641
19923607 | SPBO8 | 416.19 | 312.546 | KG |  | 5700390112875 | BM95- 7NE 45kW 3x440-480V 60Hz | 917.5325 | 689.0389
19923608 | SPBO8 | 445.546 | 336.546 | KG |  | 5700390112912 | BM95- 8NE 55kW 3x440-480V 60Hz | 982.2507 | 741.9493
19923611 | SPBO8 | 536.446 | 407.546 | KG |  | 5700390112967 | BM95-11NE 75kW 3x440-480V 60Hz | 1182.6489 | 898.4759
19923613 | SPBO8 | 605.846 | 470.446 | KG |  | 5700390113018 | BM95-13NE 92kW 3x440-480V 60Hz | 1335.6481 | 1037.1453
19933605 | SPBO8 | 362.304 | 272.996 | KG |  | 5700317680289 | BM95- 5R 37kW 3x460V 60Hz | 798.7354 | 601.847
19933607 | SPBO8 | 414.64 | 310.996 | KG |  | 5700317680869 | BM95- 7R 45kW 3x460V 60Hz | 914.1153 | 685.6218
19933608 | SPBO8 | 443.996 | 334.996 | KG |  | 5700317680876 | BM95- 8R 55kW 3x460V 60Hz | 978.8336 | 738.5322
19933611 | SPBO8 | 534.896 | 405.996 | KG |  | 5700317680906 | BM95-11R 75kW 3x460V 60Hz | 1179.2317 | 895.0588
19933613 | SPBO8 | 604.296 | 468.896 | KG |  | 5700317680975 | BM95-13R 92kW 3x460V 60Hz | 1332.231 | 1033.7281
20250001 | SP160 | 60.62 | 33.2 | KG |  | 5700390119737 | 800S300- 1 6NPT 6" 60 | 133.6429 | 73.1927
20250002 | SP160 | 70.42 | 43 | KG |  | 5700390119751 | 800S500- 2 6NPT 8" 60 | 155.2479 | 94.7978
20250003 | SP160 | 76.42 | 49 | KG |  | 5700390119799 | 800S750- 3 6NPT 8" 60 | 168.4755 | 108.0254
20250004 | SP160 | 82.42 | 55 | KG |  | 5700390119836 | 800S1000- 4 6NPT 8" 60 | 181.7031 | 121.253
20250005 | SP160 | 88.42 | 61 | KG |  | 5700390119874 | 800S1250- 5 6NPT 8" 60 | 194.9307 | 134.4806
20253001 | SP160 | 127.47 | 101.7 | KG |  | 5700390119942 | 800S300- 1 6NPT 6"3X208-230/60 | 281.0204 | 224.2078
20253501 | SP160 | 127.47 | 101.7 | KG |  | 5700390120184 | 800S300- 1 6NPT 6"3X440-480/60 | 281.0204 | 224.2078
20340002 | SP160 | 66.62 | 39.2 | KG |  | 5700390121358 | 800S500- 2 6NPT 6" 60 | 146.8705 | 86.4203
20750001 | SP160 | 60.62 | 33.2 | KG |  | 5700390129194 | 800N300- 1 6NPT 6" 60 | 133.6429 | 73.1927
31530265 | SP15A | 19.501 | 17.551 | KG |  | 5700394507585 | 7S15-26 3X230V G402 W/GND | 42.9919 | 38.6929
31530325 | SP15A | 23 | 22 | KG |  | 5700394507592 | 7S20-32 3X230 G4 3W 60HZ W/GRD | 50.7058 | 48.5012
31536265 | SP15A | 19.501 | 17.551 | KG |  | 5700394507608 | 7S15-26 3X460V G402 W/GND | 42.9919 | 38.6929
31536325 | SP15A | 23 | 22 | KG |  | 5700394507615 | 7S20-32 3X460 G4 3W 60HZ W/GRD | 50.7058 | 48.5012
31545085 | SP15A | 10.884 | 9.796 | KG |  | 5700394507622 | 7S05- 8 1X230V 3W W/GND | 23.9949 | 21.5963
31545115 | SP15A | 15.42 | 13.878 | KG |  | 5700394507639 | 7S05-11 1X230V G402 3W W/GND | 33.9949 | 30.5954
31545155 | SP15A | 14.059 | 12.653 | KG |  | 5700394507646 | 7S07-15 1X230V G402 3W W/GND | 30.9945 | 27.8948
31545195 | SP15A | 19.955 | 17.959 | KG |  | 5700394507653 | 7S10-19 1X230V G402 3W W/GND | 43.9928 | 39.5924
31545265 | SP15A | 19.048 | 17.143 | KG |  | 5700394507660 | 7S15-26 1X230V G402 3W W/GND | 41.9932 | 37.7935
31595085 | SP15A | 10.884 | 9.796 | KG |  | 5700394507677 | 7S05- 8 1X230V G402 2W W/GND | 23.9949 | 21.5963
31595115 | SP15A | 12.245 | 11.02 | KG |  | 5700394507684 | 7S05-11 1X230V G402 2W W/GND | 26.9953 | 24.2947
31595155 | SP15A | 14.966 | 13.469 | KG |  | 5700394507691 | 7S07-15 1X230V G402 2W W/GND | 32.994 | 29.6938
31595195 | SP15A | 16.327 | 14.694 | KG |  | 5700394507707 | 7S10-19 1X230V G402 2W W/GND | 35.9945 | 32.3944
31595265 | SP15A | 20.862 | 18.776 | KG |  | 5700394507714 | 7S15-26 1X230V G402 2W W/GND | 45.9924 | 41.3936
50200395 | SP05A | 15.873 | 14.286 | KG |  | 5700394508209 | 25S75-39 PE 4" MTR | 34.9936 | 31.4949
51530095 | SP05A | 13.605 | 12.244 | KG |  | 5700394508308 | 25S15- 9 3X230V G402 W/GND | 29.9936 | 26.9931
51530115 | SP05A | 16.78 | 15.102 | KG |  | 5700394508315 | 25S20-11 3X230V G402 W/GND | 36.9932 | 33.2939
51530155 | SP05A | 26.757 | 24.081 | KG |  | 5700394508322 | 25S30-15 3X230v MS4000 W/GND | 58.9885 | 53.089
51530265 | SP05A | 36.735 | 33.061 | KG |  | 5700394508339 | 25S50-26 3X230V G400 W/GND | 80.986 | 72.8863
51536095 | SP05A | 14.512 | 13.061 | KG |  | 5700394371520 | 25S15-9 1.1kW 3x460V 60Hz | 31.9932 | 28.7943
51536115 | SP05A | 16.78 | 15.102 | KG |  | 5700394508353 | 25S20-11 3X460V G W/GND | 36.9932 | 33.2939
51536155 | SP05A | 26.757 | 24.081 | KG |  | 5700394508360 | 25S30-15 3X460V G400 W/GND | 58.9885 | 53.089
51536265 | SP05A | 36.735 | 33.061 | KG |  | 5700394508377 | 25S50-26 3X460V G400 W/GND | 80.986 | 72.8863
51545035 | SP05A | 10.886 | 9.798 | KG |  | 5700394508384 | 25S05- 3 1X230V G402 3W W/GND | 23.9993 | 21.6007
51545055 | SP05A | 11.791 | 10.612 | KG |  | 5700394508391 | 25S07- 5 1X230V G402 3W W/GND | 25.9944 | 23.3952
51545075 | SP05A | 12.698 | 11.428 | KG |  | 5700394508407 | 25S10- 7 1X230V G402 3W W/GND | 27.994 | 25.1942
51545095 | SP05A | 14.966 | 13.469 | KG |  | 5700394508414 | 25S15- 9 1X230V G402 3W W/GND | 32.994 | 29.6938
51595035 | SP05A | 10.884 | 9.796 | KG |  | 5700394508421 | 25S05- 3 1X230V G402 2W W/GND | 23.9949 | 21.5963
51595055 | SP05A | 11.791 | 10.612 | KG |  | 5700394508438 | 25S07- 5 1X230V G402 2W W/GND | 25.9944 | 23.3952
51595075 | SP05A | 12.698 | 11.428 | KG |  | 5700394508445 | 25S10- 7 1X230V G402 2W W/GND | 27.994 | 25.1942
51595095 | SP05A | 14.512 | 13.061 | KG |  | 5700394508452 | 25S15- 9 1X230V G402 2W W/GND | 31.9932 | 28.7943
52588336 | UP026 | 4.6 | 4.4 | KG |  | 5700394227377 | UPS25-120 180 1x230V 50Hz 9H | 10.1412 | 9.7002
52722370 | UPN26 | 7.306 | 6.68 | KG |  | 5700391377389 | UP43-75BF 216 1x115V 60Hz 9H | 16.1068 | 14.7267
52722512 | UP026 | 4.64 | 4.3 | KG |  | 5700834818707 | UPS26-99FC 115V 60Hz 9H | 10.2293 | 9.4798
52722513 | UP026 | 4.64 | 4.3 | KG |  | 5700834818714 | UPS26-99FC 230V 60Hz 9H | 10.2293 | 9.4798
52722514 | UP026 | 6.365 | 5.847 | KG |  | 5700834818721 | UPS43-44FC 1x115V 9H 60Hz HF26 | 14.0323 | 12.8903
52722515 | UP026 | 6.327 | 5.809 | KG |  | 5700834818738 | UPS43-44FC 1x230V 9H 60Hz HF26 | 13.9485 | 12.8065
52722520 | UPN26 | 6.66 | 6.142 | KG |  | 5700834891052 | UPS43-44BFC 115V 60Hz 9H | 14.6826 | 13.5407
52722557 | UP026 | 6.735 | 6.45 | KG |  | 5700838487763 | UPS50-44F 115v 9H 60Hz | 14.848 | 14.2197
59546515 | UP015 | 2.649 | 2.514 | KG |  | 5700390572518 | UPS25-62 180 1x220V 60Hz 9H | 5.84 | 5.5424
59643502 | UPN15 | 2.168 | 2.039 | KG |  | 5700390867638 | UP20-32 N 150 1X220V 60HZ 9UR | 4.7796 | 4.4952
59896114 | UPN15 | 2.402 | 2.166 | KG |  | 5700391411250 | UP15-18B5 115V 60Hz 9H | 5.2954 | 4.7752
59896118 | UPN15 | 2.371 | 2.135 | KG |  | 5700391411397 | UP15-18B5 230V 60Hz 9H | 5.2271 | 4.7068
59896119 | UPN15 | 2.597 | 2.361 | KG |  | 5700391411434 | UP15-18B7 230V 60Hz 9H | 5.7253 | 5.2051
59896121 | UPN15 | 2.628 | 2.392 | KG |  | 5700391411519 | UP15-18B7 115V 60Hz 9H | 5.7937 | 5.2734
59896123 | UPN15 | 2.434 | 2.198 | KG |  | 5700391411618 | UP15-18BUC5 115V 60Hz 9H | 5.366 | 4.8457
59896124 | UPN15 | 2.648 | 2.412 | KG |  | 5700391411656 | UP15-18BUC7 115V 60Hz 9H | 5.8378 | 5.3175
59896180 | UP015 | 3.105 | 2.88 | KG |  | 5700391413896 | UPS15-42F 230V 60Hz 9H | 6.8453 | 6.3492
59896213 | UPN15 | 2.371 | 2.135 | KG |  | 5700392936387 | UP15-10B5 115V 60Hz 9H | 5.2271 | 4.7068
59896214 | UPN15 | 2.527 | 2.291 | KG |  | 5700392936394 | UP15-10B5/LC 115V 60Hz 9H | 5.571 | 5.0507
59896226 | UPN15 | 2.597 | 2.361 | KG |  | 5700393028081 | UP15-10B7 115V 60Hz 9H | 5.7253 | 5.2051
59896239 | UPN15 | 2.773 | 2.537 | KG |  | 5700393028210 | UP15-10BUC7/LC 115V 60Hz 9H | 6.1134 | 5.5931
59896301 | UP015 | 3.09 | 2.8 | KG |  | 5700394563239 | UPS15-60F 230V 50HZ 9H | 6.8122 | 6.1729
59896341 | UP015 | 3.06 | 2.84 | KG |  | 5700395855203 | UPS15-58FC 115V BRUTE W/CV 9H | 6.7461 | 6.2611
59896343 | UP015 | 3.082 | 2.846 | KG |  | 5700395856408 | UPS15-58FRC 115V BRUTE W/CV 9H | 6.7946 | 6.2743
59896771 | UPN15 | 3.151 | 2.915 | KG |  | 5700837414418 | UP15-29SF 115V 60HZ 9H | 6.9467 | 6.4264
59896772 | UPN15 | 2.706 | 2.47 | KG |  | 5700837414432 | UPS15-35SFC 115V 60HZ 9H | 5.9656 | 5.4454
59896773 | UPN15 | 2.702 | 2.466 | KG |  | 5700837414449 | UPS15-55SFC 115V 60HZ 9H | 5.9568 | 5.4365
59896775 | UPN15 | 2.58 | 2.185 | KG |  | 5700837414463 | UP15-29SU 115V 9H 60Hz | 5.6879 | 4.8171
59896776 | UPN15 | 2.755 | 2.364 | KG |  | 5700837414470 | UP15-29SU/LC 115V 60HZ 9H | 6.0737 | 5.2117
59896781 | UPN15 | 2.626 | 2.24 | KG |  | 5700837428125 | UPS15-55SUC 115V 60HZ 9H | 5.7893 | 4.9383
59896786 | UPN15 | 2.415 | 2.205 | KG |  | 5700837428187 | UP15-55SUC 230V 60HZ 9H | 5.3241 | 4.8611
69005016 | UPCKT | 0.2 | 0.2 | KG |  | 5700391429705 | Sensor complete LAUPE DP/T | 0.44092 | 0.44092
70007165 | SVVKT | 2 | 1 | KG |  | 5700835366139 | Assembly tool for shaft seal D42 | 4.4092 | 2.2046
70007167 | SVVKT | 2 | 1 | KG |  | 5700835366153 | Assembly tool for shaft seal D60 | 4.4092 | 2.2046
78305611 | MS60X | 34 | 34 | KG |  | 5700390626198 | MS6000REST40 3x208-220-230/60 7.5hp | 74.9564 | 74.9564
78305614 | MS60X | 46 | 46 | KG |  | 5700390626303 | MS6000REST40 3x208-220-230/60 15hp | 101.4116 | 101.4116
79194508 | MS400 | 18 | 18 | KG |  | 5700392329318 | MS4000 3x380-415/50 3,0kW M8 | 39.6828 | 39.6828
81530265 | SP01A | 19.501 | 17.551 | KG |  | 5700394509626 | 5S15-26 3X230 G402 W/GRND | 42.9919 | 38.6929
81530315 | SP01A | 22.676 | 20.408 | KG |  | 5700394509633 | 5S15-31 3X230 G402 W/GRND | 49.9915 | 44.9915
81530395 | SP01A | 27.211 | 24.49 | KG |  | 5700394509640 | 5S20-39DS 3X230 G402 W/GRND | 59.9894 | 53.9907
81530485 | SP01A | 39.009 | 35.108 | KG |  | 5700394509657 | 5S30-48DS 3X230V G400 W/GRND | 85.9992 | 77.3991
81536265 | SP01A | 19.501 | 17.551 | KG |  | 5700394509664 | 5S15-26 3X460V G402 W/GRND | 42.9919 | 38.6929
81536315 | SP01A | 22.676 | 20.408 | KG |  | 5700394509671 | 5S15-31 3X460V G402 W/GRND | 49.9915 | 44.9915
81536395 | SP01A | 27.211 | 24.49 | KG |  | 5700394509688 | 5S20-39DS 3X460 G402 W/GRND | 59.9894 | 53.9907
81536485 | SP01A | 39.009 | 35.108 | KG |  | 5700394509695 | 5S30-48DS 3X460V G400 W/GRND | 85.9992 | 77.3991
81545095 | SP01A | 11.338 | 10.204 | KG |  | 5700394509701 | 5S05-9 1x230 3W W/GRND | 24.9958 | 22.4957
81545135 | SP01A | 12.698 | 11.428 | KG |  | 5700394509718 | 5S05-13 1X230 G402 3W W/GRND | 27.994 | 25.1942
81545185 | SP01A | 14.512 | 13.061 | KG |  | 5700394509725 | 5S07-18 1X230 G402 3W W/GRND | 31.9932 | 28.7943
81545225 | SP01A | 16.327 | 14.694 | KG |  | 5700394509732 | 5S10-22 1X230 G402 3W W/GRND | 35.9945 | 32.3944
81545265 | SP01A | 19.048 | 17.143 | KG |  | 5700394509749 | 5S15-26 1X230 G402 3W W/GRND | 41.9932 | 37.7935
81545315 | SP01A | 24.036 | 21.632 | KG |  | 5700394509756 | 5S15-31 1X230V 3w 60hz Tested UL | 52.9898 | 47.6899
81595095 | SP01A | 10.884 | 9.796 | KG |  | 5700394509763 | 5S05- 9 1X230 G402 2W W/GRND | 23.9949 | 21.5963
81595135 | SP01A | 13.152 | 11.837 | KG |  | 5700394509770 | 5S05-13 1X230 G402 2W W/GRND | 28.9949 | 26.0959
81595185 | SP01A | 14.966 | 13.469 | KG |  | 5700394509787 | 5S07-18 1X230 G402 2W W/GRND | 32.994 | 29.6938
81595225 | SP01A | 16.327 | 14.694 | KG |  | 5700394509794 | 5S10-22 1X230 G402 2W W/GRND | 35.9945 | 32.3944
81595265 | SP01A | 20.862 | 18.776 | KG |  | 5700394509800 | 5S15-26 1X230 G402 2W W/GRND | 45.9924 | 41.3936
81595315 | SP01A | 24.036 | 21.632 | KG |  | 5700394509817 | 5S15-31 1X230V 2w 60hz Tested UL | 52.9898 | 47.6899
82193227 | KDYK0 | 381 | 334 | KG |  | 5700390680688 | FR 8" 3x380-400-415/50 460/60 110kW | 839.9526 | 736.3364
84652601 | KNUSA | 9.07 | 8.163 | KG |  | 5700390715441 | NEMA 56C 3X208-230/460V 0,33HP TEFC | 19.9957 | 17.9961
84652619 | KNUSA | 8.617 | 7.755 | KG |  | 5700394567374 | MTR4 TEF .25H 3X208T 60 STD | 18.997 | 17.0967
84654601 | KNUSA | 9.977 | 8.979 | KG |  | 5700390715489 | NEMA 56C 1X115/208-230V 0,33HP TEFC | 21.9953 | 19.7951
85105501 | GNST1 | 5.66 | 5.66 | KG |  | 5700392342096 | MG71A 220/380-2 .25KW B14-14 | 12.478 | 12.478
85325501 | GNST1 | 5.58 | 5.58 | KG |  | 5700392344458 | MG71A 200/346-2 .25KW B14-14 | 12.3017 | 12.3017
85580001 | KNUSA | 8.617 | 7.53 | KG |  | 5700394567732 | MTR2 TEF .33HP 3X208T 60 HZ 56C 6205 | 18.997 | 16.6006
85600002 | KNUSA | 8.37 | 7.35 | KG |  | 5700390730543 | Baldor 56C 3X208-230/460-2 0.50HP TEFC | 18.4525 | 16.2038
85601002 | KNUSA | 9.977 | 8.979 | KG |  | 5700390731236 | NEMA 56C 3X208-230/460V 0,50HP TEFC | 21.9953 | 19.7951
85601003 | KNUSA | 9.07 | 8.163 | KG |  | 5700394568012 | MTR4 TEF .75H 3X208T 60 STD | 19.9957 | 17.9961
85680001 | KNUSA | 9.25 | 8.3 | KG |  | 5700394568050 | MTR2 TEF .33H 1X115/230 60HZ 56C 6205 | 20.3925 | 18.2982
85700002 | KNUSA | 11.33 | 10.25 | KG |  | 5700390732295 | MTR2 TEF .5HP 1x115/230 60Hz STD | 24.9781 | 22.5972
85700012 | KNUSA | 48.98 | 45.95 | KG |  | 5700394568111 | MTR2 TEF 5HP 1X208-230S 60 STD | 107.9813 | 101.3014
85700017 | KNUSA | 54.422 | 51.66 | KG |  | 5700394568135 | Baldor 213TC 1x208-230-2 7,5HP TEFC | 119.9787 | 113.8896
85700022 | KNUSA | 79.365 | 71.428 | KG |  | 5700394568142 | MTR2 TEF 10HP 1X230S 60 STD | 174.9681 | 157.4702
85701000 | KNUSA | 9.07 | 8.163 | KG |  | 5700394568159 | MTR4 TEF .25H 1X115T 60 STD | 19.9957 | 17.9961
85701002 | KNUSA | 12.245 | 11.02 | KG |  | 5700390732486 | NEMA 56C 1X115/208-230V 0,50HP TEFC | 26.9953 | 24.2947
85701003 | KNUSA | 15.873 | 14.286 | KG |  | 5700394568166 | MTR4 TEF .75H 1X115T 60 STD | 34.9936 | 31.4949
85701004 | KNUSA | 17.687 | 15.918 | KG |  | 5700390732530 | NEMA 1X115/-230V 60P 1,0HP TEFC | 38.9928 | 35.0928
85900328 | MO5KT | 6.93 | 5.32 | KG |  | 5700830578032 | Spare motor 85805103 MG071B-2 0,55KW | 15.2779 | 11.7285
85900335 | MO5KT | 19 | 19 | KG |  | 5700830578117 | Spare motor 85215705 MG090SB-2 1,1KW | 41.8874 | 41.8874
85900339 | MO5KT | 6.572 | 5.747 | KG |  | 5700830578421 | Spare motor 85815102 MG071A-2 0,37KW | 14.4886 | 12.6698
85900342 | MO5KT | 11.6 | 11.6 | KG |  | 5700830578469 | Spare motor 85165105 MG080B-2 1,1KW | 25.5734 | 25.5734
85900392 | MO5KT | 9 | 7.6 | KG |  | 5700830761625 | Spare motor 85Z15007 MG80A-2 ,75KW | 19.8414 | 16.755
85900464 | MO5KT | 24.2 | 24.2 | KG |  | 5700838402919 | Spare motor 87262297 MG100LC-2 3,0KW | 53.3513 | 53.3513
85900466 | MO5KT | 7.35 | 7.35 | KG |  | 5700838419689 | Spare motor 85220103 MG080A-2 0,55KW | 16.2038 | 16.2038
85900491 | MO5KT | 9.6 | 8.46 | KG |  | 5700838440140 | Spare motor 85900055 MG080A-2 0,75KW | 21.1642 | 18.6509
85900492 | MO5KT | 8.37 | 8.37 | KG |  | 5700838440157 | Spare motor 85900102 MG080A-2 0,75KW | 18.4525 | 18.4525
85900493 | MO5KT | 8.34 | 8.34 | KG |  | 5700838440874 | Spare motor 85165104 MG080A-2 0,75KW | 18.3864 | 18.3864
85900494 | MO5KT | 9 | 9 | KG |  | 5700838444148 | Spare motor 85055104 MG080A-2 0,75KW | 19.8414 | 19.8414
85900538 | MO5KT | 9.667 | 8.84 | KG |  | 5700834918544 | Spare motor 85185104 MG080A-2 0,75KW | 21.3119 | 19.4887
85900585 | MO5KT | 10.6 | 9.5 | KG |  | 5700835512918 | Spare motor 85900767 MG80B-2 1,1KW | 23.3688 | 20.9437
85900597 | MO5KT | 8.46 | 8.46 | KG |  | 5700838463132 | Spare motor 85815104 MG080A-2 0,75KW | 18.6509 | 18.6509
85900700 | GNEM1 | 7.37 | 7.37 | KG |  | 5700397228869 | ML71AA 230/460-2 1/3HP 56C | 16.2479 | 16.2479
85900701 | GNEM1 | 7.37 | 7.37 | KG |  | 5700397591666 | ML71AB 230/460-2 1/2HP 56C | 16.2479 | 16.2479
85900702 | GNEM1 | 7.7 | 7.7 | KG |  | 5700397593660 | ML71BA 230/460-2 3/4HP 56C | 16.9754 | 16.9754
85900703 | GNEM1 | 7.7 | 7.7 | KG |  | 5700397593684 | ML71BB 230/460-2 1HP 56C | 16.9754 | 16.9754
85900738 | MO5KT | 41.1 | 41.1 | KG |  | 5700838444049 | Spare motor 85900750 MG132SB-2 5,5KW | 90.6091 | 90.6091
85900956 | MO5KT | 24.502 | 23.147 | KG |  | 5700838459210 | Spare motor 85D15610 MG100LC-2 3,00KW | 54.0171 | 51.0299
85900958 | MO5KT | 24 | 24 | KG |  | 5700838459401 | Spare motor 85D05610 MG100LC-2 3,00KW | 52.9104 | 52.9104
85901503 | MO5KT | 9.987 | 8.86 | KG |  | 5700838484236 | Spare motor 85324105 MG080B-2 1,1KW | 22.0173 | 19.5328
85901518 | MO5KT | 10.6 | 9.5 | KG |  | 5700838485486 | Spare motor 85D15105 MG080B-2 1,1KW | 23.3688 | 20.9437
85901558 | MO5KT | 6.8 | 6.8 | KG |  | 5700838603668 | Spare motor 85055102 MG071A-2 0,37KW | 14.9913 | 14.9913
85901559 | MO5KT | 7.2 | 7.2 | KG |  | 5700838603712 | Spare motor 85165103 MG071B-2 0,55KW | 15.8731 | 15.8731
85901615 | MO5KT | 10.6 | 9.5 | KG |  | 5700838783841 | Spare motor 85900726 MG080B-2 1,1KW | 23.3688 | 20.9437
85901621 | MO5KT | 32.072 | 31.247 | KG |  | 5700838849790 | Spare motor 85185102 MG071A-2 0,37KW | 70.7059 | 68.8871
85901625 | MO5KT | 9.272 | 8.447 | KG |  | 5700838851786 | Spare motor 85Z15005 MG071B-2 0,55KW | 20.4411 | 18.6223
85901634 | MO5KT | 10.2 | 10.2 | KG |  | 5700838899566 | Spare motor 85455103 MG080A-2 0,55KW | 22.4869 | 22.4869
85901636 | MO5KT | 6.7 | 6.7 | KG |  | 5700838976120 | Spare motor 85900571 MG071A-2 0,25KW | 14.7708 | 14.7708
85901650 | MO5KT | 7.5 | 7.5 | KG |  | 5700838605099 | Spare motor 85214102 MG071B-2 0,37KW | 16.5345 | 16.5345
85901652 | MO5KT | 6.692 | 5.867 | KG |  | 5700838605235 | Spare motor 85325102 MG071A-2 0,37KW | 14.7532 | 12.9344
85901653 | MO5KT | 7.272 | 6.447 | KG |  | 5700838605419 | Spare motor 85325103 MG071B-2 0,55KW | 16.0319 | 14.2131
85901660 | MO5KT | 5.5 | 5.5 | KG |  | 5700838611403 | Spare motor 85900119 MG080B-2 1,1KW | 12.1253 | 12.1253
85901669 | MO5KT | 7 | 7 | KG |  | 5700838627251 | Spare motor 85900101 MG071B-2 0,55KW | 15.4322 | 15.4322
85901670 | MO5KT | 6.832 | 6.007 | KG |  | 5700838627695 | Spare motor 85900184 MG071A-2 0,37KW | 15.0618 | 13.243
85901673 | MO5KT | 6.752 | 5.927 | KG |  | 5700838628111 | Spare motor 85Z15003 MG071A-2 0,37KW | 14.8855 | 13.0667
85901686 | MO5KT | 45.3 | 45.3 | KG |  | 5700838662856 | Spare motor 85D07417 MG132SC-2 5,5KW | 99.8684 | 99.8684
85901697 | MO5KT | 23.498 | 22.147 | KG |  | 5700838694857 | Spare motor 86625910 MG100LB-2 3,0/0,6KW | 51.8037 | 48.8253
85901699 | MO5KT | 10.6 | 10.6 | KG |  | 5700310084893 | Spare motor 85900574 MG080A-2 0,75KW | 23.3688 | 23.3688
85901746 | MO5KT | 8.437 | 8.437 | KG |  | 5700838622676 | Spare motor 87103546 MG080A-2 0,75KW | 18.6002 | 18.6002
85901798 | MO5KT | 7.2 | 7.2 | KG |  | 5700838638844 | Spare motor 85900060 ML071BA-2 0,75HP | 15.8731 | 15.8731
85901801 | MO5KT | 8.37 | 8.37 | KG |  | 5700838639292 | Spare motor 85900061 ML080AA-2 1,0HP | 18.4525 | 18.4525
85901811 | MO5KT | 46 | 46 | KG |  | 5700838641561 | Spare motor 85900708 ML132DA-2 7,5HP | 101.4116 | 101.4116
85901812 | MO5KT | 46 | 46 | KG |  | 5700838641585 | Spare motor 85900709 ML132EB-2 10HP | 101.4116 | 101.4116
85901863 | MO5KT | 44.3 | 44.3 | KG |  | 5700838674675 | Spare motor 85D07317 MG132SC-2 5,5KW | 97.6638 | 97.6638
85901865 | MO5KT | 44.3 | 44.3 | KG |  | 5700838674699 | Spare motor 85D07817 MG132SC-2 5,5KW | 97.6638 | 97.6638
85901877 | MO5KT | 44.3 | 44.3 | KG |  | 5700838675092 | Spare motor 85D17317 MG132SC-2 5,5KW | 97.6638 | 97.6638
85901894 | MO5KT | 45.9 | 45.9 | KG |  | 5700838677201 | Spare motor 85D07822 MG132SD-2 7,5KW | 101.1911 | 101.1911
85901895 | MO5KT | 45.9 | 45.9 | KG |  | 5700838677225 | Spare motor 85D16422 MG132SD-2 7,5KW | 101.1911 | 101.1911
85901896 | MO5KT | 45.9 | 45.9 | KG |  | 5700838677232 | Spare motor 85D17322 MG132SD-2 7,5KW | 101.1911 | 101.1911
85901897 | MO5KT | 45.9 | 45.9 | KG |  | 5700838677249 | Spare motor 85D17822 MG132SD-2 7,5KW | 101.1911 | 101.1911
85901941 | MO5KT | 32.2 | 32.2 | KG |  | 5700838681536 | Spare motor 85D15810 MG112MB-2 3,0KW | 70.9881 | 70.9881
85901948 | MO5KT | 37 | 37 | KG |  | 5700838683738 | Spare motor 85D04413 MG112MC-2 4,00KW | 81.5702 | 81.5702
85901949 | MO5KT | 36.642 | 35.647 | KG |  | 5700838683745 | Spare motor 85D05313 MG112MC-2 4,00KW | 80.781 | 78.5874
85901950 | MO5KT | 37 | 37 | KG |  | 5700838683837 | Spare motor 85D05713 MG112MC-2 4,00KW | 81.5702 | 81.5702
85901951 | MO5KT | 37 | 37 | KG |  | 5700838683844 | Spare motor 85D05813 MG112MC-2 4,00KW | 81.5702 | 81.5702
85901955 | MO5KT | 37 | 37 | KG |  | 5700838684230 | Spare motor 85D14413 MG112MC-2 4,00KW | 81.5702 | 81.5702
85901956 | MO5KT | 36.642 | 35.647 | KG |  | 5700838684247 | Spare motor 85D15313 MG112MC-2 4,00KW | 80.781 | 78.5874
85901957 | MO5KT | 37 | 37 | KG |  | 5700838684254 | Spare motor 85D15713 MG112MC-2 4,00KW | 81.5702 | 81.5702
85901958 | MO5KT | 38.3 | 38.3 | KG |  | 5700838684438 | Spare motor 85D17313 MG112MC-2 4,00KW | 84.4362 | 84.4362
85902330 | MO5KT | 19.5 | 19.5 | KG |  | 5700838701784 | Spare motor 87200268 MG090LB-2 1,5KW | 42.9897 | 42.9897
85902416 | MO5KT | 7.45 | 7.45 | KG |  | 5700310579856 | Spare motor 85Z08401 MG071A-2 0,25KW | 16.4243 | 16.4243
85902431 | MO5KT | 6.5 | 6.5 | KG |  | 5700310621364 | Spare motor 85325501 MG071A-2 0,25KW | 14.3299 | 14.3299
85902432 | MO5KT | 7 | 7 | KG |  | 5700310621500 | Spare motor 85H15103 MG071B-2 0,55KW | 15.4322 | 15.4322
85902433 | MO5KT | 7.172 | 6.347 | KG |  | 5700310621593 | Spare motor 85815103 MG071B-2 0,55KW | 15.8114 | 13.9926
85902436 | MO5KT | 45.3 | 45.3 | KG |  | 5700310623351 | Spare motor 87312658 MG132SC-2 5,5KW | 99.8684 | 99.8684
85902438 | MO5KT | 24.502 | 23.147 | KG |  | 5700310628240 | Spare motor 85900209 MG100LC-2 3,0KW | 54.0171 | 51.0299
85902456 | MO5KT | 12.7 | 12.7 | KG |  | 5700310754826 | Spare motor 85900777 MG080B-2 1,1KW | 27.9984 | 27.9984
85902457 | MO5KT | 8.306 | 7.481 | KG |  | 5700310754833 | Spare motor 87101486 MG071B-2 0,37KW | 18.3114 | 16.4926
85902458 | MO5KT | 6.6 | 6.6 | KG |  | 5700310754994 | Spare motor 85165102 MG071A-2 0,37KW | 14.5504 | 14.5504
85902465 | MO5KT | 6.872 | 6.047 | KG |  | 5700310768915 | Spare motor 85324102 MG071A-2 0,37KW | 15.15 | 13.3312
85902474 | MO5KT | 10.3 | 10.3 | KG |  | 5700310801971 | Spare motor 85455104 MG080B-2 0,75KW | 22.7074 | 22.7074
85902483 | MO5KT | 16.3 | 16.3 | KG |  | 5700310834993 | Spare motor 85Z10245 MG090SB-2 1,1KW | 35.935 | 35.935
85902486 | MO5KT | 12.7 | 12.7 | KG |  | 5700310835204 | Spare motor 87115209 MG080B-2 1,1KW | 27.9984 | 27.9984
85902498 | MO5KT | 44.8 | 44.8 | KG |  | 5700310942070 | Spare motor 85900402 MG132SC-2 5,5KW | 98.7661 | 98.7661
85902504 | MO5KT | 44.8 | 44.8 | KG |  | 5700310942803 | Spare motor 85900844 MG132SC-2 5,5KW | 98.7661 | 98.7661
85902505 | MO5KT | 38.142 | 37.147 | KG |  | 5700310945163 | Spare motor 85D17413 MG112MC-2 4,00KW | 84.0879 | 81.8943
85902511 | MO5KT | 23.75 | 23.75 | KG |  | 5700310945859 | Spare motor 85Z10246 MG090LC-2 2,2KW | 52.3593 | 52.3593
85902517 | MO5KT | 7.28 | 7.28 | KG |  | 5700310946467 | Spare motor 85055103 MG071B-2 0,55KW | 16.0495 | 16.0495
85902518 | MO5KT | 6.92 | 6.92 | KG |  | 5700310946566 | Spare motor 85900572 MG071A-2 0,37KW | 15.2558 | 15.2558
85902527 | MO5KT | 24.5 | 24.5 | KG |  | 5700310975672 | Spare motor 85900761 ML100CA-2 4,0HP | 54.0127 | 54.0127
85902570 | MO5KT | 45.3 | 45.3 | KG |  | 5700311273807 | Spare motor 85900615 MG132SC-2 5,5KW | 99.8684 | 99.8684
85902603 | MO5KT | 46.3 | 46.3 | KG |  | 5700311663547 | Spare motor 85900548 132SC-2 5,5KW | 102.073 | 102.073
85902604 | MO5KT | 36.638 | 35.647 | KG |  | 5700311664025 | Spare motor 85900317 MG112MC-2 4,00KW | 80.7721 | 78.5874
85902605 | MO5KT | 36.642 | 35.647 | KG |  | 5700311664049 | Spare motor 85900208 MG112MC-2 4,00KW | 80.781 | 78.5874
85902631 | MO5KT | 8.586 | 7.761 | KG |  | 5700311571217 | Spare motor 87101436 MG071B-2 0,55KW | 18.9287 | 17.1099
85902655 | MO5KT | 6.82 | 6.82 | KG |  | 5700311416372 | Spare motor 85902305 MG071B-2 0,55KW | 15.0354 | 15.0354
85902660 | MO5KT | 37.5 | 37.5 | KG |  | 5700311416754 | Spare motor 85900621 ML112CA-2 5,0HP | 82.6725 | 82.6725
85902672 | MO5KT | 7.36 | 7.36 | KG |  | 5700311460542 | Spare motor 85804103 MG071B-2 0,55KW | 16.2259 | 16.2259
85902675 | MO5KT | 44.8 | 44.8 | KG |  | 5700311460696 | Spare motor 85900619 ML132DA-2 7,5HP | 98.7661 | 98.7661
85902680 | MO5KT | 24.3 | 24.3 | KG |  | 5700311460764 | Spare motor 87262365 MG100LC-2 3,0KW | 53.5718 | 53.5718
85902741 | MO5KT | 7.114 | 7.114 | KG |  | 5700311863602 | Spare motor 85900573 MG071B-2 0,55KW | 15.6835 | 15.6835
85902743 | MO5KT | 7.872 | 7.047 | KG |  | 5700311863640 | Spare motor 85185103 MG071B-2 0,55KW | 17.3546 | 15.5358
85902744 | MO5KT | 6.598 | 5.773 | KG |  | 5700311864173 | Spare motor 85Z05905 MG071A-2 0,37KW | 14.546 | 12.7272
85902745 | MO5KT | 9 | 9 | KG |  | 5700311864227 | Spare motor 85225102 MG071B-2 0,37KW | 19.8414 | 19.8414
85902748 | MO5KT | 7.572 | 6.747 | KG |  | 5700311865194 | Spare motor 85165501 MG071A-2 0,25KW | 16.6932 | 14.8744
85902749 | MO5KT | 6.69 | 6.69 | KG |  | 5700311865200 | Spare motor 85Z18403 MG071A-2 0,37KW | 14.7488 | 14.7488
85902772 | MO5KT | 6.972 | 6.147 | KG |  | 5700312278887 | Spare motor 85804102 MG071A-2 0,37KW | 15.3705 | 13.5517
85902889 | MO5KT | 10.5 | 9.4 | KG |  | 5700312569671 | Spare motor 85902052 MG080A-2 0,75KW | 23.1483 | 20.7232
85902891 | MO5KT | 12.7 | 12.7 | KG |  | 5700312569718 | Spare motor 85902063 MG080B-2 1,1KW | 27.9984 | 27.9984
85902903 | MO5KT | 14.2 | 14.2 | KG |  | 5700312570196 | Spare motor 87110286 MG080B-2 1,1KW | 31.3053 | 31.3053
85902913 | MO5KT | 24.502 | 23.147 | KG |  | 5700312954620 | Spare motor 85902059 MG100LC-2 3,0KW | 54.0171 | 51.0299
85902922 | MO5KT | 6.86 | 6.86 | KG |  | 5700313076109 | Spare motor 85900189 MG071A-2 0,37KW | 15.1236 | 15.1236
85902934 | MO5KT | 8.06 | 8.06 | KG |  | 5700313107476 | Spare motor 85Z15307 MG080A-2 0,75KW | 17.7691 | 17.7691
85902935 | MO5KT | 18 | 18 | KG |  | 5700313107483 | Spare motor 85900759 MG080B-2 1,1KW | 39.6828 | 39.6828
85902973 | MO5KT | 10.828 | 10.828 | KG |  | 5700313310715 | Spare motor 85900812 MG080B-2 1,1KW | 23.8714 | 23.8714
85903045 | MO5KT | 36.8 | 35.5 | KG |  | 5700314395520 | Spare motor 85902242 MG112MC-2 4,00KW | 81.1293 | 78.2633
85903143 | MO5KT | 6.32 | 6.32 | KG |  | 5700316691385 | Spare motor 85455101 MG071A-2 0,25KW | 13.9331 | 13.9331
85903314 | MO5KT | 45.3 | 45.3 | KG |  | 5700318526425 | Spare motor 87315229 MG132SC-2 5,5KW | 99.8684 | 99.8684
85903315 | MO5KT | 37.5 | 37.5 | KG |  | 5700318526586 | Spare motor 87315956 MG112MC-2 4,00KW | 82.6725 | 82.6725
85903318 | MO5KT | 10.6 | 9.5 | KG |  | 5700318581554 | Spare motor 87115209 MG080B-2 1,1KW | 23.3688 | 20.9437
85903322 | MO5KT | 10.6 | 9.5 | KG |  | 5700318605526 | Spare motor 85902963 MG080B-2 1,1KW | 23.3688 | 20.9437
85903361 | MO5KT | 6.972 | 6.147 | KG |  | 5700318848381 | Spare motor 85900440 MG071A-2 0,37KW | 15.3705 | 13.5517
85903375 | MO5KT | 14.2 | 14.2 | KG |  | 5700319022049 | Spare motor 87114345 MG080B-2 1,1KW | 31.3053 | 31.3053
85903377 | MO5KT | 6.58 | 6.58 | KG |  | 5700319021684 | Spare motor 87105200 MG071A-2 0,37KW | 14.5063 | 14.5063
85903410 | GNEM5 | 54 | 54 | KG |  | 5700311368145 | ML132FA 3x230/460-2 10HP 215TC | 119.0484 | 119.0484
85903411 | GNEM6 | 89 | 89 | KG |  | 5700311368152 | ML160AA 3x230/460-2 15HP 254TC | 196.2094 | 196.2094
85903412 | GNEM6 | 89 | 89 | KG |  | 5700311368169 | ML160AB 3x230/460-2 20HP 256TC | 196.2094 | 196.2094
85903413 | GNEM6 | 102 | 102 | KG |  | 5700311368176 | ML160AC 3x230/460-2 25HP 284TC | 224.8692 | 224.8692
85903414 | GNEM6 | 114 | 114 | KG |  | 5700311368183 | ML180AA 3x230/460-2 30HP 286TC | 251.3244 | 251.3244
85903505 | MO5KT | 11.7 | 11.7 | KG |  | 5710620120235 | Spare motor 85D04105 MG080B-2 1,1KW | 25.7938 | 25.7938
85903509 | MO5KT | 94 | 94 | KG |  | 5710620149328 | Spare motor 85903405 MG132SB-2 7,5KW | 207.2324 | 207.2324
85903514 | MO5KT | 37.5 | 37.5 | KG |  | 5710620218826 | Spare motor 85900637 MG112MC-2 4,00KW | 82.6725 | 82.6725
85903540 | MO5KT | 90 | 90 | KG |  | 5710621404037 | Spare motor 87360375 MG132SB-2 7,5KW | 198.414 | 198.414
85903541 | MO5KT | 94 | 94 | KG |  | 5710621404051 | Spare, motor MG132SB-2 7,5KW | 207.2324 | 207.2324
85903547 | MO5KT | 90 | 90 | KG |  | 5710621443296 | Spare motor 87360377 MG132SB-2 7,5KW | 198.414 | 198.414
85903548 | MO5KT | 95 | 95 | KG |  | 5710621443357 | Spare motor 87362278 MG132SB-2 7,5KW | 209.437 | 209.437
85903549 | MO5KT | 95 | 95 | KG |  | 5710621443371 | Spare motor 87364276 MG132SB-2 7,5KW | 209.437 | 209.437
85903553 | MO5KT | 24.5 | 24.5 | KG |  | 5700319544138 | Spare motor 87265297 MG100LC-2 3,0KW | 54.0127 | 54.0127
85903584 | MO5KT | 94 | 94 | KG |  | 5710620041721 | Spare motor 87360232 MG132SB-2 7,5KW | 207.2324 | 207.2324
85903614 | MO5KT | 24.5 | 24.5 | KG |  | 5710621682688 | Spare motor 87262299 MG100LC-2 3,0KW | 54.0127 | 54.0127
85903615 | MO5KT | 10.6 | 10.6 | KG |  | 5710621682701 | Spare motor 85903151 MG080B-2 1,1KW | 23.3688 | 23.3688
85903658 | MO5KT | 94 | 94 | KG |  | 5710622826623 | Spare motor 85903400 MG132SB-2 7,5KW | 207.2324 | 207.2324
85903661 | MO5KT | 94 | 94 | KG |  | 5710622827347 | Spare motor 87352507 MG132SB-2 7,5KW | 207.2324 | 207.2324
85903728 | MO5KT | 26.2 | 24.8 | KG |  | 5710623972688 | Spare motor 85905107 MG100LC-2 3,0KW | 57.7605 | 54.6741
85903729 | MO5KT | 26.2 | 24.8 | KG |  | 5710623972695 | Spare motor 85U85510 MG100LA-2 3,0KW | 57.7605 | 54.6741
85903730 | MO5KT | 26.503 | 26.203 | KG |  | 5710623972701 | Spare motor 85U05510 MG100LC-2 3,0KW | 58.4285 | 57.7671
85903734 | MO5KT | 26.2 | 24.8 | KG |  | 5710623981024 | Spare motor 85905119 MG100LC-2 3,0KW | 57.7605 | 54.6741
85903735 | MO5KT | 26.2 | 24.8 | KG |  | 5710623981048 | Spare motor 85905153 MG100LC-2 3,0KW | 57.7605 | 54.6741
85903736 | MO5KT | 26.2 | 24.8 | KG |  | 5710623981215 | Spare motor 85905146 MG100LC-2 3,0KW | 57.7605 | 54.6741
85903737 | MO5KT | 37.8 | 36.5 | KG |  | 5710623981284 | Spare motor 85905165 MG112MB-2 3,00KW | 83.3339 | 80.4679
85903738 | MO5KT | 37.8 | 36.5 | KG |  | 5710623981307 | Spare motor 85905157 MG112MB-2 3,00KW | 83.3339 | 80.4679
85903741 | MO5KT | 38.438 | 36.5 | KG |  | 5710623981765 | Spare motor 85U05413 MG112MC-2 4,00KW | 84.7404 | 80.4679
85903742 | MO5KT | 39 | 39 | KG |  | 5710623981871 | Spare motor 85U85413 MG112MC-2 4,00KW | 85.9794 | 85.9794
85903743 | MO5KT | 27.1 | 25.7 | KG |  | 5710623981918 | Spare motor 85905125 MG100LC-2 3,0KW | 59.7447 | 56.6582
85903747 | MO5KT | 37.638 | 36.647 | KG |  | 5710623981994 | Spare motor 85905158 MG112MC-2 4,00KW | 82.9767 | 80.792
85903749 | MO5KT | 37.5 | 37.5 | KG |  | 5710623982342 | Spare motor 85905147 MG112MC-2 4,00KW | 82.6725 | 82.6725
85903750 | MO5KT | 37.5 | 37.5 | KG |  | 5710623982359 | Spare motor 85905154 MG112MC-2 4,00KW | 82.6725 | 82.6725
85903752 | MO5KT | 45.3 | 45.3 | KG |  | 5710624039380 | Spare motor 85D17717 MG132SC-2 5,5KW | 99.8684 | 99.8684
85903753 | MO5KT | 46.9 | 46.9 | KG |  | 5710624039724 | Spare motor 85D17122 MG132SD-2 7,5KW | 103.3957 | 103.3957
85903754 | MO5KT | 10.6 | 10.6 | KG |  | 5710624039748 | Spare motor 85903148 MG080B-2 1,1KW | 23.3688 | 23.3688
85903785 | MO5KT | 37.5 | 37.5 | KG |  | 5710624140086 | Spare motor 85903182 MG112MC-2 4,00KW | 82.6725 | 82.6725
85903791 | MO5KT | 46.9 | 46.9 | KG |  | 5710624145715 | Spare motor 85D07122 MG132SD-2 7,5KW | 103.3957 | 103.3957
85903792 | MO5KT | 94 | 94 | KG |  | 5710624148624 | Spare motor 85903196 MG132SB-2 7,5KW | 207.2324 | 207.2324
85903793 | MO5KT | 44.3 | 44.3 | KG |  | 5710624148655 | Spare motor 85903189 MG132SC-2 5,5KW | 97.6638 | 97.6638
85903800 | MO5KT | 12.5 | 12.5 | KG |  | 5710624283004 | Spare motor 85903698 ML080BA-2 1,5HP | 27.5575 | 27.5575
85903817 | MO5KT | 45.3 | 45.3 | KG |  | 5710625077961 | Spare motor 87310227 MG132SC-2 5,5KW | 99.8684 | 99.8684
85903818 | MO5KT | 46.9 | 46.9 | KG |  | 5710625077985 | Spare motor 87310229 MG132SD-2 7,5KW | 103.3957 | 103.3957
85903820 | MO5KT | 90 | 90 | KG |  | 5710625078197 | Spare motor 87360376 MG132SB-2 7,5KW | 198.414 | 198.414
85903836 | MO5KT | 27.5 | 27.5 | KG |  | 5710625704287 | Spare motor 87272295 MG100LC-2 3,0KW | 60.6265 | 60.6265
85903837 | MO5KT | 27.5 | 27.5 | KG |  | 5710625704294 | Spare motor 87272297 MG100LC-2 3,0KW | 60.6265 | 60.6265
85903838 | MO5KT | 38.938 | 37.947 | KG |  | 5710625704560 | Spare motor 87322303 MG112MC-2 4,00KW | 85.8427 | 83.658
85903839 | MO5KT | 38.4 | 38.4 | KG |  | 5710625704591 | Spare motor 87322371 MG112MC-2 4,00KW | 84.6566 | 84.6566
85903875 | MO5KT | 92.5 | 92.5 | KG |  | 5710626069811 | Spare motor 87370230 MG132SB-2 7,5KW | 203.9255 | 203.9255
85903876 | MO5KT | 92.5 | 92.5 | KG |  | 5710626069897 | Spare motor 87375230 MG132SB-2 7,5KW | 203.9255 | 203.9255
85903877 | MO5KT | 92.5 | 92.5 | KG |  | 5710626072095 | Spare motor 87370232 MG132SB-2 7,5KW | 203.9255 | 203.9255
85903878 | MO5KT | 92.5 | 92.5 | KG |  | 5710626072163 | Spare motor 87375232 MG132SB-2 7,5KW | 203.9255 | 203.9255
85903879 | MO5KT | 90.8 | 90.8 | KG |  | 5710626072392 | Spare motor 87370375 MG132SB-2 7,5KW | 200.1777 | 200.1777
85903880 | MO5KT | 90.8 | 90.8 | KG |  | 5710626072620 | Spare motor 87370377 MG132SB-2 7,5KW | 200.1777 | 200.1777
85903884 | MO5KT | 22.3 | 22.3 | KG |  | 5710626091065 | Spare motor 87220317 MG090SB-4 1,1KW | 49.1626 | 49.1626
85903885 | MO5KT | 21.8 | 21.8 | KG |  | 5710626091249 | Spare motor 87220327 MG090SB-4 1,1KW | 48.0603 | 48.0603
85903887 | MO5KT | 21.4 | 21.4 | KG |  | 5710626091287 | Spare motor 87220245 MG090SB-4 1,1KW | 47.1784 | 47.1784
85903888 | MO5KT | 21.4 | 21.4 | KG |  | 5710626091423 | Spare motor 87225245 MG090SB-4 1,1KW | 47.1784 | 47.1784
85903889 | MO5KT | 21.4 | 21.4 | KG |  | 5710626091447 | Spare motor 87220247 MG090SB-4 1,1KW | 47.1784 | 47.1784
85903899 | MO5KT | 10.6 | 10.6 | KG |  | 5710626092871 | Spare motor 87120209 MG080C-2 1,1KW | 23.3688 | 23.3688
85903900 | MO5KT | 10.6 | 10.6 | KG |  | 5710626092895 | Spare motor 87125209 MG080C-2 1,1KW | 23.3688 | 23.3688
85903909 | MO5KT | 12.5 | 12.5 | KG |  | 5710626138135 | Spare motor 87124345 MG080C-2 1,1KW | 27.5575 | 27.5575
85903910 | MO5KT | 12.355 | 11.5 | KG |  | 5710626138371 | Spare motor 87120286 MG080C-2 1,1KW | 27.2378 | 25.3529
85903913 | MO5KT | 11 | 11 | KG |  | 5710626138647 | Spare motor 87120354 MG080C-2 1,1KW | 24.2506 | 24.2506
85903946 | MO5KT | 10.6 | 9.5 | KG |  | 5710626327980 | Spare motor 85903941 MG080B-2 1,1KW | 23.3688 | 20.9437
85903958 | MO5KT | 7.3 | 7.3 | KG |  | 5710626362486 | Spare motor 85903239 MG071B-2 0,55KW | 16.0936 | 16.0936
85903962 | MO5KT | 10.45 | 9.32 | KG |  | 5710626362905 | Spare motor 85903381 MG080A-2 0,75KW | 23.0381 | 20.5469
85903964 | MO5KT | 44.7 | 44.7 | KG |  | 5710626369096 | Spare motor 85U07417 MG132SC-2 5,5KW | 98.5456 | 98.5456
85903982 | MO5KT | 9.079 | 8.145 | KG |  | 5710626520534 | SPARE MOTOR 85U05104 MG080A-2 0,75KW | 20.0156 | 17.9565
85903983 | MO5KT | 10.727 | 9.6 | KG |  | 5710626520855 | Spare motor 85U05105 MG080C-2 1,1KW | 23.6487 | 21.1642
85903990 | MO5KT | 10.6 | 10.6 | KG |  | 5710626556472 | Spare motor 87125288 MG080C-2 1,1KW | 23.3688 | 23.3688
85903991 | MO5KT | 73.2 | 52 | KG |  | 5710626556533 | Spare motor 85U17522 MG132SB-2 7,5KW | 161.3767 | 114.6392
85903992 | MO5KT | 92.5 | 92.5 | KG |  | 5710626556564 | Spare motor 85U07522 MG132SB-2 7,5KW | 203.9255 | 203.9255
85903993 | MO5KT | 92.5 | 92.5 | KG |  | 5710626556830 | Spare motor 85U87522 MG132SB-2 7,5KW | 203.9255 | 203.9255
85903994 | MO5KT | 92.5 | 92.5 | KG |  | 5710626556915 | Spare motor 85905110 MG132SB-2 7,5KW | 203.9255 | 203.9255
85903995 | MO5KT | 92.5 | 92.5 | KG |  | 5710626556946 | Spare motor 85905122 MG132SB-2 7,5KW | 203.9255 | 203.9255
85903996 | MO5KT | 93.6 | 93.6 | KG |  | 5710626556960 | Spare motor 85905128 MG132SB-2 7,5KW | 206.3506 | 206.3506
85903999 | MO5KT | 92.5 | 92.5 | KG |  | 5710626557325 | Spare motor 85905168 MG132SB-2 7,5KW | 203.9255 | 203.9255
85904000 | MO5KT | 92.5 | 92.5 | KG |  | 5710626557424 | Spare motor 85905149 MG132SB-2 7,5KW | 203.9255 | 203.9255
85904003 | MO5KT | 10.6 | 10.6 | KG |  | 5710626558032 | Spare motor 85U15105 MG080C-2 1,1KW | 23.3688 | 23.3688
85904004 | MO5KT | 10.6 | 10.6 | KG |  | 5710626558292 | Spare motor 85U85105 MG080C-2 1,1KW | 23.3688 | 23.3688
85904020 | MO5KT | 44.7 | 44.7 | KG |  | 5710626620197 | Spare motor 85U17417 MG132SC-2 5,5KW | 98.5456 | 98.5456
85904027 | MO5KT | 10.6 | 10.6 | KG |  | 5710626649556 | Spare motor 85905116 MG080C-2 1,1KW | 23.3688 | 23.3688
85904030 | MO5KT | 8.6 | 8.6 | KG |  | 5710626649822 | Spare motor 85905177 MG080A-2 0,75KW | 18.9596 | 18.9596
85904031 | MO5KT | 8.6 | 8.6 | KG |  | 5710626649853 | Spare motor 85905175 MG080A-2 0,75KW | 18.9596 | 18.9596
85904032 | MO5KT | 8.6 | 8.6 | KG |  | 5710626650446 | Spare motor 85905173 MG080A-2 0,75KW | 18.9596 | 18.9596
85904033 | MO5KT | 8.6 | 8.6 | KG |  | 5710626650484 | Spare motor 85905180 MG080A-2 0,75KW | 18.9596 | 18.9596
85904036 | MO7KT | 152 | 152 | KG |  | 5710626667277 | Spare motor 85757526 MGE160MD-2 15,0KW | 335.0992 | 335.0992
85904038 | MO5KT | 139.8 | 139.8 | KG |  | 5710626667802 | Spare motor 85905112 MG160MD-2 15KW | 308.2031 | 308.2031
85904046 | MO5KT | 152 | 152 | KG |  | 5710626762866 | Spare motor 85D17024 MG160MB-2 11KW | 335.0992 | 335.0992
85904048 | MO5KT | 152 | 152 | KG |  | 5710626762965 | Spare motor 87410002 MG160MD-2 15KW | 335.0992 | 335.0992
85904066 | MO5KT | 152.5 | 152.5 | KG |  | 5710626841462 | Spare motor 85905113 MG160LB-2 18,5KW | 336.2015 | 336.2015
85904067 | MO5KT | 167.7 | 167.7 | KG |  | 5710626841639 | Spare motor 85905114 MG180MB-2 22KW | 369.7114 | 369.7114
85904068 | MO5KT | 130.6 | 130.6 | KG |  | 5710626842216 | Spare motor 85905129 MG160MB-2 11KW | 287.9208 | 287.9208
85904069 | MO5KT | 142.4 | 142.4 | KG |  | 5710626842278 | Spare motor 85905130 MG160MD-2 15KW | 313.935 | 313.935
85904124 | MO5KT | 129 | 129 | KG |  | 5710627176945 | Spare motor 87410021 MG160MB-2 11KW | 284.3934 | 284.3934
85904125 | MO5KT | 144 | 144 | KG |  | 5710627177171 | Spare motor 87410029 MG160MD-2 15KW | 317.4624 | 317.4624
85904126 | MO5KT | 172 | 172 | KG |  | 5710627177331 | Spare motor 87460023 MG180MB-2 22KW | 379.1912 | 379.1912
85904128 | MO7KT | 185 | 185 | KG |  | 5710627178154 | Spare motor 85757528 MGE160LB-2 18,5KW | 407.851 | 407.851
85904129 | MO7KT | 185 | 185 | KG |  | 5710627178437 | Spare motor 85901226 MGE160LB-2 18,5KW | 407.851 | 407.851
85904131 | MO5KT | 141 | 141 | KG |  | 5710627178871 | Spare motor 87410022 MG160MD-2 15KW | 310.8486 | 310.8486
85904132 | MO5KT | 138 | 138 | KG |  | 5710627179021 | Spare motor 87410025 MG160MD-2 15KW | 304.2348 | 304.2348
85904133 | MO5KT | 132 | 132 | KG |  | 5710627179083 | Spare motor 87410028 MG160MB-2 11KW | 291.0072 | 291.0072
85904134 | MO5KT | 145.559 | 121 | KG |  | 5710627224073 | Spare motor 85U17526 MG160MD-2 15KW | 320.8994 | 266.7566
85904140 | MO5KT | 173 | 173 | KG |  | 5710627306656 | Spare motor 87460021 MG180MB-2 22KW | 381.3958 | 381.3958
85904143 | MO7KT | 177 | 177 | KG |  | 5710627306991 | Spare motor 85901225 MGE160MD-2 15KW | 390.2142 | 390.2142
85904145 | MO7KT | 198 | 198 | KG |  | 5710627310370 | Spare motor 85757530 MGE180MB-2 22KW | 436.5108 | 436.5108
85904147 | MO5KT | 154 | 154 | KG |  | 5710627310400 | Spare motor 87410023 MG160LB-2 18,5KW | 339.5084 | 339.5084
85904151 | MO5KT | 157 | 157 | KG |  | 5710627310707 | Spare motor 87410030 MG160LB-2 18,5KW | 346.1222 | 346.1222
85904166 | MO5KT | 129 | 129 | KG |  | 5710627515560 | Spare motor 87410001 MG160MB-2 11KW | 284.3934 | 284.3934
85904168 | MO5KT | 129 | 129 | KG |  | 5710627516123 | Spare motor 85D07024 MG160MB-2 11KW | 284.3934 | 284.3934
85904169 | MO5KT | 129 | 129 | KG |  | 5710627516130 | Spare motor 85903202 MG160MB-2 11KW | 284.3934 | 284.3934
85904170 | MO5KT | 129 | 129 | KG |  | 5710627516161 | Spare motor 85D17124 MG160MB-2 11KW | 284.3934 | 284.3934
85904173 | MO7KT | 173 | 173 | KG |  | 5710627516642 | Spare motor 85901233 MGE160MD-2 15KW | 381.3958 | 381.3958
85904174 | MO7KT | 175 | 175 | KG |  | 5710627516819 | Spare motor 85901265 MGE160MD-2 15KW | 385.805 | 385.805
85904203 | MO5KT | 171.9 | 171.9 | KG |  | 5710627999117 | Spare motor 85905132 MG180MB-2 22KW | 378.9707 | 378.9707
85904208 | MO5KT | 128 | 128 | KG |  | 5710628000041 | Spare motor 85905161 MG160MB-2 11KW | 282.1888 | 282.1888
85904209 | MO5KT | 139.8 | 139.8 | KG |  | 5710628000096 | Spare motor 85905162 MG160MD-2 15KW | 308.2031 | 308.2031
85904210 | MO5KT | 152.5 | 152.5 | KG |  | 5710628000348 | Spare motor 85905163 MG160LB-2 18,5KW | 336.2015 | 336.2015
85904215 | MO5KT | 18.6 | 18.6 | KG |  | 5710628007095 | Spare motor 87120242 MG090SC-4 0,75KW | 41.0056 | 41.0056
85904216 | MO5KT | 92.5 | 92.5 | KG |  | 5710628008917 | Spare motor 85904016 MG132SB-2 7,5KW | 203.9255 | 203.9255
85904222 | MO5KT | 128 | 128 | KG |  | 5710628046087 | Spare motor 85U07524 MG160MB-2 11KW | 282.1888 | 282.1888
85904223 | MO5KT | 139.8 | 139.8 | KG |  | 5710628046414 | Spare motor 85U07526 MG160MD-2 15KW | 308.2031 | 308.2031
85904224 | MO5KT | 152.5 | 152.5 | KG |  | 5710628046421 | Spare motor 85U07528 MG160LB-2 18,5KW | 336.2015 | 336.2015
85904225 | MO5KT | 167.7 | 151 | KG |  | 5710628046681 | Spare motor 85U07530 MG180MB-2 22KW | 369.7114 | 332.8946
85904227 | MO5KT | 133.73 | 88 | KG |  | 5710628049644 | Spare motor 85U17524 MG160MB-2 11KW | 294.8212 | 194.0048
85904228 | MO5KT | 133 | 133 | KG |  | 5710628049668 | Spare motor 85U17528 MG160LB-2 18,5KW | 293.2118 | 293.2118
85904229 | MO5KT | 148.909 | 127.7 | KG |  | 5710628049675 | Spare motor 85U17530 MG180MB-2 22KW | 328.2848 | 281.5274
85904230 | MO5KT | 133 | 133 | KG |  | 5710628050152 | Spare motor 85U87524 MG160MB-2 11KW | 293.2118 | 293.2118
85904231 | MO5KT | 154.8 | 154.8 | KG |  | 5710628050213 | Spare motor 85U87526 MG160MD-2 15KW | 341.2721 | 341.2721
85904238 | MO5KT | 157.5 | 157.5 | KG |  | 5710628055140 | Spare motor 85U87528 MG160LB-2 18,5KW | 347.2245 | 347.2245
85904283 | MO5KT | 27.498 | 26.147 | KG |  | 5710628585173 | Spare motor 85904198 MG100LC-2 3,0KW | 60.6221 | 57.6437
85904305 | MO5KT | 10.6 | 10.6 | KG |  | 5710628996559 | Spare motor 85904089 MG080C-2 1,1KW | 23.3688 | 23.3688
85904365 | MO5KT | 10.6 | 10.6 | KG |  | 5710629506153 | Spare motor 85905176 MG080C-2 1,1KW | 23.3688 | 23.3688
85904389 | GNEM3 | 39.98 | 39.98 | KG |  | 5710629537195 | ML112CA 3x230/460-2 5.0HP 182TC | 88.1399 | 88.1399
85904390 | MO5KT | 12.7 | 12.7 | KG |  | 5710629537645 | Spare motor 85903709 ML080BA-2 1,5HP | 27.9984 | 27.9984
85904392 | GNEM3 | 43.48 | 43.48 | KG |  | 5710629538291 | ML132DA 3x230/460-2 7.5HP 213TC | 95.856 | 95.856
85904395 | MO5KT | 44.2 | 44.2 | KG |  | 5710629542465 | Spare motor 85904269 MG132SC-2 5,5KW | 97.4433 | 97.4433
85904447 | MO5KT | 26.198 | 24.847 | KG |  | 5710628067747 | Spare motor 87272363 MG100LC-2 3,0KW | 57.7561 | 54.7777
85904452 | MO5KT | 27.2 | 27.2 | KG |  | 5710628068904 | Spare motor 87274318 MG100LC-2 3,0KW | 59.9651 | 59.9651
85904455 | MO5KT | 39.8 | 39.8 | KG |  | 5710628069420 | Spare motor 87322301 MG112MC-2 4,0KW | 87.7431 | 87.7431
85904460 | MO5KT | 172.7 | 172.7 | KG |  | 5710628069857 | Spare motor 85U87530 MG180MB-2 22KW | 380.7344 | 380.7344
85904461 | MO5KT | 133 | 133 | KG |  | 5710628071294 | Spare motor 87420001 MG160MB-2 11KW | 293.2118 | 293.2118
85904462 | MO5KT | 144.8 | 144.8 | KG |  | 5710628074035 | Spare motor 87420002 MG160MD-2 15KW | 319.2261 | 319.2261
85904470 | MO5KT | 133 | 133 | KG |  | 5710628075346 | Spare motor 87420021 MG160MB-2 11KW | 293.2118 | 293.2118
85904471 | MO5KT | 144.8 | 144.8 | KG |  | 5710628075360 | Spare motor 87420022 MG160MD-2 15KW | 319.2261 | 319.2261
85904472 | MO5KT | 10.5 | 10.5 | KG |  | 5710628074660 | Spare motor 85904091 MG080A-2 0,75KW | 23.1483 | 23.1483
85904473 | MO5KT | 12.5 | 12.5 | KG |  | 5710628074615 | Spare motor 85904079 MG080C-2 1,1KW | 27.5575 | 27.5575
85904475 | MO5KT | 12.5 | 12.5 | KG |  | 5710628074295 | Spare motor 85904093 MG080C-2 1,1KW | 27.5575 | 27.5575
85904476 | MO5KT | 27.502 | 26.147 | KG |  | 5710628074028 | Spare motor 85904096 MG100LC-2 3,0KW | 60.6309 | 57.6437
85904477 | MO5KT | 38.942 | 37.947 | KG |  | 5710628073694 | Spare motor 85904097 MG112MC-2 4,00KW | 85.8515 | 83.658
85904478 | MO5KT | 44.7 | 44.7 | KG |  | 5710628073618 | Spare motor 85904015 MG132SC-2 5,5KW | 98.5456 | 98.5456
85904489 | MO5KT | 38.5 | 38.5 | KG |  | 5710628062094 | Spare motor 87325303 MG112MC-2 4,00KW | 84.8771 | 84.8771
85904495 | MO5KT | 24.8 | 24.8 | KG |  | 5710628060267 | Spare motor 87220320 MG090LC-4 1,5KW | 54.6741 | 54.6741
85904496 | MO5KT | 26.3 | 26.3 | KG |  | 5710628059117 | Spare motor 87275218 MG100LC-2 3,0KW | 57.981 | 57.981
85904497 | MO5KT | 26.3 | 26.3 | KG |  | 5710628059070 | Spare motor 87275220 MG100LC-2 3,0KW | 57.981 | 57.981
85904499 | MO5KT | 38.5 | 38.5 | KG |  | 5710628058967 | Spare motor 87325224 MG112MC-2 4,00KW | 84.8771 | 84.8771
85904500 | MO5KT | 38.5 | 38.5 | KG |  | 5710628057953 | Spare motor 87325956 MG112MC-2 4,0KW | 84.8771 | 84.8771
85904501 | MO5KT | 157.5 | 157.5 | KG |  | 5710628075841 | Spare motor 87420023 MG160LB-2 18,5KW | 347.2245 | 347.2245
85904502 | MO5KT | 129.7 | 129.7 | KG |  | 5710628076114 | Spare motor 87420024 MG160MB-2 11KW | 285.9366 | 285.9366
85904503 | MO5KT | 141.4 | 141.4 | KG |  | 5710628076145 | Spare motor 87420025 MG160MD-2 15KW | 311.7304 | 311.7304
85904504 | MO5KT | 154.6 | 154.6 | KG |  | 5710628076183 | Spare motor 87420026 MG160LB-2 18,5KW | 340.8312 | 340.8312
85904505 | MO5KT | 135.6 | 135.6 | KG |  | 5710628077876 | Spare motor 87420028 MG160MB-2 11KW | 298.9438 | 298.9438
85904506 | MO5KT | 147.4 | 147.4 | KG |  | 5710628077913 | Spare motor 87420029 MG160MD-2 15KW | 324.958 | 324.958
85904507 | MO5KT | 160.6 | 160.6 | KG |  | 5710628077944 | Spare motor 87420030 MG160LB-2 18,5KW | 354.0588 | 354.0588
85904509 | MO5KT | 144.8 | 144.8 | KG |  | 5710628084430 | Spare motor 87425002 MG160MD-2 15KW | 319.2261 | 319.2261
85904510 | MO5KT | 157.5 | 157.5 | KG |  | 5710628084485 | Spare motor 87425003 MG160LB-2 18,5KW | 347.2245 | 347.2245
85904511 | MO5KT | 133 | 133 | KG |  | 5710628084591 | Spare motor 87425021 MG160MB-2 11KW | 293.2118 | 293.2118
85904512 | MO5KT | 144.8 | 144.8 | KG |  | 5710628084713 | Spare motor 87425022 MG160MD-2 15KW | 319.2261 | 319.2261
85904514 | MO5KT | 8.6 | 8.6 | KG |  | 5710628086564 | Spare motor 85905103 MG080A-2 0,75KW | 18.9596 | 18.9596
85904515 | MO5KT | 44.7 | 44.7 | KG |  | 5710628088810 | Spare motor 85905109 MG132SC-2 5,5KW | 98.5456 | 98.5456
85904519 | MO5KT | 45.4 | 45.4 | KG |  | 5710628089039 | Spare motor 85905137 MG132SC-2 5,5KW | 100.0888 | 100.0888
85904520 | MO5KT | 44.7 | 44.7 | KG |  | 5710628089428 | Spare motor 85905148 MG132SC-2 5,5KW | 98.5456 | 98.5456
85904522 | MO5KT | 44.7 | 44.7 | KG |  | 5710628089473 | Spare motor 85905159 MG132SC-2 5,5KW | 98.5456 | 98.5456
85904524 | MO5KT | 8.729 | 7.6 | KG |  | 5710628089497 | Spare motor 85U15104 MG080A-2 0,75KW | 19.244 | 16.755
85904525 | MO5KT | 8.6 | 8.6 | KG |  | 5710628089770 | Spare motor 85U85104 MG080A-2 0,75KW | 18.9596 | 18.9596
85904527 | MO5KT | 44.7 | 44.7 | KG |  | 5710628096662 | Spare motor 85U87417 MG132SC-2 5,5KW | 98.5456 | 98.5456
85904531 | MO5KT | 10.5 | 10.5 | KG |  | 5710628098987 | Spare motor 87120283 MG080A-2 0,75KW | 23.1483 | 23.1483
85904573 | MO5KT | 8.6 | 8.6 | KG |  | 5710628097577 | Spare motor 87125206 MG080A-2 0,75KW | 18.9596 | 18.9596
85904577 | MO5KT | 44.7 | 44.7 | KG |  | 5710628088650 | Spare motor 87322229 MG132SC-2 5,5KW | 98.5456 | 98.5456
85904578 | MO5KT | 41.5 | 41.5 | KG |  | 5710628088063 | Spare motor 87322372 MG132SC-2 5,5KW | 91.4909 | 91.4909
85904579 | MO5KT | 41.5 | 41.5 | KG |  | 5710628088049 | Spare motor 87322374 MG132SC-2 5,5KW | 91.4909 | 91.4909
85904584 | MO5KT | 44.7 | 44.7 | KG |  | 5710628087172 | Spare motor 87325227 MG132SC-2 5,5KW | 98.5456 | 98.5456
85904585 | MO5KT | 44.7 | 44.7 | KG |  | 5710628086595 | Spare motor 87325229 MG132SC-2 5,5KW | 98.5456 | 98.5456
85904589 | MO5KT | 97.5 | 97.5 | KG |  | 5710628085895 | Spare motor 85904103 MG132SB-2 7,5KW | 214.9485 | 214.9485
85904590 | MO5KT | 44.7 | 44.7 | KG |  | 5710628085833 | Spare motor 85904102 MG132SC-2 5,5KW | 98.5456 | 98.5456
85904593 | MO5KT | 172.7 | 172.7 | KG |  | 5710628084782 | Spare motor 87470001 MG180MB-2 22KW | 380.7344 | 380.7344
85904595 | MO5KT | 176.9 | 176.9 | KG |  | 5710628084607 | Spare motor 87470003 MG180MB-2 22KW | 389.9937 | 389.9937
85904596 | MO5KT | 173.459 | 142.744 | KG |  | 5710628084584 | Spare motor 87470021 MG180MB-2 22KW | 382.4077 | 314.6934
85904598 | MO5KT | 176.9 | 176.9 | KG |  | 5710628084478 | Spare motor 87470023 MG180MB-2 22KW | 389.9937 | 389.9937
85904600 | MO5KT | 172.7 | 172.7 | KG |  | 5710628078996 | Spare motor 87475021 MG180MB-2 22KW | 380.7344 | 380.7344
85904611 | MO5KT | 134 | 134 | KG |  | 5710628120398 | Spare motor 85903431 MG160MB-2 11KW | 295.4164 | 295.4164
85904614 | MO5KT | 147 | 147 | KG |  | 5710628120817 | Spare motor 85759528 MG160LB-2 18,5KW | 324.0762 | 324.0762
85904640 | MO7KT | 167 | 118 | KG |  | 5710628128837 | Spare motor 85905508 MGE160MB-2 11KW | 368.1682 | 260.1428
85904641 | MO7KT | 178 | 178 | KG |  | 5710628128851 | Spare motor 85901025 MGE160MD-2 15KW | 392.4188 | 392.4188
85904642 | MO7KT | 190 | 190 | KG |  | 5710628129322 | Spare motor 85901026 MGE160LB-2 18,5KW | 418.874 | 418.874
85904643 | MO7KT | 203 | 179 | KG |  | 5710628129346 | Spare motor 85901027 MGE180MB-2 22KW | 447.5338 | 394.6234
85904750 | MO7KT | 203 | 203 | KG |  | 5710628137440 | Spare motor 85901227 MGE180MB-2 22KW | 447.5338 | 447.5338
85904754 | MO7KT | 203 | 203 | KG |  | 5710628137631 | Spare motor 85901231 MGE180MB-2 22KW | 447.5338 | 447.5338
85904756 | MO7KT | 190 | 190 | KG |  | 5710628137662 | Spare motor 85901234 MGE160LB-2 18,5KW | 418.874 | 418.874
85904757 | MO7KT | 203 | 203 | KG |  | 5710628138379 | Spare motor 85901235 MGE180MB-2 22KW | 447.5338 | 447.5338
85904759 | MO7KT | 178 | 178 | KG |  | 5710628138393 | Spare motor 85901237 MGE160MD-2 15KW | 392.4188 | 392.4188
85904760 | MO7KT | 190 | 190 | KG |  | 5710628138638 | Spare motor 85901238 MGE160LB-2 18,5KW | 418.874 | 418.874
85904890 | MO7KT | 178 | 178 | KG |  | 5710628194511 | Spare motor 85901297 MGE160MD-2 15KW | 392.4188 | 392.4188
85904905 | MO7KT | 187 | 187 | KG |  | 5710628196782 | Spare motor 85901282 MGE160LB-2 18,5KW | 412.2602 | 412.2602
85904919 | MO7KT | 193 | 193 | KG |  | 5710628203114 | Spare motor 85901266 MGE160LB-2 18,5KW | 425.4878 | 425.4878
85905003 | MO5KT | 138 | 138 | KG |  | 5710629636980 | Spare motor 87422040 MG160MB-2 11KW | 304.2348 | 304.2348
85905004 | MO5KT | 149.8 | 149.8 | KG |  | 5710629636997 | Spare motor 87422041 MG160MD-2 15KW | 330.2491 | 330.2491
85905066 | MO5KT | 46.3 | 46.3 | KG |  | 5710629665249 | Spare motor 85904255 MG132SC-2 5,5KW | 102.073 | 102.073
85905227 | MO5KT | 9.626 | 9.626 | KG |  | 5710629820617 | Spare motor 85903689 MG80A-2 .75 kW | 21.2215 | 21.2215
85905233 | MO5KT | 24.5 | 24.5 | KG |  | 5710629822970 | Spare motor 85903866 ML100DA-2 4,0HP | 54.0127 | 54.0127
85905266 | MO5KT | 11.6 | 10.5 | KG |  | 5710629833013 | Spare motor 85903351 MG80B-2 1,1KW | 25.5734 | 23.1483
85905273 | MO5KT | 10.6 | 9.6 | KG |  | 5710629837110 | Spare motor 85905174 MG080C-2 1,1KW | 23.3688 | 21.1642
85905274 | MO5KT | 10.6 | 9.5 | KG |  | 5710629837530 | Spare motor 85903938 MG080C-2 1,1KW | 23.3688 | 20.9437
85905277 | MO5KT | 10.6 | 9.5 | KG |  | 5710629839978 | Spare motor 85904968 MG080C-2 1,1KW | 23.3688 | 20.9437
85905278 | MO5KT | 10.6 | 9.5 | KG |  | 5710629840639 | Spare motor 85905178 MG080C-2 1,1KW | 23.3688 | 20.9437
85905314 | MO5KT | 10.6 | 9.5 | KG |  | 5710629866349 | Spare motor 85905220 MG080C-2 1,1KW | 23.3688 | 20.9437
85905328 | MO5KT | 10.6 | 9.5 | KG |  | 5710629871527 | Spare motor 85903872 MG080A-2 0,75KW | 23.3688 | 20.9437
85905348 | MO5KT | 26.298 | 24.947 | KG |  | 5710629879110 | Spare motor 85U06510 MG100LC-2 3,0KW | 57.9766 | 54.9982
85905396 | MO5KT | 24.5 | 24.5 | KG |  | 5710629890283 | Spare motor 87270557 MG100LC-2 3,0KW | 54.0127 | 54.0127
85905440 | MO5KT | 38.5 | 38.5 | KG |  | 5711493971115 | Spare motor 85U15423 ML112CA-2 4,00KW | 84.8771 | 84.8771
85905441 | MO5KT | 44.7 | 44.7 | KG |  | 5711493971177 | Spare motor 85U07427 ML132DA-2 5,5KW | 98.5456 | 98.5456
85905443 | MO5KT | 10.6 | 9.5 | KG |  | 5711493971658 | Spare motor 85905420 MG080B-2 1,1KW | 23.3688 | 20.9437
85905455 | MO5KT | 26.3 | 26.3 | KG |  | 5711494027439 | Spare motor 85U15520 ML100DA-2 3,0KW | 57.981 | 57.981
85905458 | MO5KT | 102.832 | 67.384 | KG |  | 5711494027460 | Spare motor 85U07532 ML132EA-2 7,5KW | 226.7034 | 148.5548
85905464 | MO5KT | 17.96 | 17.96 | KG |  | 5711494070732 | Spare motor 85905200 MG090SB-2 1,5KW | 39.5946 | 39.5946
85905777 | MO5KT | 159 | 159 | KG |  | 5711496588334 | Spare motor 85905263 MG160MD-2 15kW | 350.5314 | 350.5314
85905942 | MO5KT | 6.32 | 5.32 | KG |  | 5711498328020 | Spare motor 85903974 MG71A-2 0,25KW | 13.9331 | 11.7285
85905953 | MO5KT | 10.6 | 9.5 | KG |  | 5711498452169 | Spare motor 85U06105 MG080C-2 1,1KW | 23.3688 | 20.9437
85905973 | MO5KT | 10.6 | 9.5 | KG |  | 5711498799929 | Spare motor 85905972 MG80A-2 0,75KW | 23.3688 | 20.9437
85905994 | MO5KT | 10.6 | 9.5 | KG |  | 5711499015769 | Spare motor 85904274 MG80C-2 1,1KW | 23.3688 | 20.9437
85906011 | MO5KT | 10.6 | 9.5 | KG |  | 5711499047555 | Spare motor 85905986 ML80AA-2 1.0HP | 23.3688 | 20.9437
85906027 | MO5KT | 159 | 159 | KG |  | 5711499168922 | Spare motor 85904226 MG160MB-2 11KW | 350.5314 | 350.5314
85906036 | MO5KT | 38.5 | 38.5 | KG |  | 5711499263115 | Spare motor 85900249 MG112MB-2 3,0KW | 84.8771 | 84.8771
85906042 | MO5KT | 10.6 | 9.5 | KG |  | 5711499321709 | Spare motor 85U05114 ML80AA-2 0,75KW | 23.3688 | 20.9437
85906043 | MO5KT | 159 | 159 | KG |  | 5711499322034 | Spare motor 85U17534 ML160BA-2 11,0KW | 350.5314 | 350.5314
85906044 | MO5KT | 44.7 | 44.7 | KG |  | 5711499322324 | Spare motor 85905046 ML132DA-2 5,5KW | 98.5456 | 98.5456
85906049 | MO5KT | 44.7 | 44.7 | KG |  | 5711499457651 | Spare motor 85904301 MG132SC-2 5,5KW | 98.5456 | 98.5456
85906066 | MO5KT | 44.7 | 44.7 | KG |  | 5711499678650 | Spare motor 85905556 MG132SC-2 5,5KW | 98.5456 | 98.5456
85906067 | MO5KT | 159 | 159 | KG |  | 5711499679220 | Spare motor 85905840 MG160MB-2 15KW | 350.5314 | 350.5314
85906121 | MO5KT | 10.6 | 9.5 | KG |  | 5711499804738 | Spare motor 85904194 MG80B-2 1,1KW | 23.3688 | 20.9437
85906196 | MO5KT | 10.6 | 9.5 | KG |  | 5711499917933 | Spare motor 85904192 MG80A-2 0,75KW | 23.3688 | 20.9437
85906270 | MO5KT | 10.6 | 9.5 | KG |  | 5711490039955 | Spare motor 85904160 ML80BA-2 1,1KW | 23.3688 | 20.9437
85906278 | MO5KT | 44.7 | 44.7 | KG |  | 5711490062953 | Spare motor 85906192 MG132SC-2 5,5KW | 98.5456 | 98.5456
85906300 | MO5KT | 159 | 159 | KG |  | 5711490082159 | Spare motor 85904217 MG160MD-2 15KW | 350.5314 | 350.5314
85906316 | MO5KT | 10.6 | 9.5 | KG |  | 5711490096620 | Spare motor 85904254 MG80A-2 0,75KW | 23.3688 | 20.9437
85906357 | MO5KT | 173 | 173 | KG |  | 5711490161922 | Spare motor 85901482 MGE180MB-2 22KW | 381.3958 | 381.3958
85906359 | MO5KT | 44.7 | 44.7 | KG |  | 5711490182163 | Spare motor 85905366 MG132SC-2 5,5KW | 98.5456 | 98.5456
85906366 | MO5KT | 6.32 | 5.32 | KG |  | 5711490197716 | Spare motor 85903574 MG71B-2 0,37KW | 13.9331 | 11.7285
85906371 | MO5KT | 10.6 | 9.5 | KG |  | 5711490201390 | Spare motor 85905231 MG80C-2 1,1KW | 23.3688 | 20.9437
85906373 | MO5KT | 112 | 112 | KG |  | 5711490206012 | Spare motor 85905335 MG132SB-2 7,5KW | 246.9152 | 246.9152
85906384 | MO5KT | 38.5 | 38.5 | KG |  | 5712602702828 | Spare motor 85U16413 MG112MC-2 4,00KW | 84.8771 | 84.8771
85906394 | MO5KT | 38.5 | 38.5 | KG |  | 5712602770209 | Spare motor 85U17413 MG112MC-2 4,00KW | 84.8771 | 84.8771
85906428 | MO5KT | 38.5 | 38.5 | KG |  | 5712603350684 | Spare motor 87315303 MG112MC-2 4,00KW | 84.8771 | 84.8771
85906440 | MO5KT | 6.972 | 6.147 | KG |  | 5712603497709 | Spare motor 85903769 MG71B-2 0,55KW | 15.3705 | 13.5517
85906446 | MO5KT | 159 | 159 | KG |  | 5712603654577 | Spare motor 85905111 MG160MB-2 11KW | 350.5314 | 350.5314
85906486 | MO5KT | 114.939 | 114.939 | KG |  | 5712603995427 | Spare motor 86902504 MGE160MB-4 11KW | 253.3945 | 253.3945
85906534 | MO5KT | 159 | 159 | KG |  | 5712604657881 | Spare motor 85905262 MG160MB-2 11KW | 350.5314 | 350.5314
85906536 | MO5KT | 88.159 | 88.159 | KG |  | 5712604685389 | Spare motor 85905492 MG160MB-2 11KW | 194.3553 | 194.3553
85906565 | MO5KT | 44.7 | 44.7 | KG |  | 5712605119838 | Spare motor 85906559 ML132DA-2 5,5KW | 98.5456 | 98.5456
85906590 | MO5KT | 173 | 173 | KG |  | 5712605306870 | Spare motor 85906035 MG180MB-2 22KW | 381.3958 | 381.3958
85907076 | MO5KT | 41.98 | 39.98 | KG |  | 5712607840228 | Spare motor 85904389 ML112CA-2 5,0 HP | 92.5491 | 88.1399
85907211 | MO5KT | 10.6 | 9.5 | KG |  | 5712606881345 | Spare motor 85905211 MG80C-2 1,1KW | 23.3688 | 20.9437
85907389 | MO5KT | 10.6 | 9.6 | KG |  | 5712606472796 | Spare motor 85906389 MG80C-2 1,1KW | 23.3688 | 21.1642
85907409 | MO5KT | 30.8 | 24.8 | KG |  | 5712607948429 | Spare motor 85905409 MG100LC-2 3,0KW | 67.9017 | 54.6741
85907962 | MO5KT | 161 | 88 | KG |  | 5712606881260 | Spare motor 85904962 MG160MB-2 11KW | 354.9406 | 194.0048
85907963 | MO5KT | 46.7 | 44.7 | KG |  | 5712606881796 | Spare motor 85904963 MG132SC-2 5,5KW | 102.9548 | 98.5456
85908112 | MO5KT | 6.8 | 6.8 | KG |  | 5712605009214 | Spare motor 85805112 ML071AB-2 0,37KW | 14.9913 | 14.9913
85908189 | MO5KT | 28.4 | 28.4 | KG |  | 5712605681427 | Spare motor 98860989 MG100LC-2 3,0KW | 62.6106 | 62.6106
85908237 | MO5KT | 37.5 | 35.5 | KG |  | 5712605779889 | Spare motor 85903237 MG112MC-2 4,00KW | 82.6725 | 78.2633
85908383 | MO5KT | 9.6 | 9.6 | KG |  | 5712604279991 | Spare motor 85904383 MG080C-2 1,1KW | 21.1642 | 21.1642
85909334 | MO5KT | 7.172 | 6.347 | KG |  | 5712606870233 | Spare motor 85908334 ML71BA-2 0,302KW | 15.8114 | 13.9926
85909413 | MO5KT | 37.638 | 36.647 | KG |  | 5712606563777 | Spare motor 85907413 MG112MC-2 4,0KW | 82.9767 | 80.792
86051036 | MO5KT | 33.142 | 32.147 | KG |  | 5700838684445 | Spare motor 86D15813 MG112MC-4 4,00KW | 73.0649 | 70.8713
86680005 | KNUSA | 26.304 | 23.674 | KG |  | 5700390742041 | NEMA 1X115/-230V 60P 1,5HP TEFC | 57.9898 | 52.1917
86680006 | KNUSA | 24.036 | 21.632 | KG |  | 5700390742089 | NEMA 1X115/-230V 60P 2,0HP TEFC | 52.9898 | 47.6899
86680008 | KNUSA | 43.084 | 38.776 | KG |  | 5700394568210 | MTR4 TEF 3HP 1X115/208-230 60HZ | 94.983 | 85.4856
86680012 | KNUSA | 46.712 | 42.041 | KG |  | 5700394568227 | MTR4 TEF 5HP 1X230 60 STD | 102.9813 | 92.6836
86680017 | KNUSA | 67.574 | 60.817 | KG |  | 5700394568234 | MTR4 TEF 7.5HP 1X208/230V 60 STD | 148.9736 | 134.0772
86900070 | MO5KT | 9.5 | 9.5 | KG |  | 5700830578476 | Spare motor 86265103 MG080B-4 0,55KW | 20.9437 | 20.9437
86900140 | MO5KT | 9 | 9 | KG |  | 5700838421156 | Spare motor 86Z02903 MG080A-4 0,37KW | 19.8414 | 19.8414
86900141 | MO5KT | 8.5 | 8.5 | KG |  | 5700838421163 | Spare motor 86265102 MG080A-4 0,37KW | 18.7391 | 18.7391
86900167 | MO5KT | 17.3 | 17.3 | KG |  | 5700838459524 | Spare motor 86D05906 MG090LC-4 1,5KW | 38.1396 | 38.1396
86900203 | MO5KT | 15.7 | 15.7 | KG |  | 5700838610826 | Spare motor 86265704 MG090SA-4 0,75KW | 34.6122 | 34.6122
86900206 | MO5KT | 16 | 16 | KG |  | 5700838610857 | Spare motor 86215704 MG090SA-4 0,75KW | 35.2736 | 35.2736
86900215 | MO5KT | 6.872 | 6.047 | KG |  | 5700838628074 | Spare motor 86215100 MG071A-4 0,18KW | 15.15 | 13.3312
86900226 | MO5KT | 17 | 17 | KG |  | 5700838675313 | Spare motor 87200342 MG090SA-4 0,75KW | 37.4782 | 37.4782
86900245 | MO5KT | 9.49 | 8.665 | KG |  | 5700310640051 | Spare motor 87100339 MG071B-4 0,25KW | 20.9217 | 19.1029
86900255 | MO5KT | 8.9 | 7.75 | KG |  | 5700838559132 | Spare motor 86215102 MG080A-4 0,37KW | 19.6209 | 17.0857
86900280 | MO5KT | 12 | 10.8 | KG |  | 5700838621754 | Spare motor 86215103 MG080B-4 0,55KW | 26.4552 | 23.8097
86900283 | MO5KT | 10.836 | 10.836 | KG |  | 5700838622409 | Spare motor 87100340 MG080A-4 0,37KW | 23.889 | 23.889
86900292 | MO5KT | 11.044 | 11.044 | KG |  | 5700838624106 | Spare motor 87100341 MG080B-4 0,55KW | 24.3476 | 24.3476
86900481 | MO5KT | 30.7 | 29.09 | KG |  | 5700311460757 | Spare motor 87262401 MG100LC-4 3,0KW | 67.6812 | 64.1318
86900611 | MO5KT | 26 | 26 | KG |  | 5700838557503 | Spare motor 86D05108 MG100LB-4 2,2KW | 57.3196 | 57.3196
86900613 | MO5KT | 26 | 26 | KG |  | 5700838557534 | Spare motor 86D05608 MG100LB-4 2,2KW | 57.3196 | 57.3196
86900623 | MO5KT | 26 | 26 | KG |  | 5700838558425 | Spare motor 86D15108 MG100LB-4 2,2KW | 57.3196 | 57.3196
86900624 | MO5KT | 26 | 26 | KG |  | 5700838558432 | Spare motor 86D15508 MG100LB-4 2,2KW | 57.3196 | 57.3196
86900626 | MO5KT | 28 | 28 | KG |  | 5700838558685 | Spare motor 86D05510 MG100LC-4 3,0KW | 61.7288 | 61.7288
86900627 | MO5KT | 28.502 | 27.147 | KG |  | 5700838558715 | Spare motor 86D05610 MG100LC-4 3,0KW | 62.8355 | 59.8483
86900628 | MO5KT | 28 | 28 | KG |  | 5700838558722 | Spare motor 86D15510 MG100LC-4 3,0KW | 61.7288 | 61.7288
86900629 | MO5KT | 28.502 | 27.147 | KG |  | 5700838558753 | Spare motor 86D15610 MG100LC-4 3,0KW | 62.8355 | 59.8483
86900634 | MO5KT | 26 | 26 | KG |  | 5700838559033 | Spare motor 87260398 MG100LB-4 2,2KW | 57.3196 | 57.3196
86900647 | MO5KT | 20.2 | 20.2 | KG |  | 5700838700411 | Spare motor 86265705 MG090LB-4 1,1KW | 44.5329 | 44.5329
86900649 | MO5KT | 21.2 | 21.2 | KG |  | 5700838701029 | Spare motor 87200343 MG090LB-4 1,1KW | 46.7375 | 46.7375
86900650 | MO5KT | 20.2 | 20.2 | KG |  | 5700838701043 | Spare motor 86215705 MG090LB-4 1,1KW | 44.5329 | 44.5329
86901512 | MO5KT | 8.2 | 8.2 | KG |  | 5700311863572 | Spare motor 86Z11501 MG071A-4 0,25KW | 18.0777 | 18.0777
86901644 | MO5KT | 112 | 112 | KG |  | 5700318154871 | Spare motor 87360260 MG132MB-4 7,5KW | 246.9152 | 246.9152
86901645 | MO5KT | 110 | 110 | KG |  | 5700318154956 | Spare motor 87360407 MG132MB-4 7,5KW | 242.506 | 242.506
86901646 | MO5KT | 114 | 114 | KG |  | 5700318155311 | Spare motor 87360262 MG132MB-4 7,5KW | 251.3244 | 251.3244
86901653 | MO5KT | 30.8 | 30.8 | KG |  | 5700313473458 | Spare motor 87260256 MG100LC-4 3,0KW | 67.9017 | 67.9017
86901694 | MO5KT | 19 | 19 | KG |  | 5700318526456 | Spare motor 86906110 MG90SB-4 0,75KW | 41.8874 | 41.8874
86901705 | MO5KT | 33.142 | 32.147 | KG |  | 5710620280908 | Spare motor 86D05813 MG112MC-4 4,0KW | 73.0649 | 70.8713
86901712 | MO5KT | 27 | 27 | KG |  | 5710621213813 | Spare motor 87220319 MG090LC-4 1,5KW | 59.5242 | 59.5242
86901783 | MO5KT | 28.5 | 28.5 | KG |  | 5710625078456 | Spare motor 86D07710 MG100LC-4 3,0KW | 62.8311 | 62.8311
86901784 | MO5KT | 34 | 34 | KG |  | 5710625078494 | Spare motor 86D15713 MG112MC-4 4,00KW | 74.9564 | 74.9564
86901791 | MO5KT | 21.4 | 21.4 | KG |  | 5710626683062 | Spare motor 86U15905 MG090SB-4 1,1KW | 47.1784 | 47.1784
86901793 | MO7KT | 198.4 | 153 | KG |  | 5710626762996 | Spare motor 86901041 MGE160LB-4 15KW | 437.3926 | 337.3038
86901797 | MO5KT | 24 | 24 | KG |  | 5710626764266 | Spare motor 86U15906 MG090LC-4 1,5KW | 52.9104 | 52.9104
86901803 | MO5KT | 45.6 | 45.6 | KG |  | 5710626838660 | Spare motor 86U05813 MG112MC-4 4,00KW | 100.5298 | 100.5298
86901823 | MO5KT | 19.5 | 19.5 | KG |  | 5710627055653 | Spare motor 87120313 MG090SC-4 0,75KW | 42.9897 | 42.9897
86901824 | MO5KT | 161 | 161 | KG |  | 5710627313616 | Spare motor 87410036 MG160LB-4 15KW | 354.9406 | 354.9406
86901825 | MO7KT | 190 | 190 | KG |  | 5710627313623 | Spare motor 86901001 MGE160LB-4 15KW | 418.874 | 418.874
86901826 | MO7KT | 171 | 171 | KG |  | 5710627313647 | Spare motor 86901040 MGE160MB-4 11KW | 376.9866 | 376.9866
86901827 | MO5KT | 138 | 138 | KG |  | 5710627313661 | Spare motor 87410031 MG160MB-4 11KW | 304.2348 | 304.2348
86901828 | MO5KT | 158 | 158 | KG |  | 5710627313678 | Spare motor 87410032 MG160LB-4 15KW | 348.3268 | 348.3268
86901829 | MO7KT | 168 | 168 | KG |  | 5710627313685 | Spare motor 86901000 MGE160MB-4 11KW | 370.3728 | 370.3728
86901830 | MO5KT | 141 | 141 | KG |  | 5710627313883 | Spare motor 87410035 MG160MB-4 11KW | 310.8486 | 310.8486
86901831 | MO7KT | 198 | 198 | KG |  | 5710627314149 | Spare motor 86901002 MGE180MA-4 18,5KW | 436.5108 | 436.5108
86901832 | MO7KT | 198 | 198 | KG |  | 5710627314170 | Spare motor 86901006 MGE180MA-4 18,5KW | 436.5108 | 436.5108
86901834 | MO5KT | 10.468 | 10.468 | KG |  | 5710627377601 | Spare motor 87101471 MG080A-4 0,55KW | 23.0778 | 23.0778
86901836 | MO5KT | 155 | 155 | KG |  | 5710627515942 | Spare motor 87410034 MG160LB-4 15KW | 341.713 | 341.713
86901890 | MO5KT | 33.2 | 33.2 | KG |  | 5710629318459 | Spare motor 86U15510 MG100LC-4 3,0KW | 73.1927 | 73.1927
86901934 | MO5KT | 18.6 | 18.6 | KG |  | 5710629619020 | Spare motor 86901864 MG090SC-4 0,75KW | 41.0056 | 41.0056
86901939 | MO5KT | 122.8 | 122.8 | KG |  | 5710629636942 | Spare motor 87372527 MG132MB-4 7,5KW | 270.7249 | 270.7249
86901940 | MO5KT | 33.9 | 33.9 | KG |  | 5710629636966 | spare motor 87272525 MG100LC-4 3,0KW | 74.7359 | 74.7359
86902000 | MO5KT | 102.6 | 102.6 | KG |  | 5710628061233 | Spare motor 87374285 MG132SB-4 5,5KW | 226.192 | 226.192
86902013 | MO5KT | 176 | 176 | KG |  | 5710628076121 | Spare motor 87425032 MG160LB-4 15KW | 388.0096 | 388.0096
86902017 | MO5KT | 24.8 | 24.8 | KG |  | 5710628078064 | Spare motor 87220324 MG090LC-4 1,5KW | 54.6741 | 54.6741
86902018 | MO5KT | 48.7 | 48.7 | KG |  | 5710628078132 | Spare motor 87324281 MG112MC-4 4,00KW | 107.364 | 107.364
86902030 | MO5KT | 45.6 | 45.6 | KG |  | 5710628078989 | Spare motor 87320257 MG112MC-4 4,00KW | 100.5298 | 100.5298
86902033 | MO5KT | 32.7 | 32.7 | KG |  | 5710628089329 | Spare motor 87275254 MG100LC-4 3,0KW | 72.0904 | 72.0904
86902036 | MO5KT | 28.8 | 28.8 | KG |  | 5710628089527 | Spare motor 87274332 MG100LB-4 2,2KW | 63.4925 | 63.4925
86902037 | MO5KT | 30.1 | 30.1 | KG |  | 5710628089657 | Spare motor 87274331 MG100LB-4 2,2KW | 66.3585 | 66.3585
86902038 | MO5KT | 30.1 | 30.1 | KG |  | 5710628089695 | Spare motor 87274330 MG100LB-4 2,2KW | 66.3585 | 66.3585
86902048 | MO5KT | 31 | 31 | KG |  | 5710628091094 | Spare motor 87274294 MG100LB-4 2,2KW | 68.3426 | 68.3426
86902052 | MO5KT | 117.8 | 117.8 | KG |  | 5710628070204 | Spare motor 86U17522 MG132MB-4 7,5KW | 259.7019 | 259.7019
86902059 | MO5KT | 119.2 | 119.2 | KG |  | 5710628070990 | Spare motor 87374286 MG132MB-4 7,5KW | 262.7883 | 262.7883
86902079 | MO5KT | 32.7 | 32.7 | KG |  | 5710628096389 | Spare motor 87270254 MG100LC-4 3,0KW | 72.0904 | 72.0904
86902081 | MO5KT | 28.9 | 28.9 | KG |  | 5710628096747 | Spare motor 87270251 MG100LB-4 2,2KW | 63.7129 | 63.7129
86902087 | MO5KT | 19.5 | 19.5 | KG |  | 5710628099724 | Spare motor 87120314 MG090SC-4 0,75KW | 42.9897 | 42.9897
86902095 | MO5KT | 140 | 140 | KG |  | 5710628119194 | Spare motor 87410033 MG160MB-4 11KW | 308.644 | 308.644
86902100 | MO5KT | 28.9 | 28.9 | KG |  | 5710628096686 | Spare motor 86U05508 MG100LB-4 2,20KW | 63.7129 | 63.7129
86902104 | MO5KT | 28.9 | 28.9 | KG |  | 5710628097812 | Spare motor 86U15508 MG100LB-4 2,20KW | 63.7129 | 63.7129
86902114 | MO7KT | 203 | 203 | KG |  | 5710628136979 | Spare motor 86901010 MGE 180MA-4 18,5KW | 447.5338 | 447.5338
86902141 | MO7KT | 206 | 206 | KG |  | 5710628132834 | Spare motor 86901042 MGE 180MA-4 18,5KW | 454.1476 | 454.1476
86902150 | MO7KT | 200 | 200 | KG |  | 5710628131899 | Spare motor 86901058 MGE 180MA-4 18,5KW | 440.92 | 440.92
86902320 | MO7KT | 159 | 159 | KG |  | 5711495032371 | Spare motor 86906100 MGE160MB-4 11KW | 350.5314 | 350.5314
86902321 | MO5KT | 159 | 159 | KG |  | 5711495033514 | Spare motor 86906182 MGE160MB-4 11KW | 350.5314 | 350.5314
86902322 | MO5KT | 159 | 159 | KG |  | 5711495033521 | Spare motor 86906221 MGE160MB-4 11KW | 350.5314 | 350.5314
86902323 | MO7KT | 159 | 159 | KG |  | 5711495033538 | Spare motor 86906190 MGE160LB-4 15KW | 350.5314 | 350.5314
86902324 | MO5KT | 168 | 159 | KG |  | 5711495033910 | Spare motor 86906223 MG160LB-4 15KW | 370.3728 | 350.5314
86902330 | MO5KT | 117.8 | 117.8 | KG |  | 5711495191481 | Spare motor 86905322 MG132MB-4 7,5KW | 259.7019 | 259.7019
86902340 | MO7KT | 159 | 159 | KG |  | 5711495575779 | Spare motor 86906161 MGE160MB-4 11kW | 350.5314 | 350.5314
86902355 | MO7KT | 223.188 | 223.188 | KG |  | 5711496148750 | Spare motor 86906101 MGE160LB-4 15KW | 492.0403 | 492.0403
86902388 | MO7KT | 220.06 | 220.06 | KG |  | 5711496941085 | Spare motor 86906195 MGE160LB-2 15KW | 485.1443 | 485.1443
86902422 | MO7KT | 159 | 159 | KG |  | 5711497757517 | Spare motor 86906164 MGE160LB-4 15KW | 350.5314 | 350.5314
86902427 | MO7KT | 159 | 159 | KG |  | 5711498026650 | Spare motor 86906207 MGE160MB-4 11.0kW | 350.5314 | 350.5314
86902429 | MO7KT | 184 | 184 | KG |  | 5711498028388 | Spare motor 86906163 MGE160LB-4 15,0KW | 405.6464 | 405.6464
86902440 | MO5KT | 22.5 | 22.5 | KG |  | 5711498454569 | Spare motor 86902439 MG90LC-4 1,5KW | 49.6035 | 49.6035
86902482 | MO5KT | 159 | 159 | KG |  | 5711499834636 | Spare motor 86906160 MGE160MB-4 11KW | 350.5314 | 350.5314
86902512 | MO5KT | 10.6 | 9.5 | KG |  | 5711490117851 | Spare motor 86902339 MG80A-4 0.55KW | 23.3688 | 20.9437
86902558 | MO5KT | 24.5 | 24.5 | KG |  | 5712605046806 | Spare motor 86901941 MG100LB-4 2,2KW | 54.0127 | 54.0127
86906317 | MO1KT | 89 | 89 | KG |  | 5711490776119 | Kit, Motor part for TPE 15kW-4 B05 G3 | 196.2094 | 196.2094
87100712 | MO5KT | 10.283 | 9.456 | KG |  | 5700398964278 | Spare motor 87100283 MG080A-2 0,75KW | 22.6699 | 20.8467
87100742 | MO5KT | 6.561 | 5.797 | KG |  | 5700830321331 | Spare motor 87100236 MG71B-4 ,37KW | 14.4644 | 12.7801
87100744 | MO5KT | 8 | 8 | KG |  | 5700830321348 | Spare motor 87100239 MG080A-4 0,55KW | 17.6368 | 17.6368
87210720 | MO5KT | 24.3 | 24.3 | KG |  | 5700838460469 | Spare motor 87200421 MG090LC-4 1,5KW | 53.5718 | 53.5718
87210721 | MO5KT | 24 | 24 | KG |  | 5700838460483 | Spare motor 87200276 MG090LC-4 1,5KW | 52.9104 | 52.9104
87210722 | MO5KT | 24.6 | 24.6 | KG |  | 5700838460490 | Spare motor 87203244 MG090LC-4 1,5KW | 54.2332 | 54.2332
87210729 | MO5KT | 25 | 25 | KG |  | 5700838460667 | Spare motor 87200344 MG090LC-4 1,5KW | 55.115 | 55.115
87210731 | MO5KT | 22.5 | 22.5 | KG |  | 5700838460681 | Spare motor 87210320 MG090LC-4 1,5KW | 49.6035 | 49.6035
87210746 | MO5KT | 23.2 | 21.52 | KG |  | 5700830354599 | Spare motor 87210319 MG090LC-4 1,5KW | 51.1467 | 47.443
87210748 | MO5KT | 20.9 | 19.19 | KG |  | 5700830354605 | Spare motor 87210390 MG090SB-4 1,1KW | 46.0761 | 42.3063
87210749 | MO5KT | 20.9 | 19.19 | KG |  | 5700831393948 | Spare motor 87210392 MG090SB-4 1,1KW | 46.0761 | 42.3063
87210750 | MO5KT | 22.6 | 20.87 | KG |  | 5700830354711 | Spare motor 87210393 MG090LC-4 1,5KW | 49.824 | 46.01
87260702 | MO5KT | 24.502 | 23.147 | KG |  | 5700830354735 | Spare motor 87262295 MG100LC-2 3,00KW | 54.0171 | 51.0299
87260744 | MO5KT | 30.5 | 28.86 | KG |  | 5700831393054 | Spare motor 87260322 MG100LB-4 2,2KW | 67.2403 | 63.6248
87310700 | MO5KT | 30.7 | 30.7 | KG |  | 5700831392873 | Spare motor 87312295 MG112MB-2 3,00KW | 67.6812 | 67.6812
87310710 | MO5KT | 36.642 | 35.647 | KG |  | 5700831392880 | Spare, motor MG112MC-2 4,00KW | 80.781 | 78.5874
87310716 | MO5KT | 35.5 | 35.5 | KG |  | 5700831392958 | Spare motor 87312369 MG112MC-2 4,00KW | 78.2633 | 78.2633
87310717 | MO5KT | 35.5 | 35.5 | KG |  | 5700831392989 | Spare motor 87312371 MG112MC-2 4,00KW | 78.2633 | 78.2633
87310718 | MO5KT | 43.3 | 43.3 | KG |  | 5700831392965 | Spare motor 87312372 MG132SC-2 5,5KW | 95.4592 | 95.4592
87310719 | MO5KT | 43.3 | 43.3 | KG |  | 5700831392996 | Spare motor 87312374 MG132SC-2 5,5KW | 95.4592 | 95.4592
87310742 | MO5KT | 40.881 | 39.886 | KG |  | 5700831393078 | Spare motor 87312328 MG112MC-4 4,00KW | 90.1263 | 87.9327
87310744 | MO5KT | 44.5 | 32.3 | KG |  | 5700831393115 | Spare motor 87312402 MG112MC-4 4,00KW | 98.1047 | 71.2086
91040186 | HYCOM | 0.813 | 0.813 | KG |  | 5700390455460 | Non-return valve GNVP DN65 | 1.7923 | 1.7923
91043561 | WSSKT | 46.093 | 33.425 | KG |  | 5700396166261 | Kit, Motor M12.3.4 3X400V MULTILIFT MK1 | 101.6166 | 73.6888
91043566 | MMDKT | 26 | 26 | KG |  | 5700396166513 | Kit, Motor M24.3.2 3X400V MULTILIFT MK1 | 57.3196 | 57.3196
91043772 | MMDKT | 3.728 | 3.095 | KG |  | 5700398545712 | KIT, FLANGE W. PIPESOCKET DN80/Ø110 cpl. | 8.2187 | 6.8232
91071667 | MISKT | 0.156 | 0.156 | KG |  | 5700392064233 | Shaft seal B AQ1E GG X 40 | 0.34392 | 0.34392
91076002 | MO4KT | 1 | 1 | KG |  | 5700394745291 | FAN ATB MOTOR 160L 406219 | 2.2046 | 2.2046
91076545 | MO4KT | 1 | 0.5 | KG |  | 5700395604948 | FAN ATB MOTOR BG 225L 162103 | 2.2046 | 1.1023
91076830 | MO4KT | 1 | 1 | KG |  | 5700396587578 | FAN ATB 100 (CLM) 721174 | 2.2046 | 2.2046
91076832 | MO4KT | 2 | 1 | KG |  | 5700396587592 | FAN ATB 112 (CLM) 721186 | 4.4092 | 2.2046
91076833 | MO4KT | 2.2 | 2.2 | KG |  | 5700396587615 | TERMINAL BOX CPL. ATB 132 (CLM) 466029 | 4.8501 | 4.8501
91076835 | MO4KT | 0.8 | 0.8 | KG |  | 5700396587639 | FAN ATB 180L 459554 | 1.7637 | 1.7637
91076838 | MO4KT | 0.8 | 0.8 | KG |  | 5700396587660 | FAN ATB 200 108807 | 1.7637 | 1.7637
91076955 | MUCKT | 0.101 | 0.101 | KG |  | 5700397210741 | Press.tr.MBS3000 0-60 BAR 4-20MA | 0.22266 | 0.22266
91079414 | SPB0A | 0.4 | 0.4 | KG |  | 5700393381360 | Grease Unirex N3 400gr. cartridge | 0.88184 | 0.88184
91120012 | CRKIT | 0.9 | 0.9 | KG |  | 5700395147414 | Kit CRN8/16 NBR Sleeve Gasket | 1.9841 | 1.9841
91120659 | CR0LC | 0.064 | 0.064 | KG |  | 5700394572651 | Drain plug CR32/64 W-1/4"NPT | 0.14109 | 0.14109
91121888 | PTANK | 3.53 | 3.53 | KG |  | 5700394583268 | TANK 4.4GAL 150# NON-ASME 141N43 | 7.7822 | 7.7822
91121890 | PTANK | 10.5 | 10.5 | KG |  | 5700394583282 | TANK 10.3GAL 150# NON-ASME 143N164 | 23.1483 | 23.1483
91121891 | PTANK | 11.33 | 11.33 | KG |  | 5700394583299 | TANK 14GAL 150# NON-ASME 143N273 | 24.9781 | 24.9781
91121892 | PTANK | 15 | 15 | KG |  | 5700394583305 | TANK 20GAL 150# NON-ASME 144N177 | 33.069 | 33.069
91121893 | PTANK | 25 | 25 | KG |  | 5700394583312 | TANK 34GAL 150# NON-ASME 147N130 | 55.115 | 55.115
91121894 | PTANK | 31 | 31 | KG |  | 5700394583329 | TANK 44GAL 150# NON-ASME 147N131 | 68.3426 | 68.3426
91121895 | PTANK | 41.73 | 41.73 | KG |  | 5700394583336 | TANK 62GAL 150# NON-ASME 148N118 | 91.998 | 91.998
91121896 | PTANK | 56 | 56 | KG |  | 5700394583343 | TANK 86GAL 150# NON-ASME 150N32 | 123.4576 | 123.4576
91121904 | PTANK | 38.55 | 38.55 | KG |  | 5700394583411 | TANK 25GAL 150# ASME 146-776 | 84.9873 | 84.9873
91121905 | PTANK | 104.3 | 104.3 | KG |  | 5700394583428 | TANK 53GAL 150# ASME 147-139 | 229.9398 | 229.9398
91121913 | PTANK | 17 | 15 | KG |  | 5700394583503 | TANK 6.4GAL 250# ASME 141-354 | 37.4782 | 33.069
91121915 | PTANK | 11.4 | 11.4 | KG |  | 5700394663663 | TANK 14GAL 250# ASME 143-349 | 25.1324 | 25.1324
91121917 | PTANK | 83.007 | 83.007 | KG |  | 5700394663687 | TANK 34GAL 250# ASME 146-768 | 182.9972 | 182.9972
91121918 | PTANK | 41 | 41 | KG |  | 5700394663694 | TANK 66GAL 230# ASME 147-125 | 90.3886 | 90.3886
91121919 | PTANK | 197 | 181 | KG |  | 5700394663700 | TANK 90GAL 250# ASME 149-40 | 434.3062 | 399.0326
91121920 | PTANK | 258.55 | 258.55 | KG |  | 5700394663915 | TANK 132GAL 250# ASME 149-146 | 569.9993 | 569.9993
91121921 | PTANK | 458 | 442 | KG |  | 5700394663922 | TANK 211GAL 230# ASME 185-42 | 1009.7068 | 974.4332
91121951 | ACMAG | 33 | 33 | KG |  | 5700394583770 | Flange Kit GF65 x 2-1/2" FNPT SS | 72.7518 | 72.7518
91121952 | CRACC | 18.141 | 16.327 | KG |  | 5700394583787 | FLANGE KIT 3" 250# STEEL | 39.9936 | 35.9945
91121953 | CRACC | 11.98 | 11.98 | KG |  | 5700394583794 | FLANGE KIT 3" 150# 316SS | 26.4111 | 26.4111
91121954 | CRACC | 18.141 | 16.327 | KG |  | 5700394583800 | FLANGE KIT 3" 300# 316SS | 39.9936 | 35.9945
91121955 | CRACC | 27.5 | 27.5 | KG |  | 5700394583817 | FLANGE KIT 4" 300# 316SS | 60.6265 | 60.6265
91121956 | MUCKT | 19 | 18.14 | KG |  | 5700394583824 | FLANGE KIT 5" 125# STEEL | 41.8874 | 39.9914
91121957 | MUCKT | 27 | 25.5 | KG |  | 5700394583831 | FLANGE KIT 5" 250# STEEL | 59.5242 | 56.2173
91121958 | CRACC | 20.9 | 20.9 | KG |  | 5700394583848 | Flange KIT 5" 150# 316SS | 46.0761 | 46.0761
91121959 | CRDIV | 32.43 | 31.75 | KG |  | 5700394583855 | FLANGE KIT 5" 300# 316SS | 71.4952 | 69.996
91121984 | PTANK | 2.27 | 2.27 | KG |  | 5700396404011 | TANK 2.0GAL 150# NON-ASME | 5.0044 | 5.0044
91122103 | UPT32 | 18.141 | 16.327 | KG |  | 5700394584098 | TP32-40/4 .33HP CI PEO | 39.9936 | 35.9945
91122104 | UPT32 | 17.687 | 15.918 | KG |  | 5700394584104 | TP32-80/2 .5HP CI PEO | 38.9928 | 35.0928
91122105 | UPT32 | 17.234 | 15.511 | KG |  | 5700394584111 | TP32-160/2 .75HP CI PEO | 37.9941 | 34.1956
91122106 | UPT40 | 19.955 | 17.959 | KG |  | 5700394584128 | TP40-40/4 .33HP CI PEO | 43.9928 | 39.5924
91122107 | UPT40 | 18.141 | 16.327 | KG |  | 5700394584135 | TP40-80/2 .75HP CI PEO | 39.9936 | 35.9945
91122108 | UPT40 | 22.222 | 20 | KG |  | 5700394584142 | TP40-160/2 .75HP CI PEO | 48.9906 | 44.092
91122109 | UPT40 | 23.129 | 20.816 | KG |  | 5700394584159 | TP40-240/2 1.5HP CI PEO | 50.9902 | 45.891
91122110 | UPT50 | 22.676 | 20.408 | KG |  | 5700394584166 | TP50-40/4 .33HP CI PEO | 49.9915 | 44.9915
91122111 | UPT50 | 24.943 | 22.449 | KG |  | 5700394584173 | TP50-80/2 .75HP CI PEO | 54.9893 | 49.4911
91122112 | UPT50 | 25.85 | 23.265 | KG |  | 5700394584180 | TP50-160/2 1.5HP CI PEO | 56.9889 | 51.29
91122113 | UPT50 | 25.397 | 22.857 | KG |  | 5700394584197 | TP50-240/2 2HP CI PEO | 55.9902 | 50.3905
91122114 | UPT80 | 43.991 | 39.592 | KG |  | 5700394584203 | TP80-40/4 .5HP CI PEO | 96.9826 | 87.2845
91122115 | UPT80 | 42.177 | 37.959 | KG |  | 5700394584210 | TP80-80/4 1.5HP CI PEO | 92.9834 | 83.6844
91122116 | UPT80 | 40.816 | 36.734 | KG |  | 5700394584227 | TP80-160/2 3HP CI PEO | 89.983 | 80.9838
91122117 | UPT80 | 39.456 | 35.51 | KG |  | 5700394584234 | TP80-240/2 3HP CI PEO | 86.9847 | 78.2853
91122118 | UPT10 | 58.05 | 52.245 | KG |  | 5700394584241 | TP100-40/4 1HP CI PEO | 127.977 | 115.1793
91122119 | UPT10 | 58.957 | 53.061 | KG |  | 5700394584258 | TP100-80/4 2HP CI PEO | 129.9766 | 116.9783
91122120 | UPT10 | 52.154 | 46.939 | KG |  | 5700394584265 | TP100-160/2 3HP CI PEO | 114.9787 | 103.4817
91122121 | UPT32 | 20.862 | 18.776 | KG |  | 5700394584272 | TP32-40/4B .33HP PEO | 45.9924 | 41.3936
91122122 | UPT32 | 20.408 | 18.367 | KG |  | 5700394584289 | TP32-80/2B .5HP PEO | 44.9915 | 40.4919
91122123 | UPT32 | 19.955 | 17.959 | KG |  | 5700394584296 | TP32-160/2B .75HP PEO | 43.9928 | 39.5924
91122124 | UPT40 | 22.676 | 20.408 | KG |  | 5700394584302 | TP40-40/4B .33HP PEO | 49.9915 | 44.9915
91122125 | UPT40 | 21.315 | 19.183 | KG |  | 5700394584319 | TP40-80/2B .75HP PEO | 46.991 | 42.2908
91122126 | UPT40 | 25.397 | 22.857 | KG |  | 5700394584326 | TP40-160/2B .75HP PEO | 55.9902 | 50.3905
91122127 | UPT40 | 26.757 | 24.081 | KG |  | 5700394584333 | TP40-240/2B 1.5HP PEO | 58.9885 | 53.089
91122128 | UPT50 | 26.304 | 23.674 | KG |  | 5700394584340 | TP50-40/4B .33HP PEO | 57.9898 | 52.1917
91122129 | UPT50 | 28.571 | 25.714 | KG |  | 5700394584357 | TP50-80/2B .75HP PEO | 62.9876 | 56.6891
91122130 | UPT50 | 30.386 | 27.347 | KG |  | 5700394584364 | TP50-160/2B 1.5HP PEO | 66.989 | 60.2892
91122131 | UPT50 | 29.932 | 26.939 | KG |  | 5700394584371 | TP50-240/2B 2HP PEO | 65.9881 | 59.3897
91122132 | UPT80 | 49.433 | 44.49 | KG |  | 5700394584388 | TP80-40/4B .5HP PEO | 108.98 | 98.0827
91122133 | UPT80 | 44.444 | 40 | KG |  | 5700394584395 | TP80-80/4B 1.5HP PEO | 97.9812 | 88.184
91122134 | UPT80 | 48.073 | 43.266 | KG |  | 5700394584401 | TP80-160/2B 3HP PEO | 105.9817 | 95.3842
91122135 | UPT80 | 46.712 | 42.041 | KG |  | 5700394584418 | TP80-240/2B 3HP PEO | 102.9813 | 92.6836
91122136 | UPT10 | 65.306 | 58.775 | KG |  | 5700394584425 | TP100-40/4B 1HP PEO | 143.9736 | 129.5754
91122137 | UPT10 | 66.667 | 60 | KG |  | 5700394584432 | TP100-80/4B 2HP PEO | 146.9741 | 132.276
91122138 | UPT10 | 60.771 | 54.694 | KG |  | 5700394584449 | TP100-160/2B 3HP PEO | 133.9757 | 120.5784
91122140 | SEEAC | 2.721 | 2.449 | KG |  | 5700394584463 | SPLIT BASIN COVER 2"DIS 3"VENT | 5.9987 | 5.3991
91122260 | CRACC | 4.989 | 4.49 | KG |  | 5700394073974 | 250# FLANGE FITTING SET | 10.9987 | 9.8987
91122293 | CRACC | 0.907 | 0.816 | KG |  | 5700394585828 | ORIFICE KIT 1"NPT X9/16" | 1.9996 | 1.799
91122294 | CRACC | 0.907 | 0.816 | KG |  | 5700394585835 | ORIFICE KIT 1"NPT X5/8" | 1.9996 | 1.799
91122295 | CRACC | 0.907 | 0.816 | KG |  | 5700394585842 | ORIFICE KIT 1"NPT X11/16" | 1.9996 | 1.799
91122296 | CRACC | 0.907 | 0.816 | KG |  | 5700394585859 | ORIFICE KIT 1"NPT X3/4" | 1.9996 | 1.799
91122297 | CRACC | 0.907 | 0.816 | KG |  | 5700394585866 | ORIFICE KIT 1.5"NPT X13/16" | 1.9996 | 1.799
91122298 | CRACC | 0.907 | 0.816 | KG |  | 5700394585873 | ORIFICE KIT 1.5"NPT X7/8" | 1.9996 | 1.799
91122299 | CRACC | 0.907 | 0.816 | KG |  | 5700394585880 | ORIFICE KIT 1.5"NPT X1" | 1.9996 | 1.799
91122339 | CRDIV | 0.024 | 0.024 | KG |  | 5700394586245 | GASKET 3.0" 250# | 0.05291 | 0.05291
91122697 | CRKIT | 4 | 4 | KG |  | 5700395992830 | KIT 2 in. VIC-FLANGE ADAPTER ST 741 EPDM | 8.8184 | 8.8184
91123401 | CRB02 | 174 | 121 | KG |  | 5700394673808 | CRE-PLUS CRE32-1 5HP 3X460V | 383.6004 | 266.7566
91123566 | HYCOM | 0.212 | 0.212 | KG |  | 5700394732871 | GAUGE COMPOUND 30"Hg/30 PSI | 0.46738 | 0.46738
91123647 | SYCKT | 0.7 | 0.5 | KG |  | 5700394758260 | LIQUID LEVEL SWITCH KIT 4-12" MANIFOLD | 1.5432 | 1.1023
91124331 | CRB02 | 76 | 33 | KG |  | 5700396041858 | CRE-PLUS CRE3-4 1X230V 60HZ | 167.5496 | 72.7518
91124333 | CRB02 | 85.1 | 41.5 | KG |  | 5700396041865 | CRE-PLUS CRE3-6 3X460V 60HZ | 187.6115 | 91.4909
91124335 | CRB02 | 91 | 45 | KG |  | 5700396041896 | CRE-PLUS CRE3-9 3X460V 60HZ | 200.6186 | 99.207
91124344 | CRB02 | 79.9 | 36.3 | KG |  | 5700396042381 | CRE-PLUS CRE5-3 3X460V 60HZ | 176.1475 | 80.027
91124354 | CRB02 | 153 | 104 | KG |  | 5700396042473 | CRE-PLUS CRE5-24 3X460V 60HZ | 337.3038 | 229.2784
91124436 | CRB02 | 123 | 83 | KG |  | 5700398882480 | CRE-PLUS CRE10-02 1.5Hp 3x460 60Hz | 271.1658 | 182.9818
91124437 | CRB02 | 145 | 88 | KG |  | 5700398882497 | CRE-PLUS CRE10-04 3Hp 3x460 60Hz | 319.667 | 194.0048
91124438 | CRB02 | 165 | 107 | KG |  | 5700398882503 | CRE-PLUS CRE10-06 5Hp 3x460 60Hz | 363.759 | 235.8922
91124440 | CRB02 | 180 | 122 | KG |  | 5700398882527 | CRE-PLUS CRE10-10 7.5Hp 3x460 60Hz | 396.828 | 268.9612
91124443 | CRB02 | 133 | 84 | KG |  | 5700398882558 | CRE-PLUS CRE15-01 2Hp 3x460 60Hz | 293.2118 | 185.1864
91124444 | CRB02 | 154.4 | 98.8 | KG |  | 5700398882565 | CRE-PLUS CRE15-02 5Hp 3x460 60Hz | 340.3902 | 217.8145
91124446 | CRB02 | 171 | 114 | KG |  | 5700398882589 | CRE-PLUS CRE15-04 7.5Hp 3x460 60Hz | 376.9866 | 251.3244
91124448 | CRB02 | 143 | 86 | KG |  | 5700398882602 | CRE-PLUS CRE20-01 3Hp 3x460 60Hz | 315.2578 | 189.5956
91124449 | CRB02 | 162 | 104 | KG |  | 5700398882619 | CRE-PLUS CRE20-02 5Hp 3x460 60Hz | 357.1452 | 229.2784
91124450 | CRB02 | 178 | 112 | KG |  | 5700398882626 | CRE-PLUS CRE20-03 7.5Hp 3x460 60Hz | 392.4188 | 246.9152
91124451 | CRB02 | 171 | 114 | KG |  | 5700398882633 | CRE-PLUS CRE20-04 10Hp 3x460 60Hz | 376.9866 | 251.3244
91126042 | MS402 | 10.6 | 9.4 | KG |  | 5700396161761 | MS402 1X230V/60 1,00HP w.o.cable pack | 23.3688 | 20.7232
91126051 | MSCAB | 0.6 | 0.6 | KG |  | 5700396163659 | Motor cable MS4000, 4xAWG14 SJOW 10ft 1p | 1.3228 | 1.3228
91126111 | SPKIT | 0.113 | 0.102 | KG |  | 5700830315866 | Spline SP Fastener Kit w/ 4mm CG screw | 0.24912 | 0.22487
91126138 | SPKIT | 0.075 | 0.075 | KG |  | 5700835142153 | ression plug and washer | 0.16534 | 0.16534
91126144 | BMEKT | 0.064 | 0.064 | KG |  | 5700835142184 | Ring | 0.14109 | 0.14109
91126146 | BMEKT | 0.116 | 0.116 | KG |  | 5700835142207 | Kit, BMQE, Air Vent Plug | 0.25573 | 0.25573
91126147 | BMEKT | 0.062 | 0.062 | KG |  | 5700835142214 | Kit, BMQE, Sleeve O-Ring | 0.13669 | 0.13669
91126320 | SPSTA | 0.476 | 0.476 | KG |  | 5700830802854 | SA-SPM5 Contactor 5hp DLX | 1.0494 | 1.0494
91126360 | SP01A | 16.873 | 15.286 | KG |  | 5700312306023 | 5S20-665CBM (42) 2"NPT WITH CV 4"MTR | 37.1982 | 33.6995
91126361 | SP01A | 19.594 | 17.735 | KG |  | 5700312306047 | 5S30-820CBM (51) 2"NPT WITH CV 4"MTR | 43.1969 | 39.0986
91126362 | SP01A | 31.8 | 28.6 | KG |  | 5700312306139 | 911263630CBM (78) 2"NPT WITH CV 4"MTR | 70.1063 | 63.0516
91126363 | SP02A | 15.059 | 13.653 | KG |  | 5700312306030 | 10S30-660CBM (37) 2"NPT WITH CV 4"MTR | 33.1991 | 30.0994
91126364 | SP02A | 20.501 | 18.551 | KG |  | 5700312306061 | 10S50-930CBM (51) 2"NPT WITH CV 4"MTR | 45.1965 | 40.8975
91126365 | SP02A | 31.8 | 28.6 | KG |  | 5700312306122 | 10S75-1500CBM (78) 2"NPT WITH CV 4"MTR | 70.1063 | 63.0516
91126366 | SP03A | 16.42 | 14.878 | KG |  | 5700312306054 | 16S50-815CBM (41) 2"NPT WITH CV 4" MTR | 36.1995 | 32.8
91126367 | SP03A | 65.318 | 62.596 | KG |  | 5700312306092 | 16S75-1200CBM (59) 2"NPT WITH CV 4"MTR | 144.0001 | 137.9991
91126368 | SP03A | 31.8 | 28.6 | KG |  | 5700312306115 | 16S100-1605CBM (78) 2"NPT WITH CV 4"MTR | 70.1063 | 63.0516
91126369 | SP05A | 13.1 | 10.9 | KG |  | 5700312315346 | 25S50-515CBM (29) 2"NPT WITH CV 4"MTR | 28.8803 | 24.0301
91126370 | SP05A | 16.873 | 15.286 | KG |  | 5700312306085 | 25S75-775CBM (42) 2"NPT WITH CV 4"MTR | 37.1982 | 33.6995
91126371 | SP05A | 22.2 | 19.9 | KG |  | 5700312306108 | 25S100-1030CBM (55) 2"NPT WITH CV 4"MTR | 48.9421 | 43.8715
91126373 | SP02A | 23.6 | 21.3 | KG |  | 5700314997717 | 10S50-1125CBM (61) 1-1/4"NPT with CV | 52.0286 | 46.958
91126413 | BMEKT | 3 | 2.28 | KG |  | 5700312098850 | Kit, BMQE, 1-1/2" Discharge Flange 5mm | 6.6138 | 5.0265
91126415 | MISKT | 7.34 | 4.732 | KG |  | 5700312127352 | Kit, BMQE, Sleeve, 5mm | 16.1818 | 10.4322
91127259 | CRKIT | 0.4 | 0.4 | KG |  | 5700395214246 | Kit CR(N)2/4 EPDM Sleeve Gasket | 0.88184 | 0.88184
91127260 | CRKIT | 0.4 | 0.4 | KG |  | 5700395214253 | Kit CR(N)8/16 EPDM Sleeve Gasket | 0.88184 | 0.88184
91127370 | CRI05 | 22.225 | 15.645 | KG |  | 5700395450262 | CRI5-9 P-P-A-V-HQQV 56C 60HZ | 48.9972 | 34.491
91127700 | MDSKT | 0.333 | 0.333 | KG |  | 5700395661972 | Pump Head Kit, DME/S2 PP/E/C US | 0.73413 | 0.73413
91127701 | MDSKT | 0.337 | 0.337 | KG |  | 5700395661989 | PumpHead Kit,DME/S2 PP/E/C SpringLoad US | 0.74295 | 0.74295
91127702 | MDSKT | 0.333 | 0.333 | KG |  | 5700395661996 | Pump Head Kit, DME/S2 PP/V/C US | 0.73413 | 0.73413
91127703 | MDSKT | 0.337 | 0.337 | KG |  | 5700395662009 | PumpHead Kit,DME/S2 PP/V/C SpringLoad US | 0.74295 | 0.74295
91127704 | MDSKT | 0.523 | 0.523 | KG |  | 5700395663518 | Pump Head Kit, DME/S2 PV/V/C US | 1.153 | 1.153
91127705 | MDSKT | 0.527 | 0.527 | KG |  | 5700395663525 | PumpHead Kit,DME/S2 PV/V/C SpringLoad US | 1.1618 | 1.1618
91127708 | ASHKT | 0.333 | 0.333 | KG |  | 5700395663556 | Pump Head Kit, DMS4 PP/E/C US | 0.73413 | 0.73413
91127711 | ASHKT | 0.337 | 0.337 | KG |  | 5700395663587 | Pump Head Kit,DMS4 PP/V/C Spring Load US | 0.74295 | 0.74295
91127716 | MDSKT | 0.333 | 0.333 | KG |  | 5700395663631 | Pump Head Kit, DME/S8 PP/E/C US | 0.73413 | 0.73413
91127717 | MDSKT | 0.337 | 0.337 | KG |  | 5700395663648 | PumpHead Kit,DME/S8 PP/E/C SpringLoad US | 0.74295 | 0.74295
91127718 | MDSKT | 0.333 | 0.333 | KG |  | 5700395663655 | Pump Head Kit, DME/S8 PP/V/C US | 0.73413 | 0.73413
91127720 | MDSKT | 0.523 | 0.523 | KG |  | 5700395663266 | Pump Head Kit, DME/S8 PV/V/C US | 1.153 | 1.153
91127721 | MDSKT | 0.527 | 0.527 | KG |  | 5700395663273 | PumpHead Kit,DME/S8 PV/V/C SpringLoad US | 1.1618 | 1.1618
91127724 | MDSKT | 0.333 | 0.333 | KG |  | 5700395663303 | Pump Head Kit, DME/S12 PP/E/C US | 0.73413 | 0.73413
91127726 | MDSKT | 0.333 | 0.333 | KG |  | 5700395663723 | Pump Head Kit, DME/S12 PP/V/C US | 0.73413 | 0.73413
91127728 | MDSKT | 0.523 | 0.523 | KG |  | 5700395663747 | Pump Head Kit, DME/S12 PV/V/C US | 1.153 | 1.153
91127729 | MDSKT | 0.527 | 0.527 | KG |  | 5700395663754 | PumpHead Kit,DME/S12 PV/V/C SpringLoadUS | 1.1618 | 1.1618
91127733 | MDSKT | 0.547 | 0.547 | KG |  | 5700395663792 | Kit PumpHead,DME19 PP/E/C Spring Load US | 1.2059 | 1.2059
91127740 | MDSKT | 0.543 | 0.543 | KG |  | 5700395663860 | Pump Head Kit, DME48 PP/E/C US | 1.1971 | 1.1971
91127741 | MDSKT | 0.547 | 0.547 | KG |  | 5700395663877 | PumpHead Kit,DME48 PP/E/C Spring Load US | 1.2059 | 1.2059
91127742 | MDSKT | 0.543 | 0.543 | KG |  | 5700395663884 | Pump Head Kit, DME48 PP/V/C US | 1.1971 | 1.1971
91127744 | MDSKT | 0.613 | 0.613 | KG |  | 5700395663907 | Pump Head Kit, DME48 PV/V/C US | 1.3514 | 1.3514
91127746 | MDSKT | 1.486 | 1.486 | KG |  | 5700395663921 | Pump Head Kit, DME48 SS/V/SS US | 3.276 | 3.276
91127749 | MACCS | 1.32 | 1.2 | KG |  | 5700395681451 | Hose kit, 0.125x0.25" 20 ft PVC | 2.9101 | 2.6455
91127750 | MACCS | 1.98 | 1.8 | KG |  | 5700395681468 | Hose kit, 0.25x0.375" 100 ft PVC | 4.3651 | 3.9683
91127751 | MACCS | 1.65 | 1.5 | KG |  | 5700395681475 | Hose kit, 0.25x0.375" 100 ft PE | 3.6376 | 3.3069
91127752 | MACCS | 2.75 | 2.5 | KG |  | 5700395681482 | Hose kit, 0.375x0.50" 100 ft PE | 6.0627 | 5.5115
91127769 | CR003 | 54.23 | 47.65 | KG |  | 5700395759143 | CR3-17 K-FGJ-A-E-HQQE 3x230/460 60HZ | 119.5555 | 105.0492
91127789 | CR003 | 55.126 | 48.546 | KG |  | 5700396025186 | CR3-19 KP-FGJ-A-E-HQQE 3x230/460 60HZ | 121.5308 | 107.0245
91127801 | CR005 | 83.588 | 75.468 | KG |  | 5700396025353 | CR5-18 K-FGJ-A-E-HQQE 3x230/460 60HZ | 184.2781 | 166.3768
91127825 | MACCS | 0.466 | 0.424 | KG |  | 5700395756210 | Hose kit, 0.25x0.375" 20 ft, PE | 1.0273 | 0.93475
91127826 | MACCS | 0.62 | 0.564 | KG |  | 5700395756227 | Hose kit, 0.375x0.5" 20 ft, PE | 1.3669 | 1.2434
91127847 | CRN1S | 28.512 | 23.522 | KG |  | 5700395829259 | CRN1S-8 A-CA-T-E-HUBE 1x115/230 60HZ | 62.8576 | 51.8566
91127852 | CRI05 | 69.343 | 61.223 | KG |  | 5700395836103 | CRI5-16 A-P-A-E-HQQE 3x230/460 60HZ | 152.8736 | 134.9722
91128008 | CR003 | 27.257 | 20.677 | KG |  | 5700395876062 | CR3-9 K-FGJ-A-E-HQQE 56C 60HZ | 60.0908 | 45.5845
91128018 | CRI05 | 77.513 | 69.393 | KG |  | 5700395876611 | CRI5-20 A-P-A-E-HQQE 3x230/460 60HZ | 170.8852 | 152.9838
91128084 | CRN05 | 70.328 | 62.208 | KG |  | 5700395951325 | CRN5-18 P-P-A-V-HQQV 3x230/460 60HZ | 155.0451 | 137.1438
91128178 | CR005 | 34.979 | 26.859 | KG |  | 5700396014876 | CR5-13 K-FGJ-A-E-HQQE 182/184TC 60HZ | 77.1147 | 59.2134
91128180 | CR005 | 24.282 | 19.292 | KG |  | 5700396016283 | CR5-4 K-FGJ-A-E-HQQE 56C 60HZ | 53.5321 | 42.5311
91128246 | CRSKT | 7.043 | 6.242 | KG |  | 5700396050966 | Kit, Chamber stack CR/CRI 5-16 | 15.527 | 13.7611
91128254 | CRACC | 0.291 | 0.291 | KG |  | 5700396134048 | NIPPLE ORIFICE G1/2A X1/16" KIT | 0.64154 | 0.64154
91128255 | CRACC | 0.286 | 0.286 | KG |  | 5700396134055 | NIPPLE ORIFICE G1/2A X3/32" KIT | 0.63052 | 0.63052
91128256 | CRACC | 0.286 | 0.286 | KG |  | 5700396134062 | NIPPLE ORIFICE G1/2A X5/32" KIT | 0.63052 | 0.63052
91128416 | CRSKT | 10.077 | 9.077 | KG |  | 5700396187990 | KIT,CHAMBER STACK CRN5-24 CTOP/L NPSH | 22.2158 | 20.0112
91128475 | CR005 | 34.453 | 26.333 | KG |  | 5700396259475 | CR5-12 K-FGJ-A-E-HQQE 182/184TC 60HZ | 75.9551 | 58.0537
91128593 | CR003 | 35.248 | 27.128 | KG |  | 5700396368337 | CR3-19 K-FGJ-A-E-HQQE 182/184TC 60HZ | 77.7077 | 59.8064
91128663 | CR003 | 32.022 | 25.442 | KG |  | 5700396423142 | CR3-15 K-FGJ-A-E-HQQE 182/184TC 60HZ | 70.5957 | 56.0894
91128680 | MUCKT | 7.5 | 6.53 | KG |  | 5700396438702 | FLG SET 2.5" NPT 150 LB 316SS | 16.5345 | 14.396
91128691 | CR003 | 33.567 | 28.577 | KG |  | 5700396457871 | CR3-9 KP-FGJ-A-E-HQQE 3x230/460 60HZ | 74.0018 | 63.0009
91128702 | CRI05 | 29.363 | 21.243 | KG |  | 5700396484150 | CRI5-16 A-P-A-E-HQQE 182/184TC 60HZ | 64.7337 | 46.8323
91128746 | CR003 | 30.467 | 25.477 | KG |  | 5700396549972 | CR3-3 KP-FGJ-A-E-HQQE 3x230/460 60HZ | 67.1675 | 56.1666
91128856 | CRSKT | 2.886 | 2.654 | KG |  | 5700396668093 | Kit, Chamber stack CR/CRI 3-10 | 6.3625 | 5.851
91128857 | CR005 | 31.62 | 25.04 | KG |  | 5700396671581 | CR5-10 KP-FGJ-A-E-HQQE 182/184TC 60HZ | 69.7095 | 55.2032
91128952 | CRSKT | 1.605 | 1.4 | KG |  | 5700396870830 | Kit, CR/CRI3-5 chamber stack Low NPSH | 3.5384 | 3.0864
91128953 | CRSKT | 2.272 | 1.737 | KG |  | 5700396870564 | Kit, CR/CRI5-5 chamber stack LOW NPSH | 5.0089 | 3.8294
91128999 | CR005 | 35.633 | 27.513 | KG |  | 5700396932873 | CR5-14 K-FGJ-A-E-HQQE 182/184TC 60HZ | 78.5565 | 60.6552
91129013 | CRACC | 5.442 | 4.898 | KG |  | 5700397005330 | FLANGE SET 1-1/4" 300LB 316SS | 11.9974 | 10.7981
91129100 | CR045 | 108.22 | 100.1 | KG |  | 5700397017043 | CR45-7 A-G-A-E-HQQE 324/326TSC 60 HZ | 238.5818 | 220.6805
91129101 | CR045 | 108.22 | 100.1 | KG |  | 5700397028308 | CR45-7 A-G-A-V-HQQV 324/326TSC 60 HZ | 238.5818 | 220.6805
91129102 | CR045 | 112.52 | 104.4 | KG |  | 5700397032763 | CR45-8-1 A-G-A-E-HQQE 324/326TSC 60 HZ | 248.0616 | 230.1602
91129103 | CR045 | 112.52 | 104.4 | KG |  | 5700397032770 | CR45-8-1 A-G-A-V-HQQV 324/326TSC 60 HZ | 248.0616 | 230.1602
91129104 | CR064 | 107.02 | 98.9 | KG |  | 5700397035924 | CR64-5-2 A-G-A-E-HQQE 324/326TSC 60 HZ | 235.9363 | 218.0349
91129106 | CR064 | 107.02 | 98.9 | KG |  | 5700397045497 | CR64-5-2 A-G-A-V-HQQV 324/326TSC 60 HZ | 235.9363 | 218.0349
91129108 | CRN45 | 107.32 | 99.2 | KG |  | 5700397051443 | CRN45-7 A-G-A-E-HQQE 324/326TSC 60 HZ | 236.5977 | 218.6963
91129109 | CRN45 | 107.32 | 99.2 | KG |  | 5700397053317 | CRN45-7 A-G-A-V-HQQV 324/326TSC 60 HZ | 236.5977 | 218.6963
91129110 | CRN45 | 111.62 | 103.5 | KG |  | 5700397053386 | CRN45-8-1 A-G-A-E-HQQE 324/326TSC 60 HZ | 246.0775 | 228.1761
91129111 | CRN45 | 111.62 | 103.5 | KG |  | 5700397071175 | CRN45-8-1 A-G-A-V-HQQV 324/326TSC 60 HZ | 246.0775 | 228.1761
91129112 | CRN64 | 108.12 | 100 | KG |  | 5700397084465 | CRN64-5-2 A-G-A-E-HQQE 324/326TSC 60 HZ | 238.3614 | 220.46
91129114 | CRN64 | 108.12 | 100 | KG |  | 5700397113127 | CRN64-5-2 A-G-A-V-HQQV 324/326TSC 60 HZ | 238.3614 | 220.46
91129124 | CR045 | 322.32 | 314.2 | KG |  | 5700830572146 | CR45-7 A-G-A-E-HQQE 3x230/460 60 HZ | 710.5867 | 692.6853
91129126 | CR045 | 326.62 | 318.5 | KG |  | 5700399122059 | CR45-8-1 A-G-A-E-HQQE 3x230/460 60 HZ | 720.0665 | 702.1651
91129127 | CR045 | 487 | 390 | KG |  | 5700835328144 | CR45-8-1 A-G-A-V-HQQV 60HP 3X230/460 ODP | 1073.6402 | 859.794
91129128 | CR064 | 321.12 | 313 | KG |  | 5700832102938 | CR64-5-2 A-G-A-E-HQQE 3x230/460 60 HZ | 707.9412 | 690.0398
91129132 | CRN45 | 481.8 | 384.8 | KG |  | 5700835335869 | CRN45-7 A-G-A-E-HQQE 60HP 3X230/460 ODP | 1062.1763 | 848.3301
91129148 | CR045 | 383.22 | 375.1 | KG |  | 5700830419304 | CR45-7 A-G-A-E-HQQE 3x230/460 60 HZ | 844.8468 | 826.9455
91129150 | CR045 | 387.52 | 379.4 | KG |  | 5700397611593 | CR45-8-1 A-G-A-E-HQQE 3x230/460 60 HZ | 854.3266 | 836.4252
91129151 | CR045 | 487 | 390 | KG |  | 5700835327918 | CR45-8-1 A-G-A-V-HQQV 60HP 3X230/460 TEF | 1073.6402 | 859.794
91129152 | CR064 | 382.02 | 373.9 | KG |  | 5700398281368 | CR64-5-2 A-G-A-E-HQQE 3x230/460 60 HZ | 842.2013 | 824.2999
91129154 | CR064 | 481.5 | 384.5 | KG |  | 5700835336071 | CR64-5-2 A-G-A-V-HQQV 60HP3x230/460 TEF | 1061.5149 | 847.6687
91129156 | CRN45 | 382.32 | 374.2 | KG |  | 5700398876755 | CRN45-7 A-G-A-E-HQQE 3x230/460 60 HZ | 842.8627 | 824.9613
91129157 | CRN45 | 481.8 | 384.8 | KG |  | 5700835335937 | CRN45-7 A-G-A-V-HQQV 60HP 3X230/460 TEF | 1062.1763 | 848.3301
91129158 | CRN45 | 386.62 | 378.5 | KG |  | 5700398583318 | CRN45-8-1 A-G-A-E-HQQE 3x230/460 60 HZ | 852.3425 | 834.4411
91129159 | CRN45 | 386.62 | 378.5 | KG |  | 5700830632307 | CRN45-8-1 A-G-A-V-HQQV 3x230/460 60 HZ | 852.3425 | 834.4411
91129160 | CRN64 | 383.12 | 375 | KG |  | 5700830057131 | CRN64-5-2 A-G-A-E-HQQE 3x230/460 60 HZ | 844.6264 | 826.725
91129162 | CRN64 | 482.6 | 385.6 | KG |  | 5700835335579 | CRN64-5-2 A-G-A-V-HQQV 60HP3x230/460 TEF | 1063.94 | 850.0938
91129200 | CRT02 | 24 | 21.6 | KG |  | 5700398949862 | CRT2-2 A-P-A-E-AUUE .5HP 1X115T TEF 60 | 52.9104 | 47.6194
91129202 | CRT02 | 21.8 | 19.6 | KG |  | 5700398949886 | CRT2-2 A-P-A-E-AUUE .5HP 3X208T TEF 60 | 48.0603 | 43.2102
91129204 | CRT02 | 27.2 | 24.5 | KG |  | 5700398949909 | CRT2-3 A-P-A-E-AUUE .75HP 1X115T TEF 60 | 59.9651 | 54.0127
91129206 | CRT02 | 23.1 | 20.8 | KG |  | 5700397736135 | CRT2-3 APA-AUUE .75HP 3X208T TEF 60 | 50.9263 | 45.8557
91129208 | CRT02 | 32.2 | 29 | KG |  | 5700398950035 | CRT2-4 A-P-A-E-AUUE 1HP 1X115T TEF 60 | 70.9881 | 63.9334
91129210 | CRT02 | 24.5 | 22 | KG |  | 5700398950059 | CRT2-4 A-P-A-E-AUUE 1HP 3X208T TEF 60 | 54.0127 | 48.5012
91129212 | CRT02 | 34 | 30.6 | KG |  | 5700398950073 | CRT2-5 A-P-A-E-AUUE 1.5HP 1X115T TEF 60 | 74.9564 | 67.4608
91129214 | CRT02 | 30.4 | 27.3 | KG |  | 5700398950097 | CRT2-5 A-P-A-E-AUUE 1.5HP 3X208T TEF 60 | 67.0198 | 60.1856
91129216 | CRT02 | 36.3 | 32.6 | KG |  | 5700398950110 | CRT2-6 A-P-A-E-AUUE 1.5HP 1X115T TEF 60 | 80.027 | 71.87
91129218 | CRT02 | 32.7 | 29.4 | KG |  | 5700398950134 | CRT2-6 A-P-A-E-AUUE 1.5HP 3X208T TEF 60 | 72.0904 | 64.8152
91129220 | CRT02 | 40.4 | 36.3 | KG |  | 5700398950158 | CRT2-7 A-P-A-E-AUUE 2HP 1X115T TEF 60 | 89.0658 | 80.027
91129222 | CRT02 | 34.9 | 31.4 | KG |  | 5700398950172 | CRT2-7 A-P-A-E-AUUE 2HP 3X208T TEF 60 | 76.9405 | 69.2244
91129224 | CRT02 | 40.8 | 36.7 | KG |  | 5700398950196 | CRT2-9 A-P-A-E-AUUE 3HP 1X115T TEF 60 | 89.9477 | 80.9088
91129226 | CRT02 | 35.4 | 31.8 | KG |  | 5700398950219 | CRT2-9 A-P-A-E-AUUE 3HP 3X208T TEF 60 | 78.0428 | 70.1063
91129228 | CRT02 | 51.7 | 46.5 | KG |  | 5700398950233 | CRT2-11 A-P-A-E-AUUE 3HP 1X115T TEF 60 | 113.9778 | 102.5139
91129230 | CRT02 | 44 | 39.6 | KG |  | 5700398950257 | CRT2-11 A-P-A-E-AUUE 3HP 3X208T TEF 60 | 97.0024 | 87.3022
91129232 | CRT02 | 54 | 48.6 | KG |  | 5700398950271 | CRT2-13 A-P-A-E-AUUE 3HP 1X115T TEF 60 | 119.0484 | 107.1436
91129234 | CRT02 | 46.3 | 41.6 | KG |  | 5700398950295 | CRT2-13 A-P-A-E-AUUE 3HP 3X208T TEF 60 | 102.073 | 91.7114
91129236 | CRT02 | 71.2 | 64.1 | KG |  | 5700398950318 | CRT2-15 A-P-A-E-AUUE 5HP 1X230V TEF 60 | 156.9675 | 141.3149
91129238 | CRT02 | 60.8 | 54.7 | KG |  | 5700398950332 | CRT2-15 A-P-A-E-AUUE 5HP 3X208T TEF 60 | 134.0397 | 120.5916
91129240 | CRT02 | 72.6 | 65.3 | KG |  | 5700398950356 | CRT2-18 A-P-A-E-AUUE 5HP 1X230V TEF 60 | 160.054 | 143.9604
91129242 | CRT02 | 62.1 | 56 | KG |  | 5700398950370 | CRT2-18 A-P-A-E-AUUE 5HP 3X208T TEF 60 | 136.9057 | 123.4576
91129244 | CRT04 | 24.5 | 22 | KG |  | 5700398950394 | CRT4-1 A-P-A-E-AUUE .5HP 1X115T TEF 60 | 54.0127 | 48.5012
91129246 | CRT04 | 22.2 | 20 | KG |  | 5700398950417 | CRT4-1 A-P-A-E-AUUE .5HP 3X208T TEF 60 | 48.9421 | 44.092
91129248 | CRT04 | 27.2 | 24.5 | KG |  | 5700398950431 | CRT4-2 A-P-A-E-AUUE .75HP 1X115T TEF 60 | 59.9651 | 54.0127
91129250 | CRT04 | 23.1 | 20.8 | KG |  | 5700398950455 | CRT 4-2 A-P-A-E-AUUE .75HP 3X208T TEF 60 | 50.9263 | 45.8557
91129252 | CRT04 | 33.6 | 30.2 | KG |  | 5700398950479 | CRT4-3 A-P-A-E-AUUE 1.5HP 1X115T TEF 60 | 74.0746 | 66.5789
91129254 | CRT04 | 30 | 27 | KG |  | 5700398950493 | CRT4-3 A-P-A-E-AUUE 1.5HP 3X208T TEF 60 | 66.138 | 59.5242
91129264 | CRT04 | 50.8 | 45.7 | KG |  | 5700398950592 | CRT4-6 A-P-A-E-AUUE 3HP 1X115T TEF 60 | 111.9937 | 100.7502
91129266 | CRT04 | 43.1 | 38.8 | KG |  | 5700398950615 | CRT4-6 A-P-A-E-AUUE 3x230/460 60Hz | 95.0183 | 85.5385
91129268 | CRT04 | 52.2 | 46.9 | KG |  | 5700398950639 | CRT4-7 A-P-A-E-AUUE 3HP 1X115T TEF 60 | 115.0801 | 103.3957
91129270 | CRT04 | 44.4 | 40 | KG |  | 5700398950653 | CRT4-7 A-P-A-E-AUUE 3HP 3X208T TEF 60 | 97.8842 | 88.184
91129276 | CRT04 | 68.9 | 62 | KG |  | 5700398950714 | CRT4-10 A-P-A-E-AUUE 5HP 1X230V TEF 60 | 151.8969 | 136.6852
91129278 | CRT04 | 58.5 | 52.6 | KG |  | 5700398950738 | CRT4-10 A-P-A-E-AUUE 5HP 3X208T TEF 60 | 128.9691 | 115.962
91129280 | CRT04 | 68.9 | 62 | KG |  | 5700398950752 | CRT4-12 A-P-A-E-AUUE 5HP 1X230V TEF 60 | 151.8969 | 136.6852
91129282 | CRT04 | 61.2 | 55.1 | KG |  | 5700398950776 | CRT4-12 A-P-A-E-AUUE 5HP 3X208T TEF 60 | 134.9215 | 121.4735
91129284 | CRT04 | 73.5 | 66.1 | KG |  | 5700398950790 | CRT4-14 A-P-A-E-AUUE 7.5HP 1X230V TEF | 162.0381 | 145.7241
91129286 | CRT04 | 63 | 56.7 | KG |  | 5700398950813 | CRT4-14 A-P-A-E-AUUE 7.5HP 3X208T TEF | 138.8898 | 125.0008
91129363 | CR005 | 29.884 | 23.304 | KG |  | 5700397228708 | CR5-7 A-FGJ-A-E-HQQE 182/184TC 60HZ | 65.8823 | 51.376
91129392 | CRSKT | 10 | 10 | KG |  | 5700397255469 | Kit, CR/CRI5-22 Low NPSH stack cpl. | 22.046 | 22.046
91129435 | MTR32 | 133.527 | 131.8 | KG |  | 5700397576953 | MTR32-9/1 A-G-A-HUUV 5HP 182TC 60Hz | 294.3736 | 290.5663
91129443 | CR015 | 215 | 163 | KG |  | 5700397577080 | CR15-8 KP-GJ-A-E-HQQE 3x230/460 60 HZ | 473.989 | 359.3498
91129446 | CR010 | 56 | 46 | KG |  | 5700397585368 | CR10-8 K-GJ-A-E-HQQE 213/215TC 60 HZ | 123.4576 | 101.4116
91129448 | CR015 | 110 | 101 | KG |  | 5700397585399 | CR15-7 K-GJ-A-E-HQQE 3x230/460 60 HZ | 242.506 | 222.6646
91129453 | CR010 | 108 | 56 | KG |  | 5700397590034 | CR10-14 K-GJ-A-E-HQQE 254/256TC 60 HZ | 238.0968 | 123.4576
91129518 | CRLKT | 23 | 23 | KG |  | 5700397671528 | CR45-8-1 STACK KIT | 50.7058 | 50.7058
91129546 | CRLKT | 25.166 | 22.416 | KG |  | 5700397806067 | Kit, Chamber stack CR 45-8-1 | 55.481 | 49.4183
91129607 | CRI10 | 162 | 110 | KG |  | 5700398525738 | CRI10-12 FK-FGJ-A-F-HQQE 3x230/460 60 HZ | 357.1452 | 242.506
91129728 | CR010 | 52 | 44 | KG |  | 5700398643999 | CR10-5 A-GJ-A-E-HQQE 3x230/460 60 HZ | 114.6392 | 97.0024
91129747 | CRT08 | 30.8 | 27.7 | KG |  | 5700398950875 | CRT8-1 A-P-A-E-AUUE .75HP 1X115T TEF 60 | 67.9017 | 61.0674
91129749 | CRT08 | 26.8 | 24.1 | KG |  | 5700398950899 | CRT8-1 A-P-A-E-AUUE .75HP 3X208T TEF 60 | 59.0833 | 53.1309
91129755 | CRT08 | 54 | 48.6 | KG |  | 5700398950950 | CRT8-3 A-P-A-E-AUUE 3HP 1X115T TEF 60 | 119.0484 | 107.1436
91129757 | CRT08 | 46.3 | 41.6 | KG |  | 5700398950974 | CRT8-3 A-P-A-E-AUUE 3HP 3X208T TEF 60 | 102.073 | 91.7114
91129763 | CRT08 | 72.6 | 65.3 | KG |  | 5700398951032 | CRT8-5 A-P-A-E-AUUE 5HP 1X230V TEF 60 | 160.054 | 143.9604
91129765 | CRT08 | 62.1 | 56 | KG |  | 5700398951056 | CRT8-5 A-P-A-E-AUUE 5HP 3X208T TEF 60 | 136.9057 | 123.4576
91129767 | CRT08 | 74.4 | 66.9 | KG |  | 5700398951070 | CRT8-6 A-P-A-E-AUUE 5HP 1X230V TEF 60 | 164.0222 | 147.4877
91129769 | CRT08 | 64 | 57.6 | KG |  | 5700398951094 | CRT8-6 A-P-A-E-AUUE 5HP 3X208T TEF 60 | 141.0944 | 126.985
91129771 | CRT08 | 74.8 | 67.3 | KG |  | 5700398951117 | CRT8-8 A-P-A-E-AUUE 7.5HP 1X230V TEF 60 | 164.9041 | 148.3696
91129773 | CRT08 | 83.9 | 75.5 | KG |  | 5700398951131 | CRT8-8 A-P-A-E-AUUE 7.5HP 3X208T TEF 60 | 184.9659 | 166.4473
91129779 | CRT08 | 114.7 | 103.3 | KG |  | 5700398951193 | CRT8-12 A-P-A-E-AUUE 10HP 1X230V TEF 60 | 252.8676 | 227.7352
91129781 | CRT08 | 95.2 | 85.7 | KG |  | 5700398951216 | CRT8-12 A-P-A-E-AUUE 10HP 3X208T TEF 60 | 209.8779 | 188.9342
91129783 | CRT08 | 149.2 | 134.3 | KG |  | 5700398951230 | CRT8-14 A-P-A-E-AUUE 15HP 3X208T TEF 60 | 328.9263 | 296.0778
91129784 | CRT08 | 149.2 | 134.3 | KG |  | 5700398951247 | CRT8-14 A-P-A-E-AUUE 15HP 3X208T ODP 60 | 328.9263 | 296.0778
91129785 | CRT16 | 69.4 | 62.4 | KG |  | 5700398951254 | CRT16-2 A-P-A-E-AUUE 5HP 1X230V TEF 60 | 152.9992 | 137.567
91129789 | CRT16 | 75.3 | 67.8 | KG |  | 5700398951285 | CRT16-3 A-P-A-E-AUUE 7.5HP 1X230V TEF | 166.0064 | 149.4719
91129791 | CRT16 | 144.3 | 109.3 | KG |  | 5700398951308 | CRT16-3 A-P-A-E-AUUE 7.5HP 3X208T TEF | 318.1238 | 240.9628
91129793 | CRT16 | 77.6 | 69.8 | KG |  | 5700398951322 | CRT16-4 A-P-A-E-AUUE 7.5HP 1X230V TEF | 171.077 | 153.8811
91129795 | CRT16 | 68.5 | 61.6 | KG |  | 5700398951346 | CRT16-4 A-P-A-E-AUUE 7.5HP 3X208T TEF | 151.0151 | 135.8034
91129797 | CRT16 | 105.7 | 95.1 | KG |  | 5700398951360 | CRT16-5 A-P-A-E-AUUE 10HP 1X230V TEF | 233.0262 | 209.6575
91129799 | CRT16 | 86.2 | 77.6 | KG |  | 5700398951384 | CRT16-5 A-P-A-E-AUUE 10HP 3X208T TEF | 190.0365 | 171.077
91129801 | CRT16 | 110.2 | 99.2 | KG |  | 5700398951407 | CRT16-6 A-P-A-E-AUUE 15HP 3X208T TEF | 242.9469 | 218.6963
91129802 | CRT16 | 110.2 | 99.2 | KG |  | 5700398951414 | CRT16-6 A-P-A-E-AUUE 15HP 3X208T ODP | 242.9469 | 218.6963
91129803 | CRT16 | 112.5 | 101.2 | KG |  | 5700398951421 | CRT16-7 A-P-A-E-AUUE 15HP 3X208T TEF | 248.0175 | 223.1055
91129804 | CRT16 | 112.5 | 101.2 | KG |  | 5700398951438 | CRT16-7 A-P-A-E-AUUE 15HP 3X208T ODP | 248.0175 | 223.1055
91129805 | CRT16 | 183.5 | 148.5 | KG |  | 5700398951445 | CRT16-8 A-P-A-E-AUUE 15HP 3X208T TEF | 404.5441 | 327.3831
91129806 | CRT16 | 141 | 106 | KG |  | 5700398951452 | CRT16-8 A-P-A-E-AUUE 15HP 3X208T ODP | 310.8486 | 233.6876
91129832 | CR010 | 101 | 92 | KG |  | 5700398678281 | CR10-10 KP-GJ-A-E-HQQE 3x230/460 60 HZ | 222.6646 | 202.8232
91129894 | CR003 | 41.903 | 36.913 | KG |  | 5700398865902 | CR3-10 K-FGJ-A-E-HQQE 3x230/460 60HZ | 92.3794 | 81.3784
91129906 | CR010 | 70 | 62 | KG |  | 5700398882275 | CR10-4 KP-GJ-A-E-HQQE 3x230/460 60 HZ | 154.322 | 136.6852
91129926 | CRSKT | 6 | 6 | KG |  | 5700398914532 | Kit,CR/CRI3-17 chamber stack MOD LOWNPSH | 13.2276 | 13.2276
91129972 | CRMKT | 9.667 | 8.866 | KG |  | 5700398945031 | Kit, Chamber stack CR 10-10 | 21.3119 | 19.546
91129982 | CRT08 | 149.2 | 134.3 | KG |  | 5700398951483 | CRT8-16 A-P-A-E-AUUE 15HP 3X208T TEF | 328.9263 | 296.0778
91129983 | CRT08 | 149.2 | 134.3 | KG |  | 5700398951490 | CRT8-16 A-P-A-E-AUUE 15HP 3X208T ODP | 328.9263 | 296.0778
91129984 | CRT16 | 200 | 180 | KG |  | 5700398951506 | CRT16-12 A-P-A-E-AUUE 25HP 3X208T TEF | 440.92 | 396.828
91129985 | CRT16 | 200 | 180 | KG |  | 5700398951513 | CRT16-12 A-P-A-E-AUUE 25HP 3X208T ODP | 440.92 | 396.828
91129990 | CRT04 | 75 | 68 | KG |  | 5700398950837 | CRT4-16 A-P-A-E-AUUE 7.5HP 1X230V TEF | 165.345 | 149.9128
91129992 | CRT04 | 65 | 59 | KG |  | 5700398950851 | CRT4-16 A-P-A-E-AUUE 7.5HP 3X208T TEF | 143.299 | 130.0714
91130069 | UCACC | 0.014 | 0.013 | KG |  | 5700397188859 | Gasket 1/2"-1" ISO Valve, service | 0.030864 | 0.02866
91130185 | UCACC | 0.014 | 0.013 | KG |  | 5700834834783 | Gasket 1-1/4" -1-1/2" ISO valve, service | 0.030864 | 0.02866
91130247 | UPKIT | 0.39 | 0.389 | KG |  | 5700314339890 | Service Kit Line Cord Alpha | 0.85979 | 0.85759
91130248 | CICKT | 0.033 | 0.032 | KG |  | 5700314374921 | O-ring 155x4 EPDM 2064 / Spare | 0.072752 | 0.070547
91130279 | UPHKT | 0.839 | 0.729 | KG |  | 5700317869110 | Service Kit - Terminal Box 115V IMU | 1.8497 | 1.6072
91130280 | UPHKT | 0.839 | 0.729 | KG |  | 5700317869134 | Service Kit - Terminal Box 230V IMU | 1.8497 | 1.6072
91130281 | UPHKT | 3.22 | 3.015 | KG |  | 5700317869141 | Service Kit - Powerhead UPS-150 115V IMU | 7.0988 | 6.6469
91130282 | UPHKT | 3.222 | 3.017 | KG |  | 5700317869363 | Service Kit - Powerhead UPS-150 230V IMU | 7.1032 | 6.6513
91130283 | UPHKT | 3.054 | 2.849 | KG |  | 5700317869370 | Service Kit - Powerhead UPS-100 115V IMU | 6.7328 | 6.2809
91130284 | UPHKT | 3.054 | 2.849 | KG |  | 5700317869455 | Service Kit - Powerhead UPS-100 230V IMU | 6.7328 | 6.2809
91130285 | UPHKT | 1.264 | 1.049 | KG |  | 5700317869479 | Service Kit - Powerhead UPS-60 1x115V | 2.7866 | 2.3126
91130286 | UPHKT | 1.264 | 1.049 | KG |  | 5700317869486 | Service Kit - Powerhead UPS-60 1x230V | 2.7866 | 2.3126
91130287 | UPHKT | 0.141 | 0.045 | KG |  | 5700317869493 | Service Kit - Volute O-Ring IMU | 0.31085 | 0.099207
91130808 | CRB02 | 197 | 147 | KG |  | 5700396396194 | CRE-PLUS CRE32-2 10HP 3X460V | 434.3062 | 324.0762
91130879 | FLOSE | 0.91 | 0.75 | KG |  | 5700396458199 | SIEMENS MAG 5000 INTEGRAL SIGNAL CONVERT | 2.0062 | 1.6535
91132778 | SYCKT | 1.9 | 1.7 | KG |  | 5700398619079 | LIQUID LEVEL SWITCH KIT 2" MANIFOLD | 4.1887 | 3.7478
91134009 | CR010 | 87 | 48 | KG |  | 5700398963189 | CR10-10 K-GJ-A-E-HQQE 213/215TC 60 HZ | 191.8002 | 105.8208
91134016 | CRKIT | 50 | 50 | KG |  | 5700398966241 | CRN45-8-1 STACK KIT | 110.23 | 110.23
91134046 | CR015 | 108 | 57 | KG |  | 5700398980643 | CR15-10 B-GJ-A-E-HQQE 284/286TC 60 HZ | 238.0968 | 125.6622
91134056 | CR010 | 91 | 84 | KG |  | 5700399036752 | CR10-7 KP-GJ-A-E-HQQE 3x230/460 60 HZ | 200.6186 | 185.1864
91134060 | CR010 | 90 | 51 | KG |  | 5700399037070 | CR10-12 K-GJ-A-E-HQQE 213/215TC 60 HZ | 198.414 | 112.4346
91134061 | CR010 | 51 | 44 | KG |  | 5700399037117 | CR10-7 KP-GJ-A-E-HQQE 182/184TC 60 HZ | 112.4346 | 97.0024
91134063 | CR005 | 32.254 | 25.674 | KG |  | 5700399037131 | CR5-11 K-FGJ-A-E-HQQE 182/184TC 60HZ | 71.1072 | 56.6009
91134098 | CR015 | 108 | 57 | KG |  | 5700399170036 | CR15-10 B-GJ-A-E-HQQE 284/286TC 60 HZ | 238.0968 | 125.6622
91134124 | CRN15 | 100 | 48 | KG |  | 5700399363476 | CRN15-10 B-P-A-E-HQQE 284/286TC 60 HZ | 220.46 | 105.8208
91134144 | CRN20 | 101 | 50 | KG |  | 5700830004654 | CRN20-8 B-FGJ-A-E-HQQE 284/286TC 60 HZ | 222.6646 | 110.23
91134175 | CRSKT | 5.688 | 4.874 | KG |  | 5700830004432 | Kit, Chamber stack CR/CRI 5-13 | 12.5398 | 10.7452
91134251 | CRLKT | 22.82 | 21.7 | KG |  | 5700830157558 | Kit, Chamber stack CR 45-8-1 | 50.309 | 47.8398
91134289 | CRI05 | 59.18 | 52.6 | KG |  | 5700830202401 | CRI5-7 A-FGJ-A-E-HQQE 1x115/230 60HZ | 130.4682 | 115.962
91134296 | MDSKT | 0.065 | 0.065 | KG |  | 5700830202821 | Kit, valves/DME/DMS/PV/V/T 9.2mm | 0.1433 | 0.1433
91134297 | MDSKT | 0.065 | 0.065 | KG |  | 5700830202838 | Dosing valve kit, PP/V/T 9.2mm | 0.1433 | 0.1433
91134313 | CR010 | 57 | 47 | KG |  | 5700830254363 | CR10-9 K-GJ-A-E-HQQE 213/215TC 60 HZ | 125.6622 | 103.6162
91134335 | CR015 | 112 | 60 | KG |  | 5700830274453 | CR15-12 A-GJ-A-E-HQQE 284/286TC 60 HZ | 246.9152 | 132.276
91134401 | CR015 | 47 | 39 | KG |  | 5700830308097 | CR15-2 KP-GJ-A-E-HQQE 182/184TC 60 HZ | 103.6162 | 85.9794
91134403 | CR015 | 86 | 47 | KG |  | 5700830308158 | CR15-6 KP-GJ-A-E-HQQE 213/215TC 60 HZ | 189.5956 | 103.6162
91134461 | CR015 | 109 | 57 | KG |  | 5700830379783 | CR15-10 K-GJ-A-E-HQQE 254/256TC 60 HZ | 240.3014 | 125.6622
91134463 | CR015 | 90 | 51 | KG |  | 5700830384404 | CR15-7 K-GJ-A-E-HQQE 254/256TC 60 HZ | 198.414 | 112.4346
91134478 | CR015 | 84 | 45 | KG |  | 5700830410950 | CR15-5 KP-GJ-A-E-HQQE 213/215TC 60 HZ | 185.1864 | 99.207
91134506 | CR015 | 212 | 160 | KG |  | 5700830431979 | CR15-6 K-GJ-A-E-HQQE 3x230/460 60 HZ | 467.3752 | 352.736
91134552 | CRN15 | 267.419 | 219.419 | KG |  | 5700830488898 | CRN15-16 6-P-A-E-HQQE 3x230/460 60HZ | 589.5519 | 483.7311
91134571 | CRKIT | 0.2 | 0.2 | KG |  | 5700830499351 | CRT2/4 1.25" NPT adapter kit, FKM | 0.44092 | 0.44092
91134572 | CRTKT | 2.131 | 2.028 | KG |  | 5700830499368 | Kit, CRT8/16 2.0" NPT adapter, FKM | 4.698 | 4.4709
91134581 | CRSKT | 6.5 | 6.5 | KG |  | 5700830510148 | Kit, CR/CRI5-15 chamber stack Low NPSH | 14.3299 | 14.3299
91134594 | CRKIT | 3.56 | 3.56 | KG |  | 5700830519110 | HORIZONTAL MOUNT KIT CR1s,1,3,5 | 7.8484 | 7.8484
91134618 | CRMKT | 3.053 | 2.951 | KG |  | 5700830553527 | Kit, CR20-2 chamber stack Low NPSH cpl. | 6.7306 | 6.5058
91134671 | CRSKT | 6.09 | 6.09 | KG |  | 5700830586877 | Kit, CR/CRI5-14 Low NPSH chamber stack | 13.426 | 13.426
91134697 | CR015 | 112 | 60 | KG |  | 5700830634288 | CR15-12 K-GJ-A-E-HQQE 284/286TC 60 HZ | 246.9152 | 132.276
91134709 | CR010 | 47 | 40 | KG |  | 5700830637494 | CR10-3 K-GJ-A-E-HQQE 182/184TC 60 HZ | 103.6162 | 88.184
91134711 | CRN20 | 47 | 39 | KG |  | 5700830637715 | CRN20-3 A-FGJ-A-E-HUUK 213/215TC 60 HZ | 103.6162 | 85.9794
91134719 | CRMKT | 7.76 | 7.527 | KG |  | 5700830643662 | Kit, Chamber Stack CRI 10-8 | 17.1077 | 16.594
91134727 | CR010 | 50 | 43 | KG |  | 5700830650059 | CR10-6 K-GJ-A-E-HQQE 182/184TC 60 HZ | 110.23 | 94.7978
91134797 | CRMKT | 7.43 | 6.6 | KG |  | 5700830824399 | Kit, Chamber stack CR 15-6 | 16.3802 | 14.5504
91134805 | CRE15 | 79 | 79 | KG |  | 5700831304739 | CRE15-3 A-GJ-A-E-HQQE 3X460V HYDRO | 174.1634 | 174.1634
91134842 | CRMKT | 9 | 9 | KG |  | 5700831352495 | Kit, CR15-7 chamber stack low NPSH | 19.8414 | 19.8414
91134859 | CRMKT | 6.5 | 6.5 | KG |  | 5700831359524 | Kit, CR10-7 chamber stack cpl Low NPSH | 14.3299 | 14.3299
91134900 | MO7KT | 8.87 | 8.87 | KG |  | 5700831408390 | Spare, ML71AA 230/460-2 1/3HP 56C | 19.5548 | 19.5548
91134901 | MO7KT | 9.2 | 9.2 | KG |  | 5700831408406 | Spare, ML71AB 230/460-2 1/2HP 56C | 20.2823 | 20.2823
91134902 | MO7KT | 9.2 | 9.2 | KG |  | 5700831408413 | Spare, ML71BA 230/460-2 3/4HP 56C | 20.2823 | 20.2823
91134903 | MO7KT | 9 | 7.7 | KG |  | 5700831408826 | Spare, ML71BB 230/460-2 1HP 56C | 19.8414 | 16.9754
91134905 | MO7KT | 19.2 | 19.2 | KG |  | 5700831408840 | Spare, ML90CC 3x230/460-2 2.0HP 56C | 42.3283 | 42.3283
91134922 | CR015 | 63 | 56 | KG |  | 5700831412465 | CR15-12 A-GJ-A-V-HQQV 182/184TC 60 HZ | 138.8898 | 123.4576
91134929 | CRMKT | 8 | 8 | KG |  | 5700831418801 | Kit, CRI15-6/5 CHAMBER STACK CPL | 17.6368 | 17.6368
91134964 | CR015 | 88 | 81 | KG |  | 5700831508106 | CR15-3 KP-GJ-A-E-HQQE 3x230/460 60 HZ | 194.0048 | 178.5726
91134982 | CRMKT | 9.394 | 8.8 | KG |  | 5700831574873 | Kit, Chamber stack CR 15-8 | 20.71 | 19.4005
91135447 | HYCOM | 0.118 | 0.118 | KG |  | 5700834890857 | GASKET 4" FULLFACE 300LB ANSI | 0.26014 | 0.26014
91136029 | CRSKT | 1.8 | 1.8 | KG |  | 5700831750680 | Kit, CR/CRI3-5/4 chamber stack cpl. | 3.9683 | 3.9683
91136034 | CRKKT | 0.1 | 0.004 | KG |  | 5700831756774 | SPARE, PIPE PLUG R1/8" 1.4301 SILICON | 0.22046 | 0.0088184
91136045 | CRSKT | 6.144 | 5.31 | KG |  | 5700831838395 | Kit, CR/CRI3-19 chamber stack Low NPSH | 13.5451 | 11.7064
91136066 | CRMKT | 6.43 | 5.6 | KG |  | 5700832107186 | Kit, Chamber stack CR 15-5 | 14.1756 | 12.3458
91136088 | CRMKT | 9.81 | 8.8 | KG |  | 5700832148486 | Kit, Chamber stack CRI 15-8 | 21.6271 | 19.4005
91136102 | CRSKT | 5.13 | 4.3 | KG |  | 5700832180899 | Kit, Chamber stack CR/CRI 5-13 | 11.3096 | 9.4798
91136157 | CRMKT | 10.289 | 9.279 | KG |  | 5700832190287 | Kit, Chamber stack CRI 10-12 | 22.6831 | 20.4565
91136162 | CR001 | 23.99 | 19 | KG |  | 5700832195572 | CR1-3 B-FGJ-A-E-HQQE 182/184TC 60HZ | 52.8884 | 41.8874
91136169 | CRKIT | 0.45 | 0.45 | KG |  | 5700832213795 | Kit Pressure Trans 1/4" 6bar 6ft & plug | 0.99207 | 0.99207
91136173 | CRKIT | 0.45 | 0.45 | KG |  | 5700832213832 | Kit Pressure Trans 1/4" 40bar 6ft & plug | 0.99207 | 0.99207
91136174 | CRKIT | 0.45 | 0.45 | KG |  | 5700832213849 | Kit Pressure Trans 1/4" 60bar 6ft + plug | 0.99207 | 0.99207
91136184 | MUCKT | 0.961 | 0.857 | KG |  | 5700832213856 | Kit Pressure Switch 1/4NPT 3psi Cable 6f | 2.1186 | 1.8893
91136200 | CRSKT | 7 | 7 | KG |  | 5700832249015 | Kit, CR/CRI3-25 chamber stack Low NPSH | 15.4322 | 15.4322
91136241 | CRMKT | 14.21 | 13.2 | KG |  | 5700832473472 | Kit, Chamber stack CR 15-12 | 31.3274 | 29.1007
91136275 | CRSKT | 1 | 0.5 | KG |  | 5700834374234 | Kit, CR/CRI5-3 chamber stack Low NPSH | 2.2046 | 1.1023
91136311 | CRSKT | 4.83 | 4 | KG |  | 5700834750236 | Kit, Chamber stack CR/CRI 5-12 | 10.6482 | 8.8184
91136366 | CRMKT | 8.53 | 7.7 | KG |  | 5700834912634 | Kit, Chamber stack CR 20-7 | 18.8052 | 16.9754
91136384 | MDSKT | 0.07 | 0.07 | KG |  | 5700835028877 | Valve Kit, DME/S2-DME/S48 PV/T/T | 0.15432 | 0.15432
91136477 | MDSKT | 0.792 | 0.792 | KG |  | 5700835309006 | Kit, venting valve, DME1-2/DMS PP/E/T | 1.746 | 1.746
91136496 | CMKIT | 1.25 | 1.25 | KG |  | 5700835518439 | 1 liter tank kit | 2.7557 | 2.7557
91136523 | CRACC | 6 | 5 | KG |  | 5700835745217 | FLANGE KIT 2.5" 125# CAST IRON MTR | 13.2276 | 11.023
91136524 | CRACC | 6 | 5 | KG |  | 5700835745231 | FLANGE KIT 2.5" 250# CAST IRON MTR | 13.2276 | 11.023
91136525 | CRACC | 6 | 5 | KG |  | 5700835745248 | FLANGE KIT 3" 150# CAST IRON MTR | 13.2276 | 11.023
91136526 | CRACC | 6 | 5 | KG |  | 5700835745262 | FLANGE KIT 3" 250# CAST IRON MTR | 13.2276 | 11.023
91136543 | CRKIT | 10.848 | 9.081 | KG |  | 5700836846944 | CRN16 DIN/ANSI/JIS DN50 BASE KIT | 23.9155 | 20.02
91136564 | CRMKT | 1 | 1 | KG |  | 5700837315647 | Air Vent Kit For CR 1s - 20, </=10 HP | 2.2046 | 2.2046
91136565 | CRKIT | 1 | 1 | KG |  | 5700837315661 | Air Vent Kit For CR 1s - 20, >/=15 HP | 2.2046 | 2.2046
91136711 | CRACC | 1 | 1 | KG |  | 5700838324167 | Air Vent Kit For CR 32 - 90, Standard | 2.2046 | 2.2046
91136720 | CRKIT | 1 | 1 | KG |  | 5700838561340 | Air Vent Kit For CR 1s - 20, Horizontal | 2.2046 | 2.2046
91136731 | CRACC | 10.6 | 5.6 | KG |  | 5700310727172 | Horizontal mount kit CR(N)10/15/20 254TC | 23.3688 | 12.3458
91136732 | CRACC | 1 | 1 | KG |  | 5700310727240 | Air Vent Kit for CR32-90, Horizontal | 2.2046 | 2.2046
91136733 | CRACC | 8 | 6.5 | KG |  | 5700311421437 | Horizontal mount kit CR(N)10/15/20 213TC | 17.6368 | 14.3299
91136734 | CRACC | 2 | 1.5 | KG |  | 5700311452219 | Horizontal kit CR(N)10/15/20 56C 182TC | 4.4092 | 3.3069
91136738 | CRACC | 2.5 | 2.5 | KG |  | 5700312057437 | Horizontal mount kit CR(N)1/3/5 213TC | 5.5115 | 5.5115
91136739 | CRACC | 6.5 | 6.5 | KG |  | 5700312057444 | Horizontal mount kit CR(N)10/15/20 284TC | 14.3299 | 14.3299
91138467 | CRB02 | 86.6 | 43 | KG |  | 5700838173680 | CRE-PLUS CRE3-6 1.5HP 3x208-230 | 190.9184 | 94.7978
91138469 | CRB02 | 89 | 44 | KG |  | 5700838173703 | CRE-PLUS CRE3-9 1.5HP 3x208-230 | 196.2094 | 97.0024
91138474 | CRB02 | 92 | 52 | KG |  | 5700838173758 | CRE-PLUS CRE5-4 1.5HP 3x208-230 | 202.8232 | 114.6392
91138475 | CRB02 | 93 | 53 | KG |  | 5700838173765 | CRE-PLUS CRE5-6 2HP 3x208-230 | 205.0278 | 116.8438
91138476 | CRB02 | 110 | 60 | KG |  | 5700838173772 | CRE-PLUS CRE5-9 3HP 3x208-230 | 242.506 | 132.276
91138481 | CRB02 | 124 | 84 | KG |  | 5700838173826 | CRE-PLUS CRE10-02 1.5HP 3x208-230 | 273.3704 | 185.1864
91138482 | CRB02 | 145.5 | 89.9 | KG |  | 5700838173833 | CRE-PLUS CRE10-04 3HP 3x208-230 | 320.7693 | 198.1935
91138483 | CRB02 | 165 | 108 | KG |  | 5700838173840 | CRE-PLUS CRE10-06 5HP 3x208-230 60HZ | 363.759 | 238.0968
91138486 | CRB02 | 138 | 81 | KG |  | 5700838173871 | CRE-PLUS CRE15-01 2HP 3x208-230 60HZ | 304.2348 | 178.5726
91138487 | CRB02 | 148.4 | 92.8 | KG |  | 5700838173888 | CRE-PLUS CRE15-02 5HP 3x208-230 60HZ | 327.1626 | 204.5869
91138488 | CRB02 | 175 | 119 | KG |  | 5700838173895 | CRE-PLUS CRE15-03 7.5HP 3x208-230 60HZ | 385.805 | 262.3474
91138489 | CRB02 | 177 | 120 | KG |  | 5700838173901 | CRE-PLUS CRE15-04 7.5HP 3x208-230 60HZ | 390.2142 | 264.552
91138490 | CRB02 | 147 | 90 | KG |  | 5700838173918 | CRE-PLUS CRE20-01 3HP 3x208-230 60HZ | 324.0762 | 198.414
91138491 | CRB02 | 147.2 | 91.6 | KG |  | 5700838173925 | CRE-PLUS CRE20-02 5HP 3x208-230 60HZ | 324.5171 | 201.9414
91138492 | CRB02 | 160 | 111 | KG |  | 5700838173932 | CRE-PLUS CRE20-03 7.5HP 3x208-230 60HZ | 352.736 | 244.7106
91138494 | CRB02 | 176 | 118 | KG |  | 5700838173956 | CRE-PLUS CRE32-1 5HP 3x208-230 60HZ | 388.0096 | 260.1428
91138495 | CRB02 | 191 | 134 | KG |  | 5700838173963 | CRE-PLUS CRE32-2-1 7.5HP 3x208-230 60HZ | 421.0786 | 295.4164
91139034 | BOKIT | 9 | 8.32 | KG |  | 5700838743364 | KIT BUTTERFLY VALVE 4" 150LB ANSI | 19.8414 | 18.3423
91139038 | MUCKT | 0.46 | 0.212 | KG |  | 5700838786163 | Kit, Rubber Bushings f. pump Qty 4 Hydro | 1.0141 | 0.46738
91139041 | MUCKT | 1.498 | 1.498 | KG |  | 5700838755909 | Kit, NON-RETURN VALVE CPL. DN 50 SS | 3.3025 | 3.3025
91139045 | SYCKT | 0.328 | 0.328 | KG |  | 5700838757279 | Kit, BALL VALVE 3/4" NPT BRASS/NP | 0.72311 | 0.72311
91139046 | MUCKT | 0.176 | 0.176 | KG |  | 5700838781618 | Kit, Liquid Level Switch | 0.38801 | 0.38801
91141501 | CRB02 | 72 | 32 | KG |  | 5700317061958 | CRE-PLUS CRE3-2 1X230V 60HZ | 158.7312 | 70.5472
91141502 | CRB02 | 80 | 35 | KG |  | 5700317062009 | CRE-PLUS CRE3-5 1X230V 60HZ | 176.368 | 77.161
91141503 | CRB02 | 90 | 45 | KG |  | 5700317062023 | CRE-PLUS CRE3-8 1X230V 60HZ | 198.414 | 99.207
91141504 | CRB02 | 82 | 42 | KG |  | 5700317062030 | CRE-PLUS CRE5-4 1X230V 60HZ | 180.7772 | 92.5932
91141505 | CRB02 | 111 | 70 | KG |  | 5700317283527 | CRE-PLUS CRE10-01 1x230 60Hz | 244.7106 | 154.322
91142291 | COACC | 0.476 | 0.476 | KG |  | 5710629921505 | KIT, BATTERY BACKUP CU352 | 1.0494 | 1.0494
91146105 | CRB02 | 280 | 230 | KG |  | 5711497124661 | CRE-PLUS CRE45-2 15HP 3x460V 60HZ | 617.288 | 507.058
91146108 | CRB02 | 303 | 253 | KG |  | 5711497124821 | CRE-PLUS CRE64-1 15HP 3x460V 60HZ | 667.9938 | 557.7638
91146109 | CRB02 | 309 | 259 | KG |  | 5711497124845 | CRE-PLUS CRE64-2-1 20HP 3x460V 60HZ | 681.2214 | 570.9914
91146110 | CRB02 | 322 | 272 | KG |  | 5711497124852 | CRE-PLUS CRE64-2 25HP 3x460V 60HZ | 709.8812 | 599.6512
91149101 | MUCM1 | 132.051 | 79.551 | KG |  | 5711490041156 | Hydro Multi-B/E 2CME3-3A 1.5HP 1x230V | 291.1196 | 175.3781
91149102 | MUCM1 | 133.131 | 80.631 | KG |  | 5711490041163 | Hydro Multi-B/E 2CME3-5A 1.5HP 1x230V | 293.5006 | 177.7591
91149103 | MUCM1 | 210.719 | 109.719 | KG |  | 5711490041187 | Hydro Multi-B/E 3CME3-3A 1.5HP 1x230V | 464.5511 | 241.8865
91149104 | MUCM1 | 211.779 | 110.779 | KG |  | 5711490038453 | Hydro Multi-B/E 3CME3-5A 1.5HP 1x230V | 466.888 | 244.2234
91149105 | MUCM1 | 131.955 | 79.455 | KG |  | 5711490038460 | Hydro Multi-B/E 2CME5-3A 1.5HP 1x230V | 290.908 | 175.1665
91149106 | MUCM1 | 139.845 | 87.345 | KG |  | 5711490041194 | Hydro Multi-B/E 2CME5-4A 2HP 1x230V | 308.3023 | 192.5608
91149107 | MUCM1 | 210.655 | 109.655 | KG |  | 5711490038484 | Hydro Multi-B/E 3CME5-3A 1.5HP 1x230V | 464.41 | 241.7454
91149108 | MUCM1 | 223.225 | 122.225 | KG |  | 5711490038491 | Hydro Multi-B/E 3CME5-4A 2HP 1x230V | 492.1218 | 269.4572
91149109 | MUCM1 | 160.353 | 107.853 | KG |  | 5711490041200 | Hydro Multi-B/E 2CME10-1A 1.5HP 1x230V | 353.5142 | 237.7727
91149110 | MUCM1 | 252.62 | 151.62 | KG |  | 5711490038613 | Hydro Multi-B/E 3CME10-1A 1.5HP 1x230V | 556.9261 | 334.2615
91149111 | MUCM1 | 168.105 | 115.605 | KG |  | 5711490038620 | Hydro Multi-B/E 2CME5-4A 2HP 3x208V | 370.6043 | 254.8628
91149112 | MUCM1 | 265.694 | 164.694 | KG |  | 5711490041217 | Hydro Multi-B/E 3CME5-4A 2HP 3x208V | 585.749 | 363.0844
91149113 | MUCM1 | 248.213 | 147.213 | KG |  | 5711490038644 | Hydro Multi-B/E 2CME10-2A 3HP 3x208V | 547.2104 | 324.5458
91149114 | MUCM1 | 276.173 | 175.173 | KG |  | 5711490038651 | Hydro Multi-B/E 2CME10-3A 5HP 3x208V | 608.851 | 386.1864
91149115 | MUCM1 | 312.648 | 211.648 | KG |  | 5711490041286 | Hydro Multi-B/E 3CME10-2A 3HP 3x208V | 689.2638 | 466.5992
91149116 | MUCM1 | 354.678 | 253.678 | KG |  | 5711490038675 | Hydro Multi-B/E 3CME10-3A 5HP 3x208V | 781.9231 | 559.2585
91149117 | MUCM1 | 264.809 | 163.809 | KG |  | 5711490038682 | Hydro Multi-B/E 2CME15-1A 3HP 3x208V | 583.7979 | 361.1333
91149118 | MUCM1 | 292.349 | 191.349 | KG |  | 5711490041293 | Hydro Multi-B/E 2CME15-2A 5HP 3x208V | 644.5126 | 421.848
91149119 | MUCM1 | 309.769 | 208.769 | KG |  | 5711490041309 | Hydro Multi-B/E 2CME15-3A 7.5HP 3x208V | 682.9167 | 460.2521
91149120 | MUCM1 | 344.441 | 243.441 | KG |  | 5711490038712 | Hydro Multi-B/E 3CME15-1A 3HP 3x208V | 759.3546 | 536.69
91149121 | MUCM1 | 385.701 | 284.701 | KG |  | 5711490038729 | Hydro Multi-B/E 3CME15-2A 5HP 3x208V | 850.3164 | 627.6518
91149122 | MUCM1 | 411.831 | 310.831 | KG |  | 5711490041316 | Hydro Multi-B/E 3CME15-3A 7.5HP 3x208V | 907.9226 | 685.258
91149123 | MUCM1 | 143.435 | 90.935 | KG |  | 5711490041347 | Hydro Multi-B/E 2CME5-4A 2HP 3x460V | 316.2168 | 200.4753
91149124 | MUCM1 | 144.275 | 91.775 | KG |  | 5711490041354 | Hydro Multi-B/E 2CME5-5A 2HP 3x460V | 318.0687 | 202.3272
91149125 | MUCM1 | 227.624 | 126.624 | KG |  | 5711490038767 | Hydro Multi-B/E 3CME5-4A 2HP 3x460V | 501.8199 | 279.1553
91149126 | MUCM1 | 229.024 | 128.024 | KG |  | 5711490038774 | Hydro Multi-B/E 3CME5-5A 2HP 3x460V | 504.9063 | 282.2417
91149127 | MUCM1 | 218.63 | 119.543 | KG |  | 5711490041378 | Hydro Multi-B/E 2CME10-2A 3HP 3x460V | 481.9917 | 263.5445
91149128 | MUCM1 | 284.773 | 183.773 | KG |  | 5711490038798 | Hydro Multi-B/E 2CME10-3A 5HP 3x460V | 627.8106 | 405.146
91149129 | MUCM1 | 270.078 | 169.078 | KG |  | 5711499828475 | Hydro Multi-B/E 3CME10-2A 3HP 3x460V | 595.414 | 372.7494
91149130 | MUCM1 | 366.528 | 265.528 | KG |  | 5711490038804 | Hydro Multi-B/E 3CME10-3A 5HP 3x460V | 808.0476 | 585.383
91149131 | MUCM1 | 237.139 | 136.139 | KG |  | 5711490041385 | Hydro Multi-B/E 2CME15-1A 3HP 3x460V | 522.7966 | 300.132
91149132 | MUCM1 | 300.949 | 199.949 | KG |  | 5711490041392 | Hydro Multi-B/E 2CME15-2A 5HP 3x460V | 663.4722 | 440.8076
91149133 | MUCM1 | 309.769 | 208.769 | KG |  | 5711490041408 | Hydro Multi-B/E 2CME15-3A 7.5HP 3x460V | 682.9167 | 460.2521
91149134 | MUCM1 | 301.871 | 200.871 | KG |  | 5711490041415 | Hydro Multi-B/E 3CME15-1A 3HP 3x460V | 665.5048 | 442.8402
91149135 | MUCM1 | 397.551 | 296.551 | KG |  | 5711490041446 | Hydro Multi-B/E 3CME15-2A 5HP 3x460V | 876.4409 | 653.7763
91149136 | MUCM1 | 410.781 | 309.781 | KG |  | 5711499789684 | Hydro Multi-B/E 3CME15-3A 7.5HP 3x460V | 905.6078 | 682.9432
91150016 | MO5KT | 7.16 | 7.16 | KG |  | 5700311172247 | MG71A 220/380-2 .25KW B14-14 with pkg | 15.7849 | 15.7849
91150020 | MO5KT | 11.1 | 9.6 | KG |  | 5700311172346 | MG80C 230/400-2 1.1KW B14-19 with pkg | 24.4711 | 21.1642
91150032 | MGE53 | 177 | 128 | KG |  | 5700311319796 | MLE160AB 3X480V-2 20HP F C9-S with pkg | 390.2142 | 282.1888
91150033 | MGE53 | 190 | 141 | KG |  | 5710629607218 | MLE160AC 3X480V-2 25HP F C9-S with pkg | 418.874 | 310.8486
91150034 | MGE53 | 200 | 153 | KG |  | 5710629607225 | MLE180AA 3X480V-2 30HP F C9-S with pkg | 440.92 | 337.3038
91150040 | MO7KT | 11 | 5.86 | KG |  | 5700311410806 | Spare, ML71AB 230/400-2 0,37KW B14-14 | 24.2506 | 12.919
91150041 | MO7KT | 11 | 5.32 | KG |  | 5700311411032 | Spare, ML71BA 230/400-2 .55KW B14-14 | 24.2506 | 11.7285
91150042 | MO7KT | 12 | 7.6 | KG |  | 5700311411056 | Spare, ML80AA 230/400-2 .75KW B14-19 | 26.4552 | 16.755
91150043 | MO7KT | 15 | 9.6 | KG |  | 5711492701072 | Spare, ML80CA 230/400-2 1.1KW B14-19 | 33.069 | 21.1642
91150044 | MO7KT | 22 | 17.7 | KG |  | 5711492701089 | Spare, ML90CC 230/400-2 1.5KW B14-24 | 48.5012 | 39.0214
91150045 | MO7KT | 25 | 20.8 | KG |  | 5711492701096 | Spare, ML90FA 230/400-2 2.2KW B14-24 | 55.115 | 45.8557
91150046 | MO5KT | 29 | 24.8 | KG |  | 5711492701102 | Spare, ML100DA 230/400-2 3.0KW B14-28 | 63.9334 | 54.6741
91150047 | MO7KT | 40.7 | 36.5 | KG |  | 5711492701225 | Spare, ML112CA 230/400-2 4.0KW B14-28 | 89.7272 | 80.4679
91150048 | MO7KT | 48 | 42.7 | KG |  | 5711495749866 | Spare, ML132DA 230/400-2 5.5KW B05-38 | 105.8208 | 94.1364
91150049 | MO7KT | 58 | 52.5 | KG |  | 5711497789501 | Spare, ML132EA 230/400-2 7.5KW B05-38 | 127.8668 | 115.7415
91150050 | MO5KT | 135 | 88 | KG |  | 5711497789716 | ML160BA 230/400-2 11KW B05-42 w/pkg | 297.621 | 194.0048
91150051 | MO5KT | 159.5 | 112.5 | KG |  | 5711498886698 | ML160BB 230/400-2 15KW B05-42 w/pkg | 351.6337 | 248.0175
91150052 | MO5KT | 159 | 112.5 | KG |  | 5711498270084 | ML160BC 230/400-2 18.5KW B05-42 w/pkg | 350.5314 | 248.0175
91150053 | MO5KT | 175 | 127.7 | KG |  | 5711498886742 | ML180BA 230/400-2 22KW B05-48 w/pkg | 385.805 | 281.5274
91150056 | MO5KT | 22.2 | 17.7 | KG |  | 5711498899544 | ML90CC 3x400D-2 1.5KW B14-24 IE3 pkg | 48.9421 | 39.0214
91150057 | MO5KT | 25.3 | 20.8 | KG |  | 5711498899551 | ML90FA 3x400D-2 2.2KW B14-24 IE3 pkg | 55.7764 | 45.8557
91150058 | MO7KT | 29.3 | 24.8 | KG |  | 5711498899568 | ML100DA 3x400D-2 3.0KW B14-28 IE3 pkg | 64.5948 | 54.6741
91150059 | MO7KT | 41 | 36.5 | KG |  | 5711498572485 | Spare, ML112CA 3x400D-2 4.0 kW B14-28IE3 | 90.3886 | 80.4679
91150060 | MO5KT | 48.2 | 42.7 | KG |  | 5711498899575 | Spare, ML132DA 3X400D-2 5.5KW B05-38IE3 | 106.2617 | 94.1364
91150061 | MO7KT | 55.969 | 52.5 | KG |  | 5711498899582 | Spare, ML132EA 400-2 7.5KW B05-38 IE3 | 123.3893 | 115.7415
91150062 | MO5KT | 136 | 88 | KG |  | 5711498899599 | ML160BA 400-2 11KW B05-42 IE3 pkg | 299.8256 | 194.0048
91150063 | MO7KT | 146.3 | 99.8 | KG |  | 5711498899605 | Spare, ML160BB 400-2 15KW B05-42 IE3 | 322.533 | 220.0191
91150064 | MO5KT | 159 | 112.5 | KG |  | 5711498899711 | ML160BC 400-2 18,5KW B05-42 IE3 pkg | 350.5314 | 248.0175
91150065 | MO5KT | 174 | 127.7 | KG |  | 5711498899728 | ML180BA 400-2 22KW B05-48 IE3 pkg | 383.6004 | 281.5274
91150066 | MO7KT | 10.2 | 5.72 | KG |  | 5711498915329 | Spare, ML71AB 200/346-2 .37KW B14-14IE3 | 22.4869 | 12.6103
91150067 | MO7KT | 10.8 | 6.3 | KG |  | 5711498915350 | Spare, ML71BA 200/346-2 .55KW B14-14IE3 | 23.8097 | 13.889
91150068 | MO5KT | 14 | 9.5 | KG |  | 5711498915527 | ML80AA 3x200-220D-2 .75KW B14-19 IE3 pkg | 30.8644 | 20.9437
91150069 | MO7KT | 17 | 11.5 | KG |  | 5711498822931 | Spare, ML80CA 3x200-220D-2 1.1KW B14-19 | 37.4782 | 25.3529
91150070 | MO7KT | 23.1 | 18.6 | KG |  | 5711498915602 | ML90CC 3x200-220D-2 1.5KW B14-24 IE3 pkg | 50.9263 | 41.0056
91150071 | MO5KT | 26 | 21.7 | KG |  | 5711497575746 | ML90FA 3x200-220D-2 2.2KW B14-24 IE3 pkg | 57.3196 | 47.8398
91150072 | MO7KT | 30 | 26 | KG |  | 5711495235444 | Spare,ML100DA 3x200-220D-2 3KW B14-28IE3 | 66.138 | 57.3196
91150073 | MO5KT | 43.3 | 37.8 | KG |  | 5711498915640 | ML112CA 3x200-220D-2 4KW B14-28 IE3 pkg | 95.4592 | 83.3339
91150074 | MO7KT | 46.7 | 42.7 | KG |  | 5711497332219 | ML132DA 3x200-220D 5.5KW B05-38 IE3 pkg | 102.9548 | 94.1364
91150075 | MO7KT | 57 | 52.5 | KG |  | 5711498915930 | Spare, ML132EA 3x200-220D-2 7.5KW B05-38 | 125.6622 | 115.7415
91150076 | MO5KT | 135 | 88 | KG |  | 5711498916098 | ML160BA 3x200-220D-2 11KW B05-42 IE3 pkg | 297.621 | 194.0048
91150078 | MO5KT | 162 | 112.5 | KG |  | 5711498916234 | ML160BC 3x200-220D 18,5KW B05-42 IE3 pkg | 357.1452 | 248.0175
91150081 | MO7KT | 23.5 | 23.5 | KG |  | 5711495286637 | Spare, ML90HA 3x230/460-2 3.0HP 182TC | 51.8081 | 51.8081
91150082 | MO7KT | 40.5 | 40.5 | KG |  | 5711495286651 | Spare, ML112CA 3x230/460-2 5.0HP 182TC | 89.2863 | 89.2863
91150083 | MO7KT | 49 | 49 | KG |  | 5711495286682 | Spare, ML132DA 3x230/460-2 7.5HP 213TC | 108.0254 | 108.0254
91150084 | MO7KT | 23.5 | 23.5 | KG |  | 5711495286699 | Spare, ML90FA 3x230/460-2 3.0HP 182TC | 51.8081 | 51.8081
91150085 | MO7KT | 40.5 | 40.5 | KG |  | 5711495286705 | ML112CA 3x230/460-2 5.0HP 182TC w/ft pkg | 89.2863 | 89.2863
91150086 | MO7KT | 49 | 49 | KG |  | 5711495286811 | Spare, ML132DA 3x230/460-2 7.5HP 213TC | 108.0254 | 108.0254
91150087 | MO7KT | 15 | 9.5 | KG |  | 5711495749873 | ML80AA 3x200-220D-2 .75KW B14-19 w/pkg | 33.069 | 20.9437
91150088 | MO7KT | 59.5 | 54 | KG |  | 5711496242946 | Spare, ML132FA 3x230/460-2 10HP 215TC | 131.1737 | 119.0484
91150089 | MO7KT | 136 | 89 | KG |  | 5700311583272 | Spare, ML160AA 3x230/460-2 15HP 254TC | 299.8256 | 196.2094
91150090 | MO7KT | 136 | 89 | KG |  | 5700311583289 | Spare, ML160AB 3x230/460-2 20HP 256TC | 299.8256 | 196.2094
91150091 | MO7KT | 149 | 102 | KG |  | 5700311583562 | Spare, ML160AC 3x230/460-2 25HP 284TSC | 328.4854 | 224.8692
91150092 | MO7KT | 162 | 114 | KG |  | 5711496264634 | Spare, ML180AA 3x230/460-2 30HP 286TSC | 357.1452 | 251.3244
91150093 | MO5KT | 58.378 | 54 | KG |  | 5711496264672 | ML132FA 3x230/460-2 10HP 215TC w/ft pkg | 128.7001 | 119.0484
91150098 | MO7KT | 139.18 | 92 | KG |  | 5711496265105 | Spare, ML160AA 3x230/460-2 15HP 254TC | 306.8362 | 202.8232
91150099 | MO5KT | 139.18 | 92 | KG |  | 5711496265112 | ML160AB 3x230/460-2 20HP 256TC w/ft pkg | 306.8362 | 202.8232
91150106 | CRACC | 1 | 1 | KG |  | 5711496567162 | Air Vent Kit CR120-150,75-100HP vertical | 2.2046 | 2.2046
91150112 | MO7KT | 14 | 11.9 | KG |  | 5711497549259 | MLE80A 3U460-2 1HP 56C-I CRE1 with PKG | 30.8644 | 26.2347
91150122 | MO7KT | 13 | 11 | KG |  | 5711498690288 | MLE80B 1U240-2 1.5HP 56C-H CRE3 with PKG | 28.6598 | 24.2506
91150125 | MO7KT | 14.8 | 12.77 | KG |  | 5711497978592 | MLE90C 1U240-2 2HP 56C-H CRE5 with PKG | 32.6281 | 28.1527
91150126 | MO7KT | 14.8 | 12.77 | KG |  | 5711498873353 | MLE90C 1U240-2 2HP 56C-H CRE10 with PKG | 32.6281 | 28.1527
91150132 | MO7KT | 14.69 | 12.69 | KG |  | 5711498624023 | MLE80B 3U460-2 1.5HP 56C-I CRE5 w/PKG | 32.3856 | 27.9764
91150136 | MO7KT | 19.43 | 14.43 | KG |  | 5711498059313 | MLE90C 3U460-2 2HP 56C-I CRE5 w/PKG | 42.8354 | 31.8124
91150141 | MO7KT | 19.42 | 17.42 | KG |  | 5711498661592 | MLE90D 3U460-2 3HP 182TC-I CRE5 w/PKG | 42.8133 | 38.4041
91150142 | MO7KT | 21.42 | 17.42 | KG |  | 5711498033238 | MLE90D 3U460-2 3HP 182TC-I CRE10 w/PKG | 47.2225 | 38.4041
91150186 | MO7KT | 13 | 11 | KG |  | 5711499897921 | MLE80B 1U240-2 1.5HP TPE GSC#98591191PKG | 28.6598 | 24.2506
91150187 | MO7KT | 14.7 | 12.69 | KG |  | 5711490128871 | MLE80B 3U460-2 1.5HP TPE GSC#98600575PKG | 32.4076 | 27.9764
91150208 | CRMKT | 1 | 1 | KG |  | 5712605662037 | Air Vent Kit For CR1s-20, </=10 HP #38 | 2.2046 | 2.2046
91150212 | MO5KT | 18.7 | 15.42 | KG |  | 5712606345557 | MGE90LD 3R430-2 2.2kW CRE5 IEC PKG | 41.226 | 33.9949
91150215 | MO7KT | 19.42 | 17.42 | KG |  | 5712606822478 | MLE90D 3U460-2 3HP 182TC-I TPE w/PKG | 42.8133 | 38.4041
91150222 | CR010 | 52 | 44 | KG |  | 5712608080784 | CR10-7 K-GJ-A-E-HQQE 56C 60 HZ | 114.6392 | 97.0024
91150225 | CRKIT | 4.9 | 4 | KG |  | 5712608295249 | Spare, stainless steel pump head 56C | 10.8025 | 8.8184
91150231 | CRN15 | 91 | 75 | KG |  | 5712608447211 | CRNE15-16 A-P-T-E-HQQE 3x400 60Hz | 200.6186 | 165.345
91150232 | CRT16 | 238 | 187 | KG |  | 5712608468834 | CRT16-10 A-P-A-K-DQQK 3x230/460 60Hz | 524.6948 | 412.2602
91150233 | MO7KT | 192 | 145 | KG |  | 5712608517297 | MGE160LB 3X400V-2 18.5kW B05-42 C9-S/PKG | 423.2832 | 319.667
91150236 | MO7KT | 9.4 | 7.9 | KG |  | 5712608668272 | ML80CA 230/460-2 1.5HP 56C pkg | 20.7232 | 17.4163
91150238 | MO7KT | 9.4 | 8.5 | KG |  | 5712608668296 | ML80BA 230/460-2 1.5HP 56C w/ foot pkg | 20.7232 | 18.7391
91150259 | MO7KT | 35.65 | 29.15 | KG |  | 5712609564306 | MLE112C 3U460-2 5HP 182TC with pkg | 78.594 | 64.2641
91150263 | CRSKT | 7.1 | 6 | KG |  | 5712609586476 | Stack kit, CRN3-25 ammonia pump | 15.6527 | 13.2276
91150266 | CRSKT | 14.3 | 13.3 | KG |  | 5712609586506 | Stack kit, CRN15-12 ammonia pump | 31.5258 | 29.3212
91150270 | C045H | 132 | 47 | KG |  | 5712609595065 | CR45-5 X-G33-A-V-HQQV 213/215TC 60 HZ | 291.0072 | 103.6162
91150273 | MO7KT | 14 | 11.9 | KG |  | 5712609608451 | MLE80A 3U460-2 1HP 56C-I TPE40 with PKG | 30.8644 | 26.2347
91150283 | MTR10 | 107 | 70.5 | KG |  | 5712609645852 | MTR10-16/9 A-WB-A-HUUV 3x230/460 60Hz | 235.8922 | 155.4243
91150300 | MGE70 | 36.94 | 30.44 | KG |  | 5712609658739 | MLE112C 3U460-2 5HP 182TC w/pkg for CRE3 | 81.4379 | 67.108
91150301 | MGE70 | 36.94 | 30.44 | KG |  | 5712609658746 | MLE112C 3U460-2 5HP 182TC w/pkg for CRE5 | 81.4379 | 67.108
91150302 | MGE70 | 36.94 | 30.44 | KG |  | 5712609658753 | MLE112C 3U460-2 5HP 182TC /pkg for CRE10 | 81.4379 | 67.108
91150303 | MGE70 | 36.94 | 30.44 | KG |  | 5712609658760 | MLE112C 3U460-2 5HP 182TC /pkg for CRE15 | 81.4379 | 67.108
91150304 | MGE70 | 36.94 | 30.44 | KG |  | 5712609658777 | MLE112C 3U460-2 5HP 182TC /pkg for CRE20 | 81.4379 | 67.108
91150305 | MGE70 | 36.94 | 30.44 | KG |  | 5712609658784 | MLE112C 3U460-2 5HP 182TC /pkg for CRE32 | 81.4379 | 67.108
91150306 | MGE70 | 38.6 | 35.6 | KG |  | 5712609658791 | MLE132E 3U460-2 7.5HP 213TC /pkg CRE5 | 85.0976 | 78.4838
91150307 | MGE70 | 38.6 | 35.6 | KG |  | 5712609658807 | MLE132E 3U460-2 7.5HP 213TC /pkg CRE10 | 85.0976 | 78.4838
91150308 | MGE70 | 38.6 | 35.6 | KG |  | 5712609658814 | MLE132E 3U460-2 7.5HP 213TC/pkg CRE15 | 85.0976 | 78.4838
91150309 | MGE70 | 38.6 | 35.6 | KG |  | 5712609658821 | MLE132E 3U460-2 7.5HP 213TC /pkg CRE20 | 85.0976 | 78.4838
91150310 | MGE70 | 38.6 | 35.6 | KG |  | 5712609658838 | MLE132E 3U460-2 7.5HP 213TC /pkg CRE32 | 85.0976 | 78.4838
91150311 | MGE70 | 38.6 | 35.6 | KG |  | 5712609658845 | MLE132E 3U460-2 7.5HP 213TC /pkg CRE45 | 85.0976 | 78.4838
91150312 | MGE71 | 93.8 | 45.8 | KG |  | 5712609658869 | MLE132F 3U460-2 10HP 213TC /pkg CRE10 | 206.7915 | 100.9707
91150313 | MGE71 | 93.8 | 45.8 | KG |  | 5712609658876 | MLE132F 3U460-2 10HP 213TC /pkg CRE15 | 206.7915 | 100.9707
91150314 | MGE71 | 93.8 | 45.8 | KG |  | 5712609658883 | MLE132F 3U460-2 10HP 213TC /pkg CRE20 | 206.7915 | 100.9707
91150315 | MGE71 | 93.8 | 45.8 | KG |  | 5712609658890 | MLE132F 3U460-2 10HP 213TC /pkg CRE32 | 206.7915 | 100.9707
91150316 | MGE71 | 93.8 | 45.8 | KG |  | 5712609658906 | MLE132F 3U460-2 10HP 213TC /pkg CRE45 | 206.7915 | 100.9707
91150317 | MGE71 | 93.8 | 45.8 | KG |  | 5712609658913 | MLE132F 3U460-2 10HP 213TC /pkg CRE64 | 206.7915 | 100.9707
91150318 | MGE71 | 105 | 56.12 | KG |  | 5712609658920 | MLE160H 3U460-2 15HP 254TC /pkg CRE10 | 231.483 | 123.7222
91150319 | MGE71 | 105 | 56.12 | KG |  | 5712609658937 | MLE160H 3U460-2 15HP 254TC /pkg CRE15 | 231.483 | 123.7222
91150320 | MGE71 | 105 | 56.12 | KG |  | 5712609658944 | MLE160H 3U460-2 15HP 254TC /pkg CRE20 | 231.483 | 123.7222
91150321 | MGE71 | 105 | 56.12 | KG |  | 5712609658951 | MLE160H 3U460-2 15HP 254TC /pkg CRE32 | 231.483 | 123.7222
91150322 | MGE71 | 105 | 56.12 | KG |  | 5712609658975 | MLE160H 3U460-2 15HP 254TC /pkg CRE45 | 231.483 | 123.7222
91150323 | MGE71 | 105 | 56.12 | KG |  | 5712609658982 | MLE160H 3U460-2 15HP 254TC /pkg CRE64 | 231.483 | 123.7222
91150324 | MGE71 | 105 | 56.12 | KG |  | 5712609658999 | MLE160H 3U460-2 15HP 254TC /pkg CRE90 | 231.483 | 123.7222
91150325 | MGE61 | 14 | 11.9 | KG |  | 5711490590968 | MLE80A 3U460-2 1HP 56C-I CRE1 with PKG | 30.8644 | 26.2347
91150326 | MGE61 | 14 | 11.9 | KG |  | 5711490590975 | MLE80A 3U460-2 1HP 56C-I CRE3 with PKG | 30.8644 | 26.2347
91150327 | MGE61 | 14 | 11.9 | KG |  | 5711490590999 | MLE80A 3U460-2 1HP 56C-I CRE5 with PKG | 30.8644 | 26.2347
91150328 | MGE61 | 14 | 11.9 | KG |  | 5711490591002 | MLE80A 3U460-2 1HP 56C-I CRE10 with PKG | 30.8644 | 26.2347
91150329 | MGE61 | 14.7 | 12.69 | KG |  | 5711490591019 | MLE80B 3U460-2 1.5HP 56C-I CRE1 with PKG | 32.4076 | 27.9764
91150330 | MGE61 | 14.69 | 12.69 | KG |  | 5711490591026 | MLE80B 3U460-2 1.5HP 56C-I CRE3w/PKG | 32.3856 | 27.9764
91150331 | MGE61 | 14.69 | 12.69 | KG |  | 5711490591033 | MLE80B 3U460-2 1.5HP 56C-I CRE5 w/PKG | 32.3856 | 27.9764
91150332 | MGE61 | 14.69 | 12.69 | KG |  | 5711490591064 | MLE80B 3U460-2 1.5HP 56C-I CRE10 w/PKG | 32.3856 | 27.9764
91150333 | MGE61 | 19.43 | 14.43 | KG |  | 5711490591071 | MLE90C 3U460-2 2HP 56C-I CRE1 with PKG | 42.8354 | 31.8124
91150334 | MGE61 | 19.43 | 14.43 | KG |  | 5711490591088 | MLE90C 3U460-2 2HP 56C-I CRE3 w/PKG | 42.8354 | 31.8124
91150335 | MGE61 | 19.43 | 14.43 | KG |  | 5711490591095 | MLE90C 3U460-2 2HP 56C-I CRE5 w/PKG | 42.8354 | 31.8124
91150336 | MGE61 | 19.43 | 14.43 | KG |  | 5711490596816 | MLE90C 3U460-2 2HP 56C-I CRE10 with PKG | 42.8354 | 31.8124
91150337 | MGE61 | 19.43 | 14.43 | KG |  | 5711490596854 | MLE90C 3U460-2 2HP 56C-I CRE15 with PKG | 42.8354 | 31.8124
91150338 | MGE61 | 19.42 | 17.42 | KG |  | 5711490596861 | MLE90D 3U460-2 3HP 182TC-I CRE1 w/PKG | 42.8133 | 38.4041
91150339 | MGE61 | 21.42 | 17.42 | KG |  | 5711490596908 | MLE90D 3U460-2 3HP 182TC-I CRE3 with PK | 47.2225 | 38.4041
91150340 | MGE61 | 19.42 | 17.42 | KG |  | 5711490596915 | MLE90D 3U460-2 3HP 182TC-I CRE5 w/PKG | 42.8133 | 38.4041
91150341 | MGE61 | 21.42 | 17.42 | KG |  | 5711490596939 | MLE90D 3U460-2 3HP 182TC-I CRE10 w/PKG | 47.2225 | 38.4041
91150342 | MGE61 | 19.42 | 17.42 | KG |  | 5711490596946 | MLE90D 3U460-2 3HP 182TC-I CRE15 w/PKG | 42.8133 | 38.4041
91150343 | MGE61 | 21.42 | 17.42 | KG |  | 5711490597004 | MLE90D 3U460-2 3HP 182TC-I CRE20 with PK | 47.2225 | 38.4041
91150344 | MGE60 | 12.3 | 10.23 | KG |  | 5711490597011 | MLE80A 1U240-2 0.5HP 56C-H CRE1 with PKG | 27.1166 | 22.5531
91150345 | MO7KT | 12.3 | 10.23 | KG |  | 5711490597103 | MLE80A 1U240-2 0.5HP 56C-H CRE3 with PKG | 27.1166 | 22.5531
91150346 | MGE60 | 12.3 | 10.23 | KG |  | 5711490597110 | MLE80A 1U240-2 0.75HP 56C-H CRE1 w/PKG | 27.1166 | 22.5531
91150347 | MGE60 | 12.3 | 10.23 | KG |  | 5711490597127 | MLE80A 1U240-2 0.75HP 56C-H CRE3 w/PKG | 27.1166 | 22.5531
91150348 | MGE60 | 12.3 | 10.23 | KG |  | 5711490597134 | MLE80A 1U240-2 0.75HP 56C-H CRE5 w/PKG | 27.1166 | 22.5531
91150349 | MGE60 | 12.3 | 10.23 | KG |  | 5711490597172 | MLE80A 1U240-2 1HP 56C-H CRE1 with PKG | 27.1166 | 22.5531
91150350 | MGE60 | 12.3 | 10.23 | KG |  | 5711490597189 | MLE80A 1U240-2 1HP 56C-H CRE3 with PKG | 27.1166 | 22.5531
91150351 | MGE60 | 12.3 | 10.23 | KG |  | 5711490597219 | MLE80A 1U240-2 1HP 56C-H CRE5 with PKG | 27.1166 | 22.5531
91150352 | MGE60 | 12.3 | 10.23 | KG |  | 5711490597240 | MLE80A 1U240-2 1HP 56C-H CRE10 with PKG | 27.1166 | 22.5531
91150353 | MGE60 | 13 | 11 | KG |  | 5711490597257 | MLE80B 1U240-2 1.5HP 56C-H CRE1 with PKG | 28.6598 | 24.2506
91150354 | MGE60 | 13 | 11 | KG |  | 5711490597288 | MLE80B 1U240-2 1.5HP 56C-H CRE3 with PKG | 28.6598 | 24.2506
91150355 | MGE60 | 13 | 11 | KG |  | 5711490597295 | MLE80B 1U240-2 1.5HP 56C-H CRE5 with PKG | 28.6598 | 24.2506
91150356 | MGE60 | 14.8 | 12.77 | KG |  | 5711490597332 | MLE90C 1U240-2 2HP 56C-H CRE1 with PKG | 32.6281 | 28.1527
91150357 | MGE60 | 14.8 | 12.77 | KG |  | 5711490597349 | MLE90C 1U240-2 2HP 56C-H CRE3 with PKG | 32.6281 | 28.1527
91150358 | MGE60 | 14.8 | 12.77 | KG |  | 5711490597400 | MLE90C 1U240-2 2HP 56C-H CRE5 with PKG | 32.6281 | 28.1527
91150359 | MGE60 | 14.8 | 12.77 | KG |  | 5711490597417 | MLE90C 1U240-2 2HP 56C-H CRE10 with PKG | 32.6281 | 28.1527
91150360 | MGE60 | 14.8 | 12.77 | KG |  | 5711490597431 | MLE90C 1U240-2 2HP 56C-H CRE15 with PKG | 32.6281 | 28.1527
91150368 | CRE10 | 44.28 | 44.28 | KG |  | 5711490600865 | CRE10-1 6-BN-A-E-HQQE 1x200-240 60Hz | 97.6197 | 97.6197
91150369 | CRE10 | 43.41 | 43.41 | KG |  | 5711490601459 | CRE10-1 6-BN-A-E-HQQE 3x460 60Hz | 95.7017 | 95.7017
91150370 | CRE10 | 45.28 | 45.28 | KG |  | 5711490601411 | CRE10-2 6-BN-A-E-HQQE 1x200-240 60Hz | 99.8243 | 99.8243
91150371 | CRE10 | 45.2 | 45.2 | KG |  | 5711490601442 | CRE10-2 6-BN-A-E-HQQE 3x460 60Hz | 99.6479 | 99.6479
91150372 | CRE10 | 56.93 | 56.93 | KG |  | 5711490601435 | CRE10-3 6-BN-A-E-HQQE 3x460 60Hz | 125.5079 | 125.5079
91150373 | CRE10 | 57.93 | 57.93 | KG |  | 5711490601466 | CRE10-4 6-BN-A-E-HQQE 3x460 60Hz | 127.7125 | 127.7125
91150374 | CRE10 | 45.28 | 45.28 | KG |  | 5711490601497 | CRE10-5 6-BN-A-E-HQQE 3x460 60Hz | 99.8243 | 99.8243
91150375 | CRE15 | 45.28 | 45.28 | KG |  | 5711490601503 | CRE15-1 6-B-A-E-HQQE 1x200-240 60Hz | 99.8243 | 99.8243
91150376 | CRE15 | 46.94 | 46.94 | KG |  | 5711490601510 | CRE15-1 6-B-A-E-HQQE 3x460 60Hz | 103.4839 | 103.4839
91150377 | CRE15 | 84.11 | 84.11 | KG |  | 5711490601527 | CRE15-2 6-B-A-E-HQQE 3x460 60Hz | 185.4289 | 185.4289
91150378 | CRE15 | 90.81 | 90.81 | KG |  | 5711490601534 | CRE15-3 6-B-A-E-HQQE 3x460 60Hz | 200.1997 | 200.1997
91150379 | CRE15 | 92.81 | 92.81 | KG |  | 5711490601541 | CRE15-4 6-B-A-E-HQQE 3x460 60Hz | 204.6089 | 204.6089
91150380 | CRE20 | 55.93 | 55.93 | KG |  | 5711490601558 | CRE20-1 6-B-A-E-HQQE 3x460 60Hz | 123.3033 | 123.3033
91150381 | CRE20 | 84.11 | 84.11 | KG |  | 5711490601565 | CRE20-2 6-B-A-E-HQQE 3x460 60Hz | 185.4289 | 185.4289
91150382 | CRE20 | 90.81 | 90.81 | KG |  | 5711490601572 | CRE20-3 6-B-A-E-HQQE 3x460 60Hz | 200.1997 | 200.1997
91150383 | CRE20 | 106.51 | 106.51 | KG |  | 5711490601589 | CRE20-4 6-B-A-E-HQQE 3x460 60Hz | 234.8119 | 234.8119
91150384 | CRE32 | 95.476 | 95.476 | KG |  | 5711490601596 | CRE32-1-1 X-G-A-E-HQQE 3x460 60Hz | 210.4864 | 210.4864
91150385 | CRE32 | 95.476 | 95.476 | KG |  | 5711490601473 | CRE32-1 X-G-A-E-HQQE 3x460 60Hz | 210.4864 | 210.4864
91150386 | CRE32 | 101.976 | 101.976 | KG |  | 5711490601602 | CRE32-2-2 X-G-A-E-HQQE 3x460 60Hz | 224.8163 | 224.8163
91150387 | CRE32 | 101.976 | 101.976 | KG |  | 5711490601619 | CRE32-2-1 X-G-A-E-HQQE 3x460 60Hz | 224.8163 | 224.8163
91150388 | CRE32 | 115.676 | 115.676 | KG |  | 5711490601626 | CRE32-2 X-G-A-E-HQQE 3x460 60Hz | 255.0193 | 255.0193
91150389 | CRE32 | 118.876 | 118.876 | KG |  | 5711490601633 | CRE32-3-2 X-G-A-E-HQQE 3x460 60Hz | 262.074 | 262.074
91150390 | CRE32 | 189.176 | 189.176 | KG |  | 5711490601763 | CRE32-3 X-G-A-E-HQQE 3x460 60Hz | 417.0574 | 417.0574
91150391 | CRE45 | 108.276 | 108.276 | KG |  | 5711490601640 | CRE45-1-1 X-G-A-E-HQQE 3x460 60Hz | 238.7053 | 238.7053
91150392 | CRE45 | 121.976 | 121.976 | KG |  | 5711490601657 | CRE45-1 X-G-A-E-HQQE 3x460 60Hz | 268.9083 | 268.9083
91150393 | CRE45 | 195.976 | 195.976 | KG |  | 5711490601671 | CRE45-2-2 X-G-A-E-HQQE 3x460 60Hz | 432.0487 | 432.0487
91150394 | CRE45 | 195.976 | 195.976 | KG |  | 5711490601688 | CRE45-2-1 X-G-A-E-HQQE 3x460 60Hz | 432.0487 | 432.0487
91150395 | CRE45 | 195.976 | 195.976 | KG |  | 5711490601695 | CRE45-2 X-G-A-E-HQQE 3x460 60Hz | 432.0487 | 432.0487
91150396 | CRE64 | 126.176 | 126.176 | KG |  | 5711490601701 | CRE64-1-1 X-G-A-E-HQQE 3x460 60Hz | 278.1676 | 278.1676
91150397 | CRE64 | 196.476 | 196.476 | KG |  | 5711490601817 | CRE64-1 X-G-A-E-HQQE 3x460 60Hz | 433.151 | 433.151
91150500 | MGE61 | 17.61 | 12.61 | KG |  | 5713829369290 | MLE80B 3U230-2 1.5HP 56C/pkg CRE1 | 38.823 | 27.8
91150501 | MGE61 | 17.61 | 12.61 | KG |  | 5713829369511 | MLE80B 3U230-2 1.5HP 56C/pkg CRE3 | 38.823 | 27.8
91150502 | MGE61 | 17.61 | 12.61 | KG |  | 5713829369528 | MLE80B 3U230-2 1.5HP 56C/pkg CRE5 | 38.823 | 27.8
91150503 | MGE61 | 17.61 | 12.61 | KG |  | 5713829315303 | MLE80B 3U230-2 1.5HP 56C/pkg CRE10 | 38.823 | 27.8
91150504 | MGE61 | 19.33 | 14.33 | KG |  | 5713829225596 | MLE90C 3U230-2 2HP 56C/pkg CRE1 | 42.6149 | 31.5919
91150505 | MGE61 | 19.33 | 14.33 | KG |  | 5713829369542 | MLE90C 3U230-2 2HP 56C/pkg CRE3 | 42.6149 | 31.5919
91150506 | MGE61 | 19.33 | 14.33 | KG |  | 5713829262348 | MLE90C 3U230-2 2HP 56C/pkg CRE5 | 42.6149 | 31.5919
91150507 | MGE61 | 19.33 | 14.33 | KG |  | 5713829369559 | MLE90C 3U230-2 2HP 56C/pkg CRE10 | 42.6149 | 31.5919
91150508 | MGE61 | 19.33 | 14.33 | KG |  | 5713829369566 | MLE90C 3U230-2 2HP 56C/pkg CRE15 | 42.6149 | 31.5919
91150509 | MGE70 | 25.11 | 21.11 | KG |  | 5713829368583 | MLE100A 3U230-2 3HP 182TC/pkg CRE1 | 55.3575 | 46.5391
91150510 | MGE70 | 25.11 | 21.11 | KG |  | 5713829372078 | MLE100A 3U230-2 3HP 182TC/pkg CRE3 | 55.3575 | 46.5391
91150511 | MGE70 | 25.11 | 21.11 | KG |  | 5713829372115 | MLE100A 3U230-2 3HP 182TC/pkg CRE5 | 55.3575 | 46.5391
91150512 | MGE70 | 25.11 | 21.11 | KG |  | 5713829372139 | MLE100A 3U230-2 3HP 182TC/pkg CRE10 | 55.3575 | 46.5391
91150513 | MGE70 | 25.11 | 21.11 | KG |  | 5713829372177 | MLE100A 3U230-2 3HP 182TC/pkg CRE15 | 55.3575 | 46.5391
91150514 | MGE70 | 25.11 | 21.11 | KG |  | 5713829372283 | MLE100A 3U230-2 3HP 182TC/pkg CRE20 | 55.3575 | 46.5391
91150515 | MGE70 | 28.19 | 24.19 | KG |  | 5713829369221 | MLE112C 3U230-2 5HP 182TC/pkg CRE3 | 62.1477 | 53.3293
91150516 | MGE70 | 28.19 | 24.19 | KG |  | 5713829372351 | MLE112C 3U230-2 5HP 182TC/pkg CRE5 | 62.1477 | 53.3293
91150517 | MGE70 | 28.19 | 24.19 | KG |  | 5713829372405 | MLE112C 3U230-2 5HP 182TC/pkg CRE10 | 62.1477 | 53.3293
91150518 | MGE70 | 28.19 | 24.19 | KG |  | 5713829372412 | MLE112C 3U230-2 5HP 182TC/pkg CRE15 | 62.1477 | 53.3293
91150519 | MGE70 | 28.19 | 24.19 | KG |  | 5713829372429 | MLE112C 3U230-2 5HP 182TC/pkg CRE20 | 62.1477 | 53.3293
91150520 | MGE70 | 28.19 | 24.19 | KG |  | 5713829372450 | MLE112C 3U230-2 5HP 182TC/pkg CRE32 | 62.1477 | 53.3293
91150521 | MGE71 | 45.9 | 41.9 | KG |  | 5713829369283 | MLE132F 3U230-2 7.5HP 213TC/pkg CRE5 | 101.1911 | 92.3727
91150522 | MGE71 | 45.9 | 41.9 | KG |  | 5713829372474 | MLE132F 3U230-2 7.5HP 213TC/pkg CRE10 | 101.1911 | 92.3727
91150523 | MGE71 | 45.9 | 41.9 | KG |  | 5713829372481 | MLE132F 3U230-2 7.5HP 213TC/pkg CRE15 | 101.1911 | 92.3727
91150524 | MGE71 | 45.9 | 41.9 | KG |  | 5713829372511 | MLE132F 3U230-2 7.5HP 213TC/pkg CRE20 | 101.1911 | 92.3727
91150525 | MGE71 | 45.9 | 41.9 | KG |  | 5713829372559 | MLE132F 3U230-2 7.5HP 213TC/pkg CRE32 | 101.1911 | 92.3727
91150526 | MGE71 | 45.9 | 41.9 | KG |  | 5713829372580 | MLE132F 3U230-2 7.5HP 213TC/pkg CRE45 | 101.1911 | 92.3727
91150527 | MO7KT | 16.6 | 12.6 | KG |  | 5713830034873 | MLE80B 3U230-2 1.5HP 56C/pkg TP40 DP | 36.5964 | 27.778
91150528 | MO7KT | 17.61 | 12.61 | KG |  | 5713829783935 | MLE80B 3U230-2 1.5HP 56C/pkg TPE40/50 | 38.823 | 27.8
91150529 | MO7KT | 18.32 | 14.32 | KG |  | 5713830035290 | MLE90C 3U230-2 2HP 56C/pkg TP50 | 40.3883 | 31.5699
91150530 | MO7KT | 25.11 | 21.11 | KG |  | 5713830035535 | MLE100A 3U230-2 3HP 182TC/pkg TP80/100 | 55.3575 | 46.5391
91150531 | MO7KT | 18.32 | 14.32 | KG |  | 5713830035504 | MLE90C 3U230-2 2HP 56C/pkg TP50-240 DP | 40.3883 | 31.5699
91150532 | MO7KT | 25.11 | 21.11 | KG |  | 5713830035559 | MLE100A 3U230-2 3HP 182TC/pkgTP80-160 DP | 55.3575 | 46.5391
91150533 | MO7KT | 25.11 | 21.11 | KG |  | 5713830035924 | MLE100A 3U230-2 3HP 182TC/pkgTP100-160DP | 55.3575 | 46.5391
91150534 | MO7KT | 25.11 | 21.11 | KG |  | 5713830035948 | MLE100A 3U230-2 3HP 182TC/pkgTP80-240 DP | 55.3575 | 46.5391
91150535 | MO7KT | 16.6 | 12.6 | KG |  | 5713830035221 | MLE80B 3U230-2 1.5HP 56C/pkg TP50-160 DP | 36.5964 | 27.778
91150536 | MO7KT | 12.3 | 10.23 | KG |  | 5713830575307 | MLE71A 1U240-4 .33HP 56C/pkg TP32/40/50 | 27.1166 | 22.5531
91150537 | MO7KT | 13.08 | 11.08 | KG |  | 5713830609323 | MLE71A 1U240-2 .5HP 56C/pkg TP32-80 | 28.8362 | 24.427
91150538 | MO7KT | 12.12 | 10.12 | KG |  | 5713830615447 | MLE71A 1U240-4 .5HP 56C/pkg TP80-40 | 26.7198 | 22.3106
91150539 | MO7KT | 13.08 | 11.08 | KG |  | 5713830610190 | MLE71A 1U240-2 .75HP 56C/pkg TP32/40/50 | 28.8362 | 24.427
91150540 | MO7KT | 13.69 | 11.69 | KG |  | 5713830616307 | MLE80C 1U240-4 1HP 56C/pkg TP100-40 | 30.181 | 25.7718
91150541 | MO7KT | 13.88 | 11.88 | KG |  | 5713830613931 | MLE80B 1U240-2 1.5HP 56C/pkg TP40/50 | 30.5998 | 26.1906
91150542 | MO7KT | 13.82 | 11.82 | KG |  | 5713830615492 | MLE80A 3U460-2 1HP 56C/pkg TP32/40/50 | 30.4676 | 26.0584
91150543 | MO7KT | 14.61 | 12.61 | KG |  | 5713830615904 | MLE80B 3U460-2 1.5HP 56C/pkg TP40/50 | 32.2092 | 27.8
91150544 | MO7KT | 17.31 | 15.31 | KG |  | 5713830614570 | MLE90C 3U460-2 2HP 56C/pkg TP50-240 | 38.1616 | 33.7524
91150545 | MO7KT | 20.3 | 18.3 | KG |  | 5713830614877 | MLE90D 3U460-2 3HP 182TC/pkg TP80/100 | 44.7534 | 40.3442
91150546 | MO7KT | 12.12 | 10.12 | KG |  | 5713830615416 | MLE71A 1U240-4 .33HP 56C/pkg TP32-40 DP | 26.7198 | 22.3106
91150547 | MO7KT | 13.08 | 11.08 | KG |  | 5713830610114 | MLE71A 1U240-2 .5HP 56C/pkg TP32-80 DP | 28.8362 | 24.427
91150548 | MO7KT | 12.12 | 10.12 | KG |  | 5713830615423 | MLE71A 1U240-4 .33HP 56C/pkg TP40-40 DP | 26.7198 | 22.3106
91150549 | MO7KT | 13.08 | 11.08 | KG |  | 5713830611432 | MLE71A 1U240-2 .75HP 56C/pkg TP40-160 DP | 28.8362 | 24.427
91150550 | MO7KT | 12.12 | 10.12 | KG |  | 5713830615430 | MLE71A 1U240-4 .33HP 56C/pkg TP50-40 DP | 26.7198 | 22.3106
91150551 | MO7KT | 13.08 | 11.08 | KG |  | 5713830611463 | MLE71A 1U240-2 .75HP 56C/pkg TP50-80 DP | 28.8362 | 24.427
91150552 | MO7KT | 13.88 | 11.88 | KG |  | 5713830614426 | MLE80B 1U240-2 1.5HP 56C/pkg TP50-160 DP | 30.5998 | 26.1906
91150553 | MO7KT | 13.82 | 11.82 | KG |  | 5713830615621 | MLE80A 3U460-2 1HP 56C/pkg TP40-160 DP | 30.4676 | 26.0584
91150554 | MO7KT | 14.61 | 12.61 | KG |  | 5713830616031 | MLE80B 3U460-2 1.5HP 56C/pkg TP40-240 DP | 32.2092 | 27.8
91150555 | MO7KT | 13.82 | 11.82 | KG |  | 5713830615683 | MLE80A 3U460-2 1HP 56C/pkg TP50-80 DP | 30.4676 | 26.0584
91150556 | MO7KT | 14.61 | 12.61 | KG |  | 5713830616208 | MLE80B 3U460-2 1.5HP 56C/pkg TP50-160 DP | 32.2092 | 27.8
91150557 | MO7KT | 17.31 | 15.31 | KG |  | 5713830614778 | MLE90C 3U460-2 2HP 56C/pkg TP50-240 DP | 38.1616 | 33.7524
91150558 | MO7KT | 12.12 | 10.12 | KG |  | 5713830615461 | MLE71A 1U240-4 .5HP 56/pkg TP80-40 DP | 26.7198 | 22.3106
91150559 | MO7KT | 13.69 | 11.69 | KG |  | 5713830616390 | MLE80C 1U240-4 1HP 56C/pkg TP100-40 DP | 30.181 | 25.7718
91150560 | MO7KT | 20.3 | 18.3 | KG |  | 5713830615348 | MLE90D 3U460-2 3HP 182TC/pkg TP80-160 DP | 44.7534 | 40.3442
91150561 | MO7KT | 20.3 | 18.3 | KG |  | 5713830615386 | MLE90D 3U460-2 3HP 182TC/pkg TP80-240 DP | 44.7534 | 40.3442
91150562 | MO7KT | 20.3 | 18.3 | KG |  | 5713830615409 | MLE90D 3U460-2 3HP 182TC/pkgTP100-160 DP | 44.7534 | 40.3442
91150563 | MO7KT | 13.08 | 11.08 | KG |  | 5713830611494 | MLE71A 1U240-2 .75HP 56C/pkg TP32-160 DP | 28.8362 | 24.427
91150564 | MO7KT | 13.82 | 11.82 | KG |  | 5713830615775 | MLE80A 3U460-2 1HP 56C/pkg TP32-160 DP | 30.4676 | 26.0584
91150565 | MO7KT | 13.88 | 11.88 | KG |  | 5713830614495 | MLE80B 1U240-2 1.5HP 56C/pkg TP40-240 DP | 30.5998 | 26.1906
91150566 | MO7KT | 13.08 | 11.08 | KG |  | 5713830613658 | MLE71A 1U240-2 .75HP 56C/pkg TP40-80 DP | 28.8362 | 24.427
91150700 | MO7KT | 12.5 | 10.15 | KG |  | 5715115937602 | MLE71A 1U240 .33HP 56C/PKG TPE3 40-80 | 27.5575 | 22.3767
91150701 | MO7KT | 12.15 | 10.15 | KG |  | 5715115937794 | MLE71A 1U240 .33HP 56C/PKG TPE3 80-40 | 26.7859 | 22.3767
91150702 | MO7KT | 12.15 | 10.15 | KG |  | 5715115937930 | MLE71A 1U240 .5HP 56C/PKG TPE3 40-120 | 26.7859 | 22.3767
91150703 | MO7KT | 12.15 | 10.15 | KG |  | 5715115937954 | MLE71A 1U240-2 .5HP 56C/PKG TPE3 50-80 | 26.7859 | 22.3767
91150704 | MO7KT | 12.15 | 10.15 | KG |  | 5715115938579 | MLE71A 1U240-2 .75HP 56C/PKG TPE3 40-150 | 26.7859 | 22.3767
91150705 | MO7KT | 12.15 | 10.15 | KG |  | 5715115938746 | MLE71A 1U240-2 .75HP 56C/PKG TPE3 65-80 | 26.7859 | 22.3767
91150706 | MO7KT | 12.14 | 10.14 | KG |  | 5715115938784 | MLE80A 1U240-1 1HP 56C/PKG TPE3 40-180 | 26.7638 | 22.3546
91150707 | MO7KT | 12.15 | 10.15 | KG |  | 5715115949858 | MLE80A 1U240-2 1HP 56C/PKG TPE3 50-150 | 26.7859 | 22.3767
91150708 | MO7KT | 12.15 | 10.15 | KG |  | 5715115949865 | MLE80A 1U240-2 1HP 56C/PKG TPE3 65-120 | 26.7859 | 22.3767
91150709 | MO7KT | 12.14 | 10.14 | KG |  | 5715115949889 | MLE80A 1U240-1 1.5HP 56C/PKG TPE3 40-200 | 26.7638 | 22.3546
91150710 | MO7KT | 12.93 | 10.93 | KG |  | 5715115950458 | MLE80B 1U240-2 1.5HP 56C/PKG TPE3 65-150 | 28.5055 | 24.0963
91150711 | MO7KT | 12.93 | 10.93 | KG |  | 5715115951738 | MLE80B 1U240-2 1.5HP 56C/PKG TPE3 80-120 | 28.5055 | 24.0963
91150712 | MO7KT | 13.89 | 11.89 | KG |  | 5715115951769 | MLE90B 1U240-1 2HP 56C/PK TPE3 40-240 | 30.6219 | 26.2127
91150713 | MO7KT | 13.89 | 11.89 | KG |  | 5715115951776 | MLE90B 1U240-1 2HP 56C/PKG TPE3 50-200 | 30.6219 | 26.2127
91150714 | MO7KT | 14.68 | 12.68 | KG |  | 5715115951929 | MLE90C 1U240-2 2HP 56C/PKG TPE3 80-150 | 32.3635 | 27.9543
91150715 | MO7KT | 14.16 | 12.16 | KG |  | 5715115951967 | MLE80B 3U230-2 1.5HP 56C/PKG TPE3 40-150 | 31.2171 | 26.8079
91150716 | MO7KT | 14.16 | 12.16 | KG |  | 5715115951998 | MLE80B 3U230-2 1.5HP 56C/PKG TPE3 50-150 | 31.2171 | 26.8079
91150717 | MO7KT | 14.16 | 12.16 | KG |  | 5715115952018 | MLE80B 3U230-2 1.5HP 56C/PKG TPE3 65-150 | 31.2171 | 26.8079
91150718 | MO7KT | 14.16 | 12.16 | KG |  | 5715115952100 | MLE80B 3U230-2 1.5HP 56C/PKG TPE3 80-110 | 31.2171 | 26.8079
91150719 | MO7KT | 16.13 | 14.13 | KG |  | 5715115952216 | MLE90C 3U230-2 2HP 56C/PKG TPE3 80-150 | 35.5602 | 31.151
91150720 | MO7KT | 27.02 | 25.02 | KG |  | 5715115952254 | MLE90A 3U230-2 3HP 56C/PKG TPE3 80-180 | 59.5683 | 55.1591
91150721 | MO7KT | 13.82 | 11.82 | KG |  | 5715115952414 | MLE71A 3U460-2 .33HP 56C/PKG TPE3 40-80 | 30.4676 | 26.0584
91150722 | MO7KT | 13.85 | 11.85 | KG |  | 5715115952377 | MLE71A 3U460-4 .33HP 56C/PKG TPE3 80-40 | 30.5337 | 26.1245
91150723 | MO7KT | 13.82 | 11.82 | KG |  | 5715115952544 | MLE71A 3U460-2 .5HP 56C/PKG TPE3 40-120 | 30.4676 | 26.0584
91150724 | MO7KT | 13.82 | 11.82 | KG |  | 5715115952575 | MLE71A 3U460 .5HP 56C/PKG TPE3 50-80 | 30.4676 | 26.0584
91150725 | MO7KT | 13.82 | 11.82 | KG |  | 5715115961355 | MLE71A 3U460-2 .75HP 56/PKG TPE3 40-150 | 30.4676 | 26.0584
91150726 | MO7KT | 13.82 | 11.82 | KG |  | 5715115961379 | MLE71A 3U460-2 .75HP 56C/TPE3 65-80 | 30.4676 | 26.0584
91150727 | MO7KT | 13.92 | 11.92 | KG |  | 5715115961386 | MLE80A 3U460 1HP 56C/PKG TPE3 40-180 | 30.688 | 26.2788
91150728 | MO7KT | 13.82 | 11.82 | KG |  | 5715115961416 | MLE80A 3U460-2 1HP 56C/PKG TPE3 50-150 | 30.4676 | 26.0584
91150729 | MO7KT | 13.82 | 11.82 | KG |  | 5715115961430 | MLE80A 3U460-2 1HP 56C/PKG TPE3 65-120 | 30.4676 | 26.0584
91150730 | MO7KT | 13.92 | 11.92 | KG |  | 5715115961447 | Spare,MLE80A 3U460-1 1.5HP 56C/PKG TPE3 | 30.688 | 26.2788
91150731 | MO7KT | 14.62 | 12.62 | KG |  | 5715115961454 | MLE80B 3U460-2 1.5HP 56C/PKG TPE3 65-150 | 32.2313 | 27.8221
91150732 | MO7KT | 14.62 | 12.62 | KG |  | 5715115961843 | MLE80B 3U460-2 1.5HP 56C/PKG TPE3 80-120 | 32.2313 | 27.8221
91150733 | MO7KT | 15.7 | 13.7 | KG |  | 5715115961980 | MLE90B 3U460-1 2HP 56/PKG TPE3 40-240 | 34.6122 | 30.203
91150734 | MO7KT | 15.7 | 13.7 | KG |  | 5715115962154 | MLE90B 3U460-1 2HP 56C/PKG TPE3 50-200 | 34.6122 | 30.203
91150735 | MO7KT | 16.34 | 14.34 | KG |  | 5715115963038 | MLE90C 3U460-2 2HP 56C/PKG TPE3 80-150 | 36.0232 | 31.614
91150736 | MO7KT | 16.53 | 14.53 | KG |  | 5715115963083 | MLE90C 3U460-1 3HP 56C/PKG TPE3 50-240 | 36.442 | 32.0328
91150737 | MO7KT | 17.74 | 15.74 | KG |  | 5715115963656 | MLE90D 3U460-2 3HP 56C/PKG TPE3 80-180 | 39.1096 | 34.7004
91150738 | MO7KT | 12.12 | 10.12 | KG |  | 5715115964332 | MLE 1U240 .33HP 56C/PKG TPE3 D 80-40 LFT | 26.7198 | 22.3106
91150739 | MO7KT | 12.15 | 10.15 | KG |  | 5715115964400 | MLE 1U240 .75HP 56C/PKG TPE3 D 65-80 LFT | 26.7859 | 22.3767
91150740 | MO7KT | 12.15 | 10.15 | KG |  | 5715115972559 | MLE1U240 1HP 56C/PKG TPE3 D 65-120 LFT | 26.7859 | 22.3767
91150741 | MO7KT | 12.15 | 10.15 | KG |  | 5715115972566 | MLE 1U240 1.5HP 56C/TPE3 D 65-150 LFT | 26.7859 | 22.3767
91150742 | MO7KT | 12.93 | 10.93 | KG |  | 5715115972573 | MLE1U240 1.5HP 56C/PKG TPE3 D 80-120 LFT | 28.5055 | 24.0963
91150743 | MO7KT | 14.68 | 12.68 | KG |  | 5715115972580 | MLE 1U240 2HP 56C/PKG TPE3 D 80-150 LFT | 32.3635 | 27.9543
91150744 | MO7KT | 14.61 | 12.61 | KG |  | 5715115972351 | MLE 3U230 1.5HP 56/PKG TPE3 D 65-150 LFT | 32.2092 | 27.8
91150745 | MO7KT | 14.61 | 12.61 | KG |  | 5715115972368 | MLE 3U230-2 1.5HP 56C/PKG TPE3 D 80-110 | 32.2092 | 27.8
91150746 | MO7KT | 16.13 | 14.13 | KG |  | 5715115972375 | MLE 3U230 2HP 56C/PKG TPE3 D 80-150 LFT | 35.5602 | 31.151
91150747 | MO7KT | 27.02 | 25.02 | KG |  | 5715115972382 | MLE 3U230 3HP 56C/PKG TPE3 D 80-180 LFT | 59.5683 | 55.1591
91150748 | MO7KT | 13.85 | 11.85 | KG |  | 5715115972399 | MLE 3U460 .33HP 56C/PKG TPE3 D 80-40 LFT | 30.5337 | 26.1245
91150749 | MO7KT | 13.85 | 11.85 | KG |  | 5715115972627 | MLE 3U460 .75HP 56C/PKG TPE3 D 65-80 LFT | 30.5337 | 26.1245
91150750 | MO7KT | 13.82 | 11.82 | KG |  | 5715115972634 | MLE 3U460 1HP 56C/PKG TPE3 D 65-120 LFT | 30.4676 | 26.0584
91150751 | MO7KT | 14.62 | 12.62 | KG |  | 5715115972641 | MLE 3U460-2 1.5HP 56C/PKG TPE3 D 65-150 | 32.2313 | 27.8221
91150752 | MO7KT | 14.62 | 12.62 | KG |  | 5715115972658 | MLE 3U460 1.5HP 56C/PKG TPE3 D 80-120 LF | 32.2313 | 27.8221
91150753 | MO7KT | 16.34 | 14.34 | KG |  | 5715115972665 | MLE 3U460 2HP 56C/PKG TPE3 D 80-150 LFT | 36.0232 | 31.614
91150754 | MO7KT | 17.74 | 15.74 | KG |  | 5715115972672 | MLE3U460 3HP 56C/PKG TPE3 D 80-180 LFT | 39.1096 | 34.7004
91150755 | MO7KT | 12.12 | 10.12 | KG |  | 5715115973433 | MLE 1U240 .33HP 56C/PKG TPE3 D 80-40 RGT | 26.7198 | 22.3106
91150756 | MO7KT | 12.15 | 10.15 | KG |  | 5715115976236 | MLE1U240-2 .75HP 56C/PKG TPE3 D 65-80 RG | 26.7859 | 22.3767
91150757 | MO7KT | 12.15 | 10.15 | KG |  | 5715115976243 | MLE1U240-2 1HP 56C/PKG TPE3 D 65-120 RGT | 26.7859 | 22.3767
91150758 | MO7KT | 12.93 | 10.93 | KG |  | 5715115976250 | MLE 1U240-2 1.5HP 56C/PKG TPE3 D 65-150 | 28.5055 | 24.0963
91150759 | MO7KT | 12.93 | 10.93 | KG |  | 5715115976267 | MLE1U240 1.5HP 56C/PKG TPE3 D 80-120 RGT | 28.5055 | 24.0963
91150760 | MO7KT | 14.68 | 12.68 | KG |  | 5715115976274 | MLE 1U240 2HP 56C/PKG TPE3 D 80-150 RGT | 32.3635 | 27.9543
91150761 | MO7KT | 14.61 | 12.61 | KG |  | 5715115976281 | MLE3U230 1.5HP 56C/PKG TPE3 D65-150 RGT | 32.2092 | 27.8
91150762 | MO7KT | 14.61 | 12.61 | KG |  | 5715115976304 | MLE3U230 1.5HP 56C/PKG TPE3 D 80-110 RGT | 32.2092 | 27.8
91150763 | MO7KT | 16.13 | 14.13 | KG |  | 5715115976618 | MLE 3U230 2HP 56C/PKG TPE3 D 80-150 RGT | 35.5602 | 31.151
91150764 | MO7KT | 27.02 | 25.02 | KG |  | 5715115976625 | MLE 3U230 3HP 56C/PKG TPE3 D 80-180 RGT | 59.5683 | 55.1591
91150765 | MO7KT | 13.85 | 11.85 | KG |  | 5715115976632 | MLE3U460 .33HP 56C/PKG TPE3 D 80-40 RGT | 30.5337 | 26.1245
91150766 | MO7KT | 13.82 | 11.82 | KG |  | 5715115976649 | MLE 3U460 .75HP 56C/PKG TPE3 D 65-80 RGT | 30.4676 | 26.0584
91150767 | MO7KT | 13.82 | 11.82 | KG |  | 5715115976656 | MLE 3U460 1HP 56C/PKG TPE3 D 65-120 RGT | 30.4676 | 26.0584
91150768 | MO7KT | 14.62 | 12.62 | KG |  | 5715115976670 | MLE3U460 1.5HP 56C/PKG TPE3 D 65-150 RGT | 32.2313 | 27.8221
91150769 | MO7KT | 14.62 | 12.62 | KG |  | 5715115976915 | MLE3U460 1.5HP 56C/PKG TPE3 D 80-120 RGT | 32.2313 | 27.8221
91150770 | MO7KT | 16.34 | 14.34 | KG |  | 5715115976939 | MLE 3U460 2HP 56C/PKG TPE3 D 80-150 RGT | 36.0232 | 31.614
91150771 | MO7KT | 17.74 | 15.74 | KG |  | 5715115976960 | MLE3U460-2 3HP 56C/PKG TPE3 D 80-180 RGT | 39.1096 | 34.7004
91325766 | MS0KT | 3.25 | 3.25 | KG |  | 5700831437543 | Kit, Seals 4-30kW 6" STD (308800125) | 7.165 | 7.165
91402890 | SICKT | 1 | 1 | KG |  | 5700395441468 | Spare, O-ring EPDM75 3,53x247x24 | 2.2046 | 2.2046
91407078 | RMQKT | 1.314 | 1.213 | KG |  | 5700317688230 | Kit, 3-way valve + motor, MQ-System | 2.8968 | 2.6742
91407079 | RMQKT | 0.484 | 0.38 | KG |  | 5700317688247 | Kit, Float valve, Quick stop, MQ-System | 1.067 | 0.83775
91407080 | RMQKT | 2.828 | 2.5 | KG |  | 5700317688377 | Spare, Floatswitch 20m cable, MQ-System | 6.2346 | 5.5115
91530215 | SP02A | 16.327 | 14.694 | KG |  | 5700394510684 | 10S15-21 3X230 G402 W/GRND | 35.9945 | 32.3944
91530275 | SP02A | 22.222 | 20 | KG |  | 5700394510691 | 10S20-27 3X230 G402 W/GRND | 48.9906 | 44.092
91530345 | SP02A | 37.642 | 33.878 | KG |  | 5700394510707 | 10S30-34 3X230V G400 W/GRND | 82.9856 | 74.6874
91530485 | SP02A | 52.154 | 46.939 | KG |  | 5700394510714 | 10S50-48DS 3X230V G400 W/GRND | 114.9787 | 103.4817
91530585 | SP02A | 66.667 | 60 | KG |  | 5700394510721 | 10S50-58DS 3X230V G400 W/GRND | 146.9741 | 132.276
91535543 | CRKKT | 0.65 | 0.618 | KG |  | 5700836790339 | COUNTER FL SET F/ CRK2/4, SPK8 Rp-thread | 1.433 | 1.3624
91536215 | SP02A | 18.141 | 16.327 | KG |  | 5700394510738 | 10S15-21 3X460V G402 W/GRND | 39.9936 | 35.9945
91536275 | SP02A | 22.222 | 20 | KG |  | 5700394510745 | 10s20-27 3x460 G402 W/GRND | 48.9906 | 44.092
91536345 | SP02A | 37.642 | 33.878 | KG |  | 5700394510752 | 10S30-34 3X460V G400 W/GRND | 82.9856 | 74.6874
91536485 | SP02A | 52.154 | 46.939 | KG |  | 5700394510769 | 10S50-48DS 3X460V G400 W/GRND | 114.9787 | 103.4817
91536585 | SP02A | 66.667 | 60 | KG |  | 5700394510776 | 10S50-58DS 3X460V G400 W/GRND | 146.9741 | 132.276
91545065 | SP02A | 10.884 | 9.796 | KG |  | 5700394510783 | 10S05- 6 1X230 G402 3W W/GRND | 23.9949 | 21.5963
91545095 | SP02A | 12.245 | 11.02 | KG |  | 5700394510790 | 10S05- 9 1X230 G402 3W W/GRND | 26.9953 | 24.2947
91545125 | SP02A | 14.512 | 13.061 | KG |  | 5700394510806 | 10S07-12 1X230 G402 3W W/GRND | 31.9932 | 28.7943
91545155 | SP02A | 14.969 | 13.472 | KG |  | 5700394510813 | 10S10-15 1X230 G402 3W W/GRND | 33.0007 | 29.7004
91545215 | SP02A | 17.687 | 15.918 | KG |  | 5700394510820 | 10S15-21 1X230 G402 3W W/GRND | 38.9928 | 35.0928
91584910 | ACMAG | 5.774 | 5.015 | KG |  | 5700837280235 | Flange Kit GF53 x 2" FNPT CI | 12.7294 | 11.0561
91584911 | ACMAG | 5.774 | 5.015 | KG |  | 5700837280259 | Flange Kit GF53 x 2-1/2" FNPT CI | 12.7294 | 11.0561
91584912 | ACMAG | 5.774 | 5.015 | KG |  | 5700837280280 | Flange Kit GF53 x 3" FNPT CI | 12.7294 | 11.0561
91584913 | ACUPS | 6.574 | 5.815 | KG |  | 5700837280303 | Flange Kit GF53 x 2" FNPT BZ | 14.493 | 12.8197
91584914 | UCACC | 6.574 | 5.815 | KG |  | 5700837280334 | Flange Kit GF53 x 2-1/2" FNPT BZ | 14.493 | 12.8197
91584915 | UCACC | 6.574 | 5.815 | KG |  | 5700837280341 | Flange Kit GF53 x 3" FNPT BZ | 14.493 | 12.8197
91595065 | SP02A | 10.431 | 9.388 | KG |  | 5700394510837 | 10S05- 6 1X230 G402 2W W/GRND | 22.9962 | 20.6968
91595095 | SP02A | 11.791 | 10.612 | KG |  | 5700394510844 | 10S05- 9 1X230 G402 2W W/GRND | 25.9944 | 23.3952
91595125 | SP02A | 12.245 | 11.02 | KG |  | 5700394510851 | 10S07-12 1X230 G402 2W W/GRND | 26.9953 | 24.2947
91595155 | SP02A | 14.966 | 13.469 | KG |  | 5700394510868 | 10S10-15 1X230 G402 2W W/GRND | 32.994 | 29.6938
91595215 | SP02A | 17.687 | 15.918 | KG |  | 5700394510875 | 10S15-21 1X230 G402 2W W/GRND | 38.9928 | 35.0928
91716086 | MOCKT | 0.21 | 0.21 | KG |  | 5700830011645 | Kit, Ball Bearing 6304.BQH/6201.BQH Maer | 0.46297 | 0.46297
91716087 | MOCKT | 0.176 | 0.176 | KG |  | 5700830011652 | Kit, Ball Bearing 6204.SYN/6201.SYN Maer | 0.38801 | 0.38801
91800950 | DW0KT | 2.5 | 2 | KG |  | 5710622016093 | Kit, impeller, SS304 147/62/13/4 | 5.5115 | 4.4092
91800951 | DW0KT | 8.5 | 8 | KG |  | 5710622687712 | Kit,cable DPK 220/380V 0.75-2.2kWDOL 20m | 18.7391 | 17.6368
91800956 | DW0KT | 0.05 | 0.02 | KG |  | 5710625013242 | Spare, Hydraulic seal DPK-DWK 50mm | 0.11023 | 0.044092
91800957 | DW0KT | 0.093 | 0.08 | KG |  | 5710625013259 | Spare, Hydraulic seal DPK-DWK 80mm | 0.20503 | 0.17637
91800958 | DW0KT | 0.123 | 0.1 | KG |  | 5710625013266 | Spare, Hydraulic seal DPK-DWK 100mm | 0.27117 | 0.22046
91800959 | DW0KT | 0.07 | 0.03 | KG |  | 5710625013273 | Spare, Hydraulic seal DPK-DWK 150mm | 0.15432 | 0.066138
91800961 | DW0KT | 0.22 | 0.1 | KG |  | 5710625013297 | Bulk, Hydraulic seal 5pcs DPK-DWK 80mm | 0.48501 | 0.22046
91800962 | DW0KT | 0.35 | 0.15 | KG |  | 5710625013303 | Bulk, Hydraulic seal 5pcs DPK-DWK 100mm | 0.77161 | 0.33069
91800964 | DW0KT | 0.32 | 0.2 | KG |  | 5710625013327 | Bulk, Hydraulic seal 10pcs DPK-DWK 50mm | 0.70547 | 0.44092
91800965 | DW0KT | 0.32 | 0.2 | KG |  | 5710625013334 | Bulk, Hydraulic seal 10pcs DPK-DWK 80mm | 0.70547 | 0.44092
91800966 | DW0KT | 0.68 | 0.3 | KG |  | 5710625013341 | Bulk, Hydraulic seal 10pcs DPK-DWK 100mm | 1.4991 | 0.66138
91800968 | WLCKT | 0.8 | 0.8 | KG |  | 5710625184331 | Bulk, Adjusting screw M27x40,96068285 | 1.7637 | 1.7637
91800970 | GSKIT | 0.4 | 0.32 | KG |  | 5710625346760 | Spare, Rubber tube 76-12-70 | 0.88184 | 0.70547
91800971 | DW0KT | 33.8 | 33.8 | KG |  | 5710625709978 | Spare, Flange coupling GC200 DC-46 042G0 | 74.5155 | 74.5155
91800973 | DW0KT | 0.5 | 0.35 | KG |  | 5710626099566 | Kit, Hydraulic seal DPK-DWK 50mm | 1.1023 | 0.77161
91800974 | DW0KT | 0.8 | 0.7 | KG |  | 5710626099597 | Kit, Hydraulic seal DPK-DWK 80mm | 1.7637 | 1.5432
91800975 | WLCKT | 0.1 | 0.05 | KG |  | 5710626198016 | Spare, Wave spring C/D | 0.22046 | 0.11023
91800976 | WLCKT | 0.05 | 0.02 | KG |  | 5710626255542 | Spare, Cap 13339 | 0.11023 | 0.044092
91800977 | DW0KT | 0.12 | 0.12 | KG |  | 5710626791958 | Spare, Gasket NBR D100 | 0.26455 | 0.26455
91800980 | DW0KT | 6.5 | 6.5 | KG |  | 5710627346904 | Kit, Guide Hook GC200 | 14.3299 | 14.3299
91800995 | WLCKT | 0.6 | 0.52 | KG |  | 5710628504730 | Bulk, Rubber 4pcs tube 40-10-70 | 1.3228 | 1.1464
91800996 | WLCKT | 1 | 0.92 | KG |  | 5710628504747 | Bulk, Rubber 4pcs tube 76-12-70 | 2.2046 | 2.0282
91800997 | WLCKT | 0.912 | 0.808 | KG |  | 5710628504761 | Bulk, Rubber 4 pcs tube 52-12-70 | 2.0106 | 1.7813
91834048 | MDAKT | 0.311 | 0.1 | KG |  | 5700834763038 | ring - Guide, D 27 | 0.68563 | 0.22046
91834472 | APART | 0.001 | 0.001 | KG |  | 5700834767272 | front foil - Label- Etron Profi | 0.0022046 | 0.0022046
91834590 | ASHKT | 0.024 | 0.024 | KG |  | 5700834768453 | Tappet - stroke 1.44 | 0.05291 | 0.05291
91834591 | ASHKT | 0.021 | 0.021 | KG |  | 5700834768460 | Tappet - stroke 2.0 | 0.046297 | 0.046297
91834594 | ASHKT | 0.015 | 0.015 | KG |  | 5700834768491 | Adjusting spindle | 0.033069 | 0.033069
91834644 | MGC01 | 1.6 | 1.6 | KG |  | 5700834768996 | VGA-111-4/B/3/11-B-0X-0-O,0F-G | 3.5274 | 3.5274
91834750 | APART | 0.909 | 0.909 | KG |  | 5700834770043 | Measuring cell support | 2.004 | 2.004
91834811 | U1801 | 2.33 | 1.915 | KG |  | 5700834770654 | 189-C-4/11,11/N/0/X,X,0-G | 5.1367 | 4.2218
91834812 | U1801 | 1.984 | 1.984 | KG |  | 5700834770661 | 189-C-10/6,6/N/0/X,X,0-G | 4.3739 | 4.3739
91835218 | MH000 | 40 | 40 | KG |  | 5700834774720 | DMH 575-10/2 B-PVC-X/V/G-X-F1PP | 88.184 | 88.184
91835237 | ALSKT | 0.19 | 0.19 | KG |  | 5700834774911 | Spare, sensor/amperomet./Cl2/ClO2/0-5ppm | 0.41887 | 0.41887
91835240 | ALSKT | 0.101 | 0.101 | KG |  | 5700834774942 | Spare, temperature sensor Pt100 | 0.22266 | 0.22266
91835242 | MCOKT | 0.111 | 0.093 | KG |  | 5700834774966 | Spare electrode - G- for AQC-D11 3 bar | 0.24471 | 0.20503
91835244 | MCOKT | 0.096 | 0.049 | KG |  | 5700834774980 | Spare electrode - P - for AQC-D11 3 bar | 0.21164 | 0.10803
91835293 | DOCKT | 0.02 | 0.02 | KG |  | 5700834775475 | Spare, coaxial cable 1m | 0.044092 | 0.044092
91835294 | ALSER | 0.139 | 0.139 | KG |  | 5700834775482 | box - distribution IP 65 | 0.30644 | 0.30644
91835299 | FLOSE | 0.1 | 0.1 | KG |  | 5700834775536 | controller Dosing PVC 221-9 221-35 | 0.22046 | 0.22046
91835301 | ALACC | 1.5 | 1.5 | KG |  | 5700834775550 | controller Dosing PVC 221-35 221-115 | 3.3069 | 3.3069
91835302 | ALACC | 0.373 | 0.373 | KG |  | 5700834775567 | controller Dosing PVC 221-50 | 0.82232 | 0.82232
91835305 | ALACC | 0.09 | 0.09 | KG |  | 5700834775598 | controller Dosing PVC 221-8 221-4 | 0.19841 | 0.19841
91835333 | APART | 0.048 | 0.048 | KG |  | 5700834775871 | Cable -counter elec 9 ft w/banana plug | 0.10582 | 0.10582
91835362 | APART | 0.037 | 0.037 | KG |  | 5700834776168 | special tool - Spanner wrench | 0.08157 | 0.08157
91835531 | DOCKT | 0.035 | 0.035 | KG |  | 5700834777851 | ball bearing - Deep groove 32x12x10 | 0.077161 | 0.077161
91835677 | ALACC | 0.075 | 0.075 | KG |  | 5700834779312 | hose PE 4/6 5m | 0.16534 | 0.16534
91835685 | ALACC | 2.64 | 2.64 | KG |  | 5700834779398 | hose PVC 6/12 25m | 5.8201 | 5.8201
91835686 | DHOSS | 5.512 | 5.512 | KG |  | 5700834779404 | hose br.PVC-6/12-50m 5/U2 | 12.1518 | 12.1518
91835711 | ALACC | 0.06 | 0.06 | KG |  | 5700834779657 | Acc. Tee - Hose PE 10/14 | 0.13228 | 0.13228
91835723 | ALACC | 0.061 | 0.061 | KG |  | 5700834779770 | Connector - DN 20 PVC to 3/4in MNPT | 0.13448 | 0.13448
91835724 | ALACC | 0.24 | 0.24 | KG |  | 5700834779787 | Connector - DN 20 SS to 3/4in FNPT | 0.5291 | 0.5291
91835725 | ALACC | 0.248 | 0.248 | KG |  | 5700834779794 | Connector Y-A3,pipe thread.3/4"FNPT | 0.54674 | 0.54674
91835726 | ALACC | 0.06 | 0.06 | KG |  | 5700834779800 | Connection - DN 20 PVDF to 3/4in MNPT | 0.13228 | 0.13228
91835729 | ALACC | 0.555 | 0.555 | KG |  | 5700834779831 | Connector - DN32,SS-A4,11/4"FNPT | 1.2236 | 1.2236
91835730 | ALACC | 0.109 | 0.109 | KG |  | 5700834779848 | Connector - DN32,PVC-A8,11/4"NPTm | 0.2403 | 0.2403
91835797 | MCOKT | 0.106 | 0.106 | KG |  | 5700834780516 | Spare, reagent for DIT, Cl2, ClO2 | 0.23369 | 0.23369
91835799 | VACKT | 5.968 | 5.968 | KG |  | 5700834780530 | Spare, buffer chlorine, 5l | 13.1571 | 13.1571
91835800 | VACKT | 5.494 | 5.494 | KG |  | 5700834780547 | Spare, reagent total chlorine 5l/0-2ppm | 12.1121 | 12.1121
91835805 | MDAKT | 0.075 | 0.073 | KG |  | 5700834780592 | Kit, pump/205-6/PP/V/G | 0.16534 | 0.16094
91835807 | VACKT | 0.08 | 0.08 | KG |  | 5700834780615 | Kit, gas/Cl2/545/4kg/h/FKM/PTFE | 0.17637 | 0.17637
91835814 | MDAKT | 0.082 | 0.08 | KG |  | 5700834780684 | Kit, pump/205-8/PVC/V/G | 0.18078 | 0.17637
91835817 | MDAKT | 0.081 | 0.079 | KG |  | 5700834780714 | Kit, pump/205-6/PVC/V/G | 0.17857 | 0.17416
91835822 | MCOKT | 0.038 | 0.036 | KG |  | 5700834780769 | Kit, maint. M&C/wear AQC-D11 | 0.083775 | 0.079366
91835823 | ALSKT | 0.127 | 0.053 | KG |  | 5700834780776 | Spare, sensor disc/ampe./Cl2/ClO2/0-5ppm | 0.27998 | 0.11684
91835828 | VACKT | 0.066 | 0.066 | KG |  | 5700834780820 | Kit, gas gaskets/Cl2/with 54.002-4 | 0.1455 | 0.1455
91835829 | VACKT | 0.08 | 0.074 | KG |  | 5700834780837 | Kit, maint.Cl2/189-010/FKM/Viton | 0.17637 | 0.16314
91835830 | VACKT | 0.06 | 0.06 | KG |  | 5700834780844 | Kit, gas gaskets/Cl2/with 54.002-4 | 0.13228 | 0.13228
91835831 | MDAKT | 0.18 | 0.18 | KG |  | 5700834780851 | Kit, pump maint/DMH280/SS/V/SS | 0.39683 | 0.39683
91835834 | VACKT | 0.02 | 0.02 | KG |  | 5700834780882 | Kit, gas gaskets/Cl2/for 1 controller | 0.044092 | 0.044092
91835837 | MDAKT | 0.225 | 0.218 | KG |  | 5700834780912 | Kit, pump maint/226-400/V/G | 0.49604 | 0.4806
91835840 | MDAKT | 0.46 | 0.231 | KG |  | 5700834780943 | Kit, pump maint/226-720/V/G | 1.0141 | 0.50926
91835841 | MDAKT | 0.233 | 0.233 | KG |  | 5700834780950 | Kit, pump maint/226-720/T/T | 0.51367 | 0.51367
91835842 | VACKT | 0.16 | 0.16 | KG |  | 5700834780967 | Kit, maint.Cl2/146/FKM/TFM1700/liqu.trap | 0.35274 | 0.35274
91835846 | VACKT | 0.06 | 0.06 | KG |  | 5700834781001 | Kit, maint.Cl2/545/FKM/PTFE | 0.13228 | 0.13228
91835847 | VACKT | 1 | 0.9 | KG |  | 5700834781018 | Kit, maint.Cl2/545/FKM/PTFE | 2.2046 | 1.9841
91835850 | MDAKT | 0.2 | 0.2 | KG |  | 5700834781049 | Kit, pump maint/DMH288/V/SS/DLD | 0.44092 | 0.44092
91835851 | MDAKT | 0.103 | 0.1 | KG |  | 5700834781056 | Kit, pump maint/DMH253100/PVC/E/SS | 0.22707 | 0.22046
91835852 | MDAKT | 0.158 | 0.155 | KG |  | 5700834781063 | Kit, pump maint/DMH254-291/PVC/E/SS | 0.34833 | 0.34171
91835853 | MDAKT | 0.297 | 0.294 | KG |  | 5700834781070 | Kit, maint./DMH257-1150/1500/PVC/E/SS | 0.65477 | 0.64815
91835855 | MCOKT | 0.206 | 0.08 | KG |  | 5700834781094 | Kit, M&C/G electrode/AQC-D13 | 0.45415 | 0.17637
91835856 | MDAKT | 1.5 | 1.5 | KG |  | 5700834781100 | Kit, pump maint/DMX227-1120/PVC/V | 3.3069 | 3.3069
91835858 | MDAKT | 1 | 1 | KG |  | 5700834781124 | Kit, pump maint/DMX227-1520/2000/PVC/V | 2.2046 | 2.2046
91835862 | ASHKT | 0.1 | 0.098 | KG |  | 5700834781162 | Kit, maint./DMI/DDI209-0,3/0,4D/PVC/V/G | 0.22046 | 0.21605
91835867 | ASHKT | 0.109 | 0.107 | KG |  | 5700834781216 | Kit, maint./DMI/DDI209-4,0/5,5D/PVC/V/G | 0.2403 | 0.23589
91835868 | ASHKT | 0.099 | 0.097 | KG |  | 5700834781223 | Kit, maint./DMI/DDI209-4,0/5,5D/PP/V/G | 0.21826 | 0.21385
91835873 | ASHKT | 0.157 | 0.155 | KG |  | 5700834781278 | Kit, DMI 6-PVC/E/C maint | 0.34612 | 0.34171
91835874 | ASHKT | 0.11 | 0.108 | KG |  | 5700834781285 | Kit, DMI 6-PV/T/C maint | 0.24251 | 0.2381
91835878 | ASHKT | 0.165 | 0.163 | KG |  | 5700834781322 | Kit, DMI/DDI 18/20-PV/T/T maint | 0.36376 | 0.35935
91835880 | ASHKT | 0.168 | 0.166 | KG |  | 5700834781346 | Kit, pump maint/DMI-6/PVC/V/G/autodeaer. | 0.37037 | 0.36596
91835882 | ASHKT | 0.09 | 0.085 | KG |  | 5700834781360 | Kit, maint./DMI/PVC/V/C/aut.deaer/calibr | 0.19841 | 0.18739
91835883 | ASHKT | 0.077 | 0.077 | KG |  | 5700834781377 | Kit, pump/DMI/DDI209/transparent cover | 0.16975 | 0.16975
91835889 | MDAKT | 0.14 | 0.14 | KG |  | 5700834781438 | Kit, maint./DMX226-280L/142M/PVC/E/SS | 0.30864 | 0.30864
91835893 | MDAKT | 0.169 | 0.167 | KG |  | 5700834781476 | Kit, maint./DMX226-280L/230M/PP,PVC/E/SS | 0.37258 | 0.36817
91835894 | MDAKT | 0.149 | 0.142 | KG |  | 5700834781483 | Kit, maint./DMX226L/M-280L/230M/PV/T/T | 0.32849 | 0.31305
91835901 | ASHKT | 0.155 | 0.153 | KG |  | 5700834781551 | Kit, DMI/DDI 0.3/0.4-PVC-P3/V/C maint | 0.34171 | 0.3373
91835902 | ASHKT | 0.131 | 0.129 | KG |  | 5700834781568 | Kit, DMI 6-PVC-P3/V/C maint | 0.2888 | 0.28439
91835913 | VACKT | 0.407 | 0.407 | KG |  | 5700834781674 | Kit, maint.Cl2/544/FKM/PVDF | 0.89727 | 0.89727
91835914 | VACKT | 0.407 | 0.407 | KG |  | 5700834781681 | Kit, maint.NH3/544/EPDM/TFM | 0.89727 | 0.89727
91835919 | VACKT | 0.4 | 0.4 | KG |  | 5700834781735 | Kit, gas/524/spare filter, 200kg | 0.88184 | 0.88184
91835924 | MDAKT | 0.14 | 0.14 | KG |  | 5700834781780 | Kit, pump maint/DMH251/252/Y/T/Y | 0.30864 | 0.30864
91835925 | MDAKT | 0.114 | 0.111 | KG |  | 5700834781797 | Kit, pump maint/DMH251/252/PV/T/T | 0.25132 | 0.24471
91835932 | MDAKT | 0.085 | 0.084 | KG |  | 5700834781865 | Kit, pump maint/DMH253100/PV/T/T | 0.18739 | 0.18519
91835933 | MDAKT | 0.141 | 0.138 | KG |  | 5700834781872 | Kit,pump maint/DMH254-291/PVC,PP/V/G | 0.31085 | 0.30423
91835935 | MDAKT | 0.135 | 0.132 | KG |  | 5700834781896 | Kit, pump maint/DMH254-291/PV/T/T | 0.29762 | 0.29101
91835939 | MDAKT | 0.01 | 0.01 | KG |  | 5700834781933 | Kit, pump maint/DMH255-550/PV/T/T | 0.022046 | 0.022046
91835940 | MDAKT | 0.151 | 0.149 | KG |  | 5700834781940 | Kit, pump maint/DMH255-403/PVC/V/G | 0.33289 | 0.32849
91835941 | MDAKT | 0.147 | 0.135 | KG |  | 5700834781957 | Kit, pump maint/DMH255-403/PV/T/T | 0.32408 | 0.29762
91835942 | MDAKT | 0.03 | 0.03 | KG |  | 5700834781964 | Kit, diaphragm DLD/DMH251/252 | 0.066138 | 0.066138
91835944 | MDAKT | 0.151 | 0.151 | KG |  | 5700834781988 | Kit, diaphragm DLD/DMH254/286 | 0.33289 | 0.33289
91835945 | MDAKT | 1.4 | 1.4 | KG |  | 5700834781995 | Kit, diaphragm DLD/DMH257 til 2013 | 3.0864 | 3.0864
91835946 | ALACC | 0.12 | 0.12 | KG |  | 5700834782008 | filling dev. Service kit, dia leak detec | 0.26455 | 0.26455
91835948 | MDAKT | 0.099 | 0.094 | KG |  | 5700834782022 | Kit, pump maint.DMX221-16/PVC/T/T | 0.21826 | 0.20723
91835950 | MDAKT | 0.236 | 0.114 | KG |  | 5700834782046 | Kit, pump maint/220/DMX221-27/PVC/T/C | 0.52029 | 0.25132
91835951 | MDAKT | 0.105 | 0.1 | KG |  | 5700834782053 | Kit, pump maint/220/DMX221-27/PVC/T/T | 0.23148 | 0.22046
91835953 | MDAKT | 0.114 | 0.109 | KG |  | 5700834782077 | Kit, pump maint/220/DMX221-35/PVC/E/SS | 0.25132 | 0.2403
91835954 | MDAKT | 0.12 | 0.12 | KG |  | 5700834782084 | Kit, pump maint/220/DMX221-35/PVC/T/T | 0.26455 | 0.26455
91835956 | MDAKT | 0.129 | 0.124 | KG |  | 5700834782107 | Kit, pump maint/220/DMX221-50/PVC/E/SS | 0.28439 | 0.27337
91835958 | MDAKT | 0.1 | 0.1 | KG |  | 5700834782121 | Kit, pump maint/21-50/PVC/T/C | 0.22046 | 0.22046
91835959 | MDAKT | 0.126 | 0.121 | KG |  | 5700834782138 | Kit, pump maint/220/DMX221-35/SS/V/SS | 0.27778 | 0.26676
91835961 | MDAKT | 0.27 | 0.27 | KG |  | 5700834782152 | Kit, pump maint/220/DMX221-16/PV/T/T | 0.59524 | 0.59524
91835962 | MDAKT | 0.117 | 0.112 | KG |  | 5700834782169 | Kit, pump maint/220/DMX221-27/PV/T/T | 0.25794 | 0.24692
91835963 | MDAKT | 0.121 | 0.116 | KG |  | 5700834782176 | Kit, pump maint/220/DMX221-35/PV/T/T | 0.26676 | 0.25573
91835964 | MDAKT | 0.134 | 0.129 | KG |  | 5700310672656 | Kit, pump maint/220/DMX221-50/PV/T/T | 0.29542 | 0.28439
91835965 | MDAKT | 0.111 | 0.104 | KG |  | 5700834782190 | Kit, pump maint/220/DMX221-75/PVC/V/G | 0.24471 | 0.22928
91835966 | MDAKT | 0.299 | 0.119 | KG |  | 5700834782206 | Kit, pump maint/220/DMX221-75/PVC/E/SS | 0.65918 | 0.26235
91835967 | MDAKT | 0.111 | 0.106 | KG |  | 5700834782213 | Kit, pump maint/220/DMX221-75/PV/T/T | 0.24471 | 0.23369
91835968 | MDAKT | 0.148 | 0.143 | KG |  | 5700834782220 | Kit, pump maint/220/DMX221-115/PVC/V/G | 0.32628 | 0.31526
91835969 | MDAKT | 0.145 | 0.137 | KG |  | 5700834782237 | Kit, pump maint/220/DMX221-115/PV/T/T | 0.31967 | 0.30203
91835972 | VACKT | 0.134 | 0.071 | KG |  | 5700834782268 | Kit, maint.Cl2/111/FKM/TFM1700/full vac. | 0.29542 | 0.15653
91835973 | VACKT | 0.036 | 0.034 | KG |  | 5700834782275 | Kit, maint.Cl2, VGA-113 w. o. Diff. Reg. | 0.079366 | 0.074956
91835974 | VACKT | 0.049 | 0.047 | KG |  | 5700834782282 | Kit, maint.Cl2, VGA-113 with Diff. Reg. | 0.10803 | 0.10362
91835975 | VACKT | 0.16 | 0.16 | KG |  | 5700834782299 | Kit, maint.Cl2/103/FKM/TFM1700/<2kg/h | 0.35274 | 0.35274
91835976 | VACKT | 0.044 | 0.044 | KG |  | 5700834782305 | Kit, gaskets/Cl2/VGA-117 up to 10kg | 0.097002 | 0.097002
91835977 | VACKT | 0.154 | 0.074 | KG |  | 5700834782312 | Kit, maint.Cl2/111/FKM/TFM1700/liqu.trap | 0.33951 | 0.16314
91836036 | MACCS | 29 | 29 | LB |  | 5700834782909 | MTR4 EXP 0.3HP 1X115-230V 60HZ 56C | 29 | 29
91836042 | MACCS | 10 | 9 | KG |  | 5700834782961 | MTR4 TEF .25HP 1x115/230 60Hz 56C | 22.046 | 19.8414
91836047 | MACCS | 50 | 50 | LB |  | 5700834783012 | MTR4 TEF 2HP 1X115/230V 60HZ 145TC | 50 | 50
91836048 | MACCS | 13.24 | 12.24 | KG |  | 5700834783029 | MTR4 TEF 0.5HP 1x115/230 60Hz 56C | 29.1889 | 26.9843
91836049 | MACCS | 15.9 | 14.9 | KG |  | 5700834783036 | MTR4 TEF 0.75HP 1X115/230V 60HZ 56C | 35.0531 | 32.8485
91836050 | MACCS | 50 | 47 | LB |  | 5700834783043 | MTR4 TEF 1.5HP 1X115/230V 60HZ 145TC | 50 | 47
91836051 | MACCS | 36 | 36 | LB |  | 5700834783050 | MTR4 EXP 0.5HP 1X115/230V 60HZ 56C | 36 | 36
91836052 | MACCS | 50 | 50 | LB |  | 5700834783067 | MTR4 EXP 0.75HP 1X115/230V 60HZ 56C | 50 | 50
91836081 | MACCS | 16 | 16 | LB |  | 5700834783357 | PVDF flat top dampener | 16 | 16
91836083 | MACCS | 7 | 7 | LB |  | 5700834783371 | PP flat top dampener | 7 | 7
91836087 | MACCS | 8 | 8 | LB |  | 5700834783418 | PVC flat top dampener | 8 | 8
91836088 | MACCS | 8 | 8 | LB |  | 5700834783425 | PVC flat top dampener | 8 | 8
91836089 | MACCS | 8 | 8 | LB |  | 5700834783432 | PVDF flat top dampener | 8 | 8
91836091 | MACCS | 7 | 7 | LB |  | 5700834783456 | PVDF flat top dampener | 7 | 7
91836092 | MACCS | 30 | 30 | LB |  | 5700834783463 | SS flat top dampener | 30 | 30
91836093 | MACCS | 8 | 8 | LB |  | 5700834783470 | PP dome top dampener | 8 | 8
91836094 | MACCS | 8 | 8 | LB |  | 5700834783487 | PP dome top dampener | 8 | 8
91836097 | MACCS | 14.5 | 14.5 | LB |  | 5700834783517 | SS dome top dampener | 14.5 | 14.5
91836098 | MACCS | 14.5 | 14.5 | LB |  | 5700834783524 | SS dome top dampener | 14.5 | 14.5
91836099 | MACCS | 10 | 10 | LB |  | 5700834783531 | PVC dome top dampener | 10 | 10
91836100 | MACCS | 10 | 10 | LB |  | 5700834783548 | PVC dome top dampener | 10 | 10
91836103 | MACCS | 10 | 10 | LB |  | 5700834783579 | SS flat top dampener | 10 | 10
91836105 | MACCS | 9 | 9 | LB |  | 5700834783593 | PVDF dome top dampener | 9 | 9
91836106 | MACCS | 9 | 9 | LB |  | 5700834783609 | PVDF dome top dampener | 9 | 9
91836107 | MACCS | 15 | 15 | LB |  | 5700834783616 | PVC flat top dampener | 15 | 15
91836108 | MACCS | 15 | 15 | LB |  | 5700834783623 | PVC flat top dampener | 15 | 15
91836117 | MACCS | 3.5 | 3.5 | LB |  | 5700834783715 | SS dome top dampener | 3.5 | 3.5
91836118 | MACCS | 3.5 | 3.5 | LB |  | 5700834783722 | SS dome top dampener | 3.5 | 3.5
91836270 | MDAKT | 0.091 | 0.088 | KG |  | 5700834806063 | Kit, pump maint/DMH253100/PVC/V/C | 0.20062 | 0.194
91836293 | MDAKT | 0.2 | 0.2 | KG |  | 5700834845314 | Kit, maint./DMI/DDI209-18/20D/SS/T/SS | 0.44092 | 0.44092
91836298 | ASHKT | 0.084 | 0.082 | KG |  | 5700834854989 | Kit, maint./DMI/DDI209-4,0/5,5D/SS/T/SS | 0.18519 | 0.18078
91836337 | ASHKT | 0.275 | 0.275 | KG |  | 5700834957550 | Kit, pump maint/DDI60-10/PVC/V/G/DLD | 0.60627 | 0.60627
91836390 | DISAC | 0.83 | 0.83 | KG |  | 5700835188304 | 545-C-4/2-7/W8,W8-11/NR | 1.8298 | 1.8298
91836418 | MDAKT | 0.4 | 0.4 | KG |  | 5700835308511 | Kit, pump maint/DMH251/252/PV/T/T/DLD | 0.88184 | 0.88184
91836421 | MDAKT | 0.083 | 0.08 | KG |  | 5700835327673 | Kit, pump maint/DMH253100/PP/PVC/V/G | 0.18298 | 0.17637
91836476 | MDAKT | 0.1 | 0.1 | KG |  | 5700835549556 | Kit, pump maint/220/DMX221-16/PVC/E/SS | 0.22046 | 0.22046
91836486 | MDAKT | 0.004 | 0.004 | KG |  | 5700835617699 | Kit, pump/314-350/hose | 0.0088184 | 0.0088184
91836507 | MDAKT | 0.191 | 0.191 | KG |  | 5700835661968 | Kit, diaphragm w.DLD/DMH255w.interm.ring | 0.42108 | 0.42108
91836513 | VACKT | 0.14 | 0.14 | KG |  | 5700835693815 | Kit, maint.Cl2/146/FKM/TFM1700 | 0.30864 | 0.30864
91836521 | ASHKT | 0.191 | 0.191 | KG |  | 5700835725103 | Kit, pump/DDI60-10/DLD | 0.42108 | 0.42108
91836522 | ASHKT | 0.2 | 0.142 | KG |  | 5700835725110 | Kit, pump/DDI60-10/diaphragm+interm.ring | 0.44092 | 0.31305
91836523 | ASHKT | 0.191 | 0.191 | KG |  | 5700835725325 | Kit, pump/DDI150-4/DLD | 0.42108 | 0.42108
91836525 | MDAKT | 0.11 | 0.107 | KG |  | 5700835728074 | Kit, pump maint/DMH251/252/PVC/E/SS | 0.24251 | 0.23589
91836540 | ASHKT | 0.096 | 0.094 | KG |  | 5700835749123 | Kit, DMI/DDI 4/5.5-PP/V/C maint | 0.21164 | 0.20723
91836545 | MDAKT | 0.189 | 0.187 | KG |  | 5700835764867 | KIT,PUMP MAIN/DMH255-55 | 0.41667 | 0.41226
91836549 | OXIKT | 0.044 | 0.044 | KG |  | 5700835765161 | Spare, reactor valve unit DN4/DN8/< 3bar | 0.097002 | 0.097002
91836550 | OXIKT | 0.02 | 0.02 | KG |  | 5700835768339 | Spare, reactor valve unit DN8/DN8/< 3bar | 0.044092 | 0.044092
91836604 | ASHKT | 0.19 | 0.188 | KG |  | 5700836707603 | Kit, DMI/DDI 4/5.5-PP-P3/V/C maint | 0.41887 | 0.41446
91836617 | ASHKT | 0.2 | 0.2 | KG |  | 5700836732957 | Kit, pump maint/DDI60-10/PVC/E/SS | 0.44092 | 0.44092
91836646 | ALACC | 0.64 | 0.64 | KG |  | 5700836909519 | hose - Tubing - 10/14 mm 10m / 30 ft | 1.4109 | 1.4109
91836647 | ALSKT | 0.033 | 0.033 | KG |  | 5700836913622 | Kit, M&C/gaskets/magn.impeller/motor115V | 0.072752 | 0.072752
91836667 | MDAKT | 0.247 | 0.234 | KG |  | 5700837243537 | Kit, maint./DMX226-460L/380M/PVC/E/SS | 0.54454 | 0.51588
91843806 | PCOM1 | 1.5 | 1.5 | LB |  | 5700835826695 | SLEEVE,L,X4 JM,H416 | 1.5 | 1.5
91843846 | PCOM1 | 0.3 | 0.3 | LB |  | 5700835827098 | SLEEVE,L,X3 JM SS H416 | 0.3 | 0.3
91843860 | PCOM1 | 0.85 | 0.85 | LB |  | 5700835827234 | SLEEVE,L,XA JM 416SSH416 | 0.85 | 0.85
91869822 | PCOM1 | 8 | 8 | LB |  | 5700835953858 | FLANGE SUPPORT,VL, 1.25"-125# | 8 | 8
91869823 | PCOM1 | 8 | 8 | LB |  | 5700835953865 | FLANGE SUPPORT,VL, 1.50"-125# | 8 | 8
91869824 | PKIT0 | 8.2 | 8.2 | LB |  | 5700835953872 | KIT,FLANGE SUPPORT,VL, 2.00"-125# | 8.2 | 8.2
91869825 | PCOM1 | 8.2 | 8.2 | LB |  | 5700835953889 | FLANGE SUPPORT,VL, 2.50"-125# | 8.2 | 8.2
91869826 | PAREP | 9 | 9 | LB |  | 5700835953896 | KIT,FLANGE SUPPORT,VL, 3.00"-125# | 9 | 9
91869827 | PCOM1 | 20 | 20 | LB |  | 5700835953902 | FLANGE SUPPORT,VL, 4.00"-125# | 20 | 20
91869828 | PAREP | 36 | 36 | LB |  | 5700835953919 | KIT,FLANGE SUPPORT,VL, 5.00"-125# | 36 | 36
91869829 | PCOM1 | 40 | 40 | LB |  | 5700835953926 | FLANGE SUPPORT,VL, 6.00"-125# | 40 | 40
91869830 | PCOM1 | 38 | 38 | LB |  | 5700835953933 | FLANGE SUPPORT,VL, 8.00"-125# | 38 | 38
91869951 | PCOM1 | 108.68 | 108.68 | LB |  | 5700835955142 | STAND,KP,X7..VL,6" & 8" PUMP C | 108.68 | 108.68
91869956 | PCOM1 | 46.2 | 46.2 | LB |  | 5700835955197 | STAND,VL, 9.5" & 12.0" C | 46.2 | 46.2
91869957 | PCOM1 | 25 | 25 | LB |  | 5700835955203 | STAND,VL, 7.0"C | 25 | 25
91885242 | SPLK0 | 1859 | 1859 | LB |  | 5700836108059 | 29-60123-140001-1912P BPRNC4S101AA | 1859 | 1859
91885311 | SPLK0 | 1508 | 1508 | LB |  | 5700836108745 | 29-50159-140001-1922P BPRNC4S101AA | 1508 | 1508
91886027 | SPLK0 | 1983 | 1983 | LB |  | 5700836115903 | 29-60123-140001-2912P BPRNC4S101AA | 1983 | 1983
91886199 | SPLK0 | 3332 | 3332 | LB |  | 5700836117624 | 29-80153-150001-2952P BPRNC4S101AA | 3332 | 3332
91896700 | KNUSA | 34 | 34 | LB |  | 5700836222632 | MOTOR,B-X100-3-204-21P 143T | 34 | 34
91896706 | KNUSA | 38 | 38 | LB |  | 5700836222694 | MOTOR,B-X100-3-204-22P 143T | 38 | 38
91896723 | KNUSA | 37 | 37 | LB |  | 5700836222861 | BAL 145T 3 230/460 4P 1.5HP 1 B P | 37 | 37
91896741 | KNUSA | 40 | 40 | LB |  | 5700836223042 | BAL 145T 3 230/460 4P 2HP 1 B P | 40 | 40
91896747 | KNUSA | 45 | 45 | LB |  | 5700836223103 | BAL 145T 3 230/460 4P 2HP 2 B P | 45 | 45
91896766 | KNUSA | 69 | 69 | LB |  | 5700836223295 | BAL 182T 3 230/460 4P 3HP 1 B P | 69 | 69
91896788 | KNUSA | 61 | 61 | LB |  | 5700836223516 | MOTOR,B-X500-3-204-11P 182T | 61 | 61
91896799 | KNUSA | 84 | 84 | LB |  | 5700836223622 | BAL 184T 3 230/460 4P 5HP 4P 1 B P | 84 | 84
91896809 | KNUSA | 93 | 93 | LB |  | 5700836223721 | BAL 184T 3 230/460 4P 5HP 2 B P | 93 | 93
91896830 | KNUSA | 116 | 116 | LB |  | 5700836223936 | BAL 213T 3 230/460 2P 7.5HP 2 B P | 116 | 116
91896840 | KNUSA | 115 | 115 | LB |  | 5700836224032 | BAL 213T 3 230/460 4P 7.5HP 1 B P | 115 | 115
91896849 | KNUSA | 151 | 151 | LB |  | 5700836224124 | BAL 213T 3 230/460 4P 7.5HP 2 B P | 151 | 151
91896872 | KNUSA | 121 | 121 | LB |  | 5700836224353 | MOTOR,B-0010-3-204-11P 213T | 121 | 121
91896877 | KNUSA | 120 | 120 | LB |  | 5700836224407 | MOTOR,B-0010-3-204-12P 215T | 120 | 120
91896886 | KNUSA | 128 | 128 | LB |  | 5700836224490 | BAL 215T 3 230/460 4P 10HP 1 B P | 128 | 128
91896893 | KNUSA | 162 | 162 | LB |  | 5700836224568 | BAL 215T 3 230/460 4P 10HP 2 B P | 162 | 162
91896916 | KNUSA | 243 | 243 | LB |  | 5700836224797 | MOTOR,B-0015-3-204-12P 254T | 243 | 243
91896926 | KNUSA | 211 | 211 | LB |  | 5700836224896 | BAL 254T 3 230/460 4P 15HP 1 B P | 211 | 211
91896935 | KNUSA | 270 | 270 | LB |  | 5700836224988 | BAL 254T 3 230/460 4P 15HP 2 B P | 270 | 270
91896968 | KNUSA | 191 | 191 | LB |  | 5700836225312 | BAL 254T 3 230/460 2P 20HP 1 B P | 191 | 191
91896975 | KNUSA | 199 | 199 | LB |  | 5700836225381 | BAL 256T 3 230/460 2P 20HP 2 B P | 199 | 199
91896983 | KNUSA | 232 | 232 | LB |  | 5700836225466 | BAL 256T 3 230/460 4P 20HP 1 B P | 232 | 232
91896991 | KNUSA | 289 | 289 | LB |  | 5700836225541 | BAL 256T 3 230/460 4P 20HP 2 B P | 289 | 289
91897005 | KNUSA | 222 | 222 | LB |  | 5700836225688 | MOTOR,B-0025-3-204-11P 256T | 222 | 222
91897013 | KNUSA | 330 | 330 | LB |  | 5700836225763 | BAL 284T 3 230/460 4P 25HP 1 B P | 330 | 330
91897021 | KNUSA | 388 | 388 | LB |  | 5700836225848 | BAL 284T 3 230/460 4P 25HP 2 B P | 388 | 388
91897049 | KNUSA | 335 | 335 | LB |  | 5700836226128 | BAL 286T 3 230/460 4P 30HP 1 B P | 335 | 335
91897058 | KNUSA | 342 | 342 | LB |  | 5700836226210 | BAL 286T 3 230/460 4P 30HP 2 B P | 342 | 342
91897070 | KNUSA | 445 | 445 | LB |  | 5700836226333 | MOTOR,B-0040-3-204-12P 324TS | 445 | 445
91897078 | KNUSA | 396 | 396 | LB |  | 5700836226418 | BAL 324T 3 230/460 4P 40HP 1 B P | 396 | 396
91897088 | KNUSA | 570 | 570 | LB |  | 5700836226517 | BAL 324T 3 230/460 4P 40HP 2 B P | 570 | 570
91897110 | KNUSA | 586 | 586 | LB |  | 5700836226739 | MOTOR,B-0050-3-204-12P 326TS | 586 | 586
91897117 | KNUSA | 467 | 467 | LB |  | 5700836226807 | BAL 326T 3 230/460 4P 50HP 1 B P | 467 | 467
91897128 | KNUSA | 650 | 650 | LB |  | 5700836226913 | BAL 326T 3 230/460 4P 50HP 2 B P | 650 | 650
91897380 | KNUSA | 75 | 75 | LB |  | 5700836229433 | MOTOR,B-X500-3-204-12P 184T | 75 | 75
91897479 | KNUSA | 310 | 310 | LB |  | 5700836230422 | BAL 284JP 3 230/460 2P 30HP 1 K P | 310 | 310
91897514 | KNUSA | 600 | 600 | LB |  | 5700836230774 | MOTOR,N-0025-3-204-31P 324TCZ | 600 | 600
91897710 | KNUSA | 329 | 329 | LB |  | 5700836232730 | MOTOR,B-0040-3-204-11P 286TS | 329 | 329
91897720 | KNUSA | 91 | 91 | LB |  | 5700836232839 | MOTOR,I-X500-1-230-11 184JPZ/TCZ | 91 | 91
91897752 | KNUSA | 121 | 121 | LB |  | 5700836233157 | BAL 213JM 3 230/460 2P 10HP 1 V P | 121 | 121
91897990 | KNUSA | 214 | 214 | LB |  | 5700836235533 | BAL 254JM 3 230/460 4P 15HP 1 Y P | 214 | 214
91898006 | KNUSA | 195 | 195 | LB |  | 5700836235694 | BAL 254JM 3 230/460 2P 20HP 1 Y P | 195 | 195
91898009 | KNUSA | 256 | 256 | LB |  | 5700836235724 | BAL 256JM 3 230/460 4P 20HP 1 Y P | 256 | 256
91898024 | KNUSA | 219 | 219 | LB |  | 5700836235878 | BAL 256JM 3 230/460 2P 25HP 1 Y P | 219 | 219
91898045 | KNUSA | 309 | 309 | LB |  | 5700836236080 | BAL 284JM 3 230/460 2P 30HP 1 Y P | 309 | 309
91898081 | KNUSA | 308 | 308 | LB |  | 5700836236448 | MOTOR,B-0030-3-204-11P 284TS | 308 | 308
91898098 | KNUSA | 73 | 73 | LB |  | 5700836236615 | BAL 182T 3 230/460 4P 3HP 2 B P | 73 | 73
91898110 | KNUSA | 327 | 327 | LB |  | 5700836236738 | MOTOR,B-0025-3-204-12P 284TS | 327 | 327
91898140 | KNUSA | 265 | 265 | LB |  | 5700836237032 | BAL 254JM 3 230/460 4P 15HP 2 Y P | 265 | 265
91898149 | KNUSA | 117 | 117 | LB |  | 5700836237124 | BAL 213JPZ 1 115/230 2P 7.5HP 1 I | 117 | 117
91898203 | KNUSA | 74 | 74 | LB |  | 5700836237667 | MOTOR,B-X750-3-204-11P 184T | 74 | 74
91898332 | KNUSA | 347 | 347 | LB |  | 5700836238954 | MOTOR,B-0030-3-204-12P 286TS | 347 | 347
91898376 | KNUSA | 380 | 380 | LB |  | 5700836239395 | MOTOR,B-0050-3-204-11P 324TS | 380 | 380
91898430 | KNUSA | 150 | 150 | LB |  | 5700836239937 | MOTOR,X-0010-1-230-21 215JM | 150 | 150
91898445 | KNUSA | 328 | 328 | LB |  | 5700836240087 | BAL 286JM 3 230/460 2P 40HP 1 Y P | 328 | 328
91898493 | KNUSA | 81 | 81 | LB |  | 5700836240568 | BAL 184JM 1 230 2P 5HP 1 X | 81 | 81
91898527 | KNUSA | 421 | 421 | LB |  | 5700836240902 | BAL 324JM 3 230/460 2P 50HP 1 Y P | 421 | 421
91898528 | KNUSA | 124 | 124 | LB |  | 5700836240919 | BAL 215T 3 230/460 2P 15HP 1 B P | 124 | 124
91898815 | KNUSA | 41 | 41 | LB |  | 5700836243781 | MOTOR,B-X150-3-204-22P 145T | 41 | 41
91898985 | KNUSA | 422 | 422 | LB |  | 5700836245488 | BAL 286JM 3 230/460 4P 30HP 2 Y P | 422 | 422
91898987 | KNUSA | 304 | 304 | LB |  | 5700836245501 | BAL 256JM 3 230/460 4P 20HP 2 Y P | 304 | 304
91899152 | KNUSA | 801 | 801 | LB |  | 5700836247154 | BAL 365TCZ 3 230/460 4P 75HP 1 N CP | 801 | 801
91899334 | KNUSA | 69 | 69 | LB |  | 5700836248977 | BAL 182JM 1 115/230 2P 3HP 1 X | 69 | 69
91899363 | KNUSA | 999 | 999 | LB |  | 5700836249264 | BAL 364JMZ 3 230/460 2P 60HP 2 Y P | 999 | 999
91899393 | KNUSA | 76 | 76 | LB |  | 5700836249561 | MOTOR,Z-X300-1-102-11 182JP | 76 | 76
91899468 | KNUSA | 418 | 418 | LB |  | 5700836250314 | BAL 284JM 3 230/460 4P 25HP 2 Y P | 418 | 418
91899486 | KNUSA | 87 | 87 | LB |  | 5700836250499 | MOTOR,Z-X300-1-102-21 184JP | 87 | 87
91899489 | KNUSA | 88 | 88 | LB |  | 5700836250529 | BAL 184JP 1 230 2P 5HP 1 Z | 88 | 88
91899490 | KNUSA | 116 | 116 | LB |  | 5700836250536 | MOTOR,I-X500-1-230-21 213JPZ/TCZ | 116 | 116
91899497 | KNUSA | 143 | 143 | LB |  | 5700836250604 | MOTOR,I-0010-1-230-11 215JPZ/TCZ | 143 | 143
91899515 | KNUSA | 586 | 586 | LB |  | 5700836250789 | BAL 324JM 3 230/460 4P 40HP 2 Y P | 586 | 586
91899531 | KNUSA | 91 | 91 | LB |  | 5700836250949 | MOTOR,I-X300-1-102-21 184JPZ/TCZ | 91 | 91
91899567 | KNUSA | 81 | 81 | LB |  | 5700836251304 | MOTOR,I-X300-1-102-11 182JPZ/TCZ | 81 | 81
91899613 | KNUSA | 49 | 49 | LB |  | 5700836251762 | BAL 145JM 3 230/460 2P 3HP 1 X P | 49 | 49
91899633 | KNUSA | 378 | 378 | LB |  | 5700836251960 | MOTOR,N-0020-3-204-31P 286TCZ | 378 | 378
91899647 | KNUSA | 487 | 487 | LB |  | 5700836252103 | BAL 324JM 3 230/460 2P 40HP 2 Y P | 487 | 487
91899657 | KNUSA | 590 | 590 | LB |  | 5700836252202 | BAL 326JM 3 230/460 2P 50HP 2 Y P | 590 | 590
91899705 | KNUSA | 116 | 116 | LB |  | 5700836252684 | BAL 213JM 1 230 2P 7.5HP 1 X | 116 | 116
91899739 | KNUSA | 406 | 406 | LB |  | 5700836253025 | BAL 286JM 3 230/460 2P 30HP 2 Y P | 406 | 406
91899795 | KNUSA | 64 | 64 | LB |  | 5700836253582 | BAL 182JM 3 230/460 2P 5HP 1 X P | 64 | 64
91899957 | KNUSA | 608 | 608 | LB |  | 5700836255203 | MOTOR,N-0025-3-204-32P 324TCZ | 608 | 608
91899958 | KNUSA | 79 | 79 | LB |  | 5700836255210 | BAL 184JM 3 230/460 2P 5HP 2 X P | 79 | 79
91900121 | KNUSA | 63 | 63 | LB |  | 5700836256842 | BAL 182JP 3 230/460 2P 5HP 1 Z P | 63 | 63
91900130 | KNUSA | 990 | 990 | LB |  | 5700836256934 | MOTOR,N-0125-3-204-21P 405TCZ | 990 | 990
91900134 | KNUSA | 121 | 121 | LB |  | 5700836256972 | BAL 213JPZ 3 230/460 2P 10HP 1 I P | 121 | 121
91900353 | KNUSA | 521 | 521 | LB |  | 5700836259164 | MOTOR,Y-0075-3-204-11P 364JMZ/TCZ | 521 | 521
91900446 | KNUSA | 405 | 405 | LB |  | 5700836260092 | MOTOR,K-0030-3-204-12P 286JP | 405 | 405
91900692 | KNUSA | 620 | 620 | LB |  | 5700836262553 | MOTOR,N-0050-3-204-21P 326TCZ | 620 | 620
91900693 | KNUSA | 625 | 625 | LB |  | 5700836262560 | MOTOR,N-0050-3-204-22P 326TCZ | 625 | 625
91900722 | KNUSA | 281 | 281 | LB |  | 5700836262850 | BAL 256JM 3 230/460 2P 20HP 2 Y P | 281 | 281
91900727 | KNUSA | 544 | 544 | LB |  | 5700836262904 | MOTOR,Y-0100-3-204-11P 365JMZ/TCZ | 544 | 544
91900752 | KNUSA | 151 | 151 | LB |  | 5700836263154 | BAL 213JM 3 230/460 4P 7.5HP 2 X P | 151 | 151
91900815 | KNUSA | 353 | 353 | LB |  | 5700836263789 | BAL 284JM 3 230/460 2P 25HP 2 Y P | 353 | 353
91900889 | KNUSA | 250 | 250 | LB |  | 5700836264526 | BAL 256T 3 230/460 4P 20HP 1 B GP | 250 | 250
91900896 | KNUSA | 965 | 965 | LB |  | 5700836264595 | MOTOR,N-0075-3-204-22P 365JMZ/TCZ | 965 | 965
91900963 | KNUSA | 1327 | 1327 | LB |  | 5700836265264 | MOTOR,Y-0100-3-204-12P 405JMZ/TCZ | 1327 | 1327
91901051 | KNUSA | 93 | 93 | LB |  | 5700836266148 | BAL 184JM 3 230/460 4P 5HP 2 X P | 93 | 93
91901057 | KNUSA | 498 | 498 | LB |  | 5700836266209 | MOTOR,K-0040-3-204-12P 324JP | 498 | 498
91901078 | KNUSA | 120 | 120 | LB |  | 5700836266414 | BAL 213JM 3 230/460 2P 10HP 1 X P | 120 | 120
91901081 | KNUSA | 131 | 131 | LB |  | 5700836266445 | BAL 215JM 3 230/460 2P 15HP 1 X P | 131 | 131
91901111 | KNUSA | 849 | 849 | LB |  | 5700836266742 | MOTOR,N-0050-3-204-32P 365TCZ | 849 | 849
91901154 | KNUSA | 87 | 87 | LB |  | 5700836267176 | BAL 184JM 3 230/460 4P 5HP 1 X P | 87 | 87
91901218 | KNUSA | 1326 | 1326 | LB |  | 5700836267817 | MOTOR,N-0100-3-204-22P 405TCZ | 1326 | 1326
91901251 | KNUSA | 624 | 624 | LB |  | 5700836268142 | BAL 326JM 3 230/460 4P 50HP 2 Y P | 624 | 624
91901252 | KNUSA | 530 | 530 | LB |  | 5700836268159 | MOTOR,N-0030-3-204-31P 326TCZ | 530 | 530
91901389 | KNUSA | 596 | 596 | LB |  | 5700836269521 | BAL 324T 3 230/460 4P 40HP 2 B GP | 596 | 596
91901414 | KNUSA | 125 | 125 | LB |  | 5700836269774 | BAL 213JM 3 230/460 2P 7.5HP 2 X P | 125 | 125
91906801 | PAREP | 1 | 1 | LB |  | 5700836323643 | KIT,SEAL L, 9.5",13, BAC, K105-1 | 1 | 1
91906835 | PAREP | 1 | 1 | LB |  | 5700836323988 | KIT,SEAL,L, 5.0",13, BAC, K1815-1 | 1 | 1
91906836 | PAREP | 1 | 1 | KG |  | 5700836323995 | KIT,SEAL,L, 7.0",13, BAC, K103-1 | 2.2046 | 2.2046
91909134 | PAREP | 1.75 | 1.75 | LB |  | 5700836346963 | KIT,IMPELLER,6010,HENRY FILTER | 1.75 | 1.75
91909149 | PAREP | 31.42 | 31.42 | LB |  | 5700836347113 | KIT,SEAL,KP,1024,DV | 31.42 | 31.42
91909162 | PAREP | 1.001 | 1.001 | LB |  | 5700836347243 | KIT,SEAL,VLS,VSMS,13 | 1.001 | 1.001
91909163 | PAREP | 2.5 | 2.5 | KG |  | 5700836347250 | KIT,SEAL,LCS,VLS,VSMS,LCSE,VLSE,23 | 5.5115 | 5.5115
91909164 | PAREP | 1.2 | 1.1 | LB |  | 5700836347267 | KIT,SEAL,LCS,VLS,VSMS,LCSE,VLSE,63 | 1.2 | 1.1
91909165 | PAREP | 2.1 | 2.1 | LB |  | 5700836347274 | KIT,SEAL,VLS,VSMS,73 | 2.1 | 2.1
91909166 | PAREP | 1 | 1 | LB |  | 5700836347281 | KIT,SEAL,VLS,VSMS,14/1A | 1 | 1
91909167 | PAREP | 2 | 2 | LB |  | 5700836347298 | KIT,SEAL,VLS,VSMS,24/2A | 2 | 2
91909169 | PAREP | 0.807 | 0.807 | LB |  | 5700836347311 | KIT,SEAL,VLS,VSMS,64/6A | 0.807 | 0.807
91909170 | PAREP | 0.103 | 0.103 | LB |  | 5700836347328 | KIT,SEAL,VLS,VSMS,74/7A | 0.103 | 0.103
91909171 | PAREP | 1 | 1 | LB |  | 5700836347335 | KIT,SEAL,VLS,VSMS,15 | 1 | 1
91909172 | PAREP | 2.5 | 2.5 | KG |  | 5700836347342 | KIT,SEAL,VLS,VSMS,25 | 5.5115 | 5.5115
91909179 | PAREP | 18 | 18 | LB |  | 5700836347410 | KIT,SHAFT,VLS,X3,143-215HP | 18 | 18
91909180 | PAREP | 7.099 | 7.099 | LB |  | 5700836347427 | KIT,SHAFT,VLS,VSMS,X4,213-286HP | 7.099 | 7.099
91909183 | PAREP | 18 | 18 | LB |  | 5700836347458 | KIT,SHAFT,VLS,VSMS,XA,213-286HP | 18 | 18
91909184 | PAREP | 8.981 | 8.981 | LB |  | 5700836347465 | KIT,SHAFT,VLS,VSMS,X5,12"IMP,21/CHST,1.6 | 8.981 | 8.981
91909185 | PAREP | 5.493 | 5.493 | LB |  | 5700836347472 | KIT,SHAFT,VLS,VSMS,XA,324-326HP | 5.493 | 5.493
91909187 | PAREP | 19.85 | 19.85 | LB |  | 5700836347496 | KIT,IMPELLER,VL,60957,X4 BF | 19.85 | 19.85
91909192 | SICKT | 1 | 1 | LB |  | 5700836347540 | KIT,KEY,VLS,VSMS,1.13"x1.13" | 1 | 1
91909217 | HSKIT | 17 | 17 | LB |  | 5700836347793 | KIT,SEAL,KP,1415,AK | 17 | 17
91909218 | PAREP | 31.502 | 31.102 | LB |  | 5700836347809 | KIT,IMPELLER,L,4012A,VL,VSM,5012A,XA,BF | 31.502 | 31.102
91909222 | PAREP | 4 | 4 | LB |  | 5700836347847 | KIT,SEAL,KP,12 | 4 | 4
91909223 | PAREP | 8 | 8 | LB |  | 5700836347854 | KIT,SEAL,KP,12,CR1 | 8 | 8
91909226 | PAREP | 2 | 2 | LB |  | 5700836347885 | KIT,SEAL,KP,62 | 2 | 2
91909227 | PAREP | 4.75 | 4.75 | LB |  | 5700836347892 | KIT,SEAL,KP,62,CR1 | 4.75 | 4.75
91909228 | PAREP | 4 | 4 | LB |  | 5700836347908 | KIT,SEAL,KP,72 | 4 | 4
91909230 | PAREP | 2 | 2 | LB |  | 5700836347922 | KIT,SEAL,KP,83 | 2 | 2
91909232 | PAREP | 8 | 8 | LB |  | 5700836347946 | KIT,SEAL,KP,14 | 8 | 8
91909233 | PAREP | 11.214 | 9.45 | LB |  | 5700836347953 | KIT,SEAL,KP,14,CR1 | 11.214 | 9.45
91909234 | PAREP | 7.151 | 7.151 | LB |  | 5700836347960 | KIT,SEAL,KP,24 | 7.151 | 7.151
91909235 | PAREP | 8.121 | 8.121 | LB |  | 5700836347977 | KIT,SEAL,KP,24,CR1 | 8.121 | 8.121
91909237 | PAREP | 2 | 2 | LB |  | 5700836347991 | KIT,SEAL,KP,64 | 2 | 2
91909239 | PAREP | 2 | 2 | LB |  | 5700836348011 | KIT,SEAL,KP,74 | 2 | 2
91909240 | PAREP | 2 | 2 | LB |  | 5700836348028 | KIT,SEAL,KP,74,CR1 | 2 | 2
91909241 | PAREP | 8 | 8 | LB |  | 5700836348035 | KIT,SEAL,KP,84 | 8 | 8
91909242 | PAREP | 7.25 | 7.25 | LB |  | 5700836348042 | KIT,SEAL,KP,84 NIRESIST | 7.25 | 7.25
91909244 | PAREP | 11.105 | 11.105 | LB |  | 5700836348066 | KIT,SEAL,KP,F4 | 11.105 | 11.105
91909245 | PAREP | 8 | 8 | LB |  | 5700836348073 | KIT,SEAL,KP,5012,14 | 8 | 8
91909246 | PAREP | 11.096 | 9.332 | LB |  | 5700836348080 | KIT,SEAL,KP,5012,14,CR1 | 11.096 | 9.332
91909247 | PAREP | 5.2 | 5.2 | LB |  | 5700836348097 | KIT,SEAL,KP,5012,24 | 5.2 | 5.2
91909248 | PAREP | 2 | 2 | LB |  | 5700836348103 | KIT,SEAL,KP,5012,24,CR1 | 2 | 2
91909249 | PAREP | 2 | 2 | LB |  | 5700836348110 | KIT,SEAL,KP,5012,64 | 2 | 2
91909250 | PAREP | 8.001 | 8.001 | LB |  | 5700836348127 | KIT,SEAL,KP,5012,74 | 8.001 | 8.001
91909251 | PAREP | 6.254 | 6.254 | LB |  | 5700836348134 | KIT,SEAL,KP,5012,74,CR1 | 6.254 | 6.254
91909252 | PAREP | 8.483 | 8.483 | LB |  | 5700836348141 | KIT,SEAL,KP,5012,84 | 8.483 | 8.483
91909256 | PAREP | 7 | 7 | LB |  | 5700836348189 | KIT,SEAL,KP,5015,14 | 7 | 7
91909257 | PAREP | 11.156 | 9.392 | LB |  | 5700836348196 | KIT,SEAL,KP,5015,14,CR1 | 11.156 | 9.392
91909259 | PAREP | 2 | 2 | LB |  | 5700836348219 | KIT,SEAL,KP,5015,24,CR1 | 2 | 2
91909260 | PAREP | 7.366 | 7.366 | LB |  | 5700836348226 | KIT,SEAL,KP,5015,64 | 7.366 | 7.366
91909262 | PAREP | 2 | 2 | LB |  | 5700836348240 | KIT,SEAL,KP,5015,74 | 2 | 2
91909264 | PAREP | 2 | 2 | LB |  | 5700836348264 | KIT,SEAL,KP,5015,84 | 2 | 2
91909266 | PAREP | 8 | 8 | LB |  | 5700836348288 | KIT,SEAL,KP,6012,14 | 8 | 8
91909267 | PAREP | 8 | 8 | LB |  | 5700836348295 | KIT,SEAL,KP,6012,14,CR1 | 8 | 8
91909269 | PAREP | 8 | 8 | LB |  | 5700836348318 | KIT,SEAL,KP,6012,24 | 8 | 8
91909270 | PAREP | 2 | 2 | LB |  | 5700836348325 | KIT,SEAL,KP,6012,24,CR1 | 2 | 2
91909271 | PAREP | 8 | 8 | LB |  | 5700836348332 | KIT,SEAL,KP,6012,64 | 8 | 8
91909273 | PAREP | 8 | 8 | LB |  | 5700836348356 | KIT,SEAL,KP,6012,74 | 8 | 8
91909274 | PAREP | 8 | 8 | LB |  | 5700836348363 | KIT,SEAL,KP,6012,74,CR1 | 8 | 8
91909275 | PAREP | 2 | 2 | LB |  | 5700836348370 | KIT,SEAL,KP,6012,84 | 2 | 2
91909279 | PAREP | 9 | 9 | LB |  | 5700836348417 | KIT,SEAL,KP,15 | 9 | 9
91909280 | PAREP | 2.479 | 2.479 | KG |  | 5700836348424 | KIT,SEAL,KP,15,CR1 | 5.4652 | 5.4652
91909281 | PAREP | 2 | 2 | LB |  | 5700836348431 | KIT,SEAL,KP,25 | 2 | 2
91909283 | PAREP | 2 | 2 | LB |  | 5700836348455 | KIT,SEAL,KP,65 | 2 | 2
91909284 | PAREP | 2 | 2 | LB |  | 5700836348462 | KIT,SEAL,KP,65,CR1 | 2 | 2
91909285 | PAREP | 9 | 9 | LB |  | 5700836348479 | KIT,SEAL,KP,75 | 9 | 9
91909286 | PAREP | 2 | 2 | LB |  | 5700836348486 | KIT,SEAL,KP,75,CR1 | 2 | 2
91909287 | PAREP | 7.042 | 7.042 | LB |  | 5700836348493 | KIT,SEAL,KP,X5,1B,BP2C1 | 7.042 | 7.042
91909290 | PAREP | 2.5 | 2.5 | LB |  | 5700836348523 | KIT,SEAL,KP,E5 | 2.5 | 2.5
91909292 | PAREP | 7 | 7 | LB |  | 5700836348547 | KIT,SEAL,KP,8012,15 | 7 | 7
91909293 | PAREP | 7.001 | 7.001 | LB |  | 5700836348554 | KIT,SEAL,KP,8012,15,CR1 | 7.001 | 7.001
91909294 | PAREP | 9 | 9 | LB |  | 5700836348561 | KIT,SEAL,KP,8012,25 | 9 | 9
91909295 | PAREP | 2 | 2 | LB |  | 5700836348578 | KIT,SEAL,KP,8012,25,CR1 | 2 | 2
91909296 | PAREP | 2 | 2 | LB |  | 5700836348585 | KIT,SEAL,KP,8012,65 | 2 | 2
91909297 | PAREP | 4.5 | 4.5 | KG |  | 5700836348592 | KIT,SEAL,KP,8012,65,CR1 | 9.9207 | 9.9207
91909298 | PAREP | 2 | 2 | LB |  | 5700836348608 | KIT,SEAL,KP,8012,75 | 2 | 2
91909299 | PAREP | 6.753 | 6.753 | LB |  | 5700836348615 | KIT,SEAL,KP,8012,75,CR1 | 6.753 | 6.753
91909300 | PAREP | 8 | 8 | LB |  | 5700836348622 | KIT,SEAL,KP,8012,85 | 8 | 8
91909302 | PAREP | 7 | 7 | LB |  | 5700836348646 | KIT,SEAL,KP,8012,14 | 7 | 7
91909306 | PAREP | 3 | 3 | LB |  | 5700836348684 | KIT,SEAL,KP,8012,74 | 3 | 3
91909309 | PAREP | 13 | 13 | LB |  | 5700836348714 | KIT,SEAL,KP,8015-1/3,15 | 13 | 13
91909310 | PAREP | 2.648 | 2.648 | KG |  | 5700836348721 | KIT,SEAL,KP,8015,15,CR1 | 5.8378 | 5.8378
91909311 | PAREP | 13 | 13 | LB |  | 5700836348738 | KIT,SEAL,KP,8015,25 | 13 | 13
91909312 | PAREP | 2 | 2 | LB |  | 5700836348745 | KIT,SEAL,KP,8015,25,CR1 | 2 | 2
91909315 | PAREP | 13.001 | 13.001 | LB |  | 5700836348776 | KIT,SEAL,KP,8015,65 | 13.001 | 13.001
91909316 | PAREP | 13.001 | 13.001 | LB |  | 5700836348783 | KIT,SEAL,KP,8015,75 | 13.001 | 13.001
91909317 | PAREP | 2 | 2 | KG |  | 5700836348790 | KIT,SEAL,KP,8015,75,CR1 | 4.4092 | 4.4092
91909318 | PAREP | 12 | 12 | LB |  | 5700836348806 | KIT,SEAL,KP,8015,85 | 12 | 12
91909322 | PAREP | 9.001 | 9.001 | LB |  | 5700836348844 | KIT,SEAL,KP,1012,15 | 9.001 | 9.001
91909323 | PAREP | 6 | 6 | LB |  | 5700836348851 | KIT,SEAL,KP,1012,15,CR1 | 6 | 6
91909324 | PAREP | 4.1 | 4.1 | LB |  | 5700836348868 | KIT,SEAL,KP,1012,25 | 4.1 | 4.1
91909325 | PAREP | 6 | 6 | LB |  | 5700836348875 | KIT,SEAL,KP,1012,65 | 6 | 6
91909326 | PAREP | 66 | 66 | LB |  | 5700836348882 | KIT,SEAL,KP,1012,75 | 66 | 66
91909327 | PAREP | 6 | 6 | LB |  | 5700836348899 | KIT,SEAL,KP,1012,85 | 6 | 6
91909328 | PAREP | 12.001 | 12.001 | LB |  | 5700836348905 | KIT,SEAL,KP,1015,17 | 12.001 | 12.001
91909329 | PAREP | 2.069 | 2.069 | KG |  | 5700836348912 | KIT,SEAL,KP,1015,17,CR1 | 4.5613 | 4.5613
91909330 | PAREP | 6 | 6 | LB |  | 5700836348929 | KIT,SEAL,KP,1015,27 | 6 | 6
91909331 | PAREP | 6 | 6 | LB |  | 5700836348936 | KIT,SEAL,KP,1015,27,CR1 | 6 | 6
91909332 | PAREP | 4 | 4 | LB |  | 5700836348943 | KIT,SEAL,KP,1015,67 | 4 | 4
91909333 | PAREP | 8.064 | 8.064 | LB |  | 5700836348950 | KIT,SEAL,KP,1015,67,CR1 | 8.064 | 8.064
91909334 | PAREP | 6 | 6 | LB |  | 5700836348967 | KIT,SEAL,KP,1015,77 | 6 | 6
91909335 | PAREP | 10.56 | 10.56 | LB |  | 5700836348974 | KIT,SEAL,KP,1015,77,CR1 | 10.56 | 10.56
91909336 | PAREP | 10.56 | 10.56 | LB |  | 5700836348981 | KIT,SEAL,KP,1015,87 | 10.56 | 10.56
91909337 | PAREP | 10.2 | 10.2 | LB |  | 5700836348998 | KIT,SEAL,KP,1015-3/4,87 BP2C1 | 10.2 | 10.2
91909339 | PAREP | 5 | 5 | LB |  | 5700836349018 | KIT,PACKING,KP,X3 | 5 | 5
91909340 | PAREP | 10 | 10 | LB |  | 5700836349025 | KIT,PACKING,KP,X4 | 10 | 10
91909342 | PAREP | 10.5 | 10.5 | LB |  | 5700836349049 | KIT,PACKING,KP,5012,X4 | 10.5 | 10.5
91909343 | PAREP | 10.8 | 10.8 | LB |  | 5700836349056 | KIT,PACKING,KP,5015,X4 | 10.8 | 10.8
91909344 | PAREP | 11 | 11 | LB |  | 5700836349063 | KIT,PACKING,KP,6012,X4 | 11 | 11
91909346 | PAREP | 8 | 8 | LB |  | 5700836349087 | KIT,PACKING,KP,X5 | 8 | 8
91909347 | PAREP | 48 | 48 | LB |  | 5700836349094 | KIT,PACKING,KP,8012,X4 | 48 | 48
91909348 | PAREP | 12 | 12 | LB |  | 5700836349100 | KIT,PACKING,KP,8015,X5 | 12 | 12
91909350 | PAREP | 8 | 8 | LB |  | 5700836349124 | KIT,PACKING,KP,1012,X5 | 8 | 8
91909351 | PAREP | 48 | 48 | LB |  | 5700836349131 | KIT,PACKING,KP,1015,X7 | 48 | 48
91909352 | PAREP | 3.23 | 3.23 | LB |  | 5700836349148 | KIT,SEAL,KP,16 | 3.23 | 3.23
91909353 | PAREP | 3.594 | 3.594 | LB |  | 5700836349155 | KIT,SEAL,KP,16,CR1 | 3.594 | 3.594
91909354 | PAREP | 2 | 2 | LB |  | 5700836349162 | KIT,SEAL,KP,26 | 2 | 2
91909357 | PAREP | 2 | 2 | LB |  | 5700836349193 | KIT,SEAL,KP,66 | 2 | 2
91909359 | PAREP | 3 | 3 | LB |  | 5700836349216 | KIT,SEAL,KP,76 | 3 | 3
91909364 | PAREP | 24 | 24 | LB |  | 5700836349261 | KIT,PACKING,KP,8012,X5 | 24 | 24
91909365 | PAREP | 4.124 | 4.124 | LB |  | 5700836349278 | KIT,PACKING,KP,X6 | 4.124 | 4.124
91909367 | PAREP | 8.395 | 8.395 | LB |  | 5700836349292 | KIT,SEAL,KP,8018,16 | 8.395 | 8.395
91909369 | PAREP | 9 | 9 | LB |  | 5700836349315 | KIT,SEAL,KP,8018,76 | 9 | 9
91909370 | PAREP | 4 | 4 | LB |  | 5700836349322 | KIT,SLEEVE,KP,X3 BRNZ | 4 | 4
91909371 | PAREP | 1.31 | 1.31 | LB |  | 5700836349339 | KIT,SLEEVE,KP,X3 303SS | 1.31 | 1.31
91909372 | PAREP | 4 | 4 | LB |  | 5700836349346 | KIT,SLEEVE,KP,X3 416SS | 4 | 4
91909376 | PAREP | 3 | 3 | LB |  | 5700836349384 | KIT,SLEEVE,KP,X4 BRNZ | 3 | 3
91909377 | PAREP | 3 | 3 | LB |  | 5700836349391 | KIT,SLEEVE,KP,X4 303SS | 3 | 3
91909378 | PAREP | 3 | 3 | LB |  | 5700836349407 | KIT,SLEEVE,KP,X4 416SS | 3 | 3
91909380 | PAREP | 3 | 3 | LB |  | 5700836349421 | KIT,SLEEVE,KP,X4 BAL BRNZ | 3 | 3
91909382 | PAREP | 6.038 | 6.038 | LB |  | 5700836349445 | KIT,SLEEVE,KP,X4 8B-1 | 6.038 | 6.038
91909383 | PAREP | 9 | 9 | LB |  | 5700836349452 | KIT,SLEEVE,KP,X5 BRNZ | 9 | 9
91909384 | PAREP | 4 | 4 | LB |  | 5700836349469 | KIT,SLEEVE,KP,X5 303SS | 4 | 4
91909391 | PAREP | 9 | 9 | LB |  | 5700836349537 | KIT,SLEEVE,KP,X6 BRNZ | 9 | 9
91909392 | PAREP | 4 | 4 | LB |  | 5700836349544 | KIT,SLEEVE,KP,X6 303SS | 4 | 4
91909394 | PAREP | 14 | 14 | LB |  | 5700836349568 | KIT,SLEEVE,KP,X6 416SS | 14 | 14
91909396 | PAREP | 20 | 20 | LB |  | 5700836349582 | KIT,SLEEVE,KP,X7 BRNZ | 20 | 20
91909397 | PAREP | 2.282 | 2.282 | LB |  | 5700836349599 | KIT,SLEEVE,KP,X7 303SS | 2.282 | 2.282
91909400 | PAREP | 11.032 | 11.032 | LB |  | 5700836349629 | KIT,SLEEVE,KP,X7 BRNZ | 11.032 | 11.032
91909401 | PAREP | 4 | 4 | LB |  | 5700836349636 | KIT,SLEEVE,KP,X7 BAL BRNZ | 4 | 4
91909403 | PAREP | 1 | 1 | LB |  | 5700836349650 | KIT,GASKET,KP,X2 | 1 | 1
91909404 | PAREP | 1 | 1 | LB |  | 5700836349667 | KIT,GASKET,KP,X4,4" | 1 | 1
91909405 | PAREP | 0.493 | 0.493 | LB |  | 5700836349674 | KIT,GASKET,KP,X4,5015 | 0.493 | 0.493
91909406 | PAREP | 2 | 2 | LB |  | 5700836349681 | KIT,GASKET,KP,X5,6" | 2 | 2
91909407 | PAREP | 2 | 2 | LB |  | 5700836349698 | KIT,GASKET,KP,X7 | 2 | 2
91909408 | PAREP | 2 | 2 | LB |  | 5700836349704 | KIT,PACKING GLAND,KP,X3 | 2 | 2
91909409 | PAREP | 4 | 4 | LB |  | 5700836349711 | KIT,PACKING GLAND,KP,X4 | 4 | 4
91909410 | PAREP | 9.21 | 9.21 | LB |  | 5700836349728 | KIT,PACKING GLAND,KP,X5 | 9.21 | 9.21
91909411 | PAREP | 101 | 101 | LB |  | 5700836349735 | KIT,PACKING GLAND,KP,X6 | 101 | 101
91909412 | PAREP | 101 | 101 | LB |  | 5700836349742 | KIT,PACKING GLAND,KP,X7 | 101 | 101
91909413 | PAREP | 1.288 | 1.288 | LB |  | 5700836349759 | KIT,WEAR RING,KP,20951/20135 | 1.288 | 1.288
91909418 | PAREP | 4.001 | 4.001 | LB |  | 5700836349803 | KIT,WEAR RING,KP,30145/40121/40157,B18 | 4.001 | 4.001
91909421 | PAREP | 3 | 3 | LB |  | 5700836349834 | KIT,WEAR RING,KP,40127 | 3 | 3
91909423 | PAREP | 6.455 | 6.455 | LB |  | 5700836349858 | KIT,WEAR RING,KP,50125/50157 | 6.455 | 6.455
91909426 | PAREP | 8 | 8 | LB |  | 5700836349889 | KIT,WEAR RING,KP,60161/60195 | 8 | 8
91909431 | PAREP | 1.63 | 1.63 | LB |  | 5700836349933 | KIT,WEAR RING,KP,80123 | 1.63 | 1.63
91909433 | PAREP | 12 | 12 | LB |  | 5700836349957 | KIT,WEAR RING,KP,80151 | 12 | 12
91909435 | PAREP | 10 | 10 | LB |  | 5700836349971 | KIT,WEAR RING,KP,80185/10127 | 10 | 10
91909436 | PAREP | 4 | 4 | LB |  | 5700836349988 | KIT,WEAR RING,KP,10151 | 4 | 4
91909438 | PAREP | 1 | 1 | LB |  | 5700836350007 | KIT,GASKET,KP,X4,5012 | 1 | 1
91909439 | PAREP | 1 | 1 | LB |  | 5700836350014 | KIT,GASKET,KP,X4,6012 | 1 | 1
91909440 | PAREP | 0.507 | 0.507 | LB |  | 5700836350021 | KIT,GASKET,KP,X4,8012 | 0.507 | 0.507
91909441 | PAREP | 5 | 5 | LB |  | 5700836350038 | KIT,GASKET,KP,X5,8015 | 5 | 5
91909442 | PAREP | 2 | 2 | LB |  | 5700836350045 | KIT,GASKET,KP,X5,1012 | 2 | 2
91909444 | SICKT | 2 | 2 | LB |  | 5700836350069 | KIT,BEARING,KP,X2/X3 | 2 | 2
91909445 | SICKT | 5 | 5 | LB |  | 5700836350076 | KIT,BEARING,KP,X4 | 5 | 5
91909446 | SICKT | 5 | 5 | LB |  | 5700836350083 | KIT,BEARING,KP,X5 | 5 | 5
91909447 | SICKT | 4.52 | 4.52 | LB |  | 5700836350090 | KIT,BEARING,KP,X6 | 4.52 | 4.52
91909448 | SICKT | 7.8 | 7.8 | LB |  | 5700836350106 | KIT,BEARING,KP,X7 | 7.8 | 7.8
91909449 | PAREP | 121 | 121 | LB |  | 5700836350113 | KIT,HARDWARE,KP,2095/2013/3095 | 121 | 121
91909450 | SICKT | 6 | 6 | LB |  | 5700836350120 | KIT,HARDWARE,KP,3014 | 6 | 6
91909451 | PAREP | 4 | 4 | LB |  | 5700836350137 | KIT,HARDWARE,KP,4012 | 4 | 4
91909452 | SICKT | 9 | 9 | LB |  | 5700836350144 | KIT,HARDWARE,KP,4015 | 9 | 9
91909453 | PAREP | 7.34 | 7.34 | LB |  | 5700836350151 | KIT,HARDWARE,KP,X012 | 7.34 | 7.34
91909454 | PAREP | 121 | 121 | LB |  | 5700836350168 | KIT,HARDWARE,KP,5012/6012 | 121 | 121
91909455 | PAREP | 36 | 36 | LB |  | 5700836350175 | KIT,HARDWARE,KP,6015/8015/1012 | 36 | 36
91909457 | PAREP | 6.132 | 6.132 | LB |  | 5700836350199 | KIT,HARDWARE,KP,6019/8018 X5 | 6.132 | 6.132
91909458 | PAREP | 16 | 16 | LB |  | 5700836350205 | KIT,HARDWARE,KP,8012 | 16 | 16
91909459 | PAREP | 121 | 121 | LB |  | 5700836350212 | KIT,HARDWARE,KP,8015 | 121 | 121
91909460 | PAREP | 121 | 121 | LB |  | 5700836350229 | KIT,HARDWARE,KP,1012 | 121 | 121
91909462 | PAREP | 18 | 18 | LB |  | 5700836350243 | KIT,HARDWARE,KP,1015-3/4 | 18 | 18
91909463 | PAREP | 10 | 10 | LB |  | 5700836350250 | KIT,SEAL,KP,1E,CR21S | 10 | 10
91909465 | PAREP | 2 | 2 | LB |  | 5700836350274 | KIT,SEAL,KP,1F,CR21 | 2 | 2
91909466 | PAREP | 7.211 | 7.211 | LB |  | 5700836350281 | KIT,SEAL,KP,AF,CR1 | 7.211 | 7.211
91909471 | PAREP | 8.851 | 8.851 | LB |  | 5700836350335 | KIT,SEAL,KP,1G,CR21 | 8.851 | 8.851
91909472 | PAREP | 8.5 | 8.5 | LB |  | 5700836350342 | KIT,SEAL,KP,AG,CR1 | 8.5 | 8.5
91909476 | PAREP | 2 | 2 | LB |  | 5700836350380 | KIT,SEAL,KP,7G,CR21 | 2 | 2
91909480 | PAREP | 4 | 4 | LB |  | 5700836350427 | KIT,SLEEVE,KP,XE,BRNZ | 4 | 4
91909483 | PAREP | 4 | 4 | LB |  | 5700836350458 | KIT,SLEEVE,KP,XF,BRNZ | 4 | 4
91909484 | PAREP | 4 | 4 | LB |  | 5700836350465 | KIT,SLEEVE,KP,XF,303SS | 4 | 4
91909488 | PAREP | 15.51 | 15.51 | LB |  | 5700836350502 | KIT,IMPELLER,KP,3095-7/8 XE | 15.51 | 15.51
91909489 | PAREP | 32.5 | 32.5 | LB |  | 5700836350519 | KIT,IMPELLER,KP,4095-C/D | 32.5 | 32.5
91909492 | PAREP | 2 | 2 | LB |  | 5700836350540 | KIT,WEAR RING,KP,30957,X2,X3,XE | 2 | 2
91909496 | PAREP | 7 | 7 | LB |  | 5700836350588 | KIT,WEAR RING,KP,4012C | 7 | 7
91909500 | PAREP | 0.01 | 0.01 | LB |  | 5700836350625 | KIT,GASKET,KP,XF,4095 | 0.01 | 0.01
91909501 | PAREP | 1 | 1 | LB |  | 5700836350632 | KIT,GASKET,KP,XG,4012 | 1 | 1
91909502 | PAREP | 106 | 106 | LB |  | 5700836350649 | KIT,PACKING GLAND,KP,XF | 106 | 106
91909503 | SICKT | 1.901 | 1.901 | LB |  | 5700836350656 | KIT,BEARING,KP,XE | 1.901 | 1.901
91909504 | SICKT | 6.001 | 6.001 | LB |  | 5700836350663 | KIT,BEARING,KP,XF | 6.001 | 6.001
91909505 | SICKT | 6.551 | 6.551 | LB |  | 5700836350670 | KIT,BEARING,KP,XG | 6.551 | 6.551
91909508 | PAREP | 5 | 5 | LB |  | 5700836350700 | KIT,SLEEVE,KP,X5,60197,H303 | 5 | 5
91909511 | PAREP | 157 | 157 | LB |  | 5700836350731 | KIT,IMPELLER,KP,8020-3/4,8020-5/6,XK,B21 | 157 | 157
91909515 | PAREP | 0.348 | 0.348 | LB |  | 5700836350779 | KIT,GASKET,KP,60197,X5 | 0.348 | 0.348
91909528 | PAREP | 5 | 5 | LB |  | 5700836350908 | KIT,SLEEVE,KP,X6 6020-3 | 5 | 5
91909529 | PAREP | 4 | 4 | LB |  | 5700836350915 | KIT,SLEEVE,KP,X6,60203,H303 | 4 | 4
91909530 | PAREP | 0.202 | 0.202 | LB |  | 5700836350922 | KIT,SLEEVE,KP,X6,60203,H416 | 0.202 | 0.202
91909532 | PAREP | 6.336 | 6.336 | LB |  | 5700836350946 | KIT,WEAR RING,KP,60203 | 6.336 | 6.336
91909535 | PAREP | 0.344 | 0.344 | LB |  | 5700836350977 | KIT,GASKET,KP,60203 | 0.344 | 0.344
91909540 | PAREP | 9 | 9 | LB |  | 5700836351028 | KIT,SEAL,KP,60203,16 | 9 | 9
91909544 | PAREP | 7.021 | 7.021 | LB |  | 5700836351066 | KIT,SEAL,KP,60203,86 | 7.021 | 7.021
91909545 | PAREP | 6.455 | 6.162 | LB |  | 5700836351073 | KIT,SEAL,KP,60203,A6 | 6.455 | 6.162
91909550 | PAREP | 2 | 2 | LB |  | 5700836351127 | KIT,SEAL,KP,80205,AK | 2 | 2
91909553 | PAREP | 2 | 2 | LB |  | 5700836351158 | KIT,SEAL,KP,80205,DK | 2 | 2
91909555 | PAREP | 8 | 8 | LB |  | 5700836351172 | KIT,PACKING,KP,80205,XK | 8 | 8
91909556 | PAREP | 0.82 | 0.82 | LB |  | 5700836351189 | KIT,GASKET,KP,80205 | 0.82 | 0.82
91909557 | SICKT | 121 | 121 | LB |  | 5700836351196 | KIT,HARDWARE,KP,80205 | 121 | 121
91909562 | SICKT | 9.862 | 9.862 | LB |  | 5700836351240 | KIT,BEARING,KP,XK,80205 | 9.862 | 9.862
91909572 | PAREP | 1.75 | 1.75 | LB |  | 5700836351349 | KIT,IMPELLER,KP,2095-1/2 | 1.75 | 1.75
91909574 | PKIT0 | 1.28 | 1.28 | LB |  | 5700836351363 | SPARE,KIT,SLEEVE,L,X4 PED B | 1.28 | 1.28
91909576 | PKIT0 | 1.001 | 1.001 | LB |  | 5700836351387 | SPARE,KIT,SLEEVE,L,X3 32PED B | 1.001 | 1.001
91909577 | PAREP | 24 | 24 | LB |  | 5700836351394 | KIT,IMPELLER,KP,2013-5/6 | 24 | 24
91909580 | PAREP | 1.01 | 1.01 | LB |  | 5700836351424 | SPARE,SLEEVE,L,X4 JM B | 1.01 | 1.01
91909581 | PAREP | 1.001 | 1.001 | LB |  | 5700836351431 | SPARE,SLEEVE,L,XA PED B | 1.001 | 1.001
91909582 | PKIT0 | 0.99 | 0.99 | LB |  | 5700836351448 | SPARE,KIT,SLEEVE,L,X3 JM B | 0.99 | 0.99
91909583 | PKIT0 | 0.791 | 0.791 | LB |  | 5700836351455 | SPARE,KIT,SLEEVE,L,XA JM B | 0.791 | 0.791
91909586 | PAREP | 41 | 41 | LB |  | 5700836351486 | KIT,IMPELLER,KP,3014-5/6 | 41 | 41
91909587 | PAREP | 30.44 | 30.44 | LB |  | 5700836351493 | KIT,IMPELLER,KP,4012-1/2 | 30.44 | 30.44
91909596 | PAREP | 48.7 | 48.7 | LB |  | 5700836351585 | KIT,IMPELLER,KP,5012-7/8 | 48.7 | 48.7
91909598 | PAREP | 66 | 66 | LB |  | 5700836351608 | KIT,IMPELLER,KP,5015-9/0 | 66 | 66
91909600 | PAREP | 37.69 | 37.69 | LB |  | 5700836351622 | KIT,IMPELLER,KP,6012-1/2 | 37.69 | 37.69
91909602 | PAREP | 40.21 | 40.21 | LB |  | 5700836351646 | KIT,IMPELLER,KP,6012-3/4 | 40.21 | 40.21
91909617 | PAREP | 43.24 | 43.24 | LB |  | 5700836351790 | KIT,IMPELLER,KP,8012-5/6 | 43.24 | 43.24
91909620 | PAREP | 65 | 65 | LB |  | 5700836351820 | KIT,IMPELLER,KP,8015-3/4 B21 | 65 | 65
91909626 | PAREP | 68.633 | 68.633 | LB |  | 5700836351882 | KIT,IMPELLER,KP,1012-9/0 | 68.633 | 68.633
91909628 | PAREP | 7 | 7 | LB |  | 5700836351905 | KIT,WEAR RING,KP,50127/50159 | 7 | 7
91909629 | PAREP | 7.416 | 7.416 | LB |  | 5700836351912 | KIT,WEAR RING,KP,50127/50159 | 7.416 | 7.416
91909631 | PAREP | 4 | 4 | LB |  | 5700836351936 | KIT,SLEEVE,KP,X4 BRNZ | 4 | 4
91909632 | PAREP | 4 | 4 | LB |  | 5700836351943 | KIT,SLEEVE,KP,X4N,BAL,2B BRNZ | 4 | 4
91909634 | PAREP | 3 | 3 | LB |  | 5700836351967 | KIT,SLEEVE,KP,X4 303SS | 3 | 3
91909638 | PAREP | 7.001 | 7.001 | LB |  | 5700836352001 | KIT,WEAR RING,KP,60123 | 7.001 | 7.001
91909642 | PAREP | 6 | 6 | LB |  | 5700836352049 | KIT,WEAR RING,KP,60151/3 SGL B18 | 6 | 6
91909647 | PAREP | 13 | 13 | LB |  | 5700836352094 | KIT,SLEEVE,KP,X5 BRNZ | 13 | 13
91909650 | PAREP | 11 | 11 | LB |  | 5700836352124 | KIT,SLEEVE,KP,X5 303SS | 11 | 11
91909652 | PAREP | 4 | 4 | LB |  | 5700836352148 | KIT,SLEEVE,KP,X5 416SS | 4 | 4
91909655 | PAREP | 8.76 | 8.76 | LB |  | 5700836352179 | KIT,WEAR RING,KP,80125 SGL B18 | 8.76 | 8.76
91909660 | PAREP | 9.001 | 9.001 | LB |  | 5700836352223 | KIT,WEAR RING,KP,80153 SGL B18 | 9.001 | 9.001
91909664 | PAREP | 8 | 8 | LB |  | 5700836352261 | KIT,WEAR RING,KP,10129 | 8 | 8
91909667 | PAREP | 126 | 126 | LB |  | 5700836352292 | KIT,IMPELLER,KP,1015-3/4 | 126 | 126
91909668 | PAREP | 33 | 33 | LB |  | 5700836352308 | KIT,WEAR RING,KP,1015-3/4 | 33 | 33
91909670 | PAREP | 16 | 16 | LB |  | 5700836352322 | KIT,SLEEVE,KP,1015-3/4 B | 16 | 16
91909672 | PAREP | 1.75 | 1.75 | LB |  | 5700836352346 | KIT,IMPELLER,KP,4015-7/8 | 1.75 | 1.75
91909684 | PAREP | 1 | 1 | LB |  | 5700836352469 | KIT,SEAL,L, 5.0",10 | 1 | 1
91909686 | PAREP | 1 | 1 | LB |  | 5700836352483 | KIT,SEAL,L, 5.0",60 | 1 | 1
91909687 | PAREP | 1.001 | 1.001 | LB |  | 5700836352490 | KIT,SEAL,L, 5.0",70 | 1.001 | 1.001
91909689 | PAREP | 2 | 2 | LB |  | 5700836352513 | KIT,IMPELLER,L,12501,X0 BF | 2 | 2
91909691 | PAREP | 1.75 | 1.75 | LB |  | 5700836352537 | KIT,IMPELLER,L,12505,X0 BF | 1.75 | 1.75
91909694 | PKIT0 | 56 | 56 | LB |  | 5700836352568 | KIT,LIQ END,L,15955,X3 BF | 56 | 56
91909706 | PAREP | 5 | 5 | LB |  | 5700836352681 | KIT,IMPELLER,L,20501,X0 BF | 5 | 5
91909710 | PKIT0 | 11 | 11 | LB |  | 5700836352728 | KIT,INSERT,L,04 | 11 | 11
91909711 | PKIT0 | 16 | 16 | LB |  | 5700836352735 | KIT,INSERT,LF,40707,04 SF,BF | 16 | 16
91909712 | PKIT0 | 15.001 | 15.001 | LB |  | 5700836352742 | KIT,INSERT,L,05 | 15.001 | 15.001
91909714 | PKIT0 | 7 | 7 | LB |  | 5700836352766 | KIT,INSERT,L,14 | 7 | 7
91909715 | PKIT0 | 15 | 15 | LB |  | 5700836352773 | KIT,INSERT,L,15 | 15 | 15
91909716 | PAREP | 1.75 | 1.75 | LB |  | 5700836352780 | KIT,IMPELLER,L,30501,X1 BF | 1.75 | 1.75
91909719 | PAREP | 1 | 1 | LB |  | 5700836352810 | KIT,SEAL,L, 5.0",11 | 1 | 1
91909722 | PAREP | 1 | 1 | LB |  | 5700836352841 | KIT,SEAL,L, 5.0",71 | 1 | 1
91909729 | PKIT0 | 8 | 8 | LB |  | 5700836352919 | KIT,INSERT,L,10 HRZ,5"PUMP | 8 | 8
91909730 | PKIT0 | 5.017 | 5.017 | LB |  | 5700836352926 | KIT,INSERT,L,10 VRT,5"PUMP | 5.017 | 5.017
91909732 | PKIT0 | 15 | 15 | LB |  | 5700836352940 | KIT,INSERT,L,10 HRZ,7"PUMP | 15 | 15
91909733 | PKIT0 | 10 | 10 | LB |  | 5700836352957 | KIT,INSERT,L,10 VRT,7"PUMP | 10 | 10
91909737 | PAREP | 1.75 | 1.75 | LB |  | 5700836352995 | KIT,IMPELLER,L,15705,X0 BF | 1.75 | 1.75
91909740 | PAREP | 6.825 | 6.825 | LB |  | 5700836353022 | KIT,IMPELLER,L,15705,X3 SF | 6.825 | 6.825
91909744 | PAREP | 1 | 1 | LB |  | 5700836353060 | KIT,SEAL,L, 7.0",10 | 1 | 1
91909745 | PAREP | 0.212 | 0.212 | LB |  | 5700836353077 | KIT,SEAL,L, 7.0",20 | 0.212 | 0.212
91909746 | PAREP | 1.001 | 1.001 | LB |  | 5700836353084 | KIT,SEAL,L, 7.0",60 | 1.001 | 1.001
91909747 | PAREP | 1.001 | 1.001 | LB |  | 5700836353091 | KIT,SEAL,L, 7.0",70 | 1.001 | 1.001
91909749 | PAREP | 5 | 5 | LB |  | 5700836353114 | KIT,IMPELLER,L,20707,X3 BF | 5 | 5
91909754 | PAREP | 1.75 | 1.75 | LB |  | 5700836353169 | KIT,IMPELLER,L,20707,X4 BF | 1.75 | 1.75
91909767 | PKIT0 | 60 | 60 | LB |  | 5700836353299 | KIT,LIQ END,L,15955,X4 BF | 60 | 60
91909777 | PAREP | 7 | 7 | LB |  | 5700836353398 | KIT,IMPELLER,L,30707,X4 BF | 7 | 7
91909790 | PKIT0 | 6 | 6 | LB |  | 5700836353527 | KIT,INSERT,L,13 V | 6 | 6
91909791 | PAREP | 15.122 | 14.964 | LB |  | 5700836353534 | KIT,IMPELLER,L,15951,X3 BF | 15.122 | 14.964
91909793 | PAREP | 10 | 10 | LB |  | 5700836353558 | KIT,IMPELLER,L,15955,X3 BF | 10 | 10
91909796 | PAREP | 10 | 10 | LB |  | 5700836353589 | KIT,IMPELLER,L,15955,X4 BF | 10 | 10
91909798 | PAREP | 13.1 | 12.41 | LB |  | 5700836353602 | KIT,IMPELLER,L,15957,X3 BF | 13.1 | 12.41
91909802 | PAREP | 1 | 1 | LB |  | 5700836353640 | KIT,SEAL,L, 7.0",14 | 1 | 1
91909803 | PAREP | 2 | 2 | LB |  | 5700836353657 | KIT,SEAL,L, 7.0",24 | 2 | 2
91909805 | PAREP | 120 | 120 | LB |  | 5700836353671 | KIT,SEAL,L, 7.0",64 | 120 | 120
91909806 | PAREP | 1 | 1 | LB |  | 5700836353688 | KIT,SEAL,L, 7.0",74 | 1 | 1
91909827 | PAREP | 85 | 85 | LB |  | 5700836353893 | KIT,IMPELLER,L,25955,X3 BF | 85 | 85
91909832 | PAREP | 1 | 1 | LB |  | 5700836353947 | KIT,SEAL,L, 9.5",13 | 1 | 1
91909834 | PAREP | 2 | 2 | LB |  | 5700836353961 | KIT,SEAL,L, 9.5",23 | 2 | 2
91909836 | PAREP | 1.001 | 1.001 | LB |  | 5700836353985 | KIT,SEAL,L, 9.5",33 | 1.001 | 1.001
91909837 | PAREP | 1.001 | 1.001 | LB |  | 5700836353992 | KIT,SEAL,L, 9.5",63 | 1.001 | 1.001
91909838 | PAREP | 1 | 1 | LB |  | 5700836354005 | KIT,SEAL,L,VL,VSM, 9.5",73 | 1 | 1
91909839 | PAREP | 1.416 | 1.416 | LB |  | 5700836354012 | KIT,SEAL,L,VL,VSM, 9.5",73 TYPE 1 | 1.416 | 1.416
91909840 | PAREP | 0.475 | 0.475 | LB |  | 5700836354029 | KIT,SEAL,L,VL,VSM, 9.5",83 | 0.475 | 0.475
91909844 | PAREP | 2 | 2 | LB |  | 5700836354067 | KIT,SEAL,L, 9.5",A3 | 2 | 2
91909846 | PAREP | 1.158 | 1.158 | LB |  | 5700836354081 | KIT,SEAL,L,VL,VSM, 9.5",F3 | 1.158 | 1.158
91909853 | PAREP | 16 | 16 | LB |  | 5700836354159 | KIT,IMPELLER,L,30955,X3 BF | 16 | 16
91909862 | PAREP | 15 | 15 | LB |  | 5700836354241 | KIT,IMPELLER,L,4095B,XA SF | 15 | 15
91909863 | PAREP | 12 | 12 | LB |  | 5700836354258 | KIT,IMPELLER,L,40957,VL,VSM,50957,X3 BF | 12 | 12
91909871 | PAREP | 2.5 | 2.5 | KG |  | 5700836354333 | KIT,IMPELLER,L,40957,VL,VSM,50957,X4 SS | 5.5115 | 5.5115
91909872 | PAREP | 15 | 15 | LB |  | 5700836354340 | KIT,IMPELLER,L,40959,VL,VSM,50959,XA BF | 15 | 15
91909874 | PAREP | 1 | 1 | LB |  | 5700836354364 | KIT,SEAL,L, 9.5",14 | 1 | 1
91909875 | PAREP | 1 | 1 | LB |  | 5700836354371 | KIT,SEAL,L, 9.5",24 | 1 | 1
91909876 | PAREP | 0.942 | 0.942 | LB |  | 5700836354388 | KIT,SEAL,L, 9.5",34 | 0.942 | 0.942
91909878 | PAREP | 2 | 2 | LB |  | 5700836354401 | KIT,SEAL,L, 9.5",64 | 2 | 2
91909879 | PAREP | 2.001 | 2.001 | LB |  | 5700836354418 | KIT,SEAL,L, 9.5",74 | 2.001 | 2.001
91909880 | PAREP | 2 | 2 | LB |  | 5700836354425 | KIT,SEAL,L, 9.5",84 | 2 | 2
91909882 | PAREP | 2.03 | 2.03 | LB |  | 5700836354449 | KIT,SEAL,L, 9.5",A4 | 2.03 | 2.03
91909883 | PAREP | 1.367 | 1.367 | LB |  | 5700836354456 | KIT,SEAL,L, 9.5",F4 | 1.367 | 1.367
91909885 | PAREP | 26.182 | 26.182 | LB |  | 5700836354470 | KIT,IMPELLER,L,50955,X4 BF | 26.182 | 26.182
91909898 | PAREP | 22 | 22 | LB |  | 5700836354609 | KIT,IMPELLER,L,60951,XA BF | 22 | 22
91909899 | PAREP | 22.74 | 22.74 | LB |  | 5700836354616 | KIT,IMPELLER,L,60951,VL,VSM,80951,XA SS | 22.74 | 22.74
91909908 | PAREP | 1.75 | 1.75 | LB |  | 5700836354708 | KIT,IMPELLER,L,25123,X3 BF | 1.75 | 1.75
91909909 | PAREP | 1 | 1 | LB |  | 5700836354715 | KIT,SEAL,L,12.0",13 | 1 | 1
91909910 | PAREP | 2 | 2 | LB |  | 5700836354722 | KIT,SEAL L,12.0",23 | 2 | 2
91909911 | PAREP | 0.616 | 0.616 | LB |  | 5700836354739 | KIT,SEAL,L,12.0",33 | 0.616 | 0.616
91909912 | PAREP | 1 | 1 | LB |  | 5700836354746 | KIT,SEAL L,12.0",63 | 1 | 1
91909913 | PAREP | 1 | 1 | LB |  | 5700836354753 | KIT,SEAL L,12.0",73 | 1 | 1
91909914 | PAREP | 2 | 2 | KG |  | 5700836354760 | KIT,SEAL,L,12.0",83 | 4.4092 | 4.4092
91909915 | PAREP | 1.75 | 1.75 | LB |  | 5700836354777 | KIT,IMPELLER,L,25123,XA BF | 1.75 | 1.75
91909919 | PAREP | 22.752 | 22.752 | LB |  | 5700836354814 | KIT,IMPELLER,L,30121,VL,VSM,40121,XA BF | 22.752 | 22.752
91909920 | PAREP | 1 | 1 | LB |  | 5700836354821 | KIT,RECIRC,VL | 1 | 1
91909928 | PAREP | 24 | 24 | LB |  | 5700836354906 | KIT,IMPELLER,L,40127,XA BF | 24 | 24
91909937 | PAREP | 3.213 | 3.213 | LB |  | 5700836354999 | KIT,FLANGE, 1.50"-125#,COMP | 3.213 | 3.213
91909938 | PAREP | 5.154 | 5.154 | LB |  | 5700836355002 | KIT,FLANGE, 2.00"-125#,COMP | 5.154 | 5.154
91909944 | PAREP | 20 | 20 | LB |  | 5700836355064 | KIT,SEAL L,12.0",14 | 20 | 20
91909945 | PAREP | 2 | 2 | LB |  | 5700836355071 | KIT,SEAL L,12.0",24 | 2 | 2
91909947 | PAREP | 1.006 | 1.006 | LB |  | 5700836355095 | KIT,SEAL L,12.0",64 | 1.006 | 1.006
91909948 | PAREP | 1 | 1 | LB |  | 5700836355101 | KIT,SEAL L,12.0",74 | 1 | 1
91909950 | PAREP | 2 | 2 | KG |  | 5700836355125 | KIT,SEAL,L,12.0",XA MONEL | 4.4092 | 4.4092
91909964 | PKIT0 | 2.5 | 2.5 | LB |  | 5700836355262 | KIT,INSERT,L,4070,14 | 2.5 | 2.5
91909968 | PKIT0 | 7 | 7 | LB |  | 5700836355309 | KIT,INSERT,L,03,w/LNTR RING | 7 | 7
91909972 | PKIT0 | 8 | 8 | LB |  | 5700836355347 | KIT,INSERT,L,1A | 8 | 8
91909991 | PKIT0 | 14 | 14 | LB |  | 5700836355538 | KIT,BRACKET,L,13, 4.5"AK JM | 14 | 14
91909992 | PKIT0 | 18 | 18 | LB |  | 5700836355545 | KIT,BRACKET,L,13, 8.5"AK JM | 18 | 18
91909993 | PKIT0 | 23 | 23 | LB |  | 5700836355552 | KIT,BRACKET,L,14, 8.5"AK JM | 23 | 23
91909994 | PKIT0 | 34 | 34 | LB |  | 5700836355569 | KIT,BRACKET,L,14,12.5"AK JM | 34 | 34
91909995 | PKIT0 | 21 | 21 | LB |  | 5700836355576 | KIT,BRACKET,L,1A, 8.5"AK JM | 21 | 21
91909996 | PKIT0 | 36 | 36 | LB |  | 5700836355583 | KIT,BRACKET,L,1A,12.5"AK JM | 36 | 36
91910005 | PKIT0 | 115 | 115 | LB |  | 5700836355675 | KIT,LIQ END,L,40707,X4 BF | 115 | 115
91910008 | PKIT0 | 175 | 175 | LB |  | 5700836355705 | KIT,LIQ END,L,40957,X3 BF | 175 | 175
91910010 | PKIT0 | 256.094 | 256.094 | LB |  | 5700836355729 | KIT,LIQ END,L,40157,XA BF | 256.094 | 256.094
91910011 | PKIT0 | 280 | 280 | LB |  | 5700836355736 | KIT,LIQ END,L,40157,X5 BF | 280 | 280
91910013 | PKIT0 | 175 | 175 | LB |  | 5700836355750 | KIT,LIQ END,L,50957,X4 B21 | 175 | 175
91910018 | PKIT0 | 250 | 250 | LB |  | 5700836355804 | KIT,LIQ END,L,60951,XA BF | 250 | 250
91910019 | PKIT0 | 314 | 314 | LB |  | 5712608796128 | KIT,LIQ END,L,60123,X5 BF | 314 | 314
91910022 | PKIT0 | 12 | 12 | LB |  | 5700836355842 | KIT,MOTOR FOOT,X3 JM | 12 | 12
91910037 | PKIT0 | 121 | 121 | LB |  | 5700836355996 | KIT,BRACKET,L,4070,14, 8.5" AK | 121 | 121
91910038 | PKIT0 | 121 | 121 | LB |  | 5700836356009 | KIT,BRACKET,L,4070,14,12.5"AK | 121 | 121
91910045 | PAREP | 1.5 | 1.5 | LB |  | 5700836356078 | KIT,RECIRC,L | 1.5 | 1.5
91910048 | PKIT0 | 105.052 | 104.752 | LB |  | 5700836356108 | KIT,LIQ END,L,20121,XA BF | 105.052 | 104.752
91910061 | PAREP | 2 | 2 | LB |  | 5700836356238 | KIT,SEAL L,12.0",15 | 2 | 2
91910063 | PAREP | 3 | 3 | LB |  | 5700836356252 | KIT,SEAL L,12.0",25 | 3 | 3
91910064 | PAREP | 2 | 2 | LB |  | 5700836356269 | KIT,SEAL,L,12.0",35 | 2 | 2
91910065 | PAREP | 2 | 2 | LB |  | 5700836356276 | KIT,SEAL L,12.0",65 | 2 | 2
91910066 | PAREP | 2 | 2 | LB |  | 5700836356283 | KIT,SEAL L,12.0",75 | 2 | 2
91910093 | PAREP | 37 | 37 | LB |  | 5700836356559 | KIT,IMPELLER,L,40157,VL,VSM,50517,X5 BF | 37 | 37
91910103 | PKIT0 | 136 | 136 | LB |  | 5700836356658 | KIT,LIQ END,L,25123,X3 BF | 136 | 136
91910106 | PKIT0 | 65.001 | 65.001 | LB |  | 5700836356689 | KIT,LIQ END,L,20953,X3 BF | 65.001 | 65.001
91910110 | PKIT0 | 121.482 | 121.182 | LB |  | 5700836356726 | KIT,LIQ END,L,25123,XA BF | 121.482 | 121.182
91910113 | PAREP | 49 | 49 | LB |  | 5700836356757 | KIT,IMPELLER,L,50157,VL,VSM,60157,X5 BF | 49 | 49
91910130 | PAREP | 58.411 | 58.411 | LB |  | 5700836356924 | KIT,IMPELLER,L,60157,VL,VSM,80157,X5 BF | 58.411 | 58.411
91910149 | PAREP | 1.763 | 1.763 | LB |  | 5700836357112 | KIT,SEAL,L,15.0",14 | 1.763 | 1.763
91910151 | PAREP | 2 | 2 | LB |  | 5700836357136 | KIT,SEAL,L,15.0",74 | 2 | 2
91910152 | PAREP | 57.01 | 56.09 | LB |  | 5700836357143 | KIT,IMPELLER,L,80155,X5 BF | 57.01 | 56.09
91910164 | PAREP | 2.5 | 2.5 | LB |  | 5700836357266 | KIT,IMPELLER,SL,15700,SF 6" | 2.5 | 2.5
91910171 | PAREP | 2.5 | 2.5 | LB |  | 5700836357334 | KIT,IMPELLER,SL,20950,SF | 2.5 | 2.5
91910191 | PAREP | 0.549 | 0.549 | LB |  | 5700836357532 | KIT,RECIRC,L,HI TEMP | 0.549 | 0.549
91910192 | PAREP | 1.616 | 1.616 | LB |  | 5700836357549 | KIT,SEAL,L,15.0",15 | 1.616 | 1.616
91910193 | PAREP | 2 | 2 | LB |  | 5700836357556 | KIT,SEAL,L,15.0",25 | 2 | 2
91910194 | PAREP | 2 | 2 | LB |  | 5700836357563 | KIT,SEAL,L,15.0",35 | 2 | 2
91910195 | PAREP | 3 | 3 | LB |  | 5700836357570 | KIT,SEAL,L,15.0",65 | 3 | 3
91910196 | PAREP | 3 | 3 | LB |  | 5700836357587 | KIT,SEAL,L,15.0",75 | 3 | 3
91910198 | PAREP | 11.141 | 11.141 | LB |  | 5700836357600 | KIT,IMPELLER,SL,40950,SF | 11.141 | 11.141
91910204 | PAREP | 2.5 | 2.5 | LB |  | 5700836357662 | KIT,IMPELLER,OL,15703,X3 BF | 2.5 | 2.5
91910209 | PKIT0 | 6.001 | 6.001 | LB |  | 5700836357716 | KIT,INSERT,L,13,5"PUMP,4.5"AK | 6.001 | 6.001
91910212 | PAREP | 20.685 | 20.685 | LB |  | 5700836357747 | KIT,IMPELLER,OL,15951,XB BF | 20.685 | 20.685
91910246 | PAREP | 2 | 2 | LB |  | 5700836358089 | KIT,SEAL,L,15.0",16 | 2 | 2
91910264 | PAREP | 2.116 | 2.116 | LB |  | 5700836358263 | KIT,WEAR PLATE,NC,409521/22,4S | 2.116 | 2.116
91910325 | PAREP | 28 | 28 | LB |  | 5700836358874 | KIT,IMPELLER,NC,48011,SF | 28 | 28
91910354 | PAREP | 23 | 23 | LB |  | 5700836359161 | KIT,IMPELLER,NCH/V,49511,X4 SF | 23 | 23
91910363 | PKIT0 | 21.862 | 21.462 | LB |  | 5700836359253 | KIT,LIQ END,L,10707,X0,BF | 21.862 | 21.462
91910381 | PKIT0 | 15 | 15 | LB |  | 5700836359437 | KIT,LIQ END,L,15507,X3 BF | 15 | 15
91910383 | PKIT0 | 58.714 | 58.414 | LB |  | 5700836359451 | KIT,LIQ END,L,15959,X3 BF | 58.714 | 58.414
91910385 | PKIT0 | 58.934 | 58.634 | LB |  | 5700836359475 | KIT,LIQ END,L,15959,X4 BF | 58.934 | 58.634
91910398 | PKIT0 | 125 | 125 | LB |  | 5700836359604 | KIT,LIQ END,L,25957,X3 B21 | 125 | 125
91910400 | PKIT0 | 110 | 110 | LB |  | 5700836359628 | KIT,LIQ END,L,25957,X4 BF | 110 | 110
91910402 | PAREP | 31.5 | 31.5 | LB |  | 5700836359642 | KIT,IMPELLER,NCH/V,61231,X5 SF | 31.5 | 31.5
91910423 | PKIT0 | 137 | 137 | LB |  | 5700836359857 | KIT,LIQ END,L,30127,XA BF | 137 | 137
91910446 | PKIT0 | 32 | 32 | LB |  | 5700836360082 | KIT,LIQ END,L,20709,X3 BF | 32 | 32
91910448 | PKIT0 | 31 | 31 | LB |  | 5700836360105 | KIT,LIQ END,L,20709,X4 BF | 31 | 31
91910451 | PKIT0 | 140 | 140 | LB |  | 5700836360136 | KIT,LIQ END,L,30957,X3 BF | 140 | 140
91910459 | PAREP | 34.317 | 34.317 | LB |  | 5700836360211 | KIT,IMPELLER,NCH/V,49512,X4 SF | 34.317 | 34.317
91910486 | PAREP | 3.286 | 3.286 | LB |  | 5700836360488 | KIT,IMPELLER,NCH/V,41211,X4 SF | 3.286 | 3.286
91910512 | PAREP | 15.233 | 15.233 | LB |  | 5700836360747 | KIT,IMPELLER,NSC,47001,140 SF | 15.233 | 15.233
91910537 | PAREP | 4 | 4 | LB |  | 5700836360990 | KIT,WEAR RING,L,15501 | 4 | 4
91910538 | PAREP | 1 | 1 | LB |  | 5700836361003 | KIT,WEAR RING,L,1070 | 1 | 1
91910539 | PAREP | 1 | 1 | LB |  | 5700836361010 | KIT,WEAR RING,L,1270 | 1 | 1
91910540 | PAREP | 5 | 5 | LB |  | 5700836361027 | KIT,WEAR RING,L,1570 | 5 | 5
91910541 | PAREP | 1 | 1 | LB |  | 5700836361034 | KIT,WEAR RING,L,2070 | 1 | 1
91910542 | PAREP | 1.01 | 1.01 | LB |  | 5700836361041 | KIT,WEAR RING,L,2570 | 1.01 | 1.01
91910543 | PAREP | 1 | 1 | LB |  | 5700836361058 | KIT,WEAR RING,L,30705/30955 | 1 | 1
91910544 | PAREP | 1.001 | 1.001 | LB |  | 5700836361065 | KIT,WEAR RING,L,30707 | 1.001 | 1.001
91910546 | PAREP | 4 | 4 | LB |  | 5700836361089 | KIT,WEAR RING,L,40705 | 4 | 4
91910548 | PAREP | 3 | 3 | LB |  | 5700836361102 | KIT,WEAR RING,L,40707 | 3 | 3
91910549 | PAREP | 1 | 1 | LB |  | 5700836361119 | KIT,WEAR RING,L,4095,VL,VSM,5095,B18 | 1 | 1
91910550 | PAREP | 4.878 | 4.878 | LB |  | 5700836361126 | KIT,WEAR RING,L,50955 | 4.878 | 4.878
91910551 | PAREP | 6.001 | 6.001 | LB |  | 5700836361133 | KIT,WEAR RING,L,50957,VL,VSM,60957 | 6.001 | 6.001
91910554 | PAREP | 2.588 | 2.588 | LB |  | 5700836361164 | KIT,WEAR RING,L,6095,VL,VSM,80951,XA | 2.588 | 2.588
91910555 | PAREP | 3 | 3 | LB |  | 5700836361171 | KIT,WEAR RING,L,3012,VL,VSM,40127 | 3 | 3
91910556 | PAREP | 3 | 3 | LB |  | 5700836361188 | KIT,WEAR RING,L,4012,VL,VSM,5012,B | 3 | 3
91910558 | PAREP | 5.001 | 5.001 | LB |  | 5700836361201 | KIT,WEAR RING,L,50123 X4/XA | 5.001 | 5.001
91910559 | PAREP | 1.5 | 1.5 | KG |  | 5700836361218 | KIT,WEAR RING,L,60121 | 3.3069 | 3.3069
91910561 | PAREP | 0.46 | 0.46 | KG |  | 5700836361232 | KIT,WEAR RING,L,60123 | 1.0141 | 1.0141
91910562 | PAREP | 3 | 3 | LB |  | 5700836361249 | KIT,WEAR RING,L,60123,X5 | 3 | 3
91910564 | PAREP | 7 | 7 | LB |  | 5700836361263 | KIT,WEAR RING,L,80123 | 7 | 7
91910565 | PAREP | 1.85 | 1.85 | LB |  | 5700836361270 | KIT,WEAR RING,L,50155 | 1.85 | 1.85
91910566 | PAREP | 2 | 2 | LB |  | 5700836361287 | KIT,WEAR RING,L,50157 | 2 | 2
91910567 | PAREP | 2 | 2 | LB |  | 5700836361294 | KIT,WEAR RING,L,30955,XA | 2 | 2
91910568 | PAREP | 7 | 7 | LB |  | 5700836361300 | KIT,WEAR RING,L,60157,X5 | 7 | 7
91910569 | PAREP | 4.528 | 4.528 | LB |  | 5700836361317 | KIT,WEAR RING,L,60157,X6 | 4.528 | 4.528
91910576 | PAREP | 1.16 | 1.16 | LB |  | 5700836361386 | KIT,WEAR RING,OLN,1570 | 1.16 | 1.16
91910577 | PAREP | 2.001 | 2.001 | LB |  | 5700836361393 | KIT,WEAR RING,OL,1595 | 2.001 | 2.001
91910580 | PAREP | 2 | 2 | LB |  | 5700836361423 | KIT,WEAR RING,L,40705,X4 | 2 | 2
91910582 | PAREP | 4 | 4 | LB |  | 5700836361447 | KIT,WEAR RING,L,40707,X4 | 4 | 4
91910583 | PAREP | 8 | 8 | LB |  | 5700836361454 | KIT,WEAR RING,L,40707,X4,JM | 8 | 8
91910591 | PAREP | 1 | 1 | LB |  | 5700836361539 | KIT,HARDWARE,L, 5.0",X0/X1 | 1 | 1
91910592 | PAREP | 1 | 1 | LB |  | 5700836361546 | KIT,HARDWARE,L, 7.0",X0 | 1 | 1
91910593 | PAREP | 2 | 2 | LB |  | 5700836361553 | KIT,HARDWARE,L, 7.0",X3 | 2 | 2
91910594 | PAREP | 121 | 121 | LB |  | 5700836361560 | KIT,HARDWARE,L, 7.0",X4 | 121 | 121
91910595 | PAREP | 2 | 2 | LB |  | 5700836361577 | KIT,HARDWARE,L,VL,VSM, 9.5,X3 | 2 | 2
91910596 | PAREP | 5 | 5 | LB |  | 5700836361584 | KIT,HARDWARE,L,VL,VSM, 9.5,X4/XA | 5 | 5
91910598 | PAREP | 4 | 4 | LB |  | 5700836361607 | KIT,HARDWARE,L,VL,VSM,12.0",X3 | 4 | 4
91910599 | PAREP | 3.001 | 3.001 | LB |  | 5700836361614 | KIT,HARDWARE,L,VL,VSM,12.0",X4/XA | 3.001 | 3.001
91910600 | PAREP | 6 | 6 | LB |  | 5700836361621 | KIT,HARDWARE,L,VL,VSM,12.0",X5 | 6 | 6
91910601 | PAREP | 121 | 121 | LB |  | 5700836361638 | KIT,HARDWARE,L,VL,VSM,15.0",X4/XA,X5 | 121 | 121
91910606 | PAREP | 1 | 1 | LB |  | 5700836361683 | KIT,HARDWARE,NC,BKT,2"COL | 1 | 1
91910607 | PAREP | 121 | 121 | LB |  | 5700836361690 | KIT,HARDWARE,NC,BKT,0.87"SFT | 121 | 121
91910609 | PAREP | 2 | 2 | LB |  | 5700836361713 | KIT,SEAL,L, 9.5",1A | 2 | 2
91910610 | PAREP | 2.5 | 2.5 | LB |  | 5700836361720 | KIT,SEAL,L, 9.5",2A | 2.5 | 2.5
91910611 | PAREP | 1 | 1 | LB |  | 5700836361737 | KIT,SEAL,L, 9.5",6A | 1 | 1
91910612 | PAREP | 2 | 2 | LB |  | 5700836361744 | KIT,SEAL,L, 9.5",7A | 2 | 2
91910614 | PAREP | 1.414 | 1.414 | LB |  | 5700836361768 | KIT,SEAL,L, 9.5",FA | 1.414 | 1.414
91910617 | PAREP | 121 | 121 | LB |  | 5700836361799 | KIT,HARDWARE,SL,PUMP END,1570 | 121 | 121
91910618 | PAREP | 1.262 | 1.262 | LB |  | 5700836361805 | KIT,HARDWARE,SL,PUMP END,2095 | 1.262 | 1.262
91910619 | PAREP | 2.5 | 2.5 | LB |  | 5700836361812 | IT,HARDWARE,SL,PUMP END,2095 | 2.5 | 2.5
91910622 | PAREP | 0.998 | 0.998 | LB |  | 5700836361843 | KIT,HARDWARE,SL,PUMP END,4095 | 0.998 | 0.998
91910629 | PAREP | 1 | 1 | LB |  | 5700836361911 | KIT,SEAL,L,15.0",1A | 1 | 1
91910631 | PAREP | 1.501 | 1.501 | LB |  | 5700836361935 | KIT,SEAL,L,15.0",6A | 1.501 | 1.501
91910632 | PAREP | 1 | 1 | LB |  | 5700836361942 | KIT,SEAL,L,15.0",7A | 1 | 1
91910643 | PAREP | 1 | 1 | LB |  | 5700836362055 | KIT,PACKING GLAND,L,X3 | 1 | 1
91910644 | PAREP | 3 | 3 | LB |  | 5700836362062 | KIT,PACKING GLAND,L,X4/XA | 3 | 3
91910645 | PAREP | 2 | 2 | LB |  | 5700836362079 | KIT,PACKING GLAND,L,X5 | 2 | 2
91910650 | PAREP | 5.67 | 5.67 | LB |  | 5700836362123 | KIT,ADAPTER SHAFT,L,JM 0A | 5.67 | 5.67
91910652 | PAREP | 3 | 3 | LB |  | 5700836362147 | KIT,INTR BRG,NC,2"COL,BRNZ,GR | 3 | 3
91910653 | PAREP | 1 | 1 | LB |  | 5700836362154 | KIT,INTR BRG,NC,0.87",PACOLOY | 1 | 1
91910654 | PAREP | 1 | 1 | LB |  | 5700836362161 | KIT,INTR BRG,NC,0.87",BRNZ,GR | 1 | 1
91910658 | PAREP | 3 | 3 | LB |  | 5700836362208 | KIT,BALL BRG,NC,2"COL | 3 | 3
91910659 | PAREP | 3 | 3 | LB |  | 5700836362215 | KIT,BALL BRG,NC,0.87"SFT | 3 | 3
91910660 | PAREP | 2.072 | 2.072 | LB |  | 5700836362222 | KIT,BALL BRG,NC,1.12"SFT | 2.072 | 2.072
91910661 | PAREP | 6.6 | 6.6 | LB |  | 5700836362239 | KIT,BALL BRG,NC,4"COL,18"BKT | 6.6 | 6.6
91910667 | PAREP | 2 | 2 | LB |  | 5700836362291 | KIT,LWR BRG,SL,2095,BRNZ | 2 | 2
91910670 | PAREP | 2 | 2 | LB |  | 5700836362321 | KIT,LWR BRG,NC,3"COL,RUBBER | 2 | 2
91910707 | PAREP | 2 | 2 | LB |  | 5700836362697 | KIT,SEAL,L, 9.5",15 | 2 | 2
91910715 | PAREP | 2.001 | 2.001 | LB |  | 5700836362772 | KIT,SEAL,L,12.0",1A | 2.001 | 2.001
91910716 | PAREP | 2 | 2 | LB |  | 5700836362789 | KIT,SEAL,L,12.0",2A | 2 | 2
91910717 | PAREP | 2 | 2 | LB |  | 5700836362796 | KIT,SEAL,L,12.0",6A | 2 | 2
91910718 | PAREP | 1 | 1 | LB |  | 5700836362802 | KIT,SEAL,L,12.0",7A | 1 | 1
91910719 | PAREP | 1.037 | 1.037 | LB |  | 5700836362819 | KIT,SEAL,L,12.0",8A | 1.037 | 1.037
91910720 | PAREP | 2.056 | 2.056 | LB |  | 5700836362826 | KIT,SEAL,L,12.0",AA | 2.056 | 2.056
91910722 | PAREP | 1.336 | 1.336 | LB |  | 5700836362840 | KIT,SEAL,L,12.0",FA | 1.336 | 1.336
91910834 | PAREP | 1.001 | 1.001 | LB |  | 5700836363960 | KIT,PACKING,X3 | 1.001 | 1.001
91910838 | PAREP | 2 | 2 | LB |  | 5700836364004 | KIT,HARDWARE,L, 5.0",X3 | 2 | 2
91910839 | PAREP | 1 | 1 | LB |  | 5700836364011 | KIT,SEAL,L, 5.0",13 | 1 | 1
91910840 | PAREP | 0.685 | 0.685 | LB |  | 5700836364028 | KIT,SEAL,L, 5.0",23 | 0.685 | 0.685
91910841 | PAREP | 1 | 1 | LB |  | 5700836364035 | KIT,SEAL,L, 5.0",63 | 1 | 1
91910842 | PAREP | 1 | 1 | LB |  | 5700836364042 | KIT,SEAL,L, 5.0",73 | 1 | 1
91910846 | PAREP | 4 | 4 | LB |  | 5700836364080 | KIT,IMPELLER,L,20501,X3 BF | 4 | 4
91910847 | PAREP | 2 | 2 | LB |  | 5700836364097 | KIT,PACKING,X4/XA | 2 | 2
91910849 | PAREP | 6.163 | 6.163 | LB |  | 5700836364110 | KIT,IMPELLER,L,30501,X3 BF | 6.163 | 6.163
91910855 | PAREP | 4 | 4 | LB |  | 5700836364172 | KIT,PACKING,X5 | 4 | 4
91910880 | PAREP | 2.3 | 2.3 | LB |  | 5700836364424 | KIT,PACKING,X6 | 2.3 | 2.3
91910893 | PAREP | 144.614 | 144.614 | LB |  | 5700836364554 | KIT,ROTATE,29-50127-140001 | 144.614 | 144.614
91910905 | PAREP | 118 | 118 | LB |  | 5700836364677 | KIT,ROTATE,29-60121-140001 | 118 | 118
91910999 | PAREP | 1.75 | 1.75 | LB |  | 5700836365612 | KIT,IMPELLER,L,12709,X0 BF | 1.75 | 1.75
91911003 | PAREP | 6 | 6 | LB |  | 5700836365650 | KIT,IMPELLER,L,10707,X0,BF | 6 | 6
91911015 | PAREP | 4.4 | 4.4 | LB |  | 5700836365773 | KIT,IMPELLER,L,15507,X3 BF | 4.4 | 4.4
91911017 | PAREP | 12 | 12 | LB |  | 5700836365797 | KIT,IMPELLER,L,15959,X3 BF | 12 | 12
91911028 | PAREP | 9.868 | 9.868 | LB |  | 5700836365902 | KIT,BEARING,KP,XK | 9.868 | 9.868
91911060 | PAREP | 121 | 121 | LB |  | 5700836366220 | KIT,BEARING,PED 22 | 121 | 121
91911071 | PAREP | 3.001 | 3.001 | LB |  | 5700836366336 | KIT,BEARING,PED 32 | 3.001 | 3.001
91911082 | PAREP | 5 | 5 | LB |  | 5700836366442 | KIT,BEARING,PED 62 | 5 | 5
91911093 | PAREP | 4.065 | 4.065 | LB |  | 5700836366558 | KIT,BEARING, PED 6C,6D | 4.065 | 4.065
91911104 | PAREP | 7 | 7 | LB |  | 5700836366664 | KIT,BEARING, PED 82,88 | 7 | 7
91911117 | PAREP | 6 | 6 | LB |  | 5700836366794 | KIT,BEARING, PED 8C,8D,8P | 6 | 6
91911128 | PAREP | 25 | 25 | LB |  | 5700836366909 | KIT,BEARING, PED 90,9P | 25 | 25
91911173 | PAREP | 3 | 3 | LB |  | 5700836367340 | KIT,BEARING, PED 3A | 3 | 3
91911184 | PAREP | 5.827 | 5.827 | LB |  | 5700836367456 | KIT,BEARING, PED 89,8A,8B | 5.827 | 5.827
91911195 | PAREP | 3 | 3 | LB |  | 5700836367562 | KIT,BEARING,PED 4A | 3 | 3
91911208 | PAREP | 5 | 5 | LB |  | 5700836367692 | KIT,BEARING,PED 6F | 5 | 5
91911212 | PAREP | 0.926 | 0.926 | LB |  | 5700836367739 | KIT,SEAL,NC,3X1 | 0.926 | 0.926
91911215 | PAREP | 1.453 | 1.453 | LB |  | 5700836367760 | KIT,SEAL,NC,3X2 | 1.453 | 1.453
91911253 | PAREP | 31.662 | 31.622 | LB |  | 5700836368149 | KIT,SHAFT,NC,H2/V2,STEEL | 31.662 | 31.622
91911263 | PAREP | 2 | 2 | LB |  | 5700836368248 | KIT,BEARING FRAME,NC,H1/V1 | 2 | 2
91911264 | PAREP | 11.555 | 11.555 | LB |  | 5700836368255 | KIT,BEARING FRAME,NC,H2/V2 | 11.555 | 11.555
91911340 | PAREP | 2 | 2 | LB |  | 5700836369016 | KIT,SHAFT,PED 32 | 2 | 2
91911371 | PAREP | 12 | 12 | LB |  | 5700836369320 | KIT,IMPELLER,L,25957,X4 BF | 12 | 12
91911375 | PAREP | 26.255 | 25.952 | LB |  | 5700836369368 | KIT,IMPELLER,L,30127,VL,VSM,40127,XA BF | 26.255 | 25.952
91911389 | PAREP | 26.86 | 26.86 | LB |  | 5700836369504 | KIT,SHAFT,PED 82,88,89,8A,8C | 26.86 | 26.86
91911403 | PAREP | 31 | 31 | LB |  | 5700836369641 | KIT,SHAFT,PED 90,9A | 31 | 31
91911488 | PAREP | 2 | 2 | LB |  | 5700836370494 | KIT,WEAR PLATE,NC,601321/22,CI | 2 | 2
91911532 | PAREP | 16.955 | 16.152 | LB |  | 5700836370937 | KIT,SEAL,KP,12205,DK | 16.955 | 16.152
91911535 | PAREP | 4 | 4 | LB |  | 5700836370968 | KIT,SLEEVE,KP,DK,80205,BRZ | 4 | 4
91911546 | PAREP | 3 | 3 | LB |  | 5700836371071 | KIT,IMPELLER,L,15509,X3 BF | 3 | 3
91911595 | PAREP | 5 | 5 | LB |  | 5700836371569 | KIT,IMPELLER,L,20709,X3 BF | 5 | 5
91911601 | PAREP | 8 | 8 | LB |  | 5700836371620 | KIT,IMPELLER,L,20709,X4 BF | 8 | 8
91911624 | PAREP | 41 | 41 | LB |  | 5700836371859 | KIT,SHAFT,PED 82,88,89,8A H303 | 41 | 41
91911630 | PAREP | 15 | 15 | LB |  | 5700836371910 | KIT,IMPELLER,L,30957,VL/VSM, 40957,X3 BF | 15 | 15
91911634 | PAREP | 1.75 | 1.75 | KG |  | 5700836371958 | KIT,IMPELLER,L,30957,VL,VSM,40957,X3,304 | 3.8581 | 3.8581
91911636 | PAREP | 121 | 121 | LB |  | 5700836371972 | KIT,GASKET,KP,12205 | 121 | 121
91911639 | SICKT | 5 | 5 | KG |  | 5700836372009 | Kit,Hardware HS350-300-508 grd 5 | 11.023 | 11.023
91911647 | PAREP | 23.068 | 23.068 | LB |  | 5700836372085 | KIT,SEAL,KP,10203,AV | 23.068 | 23.068
91911652 | PAREP | 2 | 2 | LB |  | 5700836372139 | KIT,GASKET,KP,10203 | 2 | 2
91911656 | PAREP | 185 | 185 | LB |  | 5700836372177 | KIT,IMPELLER,KP,1020-3/4 XV | 185 | 185
91911657 | PAREP | 4 | 4 | LB |  | 5700836372184 | KIT,SLEEVE,KP,DV,10203,BRZ | 4 | 4
91911666 | PAREP | 4 | 4 | LB |  | 5700836372276 | KIT,WEAR RING,KP,10203 | 4 | 4
91911672 | PAREP | 1.75 | 1.75 | LB |  | 5700836372337 | KIT,IMPELLER,KP,12205,XK | 1.75 | 1.75
91911676 | PAREP | 28 | 28 | LB |  | 5700836372375 | KIT,SLEEVE,KP,DK,12205,BRZ | 28 | 28
91911684 | PAREP | 27.37 | 27.37 | LB |  | 5700836372450 | KIT,WEAR RING,KP,1220-5/6,-7/8,B18 | 27.37 | 27.37
91911697 | PAREP | 0.022 | 0.022 | LB |  | 5700836372580 | KIT,CASE GASKET,DPNC,4080 | 0.022 | 0.022
91911698 | PAREP | 0.054 | 0.054 | LB |  | 5700836372597 | KIT,CASE GASKET,DPNC,4095 | 0.054 | 0.054
91911723 | PAREP | 8.4 | 8.4 | LB |  | 5700836372849 | KIT,HARDWARE,KP,60197,X6 | 8.4 | 8.4
91911730 | PAREP | 681.2 | 681.2 | LB |  | 5700836372917 | KIT,SLEEVE,KP,X6,60197,BR | 681.2 | 681.2
91911769 | PAREP | 2.001 | 2.001 | LB |  | 5700836373303 | KIT,BEARING,PED 3L | 2.001 | 2.001
91911770 | PAREP | 2 | 2 | LB |  | 5700836373310 | KIT,BEARING,PED 3M | 2 | 2
91911771 | PAREP | 1.62 | 1.62 | LB |  | 5700836373327 | KIT,BEARING,PED 3N | 1.62 | 1.62
91911772 | PAREP | 4 | 4 | LB |  | 5700836373334 | KIT,BEARING,PED 6L | 4 | 4
91911773 | PAREP | 2.98 | 2.98 | LB |  | 5700836373341 | KIT,BEARING,PED 6M | 2.98 | 2.98
91911774 | PAREP | 4 | 4 | LB |  | 5700836373358 | KIT,BEARING,PED 6N | 4 | 4
91911777 | PAREP | 13 | 13 | LB |  | 5700836373389 | KIT,SHAFT,PED 3L 3M 3N,STEEL | 13 | 13
91911779 | PAREP | 18 | 18 | KG |  | 5700836373402 | KIT,SHAFT,PED 6L 6M 6N,STEEL | 39.6828 | 39.6828
91911801 | PAREP | 2 | 2 | LB |  | 5700836373624 | KIT,SEAL,NCH/V,33 | 2 | 2
91911802 | PAREP | 2 | 2 | LB |  | 5700836373631 | KIT,SEAL,NCH/V,34,BP1C1 | 2 | 2
91911806 | PAREP | 8 | 8 | LB |  | 5700836373679 | KIT,SEAL,NCH/V,35 | 8 | 8
91911838 | PAREP | 2.001 | 2.001 | LB |  | 5700836373990 | KIT,SEAL,OL,1595X,6B | 2.001 | 2.001
91911839 | PAREP | 2 | 2 | LB |  | 5700836374003 | KIT,SEAL,OL,1595X,7B | 2 | 2
91911848 | PAREP | 2 | 2 | LB |  | 5700836374096 | KIT,SEAL,OLN,1070,63 | 2 | 2
91911850 | PAREP | 1 | 1 | LB |  | 5700836374119 | KIT,SEAL,OLN,1570,63 | 1 | 1
91911852 | PAREP | 1.001 | 1.001 | LB |  | 5700836374133 | KIT,SEAL,OLN,2095,6B | 1.001 | 1.001
91911857 | PAREP | 1.002 | 1.002 | LB |  | 5700836374188 | KIT,MECHANICAL SEAL,210TY | 1.002 | 1.002
91911860 | PAREP | 1 | 1 | LB |  | 5700836374218 | KIT,MECHANICAL SEAL,250TY | 1 | 1
91911862 | PAREP | 0.78 | 0.78 | LB |  | 5700836374232 | KIT,MECHANICAL SEAL,320TY | 0.78 | 0.78
91912071 | PAREP | 119.05 | 119.05 | LB |  | 5700836376328 | KW,LIQ END,L,4095 | 119.05 | 119.05
91912073 | PAREP | 17.64 | 17.64 | LB |  | 5700836376342 | KW,LIQ END,L,2050,X0/X3 | 17.64 | 17.64
91912074 | PAREP | 59.52 | 59.52 | LB |  | 5700836376359 | KW,LIQ END,VL,2095 | 59.52 | 59.52
91912077 | PASE1 | 44.09 | 44.09 | LB |  | 5700836376380 | KW,LIQ END,VL,20705 | 44.09 | 44.09
91912078 | PAREP | 54.67 | 54.67 | LB |  | 5700836376397 | KW,LIQ END,L,30707 | 54.67 | 54.67
91912086 | PAREP | 114.64 | 114.64 | LB |  | 5700836376472 | KW,LIQ END,VL,4070 | 114.64 | 114.64
91912088 | PAREP | 462.97 | 462.97 | LB |  | 5700836376496 | KW,LIQ END,VL,80123,X5 | 462.97 | 462.97
91912093 | PAREP | 50.71 | 50.71 | LB |  | 5700836376540 | KW,LIQ END,VL,2570 | 50.71 | 50.71
91912094 | PAREP | 77.16 | 77.16 | LB |  | 5700836376557 | KW,LIQ END,VL,2595 | 77.16 | 77.16
91912095 | PAREP | 110.23 | 110.23 | LB |  | 5700836376564 | KW,LIQ END,VL,3012 | 110.23 | 110.23
91912096 | PAREP | 81.57 | 81.57 | LB |  | 5700836376571 | KW,LIQ END,VL,3070 | 81.57 | 81.57
91912097 | PAREP | 134.48 | 134.48 | LB |  | 5700836376588 | KW,LIQ END,VL,4012 | 134.48 | 134.48
91912098 | PAREP | 275.58 | 275.58 | LB |  | 5700836376595 | KW,LIQ END,VL,60957 | 275.58 | 275.58
91912100 | PAREP | 37.48 | 37.48 | LB |  | 5700836376618 | KW,LIQ END,L,2095 | 37.48 | 37.48
91912101 | PAREP | 99.21 | 99.21 | LB |  | 5700836376625 | KW,LIQ END,VL,3095 | 99.21 | 99.21
91912102 | PAREP | 233.69 | 233.69 | LB |  | 5700836376632 | KW,LIQ END,VL,5012 | 233.69 | 233.69
91912110 | PAREP | 68.34 | 68.34 | LB |  | 5700836376717 | KW,LIQ END,L,25957 | 68.34 | 68.34
91915184 | KNUSA | 78 | 78 | LB |  | 5700836407664 | BAL 184JM 3 230/460 2P 7.5HP 1 X P | 78 | 78
92500015 | SKKIT | 3.479 | 2.88 | KG |  | 5715115342581 | Spare,Motorstool ma. SPK F75 Rp thread | 7.6698 | 6.3492
92500375 | TPKIT | 3.236 | 2.8 | KG |  | 5715115348729 | Spare,Pump housing DN32 180 2" PN6/10 | 7.1341 | 6.1729
92500435 | PASE1 | 10.16 | 10.16 | KG |  | 5715115349474 | Spare,Impeller CLS60123 H304,Trim231.9mm | 22.3987 | 22.3987
92500508 | PASE1 | 3.42 | 3.42 | KG |  | 5715115351729 | Spare,Impeller,L,25707,X3 SS,Trim149.6mm | 7.5397 | 7.5397
92501765 | CHKKT | 0.128 | 0.084 | KG |  | 5715115369571 | Bulk,Retainer for seal ring | 0.28219 | 0.18519
92501778 | CRKIT | 0.333 | 0.2 | KG |  | 5715115369830 | Spare,MECH INTERLOCK LAD4CM | 0.73413 | 0.44092
92502139 | MX115 | 9.551 | 7 | KG |  | 5715115381078 | DMX 14-10 AR-PVC/E/SS-S-H1U7U7BEMNG | 21.0561 | 15.4322
92502345 | HYKIT | 2.76 | 0.36 | KG |  | 5715115383089 | Spare,Circuit breaker FAZ-B32/3 | 6.0847 | 0.79366
92502898 | CRNE5 | 30.825 | 25.835 | KG |  | 5715115393538 | CRNE5-5 NP-CX-A-E-HQQE 3x440-480 60HZ | 67.9568 | 56.9558
92503346 | SPK04 | 7.96 | 6.66 | KG |  | 5715115401325 | SPK4-15/8 A-W-I-CVBV FT100 60 Hz | 17.5486 | 14.6826
92503544 | CRMKT | 8.619 | 7.818 | KG |  | 5715115403749 | Kit, Chamber stack CRN 10-8 | 19.0014 | 17.2356
92503928 | YAKIT | 143.753 | 143.753 | LB |  | 5715115410525 | Kit,Volute/suct cvr 4312C CI NOWR | 143.753 | 143.753
92503941 | CRE05 | 35.54 | 30.55 | KG |  | 5715115410471 | CRE5-3 K-FGJ-A-E-HQQE 3x440-480 60HZ | 78.3515 | 67.3505
92504259 | CRSKT | 0.72 | 0.52 | KG |  | 5715115414691 | Kit,wear part CR/I/N1s/1/3 -9 Air cool | 1.5873 | 1.1464
92504813 | MTR10 | 34.679 | 31.179 | KG |  | 5715115423273 | MTR10-5/2 A-WB-A-HUUV 3x230/460 60Hz | 76.4533 | 68.7372
92505776 | DDA01 | 3.079 | 2.479 | KG |  | 5715115438543 | DDA 7.5-16 FCM-PVC/V/C-F-31U7U7BGC3 | 6.788 | 5.4652
92506669 | HYKIT | 0.467 | 0.25 | KG |  | 5715115452976 | Spare,Pressure transducer MBS3000 0-1BAR | 1.0295 | 0.55115
92506671 | HYKIT | 0.467 | 0.25 | KG |  | 5715115452990 | Spare,PRESSURE TRANSDUCER 0-10BARMBS3000 | 1.0295 | 0.55115
92506685 | SQKIT | 0.2 | 0.195 | KG |  | 5715115453133 | Kit,PressureSensor w/cableISP40 0-120p½” | 0.44092 | 0.4299
92507118 | PASE1 | 3.2 | 3.2 | KG |  | 5715115458015 | Spare,Cover,motor fan B3 PACO 225-4,6 BP | 7.0547 | 7.0547
92507460 | PAREP | 1 | 1 | LB |  | 5715115463880 | SPARE,SLEEVE,L,XA JM 416SSH416 | 1 | 1
92507512 | SEACC | 8.7 | 8.7 | KG |  | 5715115464818 | Adaptor claw 3" ANSI SE/SL-Flygt Grom | 19.18 | 19.18
92507513 | SEACC | 13.9 | 13.9 | KG |  | 5715115464825 | Adaptor claw 3"/4"ANSI SE/SL-Flygt Grom | 30.6439 | 30.6439
92507514 | SEACC | 15.168 | 15.168 | KG |  | 5715115464832 | Adaptor claw 4" ANSI SE/SL-Flygt Grom | 33.4394 | 33.4394
92507515 | SEACC | 20.866 | 20.866 | KG |  | 5715115464849 | Adaptor claw 6", 2"ANSI SE/SL-Flygt Grom | 46.0012 | 46.0012
92507522 | CRN10 | 42 | 34 | KG |  | 5715115465013 | CRN10-5 A-P-A-V-HQQK 182/184TC 60 HZ | 92.5932 | 74.9564
92507541 | CRE45 | 221.72 | 213.6 | KG |  | 5715115465242 | CRE45-3 A-G-A-V-HQQV 3x460 60 HZ | 488.8039 | 470.9026
92507626 | NBKIT | 5.589 | 5.29 | KG |  | 5715115466577 | Spare,Impeller 80-200/183 CI | 12.3215 | 11.6623
92507942 | FISER | 1.2 | 0.6 | KG |  | 5715115471205 | Bypass Fire CRF V2 /spare | 2.6455 | 1.3228
92508061 | TAS00 | 150 | 150 | LB |  | 5715115473216 | SEPARATOR,GBHR-020-W | 150 | 150
92508796 | PAREP | 8 | 8 | LB |  | 5715115483697 | SPARE,SHAFT,ADAPTER,NC,X4,0.87",H303 | 8 | 8
92508897 | CRNE5 | 46.09 | 39.51 | KG |  | 5715115485387 | CRNE5-9 N-FGJ-A-E-HQUE 3x440-480 60HZ | 101.61 | 87.1037
92509014 | PASE1 | 1.5 | 1.5 | KG |  | 5715115487558 | Spare,Terminal box for 1LE0...-1D,1E,BP | 3.3069 | 3.3069
92509316 | MO5KT | 5.881 | 5.881 | KG |  | 5715115493795 | Spare motor, 99928151 MG071A-4 0,25kW | 12.9653 | 12.9653
92509362 | MO5KT | 6.9 | 6.9 | KG |  | 5715115499254 | Spare motor, 99957643 MG071B-4 0,37kW | 15.2117 | 15.2117
92509366 | MO5KT | 7.282 | 7.282 | KG |  | 5715115499292 | Spare motor, 99957666 MG071B-4 0,37kW | 16.0539 | 16.0539
92509593 | MX800 | 21.76 | 17 | KG |  | 5715115502749 | DMX 132-10 B-PVC/V/C-X-F1A7A7XAG | 47.9721 | 37.4782
92509808 | CRN15 | 104 | 52 | KG |  | 5715115506709 | CRN15-9 K-FGJ-A-V-HQQV 254/256TC 60 HZ | 229.2784 | 114.6392
92510087 | PASE1 | 5 | 5 | KG |  | 5715115512700 | Spare,Impeller,L,15959,X3,SS,TRIM207.3mm | 11.023 | 11.023
92510449 | CR015 | 200 | 169 | KG |  | 5715115520026 | CR15-14 K-F-A-E-HQQE 3x230/400 50 HZ | 440.92 | 372.5774
92510477 | CRN03 | 33.428 | 25.308 | KG |  | 5715115520415 | CRN3-23 K-FGJ-A-V-HQQV 182/184TC 60HZ | 73.6954 | 55.794
92510492 | CR045 | 90.72 | 82.6 | KG |  | 5715115520460 | CR45-5 A-G-A-V-HUUV 324/326TSC 60 HZ | 200.0013 | 182.1
92511558 | PAREP | 1.6 | 1.6 | LB |  | 5715115540857 | SPARE,SLEEVE,L,X3 JM H303 | 1.6 | 1.6
92511609 | SQACC | 1.1 | 1 | KG |  | 5715115541724 | SQFlex 5 Year Performance Plus Form | 2.4251 | 2.2046
92511751 | CR005 | 40.209 | 35.219 | KG |  | 5715115543360 | CR5-5 A-A-A-V-HQQV 3x230/460 60HZ | 88.6448 | 77.6438
92511752 | CR003 | 25.847 | 20.857 | KG |  | 5715115543391 | CR3-3 A-A-A-V-HQQV 3x230/460 60HZ | 56.9823 | 45.9813
92511754 | CRN32 | 122.1 | 99.2 | KG |  | 5715115543544 | CRN32-3 A-F-A-V-HQQV 3x400D 50 HZ | 269.1817 | 218.6963
92511755 | MOCKT | 0.3 | 0.3 | KG |  | 5715115543551 | Spare,RESILIENT DISC SN60098-62 6312 | 0.66138 | 0.66138
92511963 | UPKIT | 0.208 | 0.208 | KG |  | 5715115546620 | Condensate Collector MAGNA SM | 0.45856 | 0.45856
92512212 | PAREP | 5.2 | 5.2 | LB |  | 5715115551907 | SPARE,BRACKET,L,X0,5"PUMP,VRTC | 5.2 | 5.2
92512217 | PAREP | 1.4 | 1.4 | LB |  | 5715115552072 | SPARE,SLEEVE,L,X3 32PED B | 1.4 | 1.4
92512324 | YZMBO | 0.043 | 0.043 | LB |  | 5715115557978 | Spare,Retaining ring,N5002-393,INT | 0.043 | 0.043
92512582 | CRKIT | 3.013 | 2.88 | KG |  | 5715115559378 | Spare, Pump head F75 D115 | 6.6425 | 6.3492
92512601 | HYKIT | 0.695 | 0.48 | KG |  | 5715115560961 | Bulk,GASKET 192/141X2 NP-UNIVERSAL | 1.5322 | 1.0582
92512955 | MTR05 | 27.057 | 23.457 | KG |  | 5715115566796 | MTR5-10/6 A-WB-A-HUUV 3x230/460 60Hz | 59.6499 | 51.7133
92513382 | PRCKT | 0.155 | 0.155 | KG |  | 5715115573138 | Kit, LC 232 cable gland | 0.34171 | 0.34171
92513455 | BET00 | 21 | 21 | LB |  | 5715115574944 | BLADDER,REPLACEMENT-GNLA 300 | 21 | 21
92513458 | BET00 | 21 | 21 | LB |  | 5715115575002 | BLADDER,REPLACEMENT-GNLA 200 | 21 | 21
92513600 | CRNE3 | 38.873 | 33.883 | KG |  | 5715115576955 | CRNE3-10 N-FGJ-A-E-HQQE 3x440-480 60HZ | 85.6994 | 74.6985
92513601 | CRNE3 | 38.87 | 33.88 | KG |  | 5715115576962 | CRNE3-10 N-FGJ-A-E-HQUE 3x440-480 60HZ | 85.6928 | 74.6918
92513609 | MMSKT | 2.49 | 0.09 | KG |  | 5715115577174 | Spare,Relay RVA 3AL3L 0.5HP to 2HP 230V | 5.4895 | 0.19841
92513611 | TAS00 | 165 | 165 | LB |  | 5715115576870 | SEPARATOR,G4SF-030-X | 165 | 165
92513620 | YZM71 | 0.477 | 0.477 | LB |  | 5715115577068 | Spare,LANT RING SET,4.775",D3 BF,TEFL | 0.477 | 0.477
92513626 | YZMBO | 0.431 | 0.431 | LB |  | 5715115577228 | Spare,SHCS,3/4"-10 X 2-3/4",STL | 0.431 | 0.431
92513627 | YZMBO | 0.208 | 0.208 | LB |  | 5715115577235 | Spare,O-ring 26-1/2"id x 1/4"cs | 0.208 | 0.208
92513628 | BOKIT | 5.55 | 5.338 | KG |  | 5715115577242 | KIT, NON-RETURN VALVE 3" DI, 150LB FLG | 12.2355 | 11.7682
92513643 | NBKIT | 12.679 | 12.08 | KG |  | 5715115577440 | Spare, Impeller 125-315/296 CI | 27.9521 | 26.6316
92513860 | NBKIT | 0.74 | 0.536 | KG |  | 5715115580778 | Spare,Wear ring D185x15 BZ | 1.6314 | 1.1817
92514302 | NBKIT | 4.054 | 0.75 | KG |  | 5715115587784 | Bulk, Shaft Seal BQQE GG N D38 5 PC | 8.9374 | 1.6535
92514630 | NBKIT | 1.594 | 0.25 | KG |  | 5715115591699 | Bulk, Nut M14 D24 1.4401 5 PC | 3.5141 | 0.55115
92514631 | NBKIT | 1.544 | 0.2 | KG |  | 5715115591705 | Bulk, Nut M18 D32 1.4401 5 PC | 3.4039 | 0.44092
92514636 | NBKIT | 1.594 | 0.25 | KG |  | 5715115591859 | Bulk, Nut M14 D24 1.4539 5 PC | 3.5141 | 0.55115
92514637 | NBKIT | 1.589 | 0.245 | KG |  | 5715115591866 | Bulk, Nut M18 D32 1.4539 5 PC | 3.5031 | 0.54013
92514638 | NBKIT | 1.894 | 0.55 | KG |  | 5715115591873 | Bulk, Nut M24 D42 1.4539 5 PC | 4.1755 | 1.2125
92515460 | MDAKT | 0.202 | 0.105 | KG |  | 5715115603842 | bulk, piston spring 5pcs. | 0.44533 | 0.23148
92515607 | YAKIT | 65.367 | 65.367 | LB |  | 5715115606201 | Spare,impeller 6415-4A RH CI/Nat | 65.367 | 65.367
92516499 | REPRE | 393 | 352 | G |  | 5715115619188 | Cable M12 A f 9m 4xAWG22 f straight | 0.86641 | 0.77602
92516761 | CIE20 | 109 | 70 | KG |  | 5715115624694 | CRIE20-2 F-CX-A-F-HQQE 3x440-480 60 HZ | 240.3014 | 154.322
92516767 | CRNE5 | 41.98 | 35.4 | KG |  | 5715115625080 | CRNE5-9 N-CX-A-E-HQUE 3x440-480 60HZ | 92.5491 | 78.0428
92518893 | CISKT | 10.313 | 10.014 | KG |  | 5715115652703 | Kit, Pump housing cpl. DN32D 220 100 | 22.736 | 22.0769
92521607 | NBKIT | 0.797 | 0.56 | KG |  | 5715115687163 | Kit, Shaft D15 L148 EN1.4034 | 1.7571 | 1.2346
92522534 | CRN01 | 37.668 | 31.088 | KG |  | 5715115698848 | CRN1-10 A-FGJ-A-E-HQQE 3x575 60HZ | 83.0429 | 68.5366
92523230 | HYKIT | 0.138 | 0.041 | KG |  | 5715115707564 | Kit, Sensor RPS US | 0.30423 | 0.090389
92523667 | CMKIT | 0.642 | 0.544 | KG |  | 5715115713183 | Spare, Valve 5 way 1"NPT for CM Booster | 1.4154 | 1.1993
92523973 | YZCHI | 0.091 | 0.091 | LB |  | 5715115718812 | Spare,locknut ball bearing OM/OS6 VCS | 0.091 | 0.091
92525408 | MS0KT | 2.255 | 2.047 | KG |  | 5715115737776 | Spare, Motor cable MS6000R 3x1x 8 AWG 5m | 4.9714 | 4.5128
92525458 | CRN15 | 157.542 | 106.542 | KG |  | 5715115738629 | CRN15-2 FK-FGJ-A-E-HQQE 3x230/460 60 HZ | 347.3171 | 234.8825
92525515 | TAS00 | 2050 | 2050 | LB |  | 5715115739077 | SEPARATOR,GAHF-120-X | 2050 | 2050
92525642 | CRI03 | 63.102 | 56.522 | KG |  | 5715115740639 | CRI3-15 K-FGJ-A-E-HQQE 3x230/460 60HZ | 139.1147 | 124.6084
92525874 | PASE1 | 12.7 | 12.7 | KG |  | 5715115743326 | Spare,Impeller,L,60123,X5 SS,Trim298.2mm | 27.9984 | 27.9984
92526272 | CRN05 | 66.041 | 59.461 | KG |  | 5715115750324 | CRN5-9 A-CX-A-E-HQQE 3x230/460 60HZ | 145.594 | 131.0877
92526276 | TAS00 | 760 | 760 | LB |  | 5715115750362 | SEPARATOR,G4SF-080-W | 760 | 760
92526330 | WLSKT | 0.377 | 0.162 | KG |  | 5715115751017 | Kit,Fastener cpl. for impeller F52 | 0.83113 | 0.35715
92526498 | NBKIT | 0.063 | 0.019 | KG |  | 5715115753004 | Spare, O-ring FKM 171.04x3.53 | 0.13889 | 0.041887
92526508 | NBKIT | 0.074 | 0.03 | KG |  | 5715115753103 | Bulk, o-ring EPDM 171.04x3.53 | 0.16314 | 0.066138
92526531 | NBKIT | 1.47 | 0.125 | KG |  | 5715115753332 | Bulk, nut M14 DIn 934 A2-70 | 3.2408 | 0.27558
92526535 | NBKIT | 1.555 | 0.21 | KG |  | 5715115753370 | Bulk, nut M18 DIn 934 | 3.4282 | 0.46297
92526560 | NBKIT | 3.171 | 2.872 | KG |  | 5715115753523 | Spare impeller 5.71/145 1.4308 | 6.9908 | 6.3316
92526899 | MH000 | 28.96 | 19 | KG |  | 5715115757064 | DMH 67-10 B-SS/E/SS-X-F1A3A3XE3CG | 63.8452 | 41.8874
92527324 | YZCHI | 16 | 16 | LB |  | 5715115763201 | Spare,IMP,VTX,RH,10V,44/6409,CI,TRMD | 16 | 16
92527446 | CRT04 | 34 | 27 | KG |  | 5715115765625 | CRT4-4 A-P-A-V-AUUV 3x230/460 60Hz | 74.9564 | 59.5242
92527869 | CR045 | 90.72 | 82.6 | KG |  | 5715115771596 | CR45-5-1 P-G-A-E-HQQE 284/286TC 60 HZ | 200.0013 | 182.1
92528134 | YZMBO | 0.01 | 0.01 | LB |  | 5715115775754 | Spare,GSKT,BONNET,PILOT VLV | 0.01 | 0.01
92528165 | YZMBO | 0.099 | 0.099 | LB |  | 5715115776089 | Spare,retaining ring N5000-433,FLT,INT | 0.099 | 0.099
92528166 | YZMBO | 29 | 29 | LB |  | 5715115776096 | Spare,Shaft 3D,3"Dx 23-1/2",1141STL | 29 | 29
92528168 | YZDPT | 20 | 20 | LB |  | 5715115776225 | Spare,bearing housing,thrust 3D cl35 | 20 | 20
92528190 | YZDPT | 68 | 68 | LB |  | 5715115776256 | Spare,bearing housing,radial 3D cl35 | 68 | 68
92528191 | YZDPT | 78.4 | 78.4 | LB |  | 5715115776270 | Spare,bearing housing,radial 3C cl35 | 78.4 | 78.4
92528195 | YZMBO | 17.3 | 17.3 | LB |  | 5715115776430 | Spare,stuffing box 3D PKG below 50ft | 17.3 | 17.3
92528198 | YZDPT | 20.444 | 20.444 | LB |  | 5715115776478 | Spare,stuffing box 3C PKG cl35 | 20.444 | 20.444
92528199 | YZDPT | 0.7 | 0.7 | LB |  | 5715115776485 | Spare,gland half, 3C BF, cl35 | 0.7 | 0.7
92528783 | TAS00 | 435 | 435 | LB |  | 5715115785388 | SEPARATOR,G4SF-050-X | 435 | 435
92528810 | CRN1S | 27.645 | 22.655 | KG |  | 5715115785739 | CRN1S-8 A-CA-T-E-HUBE 1x115/230 60HZ | 60.9462 | 49.9452
92530153 | PAREP | 0.086 | 0.086 | LB |  | 5715115806052 | SPARE,BUSHING,LCS,X4/XA,M4 | 0.086 | 0.086
92530172 | CRI05 | 47.385 | 40.805 | KG |  | 5715115806380 | CRI5-10 P-CA-A-E-HQQE 3x230/460 60HZ | 104.465 | 89.9587
92530173 | CR064 | 266.977 | 258.857 | KG |  | 5715115806410 | CR64-2 B-G-A-E-HQQE 3x230/460 60 HZ | 588.5775 | 570.6761
92530540 | CRKIT | 0.325 | 0.11 | KG |  | 5715115811186 | Spare,disc spring | 0.7165 | 0.24251
92530547 | NBKIT | 0.479 | 0.275 | KG |  | 5715115811452 | Spare,Shaft seal type B U2U2V GG K 55 | 1.056 | 0.60627
92530624 | MMS6X | 145 | 120 | KG |  | 5715115812718 | MMS6NST50 3x460/60 50hp US + ring/shaft | 319.667 | 264.552
92530719 | MMS6X | 132 | 120 | KG |  | 5715115814415 | MMS6NST40 400/50 460/60 45kW +ring/shaft | 291.0072 | 264.552
92530979 | YAKIT | 0.136 | 0.136 | LB |  | 5715115818888 | Spare,O-ring 17-1/4"id x 1/4"cs Buna | 0.136 | 0.136
92533459 | CRMKT | 1.006 | 0.679 | KG |  | 5715115847468 | Kit,wear parts CR/I/N10 -8 stages FPV | 2.2178 | 1.4969
92533484 | PASE1 | 0.02 | 0.02 | KG |  | 5715115847833 | Spare,O-ring,GB/T3452.1,ID180,d3.55,EPDM | 0.044092 | 0.044092
92534522 | CR020 | 193 | 154 | KG |  | 5715115860627 | CR20-5 B-GJ-A-V-HQQV 3x230/460 60 HZ | 425.4878 | 339.5084
92534523 | CRN15 | 112 | 104 | KG |  | 5715115860658 | CRN15-3 X-FGJ-A-E-HQQE 3x230/460 60 HZ | 246.9152 | 229.2784
92534760 | PASE1 | 1.42 | 1.42 | KG |  | 5715115863727 | Spare,Bearing cover X40 out 3014 n/s CI | 3.1305 | 3.1305
92534761 | PASE1 | 1.42 | 1.42 | KG |  | 5715115863734 | Spare,Bearing cover X40 IN 3014 n/s CI | 3.1305 | 3.1305
92534764 | PASE1 | 0.006 | 0.006 | KG |  | 5715115863765 | Spare,Nameplate for 67x33 EN | 0.013228 | 0.013228
92535025 | BET00 | 21 | 21 | LB |  | 5715115868357 | BLADDER,REPLACEMENT-GNLA 400 | 21 | 21
92535464 | MH000 | 44 | 35 | KG |  | 5715115874235 | DMH 213-10 B-PVC/T/T-X-F1A7A7XAG | 97.0024 | 77.161
92535867 | CRN03 | 34.579 | 29.589 | KG |  | 5715115881097 | CRN3-4 M-CX-A-E 3x230/460 60HZ | 76.2329 | 65.2319
92535926 | CRE32 | 94.28 | 86.16 | KG |  | 5715115881646 | CRE32-2-2 A-G-A-E-HQQE 3x440-480 60 HZ | 207.8497 | 189.9483
92535930 | CN095 | 317.303 | 199.029 | KG |  | 5715115881486 | CRN95-1-1 A-G-A-E-HQQE 3x575 60 HZ | 699.5262 | 438.7793
92536196 | PASE1 | 15.1 | 15.1 | KG |  | 5715115885064 | Spare,Impeller HS125-100-280,Trim268.9mm | 33.2895 | 33.2895
92536600 | SQACC | 47.66 | 47 | KG |  | 5715115891133 | Kit, Custom Cable Entry SQ/SQE QTY 25 | 105.0712 | 103.6162
92536644 | CRNE5 | 114.134 | 63.344 | KG |  | 5715115892369 | CRNE5-24 N-P-A-E-HQQE 3x440-480 60HZ | 251.6198 | 139.6482
92536705 | CR005 | 82.671 | 76.091 | KG |  | 5715115893298 | CR5-8 A-FGJ-A-E-HQQE 3x230/460 60HZ | 182.2565 | 167.7502
92536927 | PASE1 | 0.32 | 0.32 | KG |  | 5715115896077 | Spare,Sleeve KP XK LH LKG 304 | 0.70547 | 0.70547
92537359 | CRNE1 | 51.648 | 43.528 | KG |  | 5715115903713 | CRNE1-27 A-FGJ-H-E-HQQE 3x440-480 60HZ | 113.8632 | 95.9618
92537638 | UPCKT | 0.45 | 0.261 | KG |  | 5715115906943 | Kit, cover w. display board 200 W BLE | 0.99207 | 0.5754
92537892 | MM80X | 218 | 200 | KG |  | 5715115911367 | MMS8000N 460/60 60hp DOLPE SIC20M US DEM | 480.6028 | 440.92
92538629 | NBKIT | 5.204 | 4.9 | KG |  | 5715115923995 | Spare,Impeller 100-160/167 D24 CI trim | 11.4727 | 10.8025
92539188 | TAS00 | 1660 | 1660 | LB |  | 5715115931785 | SEPARATOR,GDHR-120-X | 1660 | 1660
92540265 | CN125 | 1097.063 | 877.849 | KG |  | 5715115947526 | CRN125-4-2 B-G-A-E-HQQE 460Y 60 HZ | 2418.5851 | 1935.3059
92540934 | CRN64 | 264.11 | 255.99 | KG |  | 5715115958065 | CRN64-2-1 B-G-A-E-HQQE 3x230/460 60 HZ | 582.2569 | 564.3556
92541411 | MTR20 | 163 | 137.5 | KG |  | 5715115964967 | MTR20-10/10 D-M-A-AQQV 3x200/346 60Hz | 359.3498 | 303.1325
92541524 | PASE1 | 13.79 | 13.79 | KG |  | 5715115967258 | Spare,Impeller,L,40129,XA SS,TRIM293.4mm | 30.4014 | 30.4014
92541750 | MTR03 | 17.437 | 14.737 | KG |  | 5715115971897 | MTR3-15/2 A-WB-A-HUUV 3x230/460 60Hz | 38.4416 | 32.4892
92541782 | CRN15 | 92 | 84 | KG |  | 5715115972344 | CRN15-4 A-FGJ-A-E-HQUE 3x230/460 60 HZ | 202.8232 | 185.1864
92542424 | CL215 | 451.367 | 334.699 | KG |  | 5715115981063 | CR215-3-3 A-G-A-E-HQQE 445TSD 60 HZ | 995.0837 | 737.8774
92542440 | CL215 | 451.367 | 334.699 | KG |  | 5715115981131 | CR215-3-3 A-G-A-V-HQQV 445TSD 60 HZ | 995.0837 | 737.8774
92542442 | CN215 | 468.016 | 351.348 | KG |  | 5715115981186 | CRN215-3-3 A-G-A-E-HQQE 445TSD 60 HZ | 1031.7881 | 774.5818
92542444 | CN215 | 468.016 | 351.348 | KG |  | 5715115981216 | CRN215-3-3 A-G-A-V-HQQV 445TSD 60 HZ | 1031.7881 | 774.5818
92542445 | CN215 | 435.992 | 319.324 | KG |  | 5715115981230 | CRN215-3-3 A-P-A-E-HQQE 445TSD 60 HZ | 961.188 | 703.9817
92542446 | CN215 | 435.992 | 319.324 | KG |  | 5715115981254 | CRN215-3-3 A-P-A-V-HQQV 445TSD 60 HZ | 961.188 | 703.9817
92542447 | CL215 | 451.367 | 334.699 | KG |  | 5715115981278 | CR215-3-1 A-G-A-E-HQQE 447TSD 60 HZ | 995.0837 | 737.8774
92542448 | CL215 | 451.367 | 334.699 | KG |  | 5715115981292 | CR215-3-1 A-G-A-V-HQQV 447TSD 60 HZ | 995.0837 | 737.8774
92542449 | CN215 | 468.016 | 351.348 | KG |  | 5715115981414 | CRN215-3-1 A-G-A-E-HQQE 447TSD 60 HZ | 1031.7881 | 774.5818
92542450 | CN215 | 468.016 | 351.348 | KG |  | 5715115981438 | CRN215-3-1 A-G-A-V-HQQV 447TSD 60 HZ | 1031.7881 | 774.5818
92542451 | CN215 | 435.992 | 319.324 | KG |  | 5715115981452 | CRN215-3-1 A-P-A-E-HQQE 447TSD 60 HZ | 961.188 | 703.9817
92542452 | CN215 | 435.992 | 319.324 | KG |  | 5715115981476 | CRN215-3-1 A-P-A-V-HQQV 447TSD 60 HZ | 961.188 | 703.9817
92542453 | CN215 | 486.966 | 370.298 | KG |  | 5715115981490 | CRN215-4-1 A-G-A-E-HQQE 449TSD 60 HZ | 1073.5652 | 816.359
92542454 | CN215 | 486.966 | 370.298 | KG |  | 5715115981513 | CRN215-4-1 A-G-A-V-HQQV 449TSD 60 HZ | 1073.5652 | 816.359
92542455 | CN215 | 454.942 | 338.274 | KG |  | 5715115981537 | CRN215-4-1 A-P-A-E-HQQE 449TSD 60 HZ | 1002.9651 | 745.7589
92542456 | CN215 | 454.942 | 338.274 | KG |  | 5715115981551 | CRN215-4-1 A-P-A-V-HQQV 449TSD 60 HZ | 1002.9651 | 745.7589
92542457 | CN215 | 486.966 | 370.298 | KG |  | 5715115981575 | CRN215-4-2 A-G-A-E-HQQE 449TSD 60 HZ | 1073.5652 | 816.359
92542458 | CN215 | 486.966 | 370.298 | KG |  | 5715115981599 | CRN215-4-2 A-G-A-V-HQQV 449TSD 60 HZ | 1073.5652 | 816.359
92542459 | CN215 | 454.942 | 338.274 | KG |  | 5715115981612 | CRN215-4-2 A-P-A-E-HQQE 449TSD 60 HZ | 1002.9651 | 745.7589
92542460 | CN215 | 454.942 | 338.274 | KG |  | 5715115981636 | CRN215-4-2 A-P-A-V-HQQV 449TSD 60 HZ | 1002.9651 | 745.7589
92542463 | CL215 | 1399.97 | 1182.956 | KG |  | 5715115981681 | CR215-3-3 A-G-A-E-HQQE 460Y 60 HZ | 3086.3739 | 2607.9448
92542464 | CL215 | 1399.97 | 1182.956 | KG |  | 5715115981704 | CR215-3-3 A-G-A-V-HQQV 460Y 60 HZ | 3086.3739 | 2607.9448
92542465 | CN215 | 1416.619 | 1199.605 | KG |  | 5715115981728 | CRN215-3-3 A-G-A-E-HQQE 460Y 60 HZ | 3123.0782 | 2644.6492
92542466 | CN215 | 1416.619 | 1199.605 | KG |  | 5715115981742 | CRN215-3-3 A-G-A-V-HQQV 460Y 60 HZ | 3123.0782 | 2644.6492
92542468 | CN215 | 1384.595 | 1167.581 | KG |  | 5715115981773 | CRN215-3-3 A-P-A-E-HQQE 460Y 60 HZ | 3052.4781 | 2574.0491
92542469 | CN215 | 1384.595 | 1167.581 | KG |  | 5715115981797 | CRN215-3-3 A-P-A-V-HQQV 460Y 60 HZ | 3052.4781 | 2574.0491
92542470 | CL215 | 1611.195 | 1394.181 | KG |  | 5715115981810 | CR215-3-1 A-G-A-E-HQQE 460Y 60 HZ | 3552.0405 | 3073.6114
92542471 | CL215 | 1611.195 | 1394.181 | KG |  | 5715115981834 | CR215-3-1 A-G-A-V-HQQV 460Y 60 HZ | 3552.0405 | 3073.6114
92542472 | CN215 | 1627.844 | 1410.83 | KG |  | 5715115981858 | CRN215-3-1 A-G-A-E-HQQE 460Y 60 HZ | 3588.7449 | 3110.3158
92542473 | CN215 | 1627.844 | 1410.83 | KG |  | 5715115981872 | CRN215-3-1 A-G-A-V-HQQV 460Y 60 HZ | 3588.7449 | 3110.3158
92542474 | CN215 | 1595.82 | 1378.806 | KG |  | 5715115981896 | CRN215-3-1 A-P-A-E-HQQE 460Y 60 HZ | 3518.1448 | 3039.7157
92542477 | CN215 | 1595.82 | 1378.806 | KG |  | 5715115981957 | CRN215-3-1 A-P-A-V-HQQV 460Y 60 HZ | 3518.1448 | 3039.7157
92542478 | CN215 | 1757.707 | 1540.693 | KG |  | 5715115981971 | CRN215-4-1 A-G-A-E-HQQE 460Y 60 HZ | 3875.0409 | 3396.6118
92542481 | CN215 | 1757.707 | 1540.693 | KG |  | 5715115982039 | CRN215-4-1 A-G-A-V-HQQV 460Y 60 HZ | 3875.0409 | 3396.6118
92542482 | CN215 | 1725.683 | 1508.669 | KG |  | 5715115982060 | CRN215-4-1 A-P-A-E-HQQE 460Y 60 HZ | 3804.4407 | 3326.0117
92542483 | CN215 | 1725.683 | 1508.669 | KG |  | 5715115982084 | CRN215-4-1 A-P-A-V-HQQV 460Y 60 HZ | 3804.4407 | 3326.0117
92542485 | CN215 | 1757.707 | 1540.693 | KG |  | 5715115982145 | CRN215-4-2 A-G-A-E-HQQE 460Y 60 HZ | 3875.0409 | 3396.6118
92542486 | CN215 | 1757.707 | 1540.693 | KG |  | 5715115982183 | CRN215-4-2 A-G-A-V-HQQV 460Y 60 HZ | 3875.0409 | 3396.6118
92542488 | CN215 | 1725.683 | 1508.669 | KG |  | 5715115982220 | CRN215-4-2 A-P-A-E-HQQE 460Y 60 HZ | 3804.4407 | 3326.0117
92542490 | CN215 | 1725.683 | 1508.669 | KG |  | 5715115982275 | CRN215-4-2 A-P-A-V-HQQV 460Y 60 HZ | 3804.4407 | 3326.0117
92542559 | CL255 | 451.45 | 334.782 | KG |  | 5715115983586 | CR255-3-3 A-G-A-E-HQQE 447TSD 60 HZ | 995.2667 | 738.0604
92542570 | CL255 | 451.45 | 334.782 | KG |  | 5715115983609 | CR255-3-3 A-G-A-V-HQQV 447TSD 60 HZ | 995.2667 | 738.0604
92542571 | CN255 | 468.099 | 351.431 | KG |  | 5715115983722 | CRN255-3-3 A-G-A-E-HQQE 447TSD 60 HZ | 1031.9711 | 774.7648
92542572 | CN255 | 468.099 | 351.431 | KG |  | 5715115983746 | CRN255-3-3 A-G-A-V-HQQV 447TSD 60 HZ | 1031.9711 | 774.7648
92542575 | CN255 | 436.075 | 319.407 | KG |  | 5715115983791 | CRN255-3-3 A-P-A-E-HQQE 447TSD 60 HZ | 961.3709 | 704.1647
92542576 | CN255 | 436.075 | 319.407 | KG |  | 5715115983814 | CRN255-3-3 A-P-A-V-HQQV 447TSD 60 HZ | 961.3709 | 704.1647
92542578 | CL255 | 451.45 | 334.782 | KG |  | 5715115983845 | CR255-3-1 A-G-A-E-HQQE 449TSD 60 HZ | 995.2667 | 738.0604
92542579 | CL255 | 451.45 | 334.782 | KG |  | 5715115983869 | CR255-3-1 A-G-A-V-HQQV 449TSD 60 HZ | 995.2667 | 738.0604
92542580 | CN255 | 468.099 | 351.431 | KG |  | 5715115983883 | CRN255-3-1 A-G-A-E-HQQE 449TSD 60 HZ | 1031.9711 | 774.7648
92542582 | CN255 | 468.099 | 351.431 | KG |  | 5715115983913 | CRN255-3-1 A-G-A-V-HQQV 449TSD 60 HZ | 1031.9711 | 774.7648
92542584 | CN255 | 436.075 | 319.407 | KG |  | 5715115983951 | CRN255-3-1 A-P-A-E-HQQE 449TSD 60 HZ | 961.3709 | 704.1647
92542585 | CN255 | 436.075 | 319.407 | KG |  | 5715115983982 | CRN255-3-1 A-P-A-V-HQQV 449TSD 60 HZ | 961.3709 | 704.1647
92542586 | CL255 | 1611.278 | 1394.264 | KG |  | 5715115984002 | CR255-3-3 A-G-A-E-HQQE 460Y 60 HZ | 3552.2235 | 3073.7944
92542587 | CL255 | 1611.278 | 1394.264 | KG |  | 5715115984026 | CR255-3-3 A-G-A-V-HQQV 460Y 60 HZ | 3552.2235 | 3073.7944
92542588 | CN255 | 1627.927 | 1410.913 | KG |  | 5715115984040 | CRN255-3-3 A-G-A-E-HQQE 460Y 60 HZ | 3588.9279 | 3110.4988
92542589 | CN255 | 1627.927 | 1410.913 | KG |  | 5715115984064 | CRN255-3-3 A-G-A-V-HQQV 460Y 60 HZ | 3588.9279 | 3110.4988
92542600 | CN255 | 1595.903 | 1378.889 | KG |  | 5715115984088 | CRN255-3-3 A-P-A-E-HQQE 460Y 60 HZ | 3518.3278 | 3039.8987
92542602 | CL255 | 1722.191 | 1505.177 | KG |  | 5715115984224 | CR255-3-1 A-G-A-E-HQQE 460Y 60 HZ | 3796.7423 | 3318.3132
92542603 | CL255 | 1722.191 | 1505.177 | KG |  | 5715115984248 | CR255-3-1 A-G-A-V-HQQV 460Y 60 HZ | 3796.7423 | 3318.3132
92542604 | CN255 | 1738.84 | 1521.826 | KG |  | 5715115984262 | CRN255-3-1 A-G-A-E-HQQE 460Y 60 HZ | 3833.4467 | 3355.0176
92542605 | CN255 | 1738.84 | 1521.826 | KG |  | 5715115984286 | CRN255-3-1 A-G-A-V-HQQV 460Y 60 HZ | 3833.4467 | 3355.0176
92542606 | CN255 | 1706.816 | 1489.802 | KG |  | 5715115984309 | CRN255-3-1 A-P-A-E-HQQE 460Y 60 HZ | 3762.8466 | 3284.4175
92542607 | CN255 | 1706.816 | 1489.802 | KG |  | 5715115984323 | CRN255-3-1 A-P-A-V-HQQV 460Y 60 HZ | 3762.8466 | 3284.4175
92542676 | CL215 | 470.317 | 353.649 | KG |  | 5715115985788 | CR215-4-2 A-G-A-E-HQQE 449TSD 60 HZ | 1036.8609 | 779.6546
92542679 | CL215 | 470.317 | 353.649 | KG |  | 5715115985849 | CR215-4-1 A-G-A-E-HQQE 449TSD 60 HZ | 1036.8609 | 779.6546
92542680 | CL215 | 470.317 | 353.649 | KG |  | 5715115985863 | CR215-4 A-G-A-E-HQQE 449TSD 60 HZ | 1036.8609 | 779.6546
92542681 | CL215 | 489.267 | 372.599 | KG |  | 5715115985894 | CR215-5-3 A-G-A-E-HQQE 449TSD 60 HZ | 1078.638 | 821.4318
92542683 | CL215 | 470.317 | 353.649 | KG |  | 5715115985931 | CR215-4-2 A-G-A-V-HQQV 449TSD 60 HZ | 1036.8609 | 779.6546
92542684 | CL215 | 470.317 | 353.649 | KG |  | 5715115985955 | CR215-4-1 A-G-A-V-HQQV 449TSD 60 HZ | 1036.8609 | 779.6546
92542685 | CL215 | 470.317 | 353.649 | KG |  | 5715115985979 | CR215-4 A-G-A-V-HQQV 449TSD 60 HZ | 1036.8609 | 779.6546
92542687 | CL215 | 489.267 | 372.599 | KG |  | 5715115986013 | CR215-5-3 A-G-A-V-HQQV 449TSD 60 HZ | 1078.638 | 821.4318
92542689 | CL215 | 1741.058 | 1524.044 | KG |  | 5715115986051 | CR215-4-2 A-G-A-E-HQQE 460Y 60 HZ | 3838.3365 | 3359.9074
92542690 | CL215 | 1741.058 | 1524.044 | KG |  | 5715115986075 | CR215-4-1 A-G-A-E-HQQE 460Y 60 HZ | 3838.3365 | 3359.9074
92542691 | CL215 | 1741.058 | 1524.044 | KG |  | 5715115986099 | CR215-4 A-G-A-E-HQQE 460Y 60 HZ | 3838.3365 | 3359.9074
92542692 | CL215 | 1760.008 | 1542.994 | KG |  | 5715115986112 | CR215-5-3 A-G-A-E-HQQE 460Y 60 HZ | 3880.1136 | 3401.6846
92542695 | CL215 | 1741.058 | 1524.044 | KG |  | 5715115986174 | CR215-4-2 A-G-A-V-HQQV 460Y 60 HZ | 3838.3365 | 3359.9074
92542697 | CL215 | 1741.058 | 1524.044 | KG |  | 5715115986235 | CR215-4-1 A-G-A-V-HQQV 460Y 60 HZ | 3838.3365 | 3359.9074
92542698 | CL215 | 1741.058 | 1524.044 | KG |  | 5715115986259 | CR215-4 A-G-A-V-HQQV 460Y 60 HZ | 3838.3365 | 3359.9074
92542700 | CL215 | 1760.008 | 1542.994 | KG |  | 5715115986303 | CR215-5-3 A-G-A-V-HQQV 460Y 60 HZ | 3880.1136 | 3401.6846
92542740 | CN255 | 486.969 | 370.301 | KG |  | 5715115987089 | CRN255-4-2 A-G-A-E-HQQE 449TSD 60 HZ | 1073.5719 | 816.3656
92542746 | CN255 | 486.969 | 370.301 | KG |  | 5715115987324 | CRN255-4-2 A-G-A-V-HQQV 449TSD 60 HZ | 1073.5719 | 816.3656
92542747 | CN255 | 454.945 | 338.277 | KG |  | 5715115987348 | CRN255-4-2 A-P-A-E-HQQE 449TSD 60 HZ | 1002.9717 | 745.7655
92542749 | CN255 | 454.945 | 338.277 | KG |  | 5715115987362 | CRN255-4-2 A-P-A-V-HQQV 449TSD 60 HZ | 1002.9717 | 745.7655
92542750 | CN255 | 1897.347 | 1680.333 | KG |  | 5715115987393 | CRN255-4-2 A-G-A-E-HQQE 460Y 60 HZ | 4182.8912 | 3704.4621
92542752 | CN255 | 1897.347 | 1680.333 | KG |  | 5715115987430 | CRN255-4-2 A-G-A-V-HQQV 460Y 60 HZ | 4182.8912 | 3704.4621
92542753 | CN255 | 1865.323 | 1648.309 | KG |  | 5715115987454 | CRN255-4-2 A-P-A-E-HQQE 460Y 60 HZ | 4112.2911 | 3633.862
92542754 | CN255 | 1865.323 | 1648.309 | KG |  | 5715115987478 | CRN255-4-2 A-P-A-V-HQQV 460Y 60 HZ | 4112.2911 | 3633.862
92542773 | CL255 | 470.32 | 353.652 | KG |  | 5715115987850 | CR255-4-3 A-G-A-E-HQQE 449TSD 60 HZ | 1036.8675 | 779.6612
92542775 | CL255 | 470.32 | 353.652 | KG |  | 5715115987881 | CR255-4-2 A-G-A-E-HQQE 449TSD 60 HZ | 1036.8675 | 779.6612
92542776 | CL255 | 470.32 | 353.652 | KG |  | 5715115987904 | CR255-4-3 A-G-A-V-HQQV 449TSD 60 HZ | 1036.8675 | 779.6612
92542777 | CL255 | 470.32 | 353.652 | KG |  | 5715115987928 | CR255-4-2 A-G-A-V-HQQV 449TSD 60 HZ | 1036.8675 | 779.6612
92542778 | CL255 | 1741.061 | 1524.047 | KG |  | 5715115987942 | CR255-4-3 A-G-A-E-HQQE 460Y 60 HZ | 3838.3431 | 3359.914
92542780 | CL255 | 1741.061 | 1524.047 | KG |  | 5715115987980 | CR255-4-3 A-G-A-V-HQQV 460Y 60 HZ | 3838.3431 | 3359.914
92542781 | CL255 | 1880.698 | 1663.684 | KG |  | 5715115988000 | CR255-4-2 A-G-A-V-HQQV 460Y 60 HZ | 4146.1868 | 3667.7577
92542873 | CRI10 | 45 | 38 | KG |  | 5715115989212 | CRI10-2 F-FGJ-A-F-HQQE 56C 60 HZ | 99.207 | 83.7748
92542887 | ME375 | 25.115 | 22 | KG |  | 5715115989359 | DME 375-10 AR-PV/T/G-S-31A4A4B | 55.3685 | 48.5012
92543279 | VACKT | 0.116 | 0.02 | KG |  | 5715115994452 | Bulk, pressure spring, Hastelloy C 5pcs | 0.25573 | 0.044092
92543465 | XCRKT | 25.369 | 20.043 | KG |  | 5715115996852 | Kit, Chamber stack CR/N255-1 36/28 THD | 55.9285 | 44.1868
92543671 | CL215 | 418.077 | 301.409 | KG |  | 5715116000367 | CR215-2-1 A-G-A-E-HQQE 444TSD 60 HZ | 921.6926 | 664.4863
92543672 | CL215 | 418.077 | 301.409 | KG |  | 5715116000381 | CR215-2-1 A-G-A-V-HQQV 444TSD 60 HZ | 921.6926 | 664.4863
92543673 | CN215 | 434.726 | 318.058 | KG |  | 5715116000404 | CRN215-2-1 A-G-A-E-HQQE 444TSD 60 HZ | 958.3969 | 701.1907
92543674 | CN215 | 434.726 | 318.058 | KG |  | 5715116000626 | CRN215-2-1 A-G-A-V-HQQV 444TSD 60 HZ | 958.3969 | 701.1907
92543675 | CN215 | 417.042 | 300.374 | KG |  | 5715116000640 | CRN215-2-1 A-P-A-E-HQQE 444TSD 60 HZ | 919.4108 | 662.2045
92543677 | CN215 | 417.042 | 300.374 | KG |  | 5715116000671 | CRN215-2-1 A-P-A-V-HQQV 444TSD 60 HZ | 919.4108 | 662.2045
92543678 | CL215 | 1314.893 | 1097.879 | KG |  | 5715116000695 | CR215-2-1 A-G-A-E-HQQE 460Y 60 HZ | 2898.8131 | 2420.384
92543679 | CL215 | 1314.893 | 1097.879 | KG |  | 5715116000817 | CR215-2-1 A-G-A-V-HQQV 460Y 60 HZ | 2898.8131 | 2420.384
92543680 | CN215 | 1331.542 | 1114.528 | KG |  | 5715116000831 | CRN215-2-1 A-G-A-E-HQQE 460Y 60 HZ | 2935.5175 | 2457.0884
92543681 | CN215 | 1331.542 | 1114.528 | KG |  | 5715116000855 | CRN215-2-1 A-G-A-V-HQQV 460Y 60 HZ | 2935.5175 | 2457.0884
92543682 | CN215 | 1313.858 | 1096.844 | KG |  | 5715116000879 | CRN215-2-1 A-P-A-E-HQQE 460Y 60 HZ | 2896.5313 | 2418.1023
92543683 | CN215 | 1313.858 | 1096.844 | KG |  | 5715116000893 | CRN215-2-1 A-P-A-V-HQQV 460Y 60 HZ | 2896.5313 | 2418.1023
92543734 | CR005 | 96.049 | 87.929 | KG |  | 5715116001746 | CR5-14 K-FGJ-A-E-HQQE 1x230 60HZ | 211.7496 | 193.8483
92543805 | CR020 | 62 | 54 | KG |  | 5715116002705 | CR20-3 A-GJ-A-E-HQQE 3x230/460 60 HZ | 136.6852 | 119.0484
92543808 | YZM71 | 263.344 | 263.344 | LB |  | 5715116002767 | Kit,Imp assy 14620-4 Cl35/450BHN | 263.344 | 263.344
92543810 | CIE1S | 31.223 | 26.233 | KG |  | 5715116002804 | CRIE1S-12 NP-CA-A-V-HQQV 1x200-240 60HZ | 68.8342 | 57.8333
92544750 | CRI10 | 180 | 128 | KG |  | 5715116018287 | CRI10-14 P-FGJ-A-E-HQQE 3x230/460 60 HZ | 396.828 | 282.1888
92544753 | CRN32 | 275.577 | 267.457 | KG |  | 5715116018560 | CRN32-8 P-G-A-E-HQQE 3x230/460 60 HZ | 607.5371 | 589.6357
92544755 | CRI03 | 64.786 | 58.206 | KG |  | 5715116018621 | CRI3-19 P-FGJ-A-E-HQQE 3x230/460 60HZ | 142.8272 | 128.3209
92544756 | CRN01 | 30.707 | 25.717 | KG |  | 5715116018638 | CRN1-4 A-FGJ-A-E-HQQE 3x575 60HZ | 67.6967 | 56.6957
92544759 | CRNE3 | 32.6 | 27.61 | KG |  | 5715116018669 | CRNE3-5 N-FGJ-A-E-HQUE 1x200-240 60HZ | 71.87 | 60.869
92544782 | CRN03 | 32.45 | 25.87 | KG |  | 5715116019130 | CRN3-3 HK-FGJ-A-E-HQQE 3x230/460 60HZ | 71.5393 | 57.033
92544783 | MTR10 | 87.45 | 64.95 | KG |  | 5715116019154 | MTR10-18/8 A-W-A-HUUV 3x266/460 60Hz | 192.7923 | 143.1888
92544795 | SP125 | 113.07 | 88.8 | KG |  | 5715116019284 | 625R150- 1A 6NPT 6"3X440-480/60 | 249.2741 | 195.7685
92544920 | MDAKT | 1.473 | 1.16 | KG |  | 5715116021249 | bulk, flange 1 1/4" PVC 8 pcs. | 3.2474 | 2.5573
92545098 | CR005 | 47.526 | 40.946 | KG |  | 5715116024936 | CR5-15 A-FGJ-A-E-HQQE 3x230/460 60HZ | 104.7758 | 90.2696
92546234 | VACKT | 0.173 | 0.014 | KG |  | 5715116044699 | Spare, measuring glass 1000g/h CL2 | 0.3814 | 0.030864
92546456 | MO5KT | 27.5 | 26 | KG |  | 5715116047843 | Spare motor 99529464 MG100LC-2 3kW B05 | 60.6265 | 57.3196
92546463 | DISAC | 25 | 21 | KG |  | 5715116047584 | Chlorine cylinder balance up to 100kg | 55.115 | 46.2966
92546466 | DISAC | 38 | 30.5 | KG |  | 5715116047911 | Chlorine cylinder balance up to 200kg | 83.7748 | 67.2403
92546601 | NBS00 | 385.429 | 385.283 | KG |  | 5715116049472 | NBS 050-070/6.46AASG6S5ESBQQESX2 | 849.7168 | 849.3949
92546689 | IOTXX | 0.337 | 0.042 | KG |  | 5715116051451 | CIM 550 Add-on cpl. Packed | 0.74295 | 0.092593
92546950 | HYKIT | 0.465 | 0.25 | KG |  | 5715116056081 | Spare,PRES TRAS. MBS3000 0-16BAR GB04 | 1.0251 | 0.55115
92547097 | NBKIT | 4.414 | 4.11 | KG |  | 5715116057972 | Spare,Impeller 100-160/160 D24 CI | 9.7311 | 9.0609
92547162 | PASE1 | 0.1 | 0.1 | KG |  | 5715116058689 | Spare,Lantern ring,X6,PTFE | 0.22046 | 0.22046
92547311 | CR064 | 79.92 | 71.8 | KG |  | 5715116061771 | CR64-3-1 A-G-A-E-HQQE 182/184TC 60 HZ | 176.1916 | 158.2903
92547314 | CIE10 | 71 | 64 | KG |  | 5715116061856 | CRIE10-5 N-P-A-E-HQQE 3x440-480 60 HZ | 156.5266 | 141.0944
92547423 | YZMBO | 0.21 | 0.21 | LB |  | 5715116063577 | Spare,O-ring 38 id 0.25 buna | 0.21 | 0.21
92547630 | NBKIT | 1.553 | 0.105 | KG |  | 5715116066158 | Bulk, O-ring 221,84x3,53 FKM 5 PC | 3.4237 | 0.23148
92548358 | CRN03 | 38.689 | 33.699 | KG |  | 5715116078328 | CRN3-4 M-FGJ-A-E 3x230/460 60HZ | 85.2938 | 74.2928
92548950 | CR003 | 25.177 | 22.527 | KG |  | 5715116087559 | CR3-3 A-FGJ-A-E-HQQE 3x230/400 60HZ | 55.5052 | 49.663
92549179 | MCDID | 0.41 | 0.26 | KG |  | 5715116090641 | Sensor, chlorine dioxide 0-2ppm, E-528 | 0.90389 | 0.5732
92549181 | NBS00 | 262.247 | 262.101 | KG |  | 5715116090672 | NBS 050-070/5.59-4.49AASG6S2ESBQQEPX2 | 578.1497 | 577.8279
92549188 | MCDID | 0.41 | 0.26 | KG |  | 5715116091013 | Sensor, chlorine dioxide 0-20ppm, E-528 | 0.90389 | 0.5732
92549532 | MTR02 | 37.385 | 33.785 | KG |  | 5715116096858 | MTR2-15/9 A-WB-A-HUUV 3x230/460 60Hz | 82.419 | 74.4824
92549983 | CRN15 | 188 | 136 | KG |  | 5715116102290 | CRN15-7 K-FGJ-A-E-HQQE 3x230/460 60 HZ | 414.4648 | 299.8256
92550053 | CRN05 | 153.783 | 102.993 | KG |  | 5715116103648 | CRN5-18 M-FGJ-A-V 3x230/460 60HZ | 339.03 | 227.0584
92550892 | CRN01 | 41.65 | 36.66 | KG |  | 5715116119687 | CRN1-9 B-FGJ-A-K-HQQK 3x230/460 60HZ | 91.8216 | 80.8206
92550899 | MTR20 | 47.532 | 26.632 | KG |  | 5715116119861 | MTR20-16/6 A-WB-A-HUUV 254TC 60Hz | 104.789 | 58.7129
92550947 | C045H | 182.53 | 109.6 | KG |  | 5715116120263 | CR45-6 HK-G33-A-E-HQQE 324/326TSC 60 HZ | 402.4056 | 241.6242
92550948 | CN64H | 177.03 | 104.1 | KG |  | 5715116120294 | CRN64-4-2 HP-G44-A-E-HQQE 284/286TC 60 H | 390.2803 | 229.4989
92550954 | CR005 | 77.529 | 69.409 | KG |  | 5715116120423 | CR5-16 KP-FGJ-A-E-HQQE 3x230/460 60HZ | 170.9204 | 153.0191
92551438 | TAS00 | 310 | 310 | LB |  | 5715116133652 | SEPARATOR,GASF-050-W | 310 | 310
92551653 | MTR64 | 200.315 | 174.115 | KG |  | 5715116136189 | MTR64-10/2-1 A-F-A-HUUV 3x266/460 60Hz | 441.6144 | 383.8539
92551941 | PASE1 | 27 | 27 | KG |  | 5715116139739 | Spare,Shaft KPV 60198 X6 CCW H420 | 59.5242 | 59.5242
92552283 | CR045 | 102.42 | 94.3 | KG |  | 5715116145631 | CR45-3-1 F-G-A-V-HUBV 284/286TC 60 HZ | 225.7951 | 207.8938
92552768 | MDAKT | 0.524 | 0.423 | KG |  | 5715116154343 | kit, tappet DMX226M | 1.1552 | 0.93255
92553337 | PASE1 | 4.6 | 4.6 | KG |  | 5715116162782 | Spare,Shaft,1H,SGL-Seal,H420 | 10.1412 | 10.1412
92553526 | YZSCW | 0.31 | 0.31 | KG |  | 5715116167435 | Spare,Gasket 7671A pedestal cover plate | 0.68343 | 0.68343
92553538 | YZSCW | 0.31 | 0.31 | KG |  | 5715116167725 | Spare,O-ring,5.237"id x 3/32" cs Buna | 0.68343 | 0.68343
92553539 | YZSCW | 0.31 | 0.31 | KG |  | 5715116167732 | Spare,O-ring,5-3/4"id x 3/32" cs Buna | 0.68343 | 0.68343
92553587 | CM10I | 36.273 | 33.773 | KG |  | 5715116168487 | CM10-2 B-S-I-E-AQQE J-A-A-N | 79.9675 | 74.456
92553597 | PAREP | 250 | 250 | LB |  | 5715116168654 | KIT,STAND,SESL,4" SUCTION | 250 | 250
92553598 | PAREP | 250 | 250 | LB |  | 5715116168661 | KIT,STAND,SESL,6" SUCTION | 250 | 250
92553599 | PAREP | 500 | 500 | LB |  | 5715116168678 | KIT,STAND,SESL,8" SUCTION | 500 | 500
92553615 | CRN32 | 127.624 | 119.504 | KG |  | 5715116168814 | CRN32-2-2 I-G-A-E-HQQE 3x230/460 60 HZ | 281.3599 | 263.4585
92553618 | CRN45 | 166.657 | 158.537 | KG |  | 5715116168852 | CRN45-2-2 I-G-A-E-HQQE 3x230/460 60 HZ | 367.412 | 349.5107
92553620 | PAREP | 500 | 500 | LB |  | 5715116168685 | KIT,STAND,SESL,10" SUCTION | 500 | 500
92553622 | CRN64 | 171.757 | 163.637 | KG |  | 5715116168920 | CRN64-1 I-G-A-E-HQQE 3x230/460 60 HZ | 378.6555 | 360.7541
92553995 | CRKKT | 5.119 | 4.82 | KG |  | 5715116173030 | Spare,Pump Head MTR spec.F130-265, cat. | 11.2853 | 10.6262
92554220 | PASE1 | 10.53 | 10.53 | KG |  | 5715116175669 | Spare,Impeller,L,20121,XA SS,Trim228.5mm | 23.2144 | 23.2144
92554222 | PASE1 | 13.79 | 13.79 | KG |  | 5715116175683 | Spare,Impeller,L,40129,XA SS,Trim307.4mm | 30.4014 | 30.4014
92554573 | CR020 | 67 | 59 | KG |  | 5715116182742 | CR20-1 A-B-A-E-HQQE 3x230/460 60 HZ | 147.7082 | 130.0714
92555378 | CRN10 | 69 | 60 | KG |  | 5715116194035 | CRN10-12 A-FGJ-A-E-HQQE 3x230/460 60 HZ | 152.1174 | 132.276
92556198 | CR010 | 134 | 125 | KG |  | 5715116205786 | CR10-8 B-GJ-A-E-HQQE 3x230/460 60 HZ | 295.4164 | 275.575
92556849 | NBS00 | 341.61 | 341.464 | KG |  | 5715116214962 | NBS 060-135/8.70AASG6S2ESBQQEMY6 | 753.1134 | 752.7915
92556923 | CR010 | 68 | 60 | KG |  | 5715116216270 | CR10-10 B-GJ-A-E-HQQE 3x230/460 60 HZ | 149.9128 | 132.276
92557601 | CR015 | 63 | 55 | KG |  | 5715116226651 | CR15-4 A-GJ-A-E-HQQE 3x230/460 60 HZ | 138.8898 | 121.253
92557608 | CR010 | 117 | 109 | KG |  | 5715116226880 | CR10-6 B-GJ-A-E-HQQE 3x230/460 60 HZ | 257.9382 | 240.3014
92557769 | NBS00 | 84.702 | 84.556 | KG |  | 5715116228709 | NBS 012-070/4.29AASG6S2ESBQQEIX2 | 186.734 | 186.4122
92557820 | NBS00 | 164.278 | 164.132 | KG |  | 5715116229140 | NBS 030-110/8.58-8.27AASG6S2ESBQQEIY6 | 362.1673 | 361.8454
92559153 | NBS00 | 89.692 | 89.546 | KG |  | 5715116249001 | NBS 012-070/5.71AASG6S2ESBQQELX2 | 197.735 | 197.4131
92559162 | NBS00 | 89.692 | 89.546 | KG |  | 5715116249254 | NBS 012-070/5.87AASG6S2ESBQQELX2 | 197.735 | 197.4131
92559164 | NBS00 | 112.692 | 112.546 | KG |  | 5715116249285 | NBS 012-070/6.42AASG6S5ESBQQENX2 | 248.4408 | 248.1189
92559165 | NBS00 | 112.692 | 112.546 | KG |  | 5715116249308 | NBS 012-070/6.97AASG6S5ESBQQENX2 | 248.4408 | 248.1189
92559166 | NBS00 | 86.265 | 86.119 | KG |  | 5715116249421 | NBS 015-070/4.49AASG6S2ESBQQEKX2 | 190.1798 | 189.8579
92559168 | NBS00 | 92.162 | 92.016 | KG |  | 5715116249452 | NBS 015-070/5.04AASG6S2ESBQQELX2 | 203.1803 | 202.8585
92559169 | NBS00 | 111.977 | 111.831 | KG |  | 5715116249476 | NBS 015-070/5.59AASG6S2ESBQQEMX2 | 246.8645 | 246.5426
92559171 | NBS00 | 115.152 | 115.006 | KG |  | 5715116249506 | NBS 015-070/6.30AASG6S2ESBQQENX2 | 253.8641 | 253.5422
92559173 | NBS00 | 145.112 | 144.966 | KG |  | 5715116249537 | NBS 015-070/6.93AASG6S2ESBQQEOX2 | 319.9139 | 319.592
92559177 | NBS00 | 130.823 | 130.677 | KG |  | 5715116249582 | NBS 015-095/6.46AASG6S2ESBQQENX2 | 288.4124 | 288.0905
92559178 | NBS00 | 171.237 | 171.091 | KG |  | 5715116249605 | NBS 015-095/7.01AASG6S2ESBQQEOX2 | 377.5091 | 377.1872
92559180 | NBS00 | 182.577 | 182.431 | KG |  | 5715116249636 | NBS 015-095/7.48AASG6S2ESBQQEPX2 | 402.5093 | 402.1874
92559181 | NBS00 | 231.853 | 231.707 | KG |  | 5715116249650 | NBS 015-095/7.87AASG6S2ESBQQEQX2 | 511.1431 | 510.8213
92559183 | NBS00 | 241.42 | 241.274 | KG |  | 5715116249698 | NBS 015-095/8.82AASG6S5ESBQQERX2 | 532.2345 | 531.9127
92559184 | NBS00 | 279.514 | 279.368 | KG |  | 5715116249810 | NBS 015-095/9.69AASG6S5ESBQQESX2 | 616.2166 | 615.8947
92559185 | NBS00 | 134.873 | 134.727 | KG |  | 5715116249834 | NBS 020-095/5.75AASG6S2ESBQQENX2 | 297.341 | 297.0191
92559186 | NBS00 | 175.287 | 175.141 | KG |  | 5715116249858 | NBS 020-095/6.30AASG6S2ESBQQEOX2 | 386.4377 | 386.1158
92559188 | NBS00 | 186.627 | 186.481 | KG |  | 5715116249896 | NBS 020-095/6.77AASG6S2ESBQQEPX2 | 411.4379 | 411.116
92559189 | NBS00 | 235.903 | 235.757 | KG |  | 5715116249919 | NBS 020-095/7.17AASG6S2ESBQQEQX2 | 520.0718 | 519.7499
92559192 | NBS00 | 321.198 | 321.052 | KG |  | 5715116249780 | NBS 060-135/8.70AASG6S2ESBQQEMY6 | 708.1131 | 707.7912
92559193 | NBS00 | 355.487 | 355.341 | KG |  | 5715116249803 | NBS 060-135/9.80AASG6S2ESBQQENY6 | 783.7066 | 783.3848
92559194 | NBS00 | 374.991 | 374.845 | KG |  | 5715116250021 | NBS 060-135/10.75AASG6S2ESBQQEOY6 | 826.7052 | 826.3833
92559197 | NBS00 | 422.4 | 422.254 | KG |  | 5715116250076 | NBS 060-135/11.54AASG6S2ESBQQEPY6 | 931.223 | 930.9012
92559198 | NBS00 | 408.339 | 408.193 | KG |  | 5715116250090 | NBS 060-135/1248-1232AASG6S2ESBQQEQY6 | 900.2242 | 899.9023
92559199 | NBS00 | 666.871 | 666.725 | KG |  | 5715116250212 | NBS 060-150/12.44AASG6S2ESBQQERY6 | 1470.1838 | 1469.8619
92559200 | NBS00 | 245.429 | 245.283 | KG |  | 5715116249933 | NBS 020-095/8.03AASG6S2ESBQQERX2 | 541.0728 | 540.7509
92559201 | NBS00 | 283.523 | 283.377 | KG |  | 5715116249957 | NBS 020-095/8.58AASG6S2ESBQQESX2 | 625.0548 | 624.7329
92559202 | NBS00 | 312.553 | 312.407 | KG |  | 5715116249971 | NBS 020-095/8.90AASG6S2ESBQQETX2 | 689.0543 | 688.7325
92559203 | NBS00 | 97.669 | 97.523 | KG |  | 5715116249995 | NBS 025-070/4.57AASG6S2ESBQQELX2 | 215.3211 | 214.9992
92559204 | NBS00 | 117.024 | 116.878 | KG |  | 5715116250113 | NBS 025-070/4.96AASG6S2ESBQQEMX2 | 257.9911 | 257.6692
92559205 | NBS00 | 120.199 | 120.053 | KG |  | 5715116250137 | NBS 025-070/5.67AASG6S2ESBQQENX2 | 264.9907 | 264.6688
92559206 | NBS00 | 150.159 | 150.013 | KG |  | 5715116250151 | NBS 025-070/6.30AASG6S2ESBQQEOX2 | 331.0405 | 330.7187
92559207 | NBS00 | 161.499 | 161.353 | KG |  | 5715116250175 | NBS 025-070/6.61AASG6S2ESBQQEPX2 | 356.0407 | 355.7188
92559208 | NBS00 | 216.056 | 215.91 | KG |  | 5715116250199 | NBS 025-070/6.77AASG6S2ESBQQEQX2 | 476.3171 | 475.9952
92559209 | NBS00 | 192.521 | 192.375 | KG |  | 5715116250427 | NBS 025-095/5.98AASG6S2ESBQQEPX2 | 424.4318 | 424.1099
92559210 | NBS00 | 631.037 | 630.891 | KG |  | 5715116250243 | NBS 060-150/13.70AASG6S2ESBQQESY6 | 1391.1842 | 1390.8623
92559213 | NBS00 | 721.581 | 721.435 | KG |  | 5715116250298 | NBS 060-150/14.88AASG6S2ESBQQETY6 | 1590.7975 | 1590.4756
92559214 | NBS00 | 802.774 | 802.628 | KG |  | 5715116250311 | NBS 060-150/16.06AASG6S2ESBQQEUY6 | 1769.7956 | 1769.4737
92559215 | NBS00 | 1005.812 | 1005.666 | KG |  | 5715116250342 | NBS 060-150/16.93AASG6S2ESBQQEVY6 | 2217.4131 | 2217.0913
92559217 | NBS00 | 438.831 | 438.685 | KG |  | 5715116250373 | NBS 080-135/9.29AASG6S2ESBQQENY6 | 967.4468 | 967.125
92559218 | NBS00 | 458.335 | 458.189 | KG |  | 5715116250397 | NBS 080-135/10.16AASG6S2ESBQQEOY6 | 1010.4453 | 1010.1235
92559219 | NBS00 | 506.004 | 505.858 | KG |  | 5715116250519 | NBS 080-135/10.79AASG6S2ESBQQEPY6 | 1115.5364 | 1115.2145
92559221 | NBS00 | 241.797 | 241.651 | KG |  | 5715116250465 | NBS 025-095/6.30AASG6S2ESBQQEQX2 | 533.0657 | 532.7438
92559223 | NBS00 | 251.323 | 251.177 | KG |  | 5715116250502 | NBS 025-095/7.17AASG6S2ESBQQERX2 | 554.0667 | 553.7448
92559224 | NBS00 | 299.168 | 299.022 | KG |  | 5715116250625 | NBS 025-095/7.80AASG6S2ESBQQESX2 | 659.5458 | 659.2239
92559226 | NBS00 | 328.198 | 328.052 | KG |  | 5715116250656 | NBS 025-095/8.43AASG6S2ESBQQETX2 | 723.5453 | 723.2234
92559227 | NBS00 | 352.785 | 352.639 | KG |  | 5715116250670 | NBS 025-095/9.37AASG6S2ESBQQEUX2 | 777.7498 | 777.4279
92559228 | NBS00 | 129.214 | 129.068 | KG |  | 5715116250694 | NBS 030-070/5.04AASG6S2ESBQQENX2 | 284.8652 | 284.5433
92559229 | NBS00 | 159.174 | 159.028 | KG |  | 5715116250915 | NBS 030-070/5.59AASG6S2ESBQQEOX2 | 350.915 | 350.5931
92559231 | NBS00 | 491.943 | 491.797 | KG |  | 5715116250540 | NBS 080-135/11.26AASG6S2ESBQQEQY6 | 1084.5375 | 1084.2157
92559232 | NBS00 | 681.568 | 681.422 | KG |  | 5715116250564 | NBS 080-135/12.28AASG6S2ESBQQERY6 | 1502.5848 | 1502.2629
92559233 | NBS00 | 645.784 | 645.638 | KG |  | 5715116250588 | NBS 080-135/13.15AASG6S5ESBQQESY6 | 1423.6954 | 1423.3735
92559234 | NBS00 | 801.131 | 800.985 | KG |  | 5715116250601 | NBS 080-150/12.60AASG6S2ESBQQERY6 | 1766.1734 | 1765.8515
92559235 | NBS00 | 765.297 | 765.151 | KG |  | 5715116250724 | NBS 080-150/13.46AASG6S2ESBQQESY6 | 1687.1738 | 1686.8519
92559236 | NBS00 | 845.441 | 845.295 | KG |  | 5715116250748 | NBS 080-150/14.25AASG6S2ESBQQETY6 | 1863.8592 | 1863.5374
92559238 | NBS00 | 926.634 | 926.488 | KG |  | 5715116250779 | NBS 080-150/15.59AASG6S2ESBQQEUY6 | 2042.8573 | 2042.5354
92559239 | NBS00 | 812.808 | 812.662 | KG |  | 5715116250816 | NBS 100-150/12.95AASG6S2ESBQQESY6 | 1791.9165 | 1791.5946
92559240 | NBS00 | 918.432 | 918.286 | KG |  | 5715116250830 | NBS 100-150/13.82AASG6S2ESBQQETY6 | 2024.7752 | 2024.4533
92559242 | NBS00 | 999.625 | 999.479 | KG |  | 5715116250861 | NBS 100-150/14.92AASG6S2ESBQQEUY6 | 2203.7733 | 2203.4514
92559243 | NBS00 | 1233.463 | 1233.317 | KG |  | 5715116250885 | NBS 100-150/16.34AASG6S2ESBQQEVY6 | 2719.2925 | 2718.9707
92559244 | NBS00 | 88.372 | 88.226 | KG |  | 5715116250908 | NBS 012-070/4.29AASG7SAESDQQEIX2 | 194.8249 | 194.503
92559245 | NBS00 | 93.362 | 93.216 | KG |  | 5715116251028 | NBS 012-070/5.71AASG7SAESDQQELX2 | 205.8259 | 205.504
92559247 | NBS00 | 93.362 | 93.216 | KG |  | 5715116251059 | NBS 012-070/5.87AASG7SAESDQQELX2 | 205.8259 | 205.504
92559248 | NBS00 | 116.362 | 116.216 | KG |  | 5715116251073 | NBS 012-070/6.42AASG7SDESDQQENX2 | 256.5317 | 256.2098
92559249 | NBS00 | 116.362 | 116.216 | KG |  | 5715116251097 | NBS 012-070/6.97AASG7SDESDQQENX2 | 256.5317 | 256.2098
92559251 | NBS00 | 170.514 | 170.368 | KG |  | 5715116250953 | NBS 030-070/5.83AASG6S2ESBQQEPX2 | 375.9152 | 375.5933
92559252 | NBS00 | 225.071 | 224.925 | KG |  | 5715116250977 | NBS 030-070/6.30AASG6S2ESBQQEQX2 | 496.1915 | 495.8697
92559253 | NBS00 | 234.638 | 234.492 | KG |  | 5715116250991 | NBS 030-070/6.85AASG6S5ESBQQERX2 | 517.2829 | 516.9611
92559255 | NBS00 | 262.997 | 262.851 | KG |  | 5715116251127 | NBS 030-095/6.10AASG6S2ESBQQERX2 | 579.8032 | 579.4813
92559257 | NBS00 | 310.842 | 310.696 | KG |  | 5715116251158 | NBS 030-095/6.50AASG6S2ESBQQESX2 | 685.2823 | 684.9604
92559259 | NBS00 | 339.872 | 339.726 | KG |  | 5715116251189 | NBS 030-095/6.89AASG6S2ESBQQETX2 | 749.2818 | 748.9599
92559260 | NBS00 | 89.801 | 89.655 | KG |  | 5715116251219 | NBS 015-070/4.49AASG7SAESDQQEKX2 | 197.9753 | 197.6534
92559261 | NBS00 | 95.698 | 95.552 | KG |  | 5715116251233 | NBS 015-070/5.04AASG7SAESDQQELX2 | 210.9758 | 210.6539
92559262 | NBS00 | 115.513 | 115.367 | KG |  | 5715116251257 | NBS 015-070/5.59AASG7SAESDQQEMX2 | 254.66 | 254.3381
92559263 | NBS00 | 118.688 | 118.542 | KG |  | 5715116251271 | NBS 015-070/6.30AASG7SAESDQQENX2 | 261.6596 | 261.3377
92559264 | NBS00 | 148.648 | 148.502 | KG |  | 5715116251295 | NBS 015-070/6.93AASG7SAESDQQEOX2 | 327.7094 | 327.3875
92559267 | NBS00 | 134.76 | 134.614 | KG |  | 5715116251455 | NBS 015-095/6.46AASG7SAESDQQENX2 | 297.0919 | 296.77
92559268 | NBS00 | 175.174 | 175.028 | KG |  | 5715116251479 | NBS 015-095/7.01AASG7SAESDQQEOX2 | 386.1886 | 385.8667
92559269 | NBS00 | 186.514 | 186.368 | KG |  | 5715116251493 | NBS 015-095/7.48AASG7SAESDQQEPX2 | 411.1888 | 410.8669
92559271 | NBS00 | 364.459 | 364.313 | KG |  | 5715116251318 | NBS 030-095/7.36AASG6S2ESBQQEUX2 | 803.4863 | 803.1644
92559273 | NBS00 | 391.702 | 391.556 | KG |  | 5715116251349 | NBS 030-095/8.07AASG6S5ESBQQEVX2 | 863.5462 | 863.2244
92559275 | NBS00 | 545.853 | 545.707 | KG |  | 5715116251370 | NBS 030-095/8.86AASG6S5ESBQQEWX2 | 1203.3875 | 1203.0657
92559277 | NBS00 | 180.882 | 180.736 | KG |  | 5715116251400 | NBS 040-070/5.12AASG6S2ESBQQEOX2 | 398.7725 | 398.4506
92559278 | NBS00 | 192.222 | 192.076 | KG |  | 5715116251523 | NBS 040-070/5.51AASG6S2ESBQQEPX2 | 423.7726 | 423.4507
92559279 | NBS00 | 241.498 | 241.352 | KG |  | 5715116251547 | NBS 040-070/5.75AASG6S2ESBQQEQX2 | 532.4065 | 532.0846
92559282 | NBS00 | 235.79 | 235.644 | KG |  | 5715116251653 | NBS 015-095/7.87AASG7SAESDQQEQX2 | 519.8226 | 519.5008
92559283 | NBS00 | 245.357 | 245.211 | KG |  | 5715116251677 | NBS 015-095/8.82AASG7SDESDQQERX2 | 540.914 | 540.5922
92559284 | NBS00 | 283.451 | 283.305 | KG |  | 5715116251691 | NBS 015-095/9.69AASG7SDESDQQESX2 | 624.8961 | 624.5742
92559285 | NBS00 | 142.03 | 141.884 | KG |  | 5715116251813 | NBS 020-095/5.75AASG7SAESDQQENX2 | 313.1193 | 312.7975
92559286 | NBS00 | 182.444 | 182.298 | KG |  | 5715116251837 | NBS 020-095/6.30AASG7SAESDQQEOX2 | 402.216 | 401.8942
92559287 | NBS00 | 193.784 | 193.638 | KG |  | 5715116251851 | NBS 020-095/6.77AASG7SAESDQQEPX2 | 427.2162 | 426.8943
92559288 | NBS00 | 243.06 | 242.914 | KG |  | 5715116251875 | NBS 020-095/7.17AASG7SAESDQQEQX2 | 535.8501 | 535.5282
92559289 | NBS00 | 384.12 | 383.974 | KG |  | 5715116251899 | NBS 020-095/8.03AASG7SAESDQQERX2 | 846.831 | 846.5091
92559290 | NBS00 | 251.065 | 250.919 | KG |  | 5715116251561 | NBS 040-070/6.30AASG6S5ESBQQERX2 | 553.4979 | 553.176
92559291 | NBS00 | 289.159 | 289.013 | KG |  | 5715116251585 | NBS 040-070/6.77AASG6S5ESBQQESX2 | 637.4799 | 637.1581
92559292 | NBS00 | 341.527 | 341.381 | KG |  | 5715116251608 | NBS 040-095/6.46AASG6S2ESBQQETX2 | 752.9304 | 752.6086
92559293 | NBS00 | 377.525 | 377.379 | KG |  | 5715116251721 | NBS 040-095/6.93AASG6S2ESBQQEUX2 | 832.2916 | 831.9697
92559294 | NBS00 | 404.768 | 404.622 | KG |  | 5715116251745 | NBS 040-095/7.72AASG6S5ESBQQEVX2 | 892.3515 | 892.0297
92559295 | NBS00 | 555.539 | 555.393 | KG |  | 5715116251769 | NBS 040-095/8.35AASG6S5ESBQQEWX2 | 1224.7413 | 1224.4194
92559319 | NBS00 | 290.68 | 290.534 | KG |  | 5715116252179 | NBS 020-095/8.58AASG7SAESDQQESX2 | 640.8331 | 640.5113
92559322 | NBS00 | 319.71 | 319.564 | KG |  | 5715116252339 | NBS 020-095/9.45AASG7SAESDQQETX2 | 704.8327 | 704.5108
92559323 | NBS00 | 105.197 | 105.051 | KG |  | 5715116252353 | NBS 025-070/4.57AASG7SAESDQQELX2 | 231.9173 | 231.5954
92559326 | NBS00 | 124.552 | 124.406 | KG |  | 5715116252391 | NBS 025-070/4.96AASG7SAESDQQEMX2 | 274.5873 | 274.2655
92559327 | NBS00 | 127.727 | 127.581 | KG |  | 5715116252414 | NBS 025-070/5.67AASG7SAESDQQENX2 | 281.5869 | 281.2651
92559328 | NBS00 | 157.687 | 157.541 | KG |  | 5715116252438 | NBS 025-070/6.30AASG7SAESDQQEOX2 | 347.6368 | 347.3149
92559329 | NBS00 | 169.027 | 168.881 | KG |  | 5715116252452 | NBS 025-070/6.61AASG7SAESDQQEPX2 | 372.6369 | 372.3151
92559330 | NBS00 | 223.584 | 223.438 | KG |  | 5715116252476 | NBS 025-070/6.77AASG7SAESDQQEQX2 | 492.9133 | 492.5914
92559331 | NBS00 | 198.538 | 198.392 | KG |  | 5715116252490 | NBS 025-095/5.98AASG7SAESDQQEPX2 | 437.6969 | 437.375
92559332 | NBS00 | 247.814 | 247.668 | KG |  | 5715116252513 | NBS 025-095/6.30AASG7SAESDQQEQX2 | 546.3307 | 546.0089
92559333 | NBS00 | 257.34 | 257.194 | KG |  | 5715116252537 | NBS 025-095/7.17AASG7SAESDQQERX2 | 567.3318 | 567.0099
92559334 | NBS00 | 305.185 | 305.039 | KG |  | 5715116252551 | NBS 025-095/7.80AASG7SAESDQQESX2 | 672.8109 | 672.489
92559335 | NBS00 | 334.215 | 334.069 | KG |  | 5715116252575 | NBS 025-095/8.43AASG7SAESDQQETX2 | 736.8104 | 736.4885
92559336 | NBS00 | 358.802 | 358.656 | KG |  | 5715116252599 | NBS 025-095/9.53AASG7SAESDQQEUX2 | 791.0149 | 790.693
92559337 | NBS00 | 136.96 | 136.814 | KG |  | 5715116252612 | NBS 030-070/5.04AASG7SAESDQQENX2 | 301.942 | 301.6201
92559338 | NBS00 | 166.92 | 166.774 | KG |  | 5715116252636 | NBS 030-070/5.59AASG7SAESDQQEOX2 | 367.9918 | 367.67
92559339 | NBS00 | 178.26 | 178.114 | KG |  | 5715116252650 | NBS 030-070/5.83AASG7SAESDQQEPX2 | 392.992 | 392.6701
92559340 | NBS00 | 232.817 | 232.671 | KG |  | 5715116252674 | NBS 030-070/6.30AASG7SAESDQQEQX2 | 513.2684 | 512.9465
92559341 | NBS00 | 242.384 | 242.238 | KG |  | 5715116252698 | NBS 030-070/6.85AASG7SDESDQQERX2 | 534.3598 | 534.0379
92559342 | NBS00 | 270.793 | 270.647 | KG |  | 5715116252711 | NBS 030-095/6.10AASG7SAESDQQERX2 | 596.9902 | 596.6684
92559343 | NBS00 | 318.638 | 318.492 | KG |  | 5715116252735 | NBS 030-095/6.50AASG7SAESDQQESX2 | 702.4693 | 702.1475
92559344 | NBS00 | 347.668 | 347.522 | KG |  | 5715116252759 | NBS 030-095/6.89AASG7SAESDQQETX2 | 766.4689 | 766.147
92559345 | NBS00 | 372.255 | 372.109 | KG |  | 5715116252773 | NBS 030-095/7.36AASG7SAESDQQEUX2 | 820.6734 | 820.3515
92559346 | NBS00 | 399.498 | 399.352 | KG |  | 5715116252797 | NBS 030-095/8.07AASG7SDESDQQEVX2 | 880.7333 | 880.4114
92559347 | NBS00 | 553.649 | 553.503 | KG |  | 5715116252810 | NBS 030-095/8.86AASG7SDESDQQEWX2 | 1220.5746 | 1220.2527
92559348 | NBS00 | 186.166 | 186.02 | KG |  | 5715116252834 | NBS 040-070/5.12AASG7SAESDQQEOX2 | 410.4216 | 410.0997
92559360 | NBS00 | 197.506 | 197.36 | KG |  | 5715116252865 | NBS 040-070/5.51AASG7SAESDQQEPX2 | 435.4217 | 435.0999
92559361 | NBS00 | 264.473 | 264.327 | KG |  | 5715116252889 | NBS 040-070/5.51AASG7SAESDQQEPX2 | 583.0572 | 582.7353
92559362 | NBS00 | 246.782 | 246.636 | KG |  | 5715116252902 | NBS 040-070/5.75AASG7SAESDQQEQX2 | 544.0556 | 543.7337
92559363 | NBS00 | 283.523 | 283.377 | KG |  | 5715116252926 | NBS 040-070/5.75AASG7SAESDQQEQX2 | 625.0548 | 624.7329
92559364 | NBS00 | 256.349 | 256.203 | KG |  | 5715116252940 | NBS 040-070/6.30AASG7SDESDQQERX2 | 565.147 | 564.8251
92559365 | NBS00 | 387.883 | 387.737 | KG |  | 5715116252964 | NBS 040-070/6.30AASG7SDESDQQERX2 | 855.1269 | 854.805
92559366 | NBS00 | 294.443 | 294.297 | KG |  | 5715116252988 | NBS 040-070/6.77AASG7SDESDQQESX2 | 649.129 | 648.8072
92559367 | NBS00 | 377.904 | 377.758 | KG |  | 5715116253008 | NBS 040-070/6.77AASG7SDESDQQESX2 | 833.1272 | 832.8053
92559368 | NBS00 | 352.208 | 352.062 | KG |  | 5715116253022 | NBS 040-095/6.46AASG7SAESDQQETX2 | 776.4778 | 776.1559
92559370 | NBS00 | 536.985 | 536.839 | KG |  | 5715116253053 | NBS 040-095/6.46AASG7SAESDQQETX2 | 1183.8371 | 1183.5153
92559371 | NBS00 | 388.206 | 388.06 | KG |  | 5715116253077 | NBS 040-095/6.93AASG7SAESDQQEUX2 | 855.8389 | 855.5171
92559373 | NBS00 | 525.191 | 525.045 | KG |  | 5715116253114 | NBS 040-095/6.93AASG7SAESDQQEUX2 | 1157.8361 | 1157.5142
92559375 | NBS00 | 129.423 | 129.277 | KG |  | 5715116253152 | NBS 015-090/7.09AASG6S2ESBQQENX2 | 285.3259 | 285.0041
92559376 | NBS00 | 415.449 | 415.303 | KG |  | 5715116253176 | NBS 040-095/7.72AASG7SDESDQQEVX2 | 915.8989 | 915.577
92559377 | NBS00 | 153.917 | 153.771 | KG |  | 5715116253190 | NBS 015-090/7.09AASG6S2ESBQQENX2 | 339.3254 | 339.0035
92559378 | NBS00 | 697.762 | 697.616 | KG |  | 5715116253213 | NBS 040-095/7.72AASG7SDESDQQEVX2 | 1538.2861 | 1537.9642
92559379 | NBS00 | 169.837 | 169.691 | KG |  | 5715116253244 | NBS 015-090/7.80AASG6S2ESBQQEOX2 | 374.4227 | 374.1008
92559380 | NBS00 | 566.22 | 566.074 | KG |  | 5715116253251 | NBS 040-095/8.35AASG7SDESDQQEWX2 | 1248.2886 | 1247.9667
92559381 | NBS00 | 1044.084 | 1043.938 | KG |  | 5715116253275 | NBS 040-095/8.35AASG7SDESDQQEWX2 | 2301.7876 | 2301.4657
92559382 | NBS00 | 202.042 | 201.896 | KG |  | 5715116253299 | NBS 015-090/7.80AASG6S2ESBQQEOX2 | 445.4218 | 445.0999
92559383 | NBS00 | 205.888 | 205.742 | KG |  | 5715116253312 | NBS 050-070/5.59-4.49AASG7SAESDQQEPX2 | 453.9007 | 453.5788
92559384 | NBS00 | 181.177 | 181.031 | KG |  | 5715116253336 | NBS 015-090/8.27AASG6S2ESBQQEPX2 | 399.4228 | 399.1009
92559385 | NBS00 | 272.855 | 272.709 | KG |  | 5715116253350 | NBS 050-070/5.59-4.49AASG7SAESDQQEPX2 | 601.5361 | 601.2143
92559386 | NBS00 | 255.164 | 255.018 | KG |  | 5715116253381 | NBS 050-070/5.98-4.88AASG7SAESDQQEQX2 | 562.5346 | 562.2127
92559387 | NBS00 | 248.144 | 247.998 | KG |  | 5715116253398 | NBS 015-090/8.27AASG6S2ESBQQEPX2 | 547.0583 | 546.7364
92559388 | NBS00 | 291.905 | 291.759 | KG |  | 5715116253510 | NBS 050-070/5.98-4.88AASG7SAESDQQEQX2 | 643.5338 | 643.2119
92559389 | NBS00 | 230.453 | 230.307 | KG |  | 5715116253534 | NBS 015-090/8.82AASG6S2ESBQQEQX2 | 508.0567 | 507.7348
92559390 | NBS00 | 264.731 | 264.585 | KG |  | 5715116253558 | NBS 050-070/6.06AASG7SDESDQQERX2 | 583.626 | 583.3041
92559391 | NBS00 | 267.194 | 267.048 | KG |  | 5715116253572 | NBS 015-090/8.82AASG6S2ESBQQEQX2 | 589.0559 | 588.734
92559392 | NBS00 | 406.016 | 405.87 | KG |  | 5715116253596 | NBS 050-070/6.06AASG7SDESDQQERX2 | 895.1029 | 894.781
92559393 | NBS00 | 312.576 | 312.43 | KG |  | 5715116253619 | NBS 050-070/6.46AASG7SDESDQQESX2 | 689.105 | 688.7832
92559395 | NBS00 | 240.02 | 239.874 | KG |  | 5715116253657 | NBS 015-090/9.84AASG6S5ESBQQERX2 | 529.1481 | 528.8262
92559396 | NBS00 | 396.037 | 395.891 | KG |  | 5715116253671 | NBS 050-070/6.46AASG7SDESDQQESX2 | 873.1032 | 872.7813
92559397 | NBS00 | 371.554 | 371.408 | KG |  | 5715116253695 | NBS 015-090/9.84AASG6S5ESBQQERX2 | 819.1279 | 818.8061
92559398 | NBS00 | 341.606 | 341.46 | KG |  | 5715116253718 | NBS 050-070/6.77AASG7SDESDQQETX2 | 753.1046 | 752.7827
92559399 | NBS00 | 514.972 | 514.826 | KG |  | 5715116253732 | NBS 050-070/6.77AASG7SDESDQQETX2 | 1135.3073 | 1134.9854
92559400 | NBS00 | 244.556 | 244.41 | KG |  | 5715116253756 | NBS 050-070/5.98-4.88AASG6S2ESBQQEQX2 | 539.1482 | 538.8263
92559401 | NBS00 | 366.193 | 366.047 | KG |  | 5715116253770 | NBS 050-070/6.93AASG7SDESDQQEUX2 | 807.3091 | 806.9872
92559402 | NBS00 | 281.297 | 281.151 | KG |  | 5715116253794 | NBS 050-070/5.98-4.88AASG6S2ESBQQEQX2 | 620.1474 | 619.8255
92559403 | NBS00 | 503.178 | 503.032 | KG |  | 5715116253817 | NBS 050-070/6.93AASG7SDESDQQEUX2 | 1109.3062 | 1108.9843
92559404 | NBS00 | 72.165 | 72.019 | KG |  | 5715116253831 | NBS 012-070/5.00AASG7SAESDQQEFX4 | 159.095 | 158.7731
92559405 | NBS00 | 254.123 | 253.977 | KG |  | 5715116253855 | NBS 050-070/6.06AASG6S5ESBQQERX2 | 560.2396 | 559.9177
92559406 | NBS00 | 72.618 | 72.472 | KG |  | 5715116253879 | NBS 012-070/5.00AASG7SAESDQQEFX4 | 160.0936 | 159.7718
92559407 | NBS00 | 395.408 | 395.262 | KG |  | 5715116253893 | NBS 050-070/6.06AASG6S5ESBQQERX2 | 871.7165 | 871.3946
92559408 | NBS00 | 72.165 | 72.019 | KG |  | 5715116253916 | NBS 012-070/5.55AASG7SAESDQQEFX4 | 159.095 | 158.7731
92559409 | NBS00 | 72.618 | 72.472 | KG |  | 5715116253930 | NBS 012-070/5.55AASG7SAESDQQEFX4 | 160.0936 | 159.7718
92559410 | NBS00 | 301.968 | 301.822 | KG |  | 5715116253954 | NBS 050-070/6.46AASG6S5ESBQQESX2 | 665.7187 | 665.3968
92559411 | NBS00 | 72.165 | 72.019 | KG |  | 5715116253978 | NBS 012-070/6.10AASG7SAESDQQEFX4 | 159.095 | 158.7731
92559412 | NBS00 | 72.618 | 72.472 | KG |  | 5715116253992 | NBS 012-070/6.10AASG7SAESDQQEFX4 | 160.0936 | 159.7718
92559413 | NBS00 | 330.998 | 330.852 | KG |  | 5715116254111 | NBS 050-070/6.77AASG6S5ESBQQETX2 | 729.7182 | 729.3963
92559414 | NBS00 | 70.35 | 70.204 | KG |  | 5715116254135 | NBS 012-070/6.97AASG7SAESDQQEGX4 | 155.0936 | 154.7717
92559415 | NBS00 | 504.364 | 504.218 | KG |  | 5715116254159 | NBS 050-070/6.77AASG6S5ESBQQETX2 | 1111.9209 | 1111.599
92559416 | NBS00 | 75.34 | 75.194 | KG |  | 5715116254173 | NBS 012-070/6.97AASG7SAESDQQEGX4 | 166.0946 | 165.7727
92559417 | NBS00 | 74.488 | 74.342 | KG |  | 5715116254197 | NBS 015-070/4.65AASG7SAESDQQEFX4 | 164.2162 | 163.8944
92559418 | NBS00 | 355.585 | 355.439 | KG |  | 5715116254210 | NBS 050-070/6.93AASG6S5ESBQQEUX2 | 783.9227 | 783.6008
92559419 | NBS00 | 74.941 | 74.795 | KG |  | 5715116254234 | NBS 015-070/4.65AASG7SAESDQQEFX4 | 165.2149 | 164.8931
92559430 | NBS00 | 492.57 | 492.424 | KG |  | 5715116254258 | NBS 050-070/6.93AASG6S5ESBQQEUX2 | 1085.9198 | 1085.598
92559431 | NBS00 | 74.488 | 74.342 | KG |  | 5715116254272 | NBS 015-070/5.12AASG7SAESDQQEFX4 | 164.2162 | 163.8944
92559432 | NBS00 | 68.495 | 68.349 | KG |  | 5715116254302 | NBS 012-070/5.00AASG6S2ESBQQEFX4 | 151.0041 | 150.6822
92559433 | NBS00 | 74.941 | 74.795 | KG |  | 5715116254319 | NBS 015-070/5.12AASG7SAESDQQEFX4 | 165.2149 | 164.8931
92559434 | NBS00 | 72.673 | 72.527 | KG |  | 5715116254333 | NBS 015-070/5.91AASG7SAESDQQEGX4 | 160.2149 | 159.893
92559435 | NBS00 | 68.948 | 68.802 | KG |  | 5715116254357 | NBS 012-070/5.00AASG6S2ESBQQEFX4 | 152.0028 | 151.6809
92559436 | NBS00 | 77.663 | 77.517 | KG |  | 5715116254371 | NBS 015-070/5.91AASG7SAESDQQEGX4 | 171.2158 | 170.894
92559437 | NBS00 | 68.495 | 68.349 | KG |  | 5715116254395 | NBS 012-070/5.55AASG6S2ESBQQEFX4 | 151.0041 | 150.6822
92559438 | NBS00 | 79.477 | 79.331 | KG |  | 5715116254517 | NBS 015-070/6.54AASG7SAESDQQEHX4 | 175.215 | 174.8931
92559439 | NBS00 | 92.963 | 92.817 | KG |  | 5715116254531 | NBS 015-070/6.93AASG7SAESDQQEIX4 | 204.9462 | 204.6244
92559450 | NBS00 | 68.948 | 68.802 | KG |  | 5715116254555 | NBS 012-070/5.55AASG6S2ESBQQEFX4 | 152.0028 | 151.6809
92559451 | NBS00 | 94.777 | 94.631 | KG |  | 5715116254579 | NBS 015-070/6.93AASG7SAESDQQEIX4 | 208.9454 | 208.6235
92559452 | NBS00 | 68.495 | 68.349 | KG |  | 5715116254593 | NBS 012-070/6.10AASG6S2ESBQQEFX4 | 151.0041 | 150.6822
92559453 | NBS00 | 84.024 | 83.878 | KG |  | 5715116254616 | NBS 015-090/6.69AASG7SAESDQQEGX4 | 185.2393 | 184.9174
92559454 | NBS00 | 89.014 | 88.868 | KG |  | 5715116254630 | NBS 015-090/6.69AASG7SAESDQQEGX4 | 196.2403 | 195.9184
92559455 | NBS00 | 68.948 | 68.802 | KG |  | 5715116254654 | NBS 012-070/6.10AASG6S2ESBQQEFX4 | 152.0028 | 151.6809
92559456 | NBS00 | 90.828 | 90.682 | KG |  | 5715116254678 | NBS 015-090/7.24AASG7SAESDQQEHX4 | 200.2394 | 199.9175
92559458 | NBS00 | 104.114 | 103.968 | KG |  | 5715116254814 | NBS 015-090/8.11AASG7SAESDQQEIX4 | 229.5297 | 229.2079
92559459 | NBS00 | 66.68 | 66.534 | KG |  | 5715116254838 | NBS 012-070/6.97AASG6S2ESBQQEGX4 | 147.0027 | 146.6809
92559470 | NBS00 | 105.928 | 105.782 | KG |  | 5715116254852 | NBS 015-090/8.11AASG7SAESDQQEIX4 | 233.5289 | 233.207
92559472 | NBS00 | 71.67 | 71.524 | KG |  | 5715116254890 | NBS 012-070/6.97AASG6S2ESBQQEGX4 | 158.0037 | 157.6818
92559473 | NBS00 | 111.372 | 111.226 | KG |  | 5715116255019 | NBS 015-090/9.84AASG7SAESDQQEKX4 | 245.5307 | 245.2088
92559474 | NBS00 | 70.952 | 70.806 | KG |  | 5715116255033 | NBS 015-070/4.65AASG6S2ESBQQEFX4 | 156.4208 | 156.0989
92559475 | NBS00 | 114.093 | 113.947 | KG |  | 5715116255057 | NBS 015-090/9.84AASG7SAESDQQEKX4 | 251.5294 | 251.2076
92559477 | NBS00 | 91.808 | 91.662 | KG |  | 5715116255088 | NBS 015-095/6.54AASG7SAESDQQEHX4 | 202.3999 | 202.078
92559478 | NBS00 | 71.405 | 71.259 | KG |  | 5715116255101 | NBS 015-070/4.65AASG6S2ESBQQEFX4 | 157.4195 | 157.0976
92559479 | NBS00 | 105.094 | 104.948 | KG |  | 5715116255125 | NBS 015-095/7.32AASG7SAESDQQEIX4 | 231.6902 | 231.3684
92559480 | NBS00 | 70.952 | 70.806 | KG |  | 5715116255149 | NBS 015-070/5.12AASG6S2ESBQQEFX4 | 156.4208 | 156.0989
92559481 | NBS00 | 106.908 | 106.762 | KG |  | 5715116255163 | NBS 015-095/7.32AASG7SAESDQQEIX4 | 235.6894 | 235.3675
92559482 | NBS00 | 112.352 | 112.206 | KG |  | 5715116255187 | NBS 015-095/8.82AASG7SAESDQQEKX4 | 247.6912 | 247.3693
92559483 | NBS00 | 71.405 | 71.259 | KG |  | 5715116255200 | NBS 015-070/5.12AASG6S2ESBQQEFX4 | 157.4195 | 157.0976
92559485 | NBS00 | 69.137 | 68.991 | KG |  | 5715116255248 | NBS 015-070/5.91AASG6S2ESBQQEGX4 | 152.4194 | 152.0976
92559486 | NBS00 | 74.127 | 73.981 | KG |  | 5715116255262 | NBS 015-070/5.91AASG6S2ESBQQEGX4 | 163.4204 | 163.0985
92559487 | NBS00 | 75.941 | 75.795 | KG |  | 5715116255286 | NBS 015-070/6.54AASG6S2ESBQQEHX4 | 167.4195 | 167.0977
92559488 | NBS00 | 89.427 | 89.281 | KG |  | 5715116255309 | NBS 015-070/6.93AASG6S2ESBQQEIX4 | 197.1508 | 196.8289
92559489 | NBS00 | 91.241 | 91.095 | KG |  | 5715116255323 | NBS 015-070/6.93AASG6S2ESBQQEIX4 | 201.1499 | 200.828
92559491 | NBS00 | 79.726 | 79.58 | KG |  | 5715116255361 | NBS 015-090/6.69AASG6S2ESBQQEGX4 | 175.7639 | 175.4421
92559492 | NBS00 | 84.716 | 84.57 | KG |  | 5715116255385 | NBS 015-090/6.69AASG6S2ESBQQEGX4 | 186.7649 | 186.443
92559493 | NBS00 | 86.53 | 86.384 | KG |  | 5715116255408 | NBS 015-090/7.24AASG6S2ESBQQEHX4 | 190.764 | 190.4422
92559495 | NBS00 | 99.816 | 99.67 | KG |  | 5715116255446 | NBS 015-090/8.11AASG6S2ESBQQEIX4 | 220.0544 | 219.7325
92559496 | NBS00 | 101.63 | 101.484 | KG |  | 5715116255460 | NBS 015-090/8.11AASG6S2ESBQQEIX4 | 224.0535 | 223.7316
92559497 | NBS00 | 107.074 | 106.928 | KG |  | 5715116255484 | NBS 015-090/9.84AASG6S2ESBQQEKX4 | 236.0553 | 235.7335
92559498 | NBS00 | 109.795 | 109.649 | KG |  | 5715116255507 | NBS 015-090/9.84AASG6S2ESBQQEKX4 | 242.0541 | 241.7322
92559499 | NBS00 | 87.93 | 87.784 | KG |  | 5715116255521 | NBS 015-095/6.54AASG6S2ESBQQEHX4 | 193.8505 | 193.5286
92559500 | NBS00 | 101.216 | 101.07 | KG |  | 5715116255545 | NBS 015-095/7.32AASG6S2ESBQQEIX4 | 223.1408 | 222.8189
92559501 | NBS00 | 103.03 | 102.884 | KG |  | 5715116255569 | NBS 015-095/7.32AASG6S2ESBQQEIX4 | 227.1399 | 226.8181
92559503 | NBS00 | 108.474 | 108.328 | KG |  | 5715116255590 | NBS 015-095/8.82AASG6S2ESBQQEKX4 | 239.1418 | 238.8199
92559504 | NBS00 | 374.141 | 373.995 | KG |  | 5715116255712 | NBS 020-095/8.58AASG7SAESDQQESX2 | 824.8312 | 824.5094
92559505 | NBS00 | 111.195 | 111.049 | KG |  | 5715116255736 | NBS 015-095/8.82AASG6S2ESBQQEKX4 | 245.1405 | 244.8186
92559507 | NBS00 | 121.932 | 121.786 | KG |  | 5715116255767 | NBS 015-095/9.84AASG6S2ESBQQELX4 | 268.8113 | 268.4894
92559508 | NBS00 | 136.9 | 136.754 | KG |  | 5715116255798 | NBS 015-095/9.84AASG6S2ESBQQELX4 | 301.8097 | 301.4879
92559510 | NBS00 | 90.27 | 90.124 | KG |  | 5715116255811 | NBS 020-095/5.83AASG6S2ESBQQEHX4 | 199.0092 | 198.6874
92559512 | NBS00 | 103.556 | 103.41 | KG |  | 5715116255842 | NBS 020-095/6.61AASG6S2ESBQQEIX4 | 228.2996 | 227.9777
92559513 | NBS00 | 496.556 | 496.41 | KG |  | 5715116255866 | NBS 020-095/9.45AASG7SAESDQQETX2 | 1094.7074 | 1094.3855
92559514 | NBS00 | 124.098 | 123.952 | KG |  | 5715116255880 | NBS 025-070/4.57AASG7SAESDQQELX2 | 273.5865 | 273.2646
92559515 | NBS00 | 105.37 | 105.224 | KG |  | 5715116255903 | NBS 020-095/6.61AASG6S2ESBQQEIX4 | 232.2987 | 231.9768
92559516 | NBS00 | 124.552 | 124.406 | KG |  | 5715116255927 | NBS 025-070/4.96AASG7SAESDQQEMX2 | 274.5873 | 274.2655
92559517 | NBS00 | 110.814 | 110.668 | KG |  | 5715116255941 | NBS 020-095/8.11AASG6S2ESBQQEKX4 | 244.3005 | 243.9787
92559518 | NBS00 | 152.221 | 152.075 | KG |  | 5715116255965 | NBS 025-070/5.67AASG7SAESDQQENX2 | 335.5864 | 335.2645
92559519 | NBS00 | 113.535 | 113.389 | KG |  | 5715116255996 | NBS 020-095/8.11AASG6S2ESBQQEKX4 | 250.2993 | 249.9774
92559520 | NBS00 | 189.892 | 189.746 | KG |  | 5715116256009 | NBS 025-070/6.30AASG7SAESDQQEOX2 | 418.6359 | 418.314
92559521 | NBS00 | 241.275 | 241.129 | KG |  | 5715116256023 | NBS 025-070/6.61AASG7SAESDQQEPX2 | 531.9149 | 531.593
92559522 | NBS00 | 124.272 | 124.126 | KG |  | 5715116256047 | NBS 020-095/9.45AASG6S2ESBQQELX4 | 273.9701 | 273.6482
92559523 | NBS00 | 260.325 | 260.179 | KG |  | 5715116256061 | NBS 025-070/6.77AASG7SAESDQQEQX2 | 573.9125 | 573.5906
92559524 | NBS00 | 139.24 | 139.094 | KG |  | 5715116256085 | NBS 020-095/9.45AASG6S2ESBQQELX4 | 306.9685 | 306.6466
92559525 | NBS00 | 265.505 | 265.359 | KG |  | 5715116256108 | NBS 025-095/5.98AASG7SAESDQQEPX2 | 585.3323 | 585.0105
92559526 | NBS00 | 284.555 | 284.409 | KG |  | 5715116256122 | NBS 025-095/6.30AASG7SAESDQQEQX2 | 627.33 | 627.0081
92559527 | NBS00 | 110.275 | 110.129 | KG |  | 5715116256146 | NBS 020-110/8.11AASG6S2ESBQQEKX4 | 243.1123 | 242.7904
92559528 | NBS00 | 398.625 | 398.479 | KG |  | 5715116256160 | NBS 025-095/7.17AASG7SAESDQQERX2 | 878.8087 | 878.4868
92559529 | NBS00 | 112.996 | 112.85 | KG |  | 5715116256184 | NBS 020-110/8.11AASG6S2ESBQQEKX4 | 249.111 | 248.7891
92559540 | NBS00 | 388.646 | 388.5 | KG |  | 5715116256207 | NBS 025-095/7.80AASG7SAESDQQESX2 | 856.809 | 856.4871
92559541 | NBS00 | 507.581 | 507.435 | KG |  | 5715116256221 | NBS 025-095/8.43AASG7SAESDQQETX2 | 1119.0131 | 1118.6912
92559542 | NBS00 | 123.733 | 123.587 | KG |  | 5715116256245 | NBS 020-110/8.98AASG6S2ESBQQELX4 | 272.7818 | 272.4599
92559544 | NBS00 | 495.787 | 495.641 | KG |  | 5715116256276 | NBS 025-095/9.53AASG7SAESDQQEUX2 | 1093.012 | 1092.6901
92559545 | NBS00 | 138.701 | 138.555 | KG |  | 5715116256290 | NBS 020-110/8.98AASG6S2ESBQQELX4 | 305.7802 | 305.4584
92559547 | NBS00 | 161.454 | 161.308 | KG |  | 5715116256320 | NBS 030-070/5.04AASG7SAESDQQENX2 | 355.9415 | 355.6196
92559549 | NBS00 | 130.537 | 130.391 | KG |  | 5715116256351 | NBS 020-110/9.92AASG6S2ESBQQEMX4 | 287.7819 | 287.46
92559550 | NBS00 | 199.125 | 198.979 | KG |  | 5715116256375 | NBS 030-070/5.59AASG7SAESDQQEOX2 | 438.991 | 438.6691
92559553 | NBS00 | 250.508 | 250.362 | KG |  | 5715116256429 | NBS 030-070/5.83AASG7SAESDQQEPX2 | 552.2699 | 551.9481
92559554 | NBS00 | 145.052 | 144.906 | KG |  | 5715116256450 | NBS 020-110/9.92AASG6S2ESBQQEMX4 | 319.7816 | 319.4598
92559556 | NBS00 | 269.558 | 269.412 | KG |  | 5715116256474 | NBS 030-070/6.30AASG7SAESDQQEQX2 | 594.2676 | 593.9457
92559558 | NBS00 | 166.847 | 166.701 | KG |  | 5715116256511 | NBS 020-110/10.31AASG6S2ESBQQENX4 | 367.8309 | 367.509
92559559 | NBS00 | 379.005 | 378.859 | KG |  | 5715116256535 | NBS 030-070/6.85AASG7SDESDQQERX2 | 835.5544 | 835.2326
92559561 | NBS00 | 192.248 | 192.102 | KG |  | 5715116256566 | NBS 020-110/10.31AASG6S2ESBQQENX4 | 423.8299 | 423.5081
92559562 | NBS00 | 412.078 | 411.932 | KG |  | 5715116256580 | NBS 030-095/6.10AASG7SAESDQQERX2 | 908.4672 | 908.1453
92559563 | NBS00 | 402.099 | 401.953 | KG |  | 5715116256603 | NBS 030-095/6.50AASG7SAESDQQESX2 | 886.4675 | 886.1456
92559564 | NBS00 | 175.126 | 174.98 | KG |  | 5715116256627 | NBS 020-135/9.29AASG6S2ESBQQELX4 | 386.0828 | 385.7609
92559565 | NBS00 | 521.034 | 520.888 | KG |  | 5715116256641 | NBS 030-095/6.89AASG7SAESDQQETX2 | 1148.6716 | 1148.3497
92559567 | NBS00 | 190.094 | 189.948 | KG |  | 5715116256672 | NBS 020-135/9.29AASG6S2ESBQQELX4 | 419.0812 | 418.7594
92559568 | NBS00 | 181.93 | 181.784 | KG |  | 5715116256696 | NBS 020-135/10.16AASG6S2ESBQQEMX4 | 401.0829 | 400.761
92559569 | NBS00 | 196.445 | 196.299 | KG |  | 5715116256719 | NBS 020-135/10.16AASG6S2ESBQQEMX4 | 433.0826 | 432.7608
92559570 | NBS00 | 220.566 | 220.42 | KG |  | 5715116256733 | NBS 020-135/11.42AASG6S2ESBQQENX4 | 486.2598 | 485.9379
92559571 | NBS00 | 245.967 | 245.821 | KG |  | 5715116256757 | NBS 020-135/11.42AASG6S2ESBQQENX4 | 542.2588 | 541.937
92559573 | NBS00 | 237.349 | 237.203 | KG |  | 5715116256795 | NBS 020-135/12.52AASG6S2ESBQQEOX4 | 523.2596 | 522.9377
92559574 | NBS00 | 259.122 | 258.976 | KG |  | 5715116256917 | NBS 020-135/12.52AASG6S2ESBQQEOX4 | 571.2604 | 570.9385
92559576 | NBS00 | 284.569 | 284.423 | KG |  | 5715116256955 | NBS 020-135/1339-1323AASG6S2ESBQQEPX4 | 627.3608 | 627.0389
92559577 | NBS00 | 330.382 | 330.236 | KG |  | 5715116256979 | NBS 020-135/1339-1323AASG6S2ESBQQEPX4 | 728.3602 | 728.0383
92559578 | NBS00 | 70.741 | 70.595 | KG |  | 5715116256993 | NBS 025-070/4.65AASG6S2ESBQQEFX4 | 155.9556 | 155.6337
92559580 | NBS00 | 71.194 | 71.048 | KG |  | 5715116257037 | NBS 025-070/4.65AASG6S2ESBQQEFX4 | 156.9543 | 156.6324
92559581 | NBS00 | 68.926 | 68.78 | KG |  | 5715116257051 | NBS 025-070/5.28AASG6S2ESBQQEGX4 | 151.9543 | 151.6324
92559583 | NBS00 | 73.916 | 73.77 | KG |  | 5715116257105 | NBS 025-070/5.28AASG6S2ESBQQEGX4 | 162.9552 | 162.6333
92559584 | NBS00 | 75.73 | 75.584 | KG |  | 5715116257129 | NBS 025-070/5.83AASG6S2ESBQQEHX4 | 166.9544 | 166.6325
92559585 | NBS00 | 94.934 | 94.788 | KG |  | 5715116257143 | NBS 025-070/6.61AASG6S2ESBQQEIX4 | 209.2915 | 208.9696
92559586 | NBS00 | 96.748 | 96.602 | KG |  | 5715116257167 | NBS 025-070/6.61AASG6S2ESBQQEIX4 | 213.2906 | 212.9688
92559587 | NBS00 | 102.192 | 102.046 | KG |  | 5715116257181 | NBS 025-070/6.77AASG6S2ESBQQEKX4 | 225.2925 | 224.9706
92559588 | NBS00 | 104.913 | 104.767 | KG |  | 5715116257204 | NBS 025-070/6.77AASG6S2ESBQQEKX4 | 231.2912 | 230.9693
92559589 | NBS00 | 115.848 | 115.702 | KG |  | 5715116257228 | NBS 025-095/5.98AASG6S2ESBQQEIX4 | 255.3985 | 255.0766
92559590 | NBS00 | 117.662 | 117.516 | KG |  | 5715116257242 | NBS 025-095/5.98AASG6S2ESBQQEIX4 | 259.3976 | 259.0758
92559591 | NBS00 | 123.106 | 122.96 | KG |  | 5715116257266 | NBS 025-095/7.17AASG6S2ESBQQEKX4 | 271.3995 | 271.0776
92559592 | NBS00 | 125.827 | 125.681 | KG |  | 5715116257280 | NBS 025-095/7.17AASG6S2ESBQQEKX4 | 277.3982 | 277.0763
92559593 | NBS00 | 509.24 | 509.094 | KG |  | 5715116257303 | NBS 030-095/7.36AASG7SAESDQQEUX2 | 1122.6705 | 1122.3486
92559594 | NBS00 | 136.764 | 136.618 | KG |  | 5715116257327 | NBS 025-095/8.43AASG6S2ESBQQELX4 | 301.5099 | 301.188
92559595 | NBS00 | 685.191 | 685.045 | KG |  | 5715116257341 | NBS 030-095/8.07AASG7SDESDQQEVX2 | 1510.5721 | 1510.2502
92559596 | NBS00 | 151.732 | 151.586 | KG |  | 5715116257365 | NBS 025-095/8.43AASG6S2ESBQQELX4 | 334.5084 | 334.1865
92559597 | NBS00 | 1030.613 | 1030.467 | KG |  | 5715116257389 | NBS 030-095/8.86AASG7SDESDQQEWX2 | 2272.0894 | 2271.7675
92559598 | NBS00 | 143.568 | 143.422 | KG |  | 5715116257402 | NBS 025-095/9.53AASG6S2ESBQQEMX4 | 316.51 | 316.1881
92559599 | NBS00 | 218.371 | 218.225 | KG |  | 5715116257426 | NBS 040-070/5.12AASG7SAESDQQEOX2 | 481.4207 | 481.0988
92559600 | NBS00 | 115.073 | 114.927 | KG |  | 5715116257440 | NBS 015-095/8.82AASG7SAESDQQEKX4 | 253.6899 | 253.3681
92559601 | NBS00 | 158.083 | 157.937 | KG |  | 5715116257464 | NBS 025-095/9.53AASG6S2ESBQQEMX4 | 348.5098 | 348.1879
92559602 | NBS00 | 125.81 | 125.664 | KG |  | 5715116257488 | NBS 015-095/9.84AASG7SAESDQQELX4 | 277.3607 | 277.0389
92559603 | NBS00 | 160.623 | 160.477 | KG |  | 5715116257518 | NBS 025-110/8.58AASG6S2ESBQQELX4 | 354.1095 | 353.7876
92559604 | NBS00 | 140.778 | 140.632 | KG |  | 5715116257525 | NBS 015-095/9.84AASG7SAESDQQELX4 | 310.3592 | 310.0373
92559605 | NBS00 | 97.439 | 97.293 | KG |  | 5715116257549 | NBS 020-095/5.83AASG7SAESDQQEHX4 | 214.814 | 214.4921
92559606 | NBS00 | 175.591 | 175.445 | KG |  | 5715116257563 | NBS 025-110/8.58AASG6S2ESBQQELX4 | 387.1079 | 386.786
92559607 | NBS00 | 110.725 | 110.579 | KG |  | 5715116257587 | NBS 020-095/6.61AASG7SAESDQQEIX4 | 244.1043 | 243.7825
92559608 | NBS00 | 167.427 | 167.281 | KG |  | 5715116257600 | NBS 025-110/9.45AASG6S2ESBQQEMX4 | 369.1096 | 368.7877
92559609 | NBS00 | 112.539 | 112.393 | KG |  | 5715116257723 | NBS 020-095/6.61AASG7SAESDQQEIX4 | 248.1035 | 247.7816
92559610 | NBS00 | 117.983 | 117.837 | KG |  | 5715116257747 | NBS 020-095/8.11AASG7SAESDQQEKX4 | 260.1053 | 259.7835
92559611 | NBS00 | 181.942 | 181.796 | KG |  | 5715116257761 | NBS 025-110/9.45AASG6S2ESBQQEMX4 | 401.1093 | 400.7875
92559612 | NBS00 | 120.704 | 120.558 | KG |  | 5715116257785 | NBS 020-095/8.11AASG7SAESDQQEKX4 | 266.104 | 265.7822
92559613 | NBS00 | 205.463 | 205.317 | KG |  | 5715116257808 | NBS 025-110/11.02AASG6S2ESBQQENX4 | 452.9637 | 452.6419
92559614 | NBS00 | 131.441 | 131.295 | KG |  | 5715116257822 | NBS 020-095/9.45AASG7SAESDQQELX4 | 289.7748 | 289.453
92559615 | NBS00 | 146.409 | 146.263 | KG |  | 5715116257846 | NBS 020-095/9.45AASG7SAESDQQELX4 | 322.7733 | 322.4514
92559616 | NBS00 | 230.864 | 230.718 | KG |  | 5715116257860 | NBS 025-110/11.02AASG6S2ESBQQENX4 | 508.9628 | 508.6409
92559617 | NBS00 | 116.913 | 116.767 | KG |  | 5715116257884 | NBS 020-110/8.11AASG7SAESDQQEKX4 | 257.7464 | 257.4245
92559619 | NBS00 | 77.941 | 77.795 | KG |  | 5715116257914 | NBS 030-070/4.72AASG6S2ESBQQEGX4 | 171.8287 | 171.5069
92559620 | NBS00 | 119.634 | 119.488 | KG |  | 5715116257938 | NBS 020-110/8.11AASG7SAESDQQEKX4 | 263.7451 | 263.4232
92559621 | NBS00 | 130.371 | 130.225 | KG |  | 5715116257952 | NBS 020-110/8.98AASG7SAESDQQELX4 | 287.4159 | 287.094
92559622 | NBS00 | 82.931 | 82.785 | KG |  | 5715116257976 | NBS 030-070/4.72AASG6S2ESBQQEGX4 | 182.8297 | 182.5078
92559624 | NBS00 | 145.339 | 145.193 | KG |  | 5715116258010 | NBS 020-110/8.98AASG7SAESDQQELX4 | 320.4144 | 320.0925
92559625 | NBS00 | 137.175 | 137.029 | KG |  | 5715116258041 | NBS 020-110/9.92AASG7SAESDQQEMX4 | 302.416 | 302.0941
92559626 | NBS00 | 84.745 | 84.599 | KG |  | 5715116258065 | NBS 030-070/5.20AASG6S2ESBQQEHX4 | 186.8288 | 186.507
92559627 | NBS00 | 151.69 | 151.544 | KG |  | 5715116258089 | NBS 020-110/9.92AASG7SAESDQQEMX4 | 334.4158 | 334.0939
92559628 | NBS00 | 103.949 | 103.803 | KG |  | 5715116258102 | NBS 030-070/5.83AASG6S2ESBQQEIX4 | 229.166 | 228.8441
92559629 | NBS00 | 173.485 | 173.339 | KG |  | 5715116258126 | NBS 020-110/10.31AASG7SAESDQQENX4 | 382.465 | 382.1432
92559640 | NBS00 | 198.886 | 198.74 | KG |  | 5715116258140 | NBS 020-110/10.31AASG7SAESDQQENX4 | 438.4641 | 438.1422
92559641 | NBS00 | 105.763 | 105.617 | KG |  | 5715116258164 | NBS 030-070/5.83AASG6S2ESBQQEIX4 | 233.1651 | 232.8432
92559642 | NBS00 | 181.806 | 181.66 | KG |  | 5715116258188 | NBS 020-135/9.29AASG7SAESDQQELX4 | 400.8095 | 400.4876
92559643 | NBS00 | 196.774 | 196.628 | KG |  | 5715116258201 | NBS 020-135/9.29AASG7SAESDQQELX4 | 433.808 | 433.4861
92559644 | NBS00 | 111.207 | 111.061 | KG |  | 5715116258225 | NBS 030-070/6.85AASG6S2ESBQQEKX4 | 245.167 | 244.8451
92559645 | NBS00 | 188.61 | 188.464 | KG |  | 5715116258249 | NBS 020-135/10.16AASG7SAESDQQEMX4 | 415.8096 | 415.4877
92559646 | NBS00 | 203.125 | 202.979 | KG |  | 5715116258263 | NBS 020-135/10.16AASG7SAESDQQEMX4 | 447.8094 | 447.4875
92559647 | NBS00 | 113.928 | 113.782 | KG |  | 5715116258287 | NBS 030-070/6.85AASG6S2ESBQQEKX4 | 251.1657 | 250.8438
92559648 | NBS00 | 227.246 | 227.1 | KG |  | 5715116258300 | NBS 020-135/11.42AASG7SAESDQQENX4 | 500.9865 | 500.6647
92559649 | NBS00 | 134.7 | 134.554 | KG |  | 5715116258324 | NBS 030-095/6.10AASG6S2ESBQQEKX4 | 296.9596 | 296.6377
92559650 | NBS00 | 252.647 | 252.501 | KG |  | 5715116258348 | NBS 020-135/11.42AASG7SAESDQQENX4 | 556.9856 | 556.6637
92559651 | NBS00 | 244.029 | 243.883 | KG |  | 5715116258362 | NBS 020-135/12.52AASG7SAESDQQEOX4 | 537.9863 | 537.6645
92559652 | NBS00 | 137.421 | 137.275 | KG |  | 5715116258386 | NBS 030-095/6.10AASG6S2ESBQQEKX4 | 302.9583 | 302.6365
92559653 | NBS00 | 265.802 | 265.656 | KG |  | 5715116258409 | NBS 020-135/12.52AASG7SAESDQQEOX4 | 585.9871 | 585.6652
92559654 | NBS00 | 148.358 | 148.212 | KG |  | 5715116258430 | NBS 030-095/6.73AASG6S2ESBQQELX4 | 327.07 | 326.7482
92559655 | NBS00 | 291.249 | 291.103 | KG |  | 5715116258447 | NBS 020-135/1339-1323AASG7SAESDQQEPX4 | 642.0875 | 641.7657
92559656 | NBS00 | 337.062 | 336.916 | KG |  | 5715116258461 | NBS 020-135/1339-1323AASG7SAESDQQEPX4 | 743.0869 | 742.765
92559657 | NBS00 | 163.326 | 163.18 | KG |  | 5715116258485 | NBS 030-095/6.73AASG6S2ESBQQELX4 | 360.0685 | 359.7466
92559658 | NBS00 | 78.269 | 78.123 | KG |  | 5715116258508 | NBS 025-070/4.65AASG7SAESDQQEFX4 | 172.5518 | 172.23
92559659 | NBS00 | 155.162 | 155.016 | KG |  | 5715116258522 | NBS 030-095/7.52AASG6S2ESBQQEMX4 | 342.0701 | 341.7483
92559660 | NBS00 | 78.722 | 78.576 | KG |  | 5715116258546 | NBS 025-070/4.65AASG7SAESDQQEFX4 | 173.5505 | 173.2286
92559661 | NBS00 | 76.454 | 76.308 | KG |  | 5715116258560 | NBS 025-070/5.28AASG7SAESDQQEGX4 | 168.5505 | 168.2286
92559662 | NBS00 | 169.677 | 169.531 | KG |  | 5715116258584 | NBS 030-095/7.52AASG6S2ESBQQEMX4 | 374.0699 | 373.748
92559663 | NBS00 | 81.444 | 81.298 | KG |  | 5715116258607 | NBS 025-070/5.28AASG7SAESDQQEGX4 | 179.5514 | 179.2296
92559664 | NBS00 | 191.072 | 190.926 | KG |  | 5715116258720 | NBS 030-095/8.86AASG6S2ESBQQENX4 | 421.2373 | 420.9155
92559665 | NBS00 | 83.258 | 83.112 | KG |  | 5715116258744 | NBS 025-070/5.83AASG7SAESDQQEHX4 | 183.5506 | 183.2287
92559666 | NBS00 | 102.462 | 102.316 | KG |  | 5715116258768 | NBS 025-070/6.61AASG7SAESDQQEIX4 | 225.8877 | 225.5659
92559667 | NBS00 | 216.473 | 216.327 | KG |  | 5715116258782 | NBS 030-095/8.86AASG6S2ESBQQENX4 | 477.2364 | 476.9145
92559668 | NBS00 | 104.276 | 104.13 | KG |  | 5715116258805 | NBS 025-070/6.61AASG7SAESDQQEIX4 | 229.8869 | 229.565
92559669 | NBS00 | 109.72 | 109.574 | KG |  | 5715116258829 | NBS 025-070/6.77AASG7SAESDQQEKX4 | 241.8887 | 241.5668
92559670 | NBS00 | 170.629 | 170.483 | KG |  | 5715116258843 | NBS 030-110/8.50-8.19AASG6S2ESBQQEMX4 | 376.1687 | 375.8468
92559671 | NBS00 | 112.441 | 112.295 | KG |  | 5715116258867 | NBS 025-070/6.77AASG7SAESDQQEKX4 | 247.8874 | 247.5656
92559672 | NBS00 | 185.144 | 184.998 | KG |  | 5715116258881 | NBS 030-110/8.50-8.19AASG6S2ESBQQEMX4 | 408.1685 | 407.8466
92559673 | NBS00 | 121.877 | 121.731 | KG |  | 5715116258904 | NBS 025-095/5.98AASG7SAESDQQEIX4 | 268.69 | 268.3682
92559674 | NBS00 | 123.691 | 123.545 | KG |  | 5715116258928 | NBS 025-095/5.98AASG7SAESDQQEIX4 | 272.6892 | 272.3673
92559675 | NBS00 | 208.665 | 208.519 | KG |  | 5715116258942 | NBS 030-110/9.76-9.45AASG6S2ESBQQENX4 | 460.0229 | 459.701
92559676 | NBS00 | 129.135 | 128.989 | KG |  | 5715116258966 | NBS 025-095/7.17AASG7SAESDQQEKX4 | 284.691 | 284.3691
92559677 | NBS00 | 131.856 | 131.71 | KG |  | 5715116258980 | NBS 025-095/7.17AASG7SAESDQQEKX4 | 290.6897 | 290.3679
92559678 | NBS00 | 234.066 | 233.92 | KG |  | 5715116259000 | NBS 030-110/9.76-9.45AASG6S2ESBQQENX4 | 516.0219 | 515.7
92559679 | NBS00 | 142.793 | 142.647 | KG |  | 5715116259024 | NBS 025-095/8.43AASG7SAESDQQELX4 | 314.8014 | 314.4796
92559680 | NBS00 | 225.448 | 225.302 | KG |  | 5715116259048 | NBS 030-110/1094-1063AASG6S2ESBQQEOX4 | 497.0227 | 496.7008
92559681 | NBS00 | 157.761 | 157.615 | KG |  | 5715116259062 | NBS 025-095/8.43AASG7SAESDQQELX4 | 347.7999 | 347.478
92559683 | NBS00 | 149.597 | 149.451 | KG |  | 5715116259109 | NBS 025-095/9.53AASG7SAESDQQEMX4 | 329.8015 | 329.4797
92559684 | NBS00 | 247.221 | 247.075 | KG |  | 5715116259123 | NBS 030-110/1094-1063AASG6S2ESBQQEOX4 | 545.0234 | 544.7015
92559685 | NBS00 | 164.112 | 163.966 | KG |  | 5715116259147 | NBS 025-095/9.53AASG7SAESDQQEMX4 | 361.8013 | 361.4794
92559686 | NBS00 | 167.729 | 167.583 | KG |  | 5715116259161 | NBS 025-110/8.58AASG7SAESDQQELX4 | 369.7754 | 369.4535
92559687 | NBS00 | 233.363 | 233.217 | KG |  | 5715116259185 | NBS 030-135/8.98AASG6S2ESBQQENX4 | 514.4721 | 514.1502
92559688 | NBS00 | 182.697 | 182.551 | KG |  | 5715116259208 | NBS 025-110/8.58AASG7SAESDQQELX4 | 402.7738 | 402.4519
92559689 | NBS00 | 258.764 | 258.618 | KG |  | 5715116259222 | NBS 030-135/8.98AASG6S2ESBQQENX4 | 570.4711 | 570.1492
92559690 | NBS00 | 174.533 | 174.387 | KG |  | 5715116259246 | NBS 025-110/9.45AASG7SAESDQQEMX4 | 384.7755 | 384.4536
92559691 | NBS00 | 189.048 | 188.902 | KG |  | 5715116259260 | NBS 025-110/9.45AASG7SAESDQQEMX4 | 416.7752 | 416.4533
92559692 | NBS00 | 250.146 | 250 | KG |  | 5715116259284 | NBS 030-135/9.92AASG6S2ESBQQEOX4 | 551.4719 | 551.15
92559693 | NBS00 | 212.569 | 212.423 | KG |  | 5715116259307 | NBS 025-110/11.02AASG7SAESDQQENX4 | 468.6296 | 468.3077
92559694 | NBS00 | 271.919 | 271.773 | KG |  | 5715116259321 | NBS 030-135/9.92AASG6S2ESBQQEOX4 | 599.4726 | 599.1508
92559695 | NBS00 | 237.97 | 237.824 | KG |  | 5715116259345 | NBS 025-110/11.02AASG7SAESDQQENX4 | 524.6287 | 524.3068
92559696 | NBS00 | 85.687 | 85.541 | KG |  | 5715116259369 | NBS 030-070/4.72AASG7SAESDQQEGX4 | 188.9056 | 188.5837
92559697 | NBS00 | 299.498 | 299.352 | KG |  | 5715116259383 | NBS 030-135/10.63AASG6S2ESBQQEPX4 | 660.2733 | 659.9514
92559698 | NBS00 | 90.677 | 90.531 | KG |  | 5715116259406 | NBS 030-070/4.72AASG7SAESDQQEGX4 | 199.9065 | 199.5846
92559700 | NBS00 | 345.311 | 345.165 | KG |  | 5715116259437 | NBS 030-135/10.63AASG6S2ESBQQEPX4 | 761.2726 | 760.9508
92559701 | NBS00 | 92.491 | 92.345 | KG |  | 5715116259451 | NBS 030-070/5.20AASG7SAESDQQEHX4 | 203.9057 | 203.5838
92559702 | NBS00 | 111.695 | 111.549 | KG |  | 5715116259475 | NBS 030-070/5.83AASG7SAESDQQEIX4 | 246.2428 | 245.9209
92559703 | NBS00 | 318.549 | 318.403 | KG |  | 5715116259499 | NBS 030-135/11.26AASG6S2ESBQQEQX4 | 702.2731 | 701.9513
92559704 | NBS00 | 113.509 | 113.363 | KG |  | 5715116259512 | NBS 030-070/5.83AASG7SAESDQQEIX4 | 250.2419 | 249.9201
92559705 | NBS00 | 118.953 | 118.807 | KG |  | 5715116259536 | NBS 030-070/6.85AASG7SAESDQQEKX4 | 262.2438 | 261.9219
92559706 | NBS00 | 339.868 | 339.722 | KG |  | 5715116259550 | NBS 030-135/11.26AASG6S2ESBQQEQX4 | 749.273 | 748.9511
92559707 | NBS00 | 121.674 | 121.528 | KG |  | 5715116259574 | NBS 030-070/6.85AASG7SAESDQQEKX4 | 268.2425 | 267.9206
92559708 | NBS00 | 321.958 | 321.812 | KG |  | 5715116259598 | NBS 030-135/12.91AASG6S5ESBQQERX4 | 709.7886 | 709.4667
92559709 | NBS00 | 142.437 | 142.291 | KG |  | 5715116259611 | NBS 030-095/6.10AASG7SAESDQQEKX4 | 314.0166 | 313.6947
92559710 | NBS00 | 145.158 | 145.012 | KG |  | 5715116259635 | NBS 030-095/6.10AASG7SAESDQQEKX4 | 320.0153 | 319.6935
92559711 | NBS00 | 418.12 | 417.974 | KG |  | 5715116259659 | NBS 030-135/12.91AASG6S5ESBQQERX4 | 921.7874 | 921.4655
92559712 | NBS00 | 156.095 | 155.949 | KG |  | 5715116259673 | NBS 030-095/6.73AASG7SAESDQQELX4 | 344.127 | 343.8052
92559713 | NBS00 | 171.063 | 170.917 | KG |  | 5715116259697 | NBS 030-095/6.73AASG7SAESDQQELX4 | 377.1255 | 376.8036
92559714 | NBS00 | 97.575 | 97.429 | KG |  | 5715116259710 | NBS 040-070/5.12-4.33AASG6S2ESBQQEHX4 | 215.1138 | 214.792
92559715 | NBS00 | 162.899 | 162.753 | KG |  | 5715116259734 | NBS 030-095/7.52AASG7SAESDQQEMX4 | 359.1271 | 358.8053
92559717 | NBS00 | 110.861 | 110.715 | KG |  | 5715116259772 | NBS 040-070/5.43AASG6S2ESBQQEIX4 | 244.4042 | 244.0823
92559718 | NBS00 | 177.414 | 177.268 | KG |  | 5715116259796 | NBS 030-095/7.52AASG7SAESDQQEMX4 | 391.1269 | 390.805
92559719 | NBS00 | 198.809 | 198.663 | KG |  | 5715116259819 | NBS 030-095/8.86AASG7SAESDQQENX4 | 438.2943 | 437.9724
92559720 | NBS00 | 112.675 | 112.529 | KG |  | 5715116259833 | NBS 040-070/5.43AASG6S2ESBQQEIX4 | 248.4033 | 248.0814
92559721 | NBS00 | 224.21 | 224.064 | KG |  | 5715116259857 | NBS 030-095/8.86AASG7SAESDQQENX4 | 494.2934 | 493.9715
92559722 | NBS00 | 179.328 | 179.182 | KG |  | 5715116259871 | NBS 030-110/8.50-8.19AASG7SAESDQQEMX4 | 395.3465 | 395.0246
92559723 | NBS00 | 118.119 | 117.973 | KG |  | 5715116259895 | NBS 040-070/6.30AASG6S2ESBQQEKX4 | 260.4051 | 260.0833
92559724 | NBS00 | 193.843 | 193.697 | KG |  | 5715116259918 | NBS 030-110/8.50-8.19AASG7SAESDQQEMX4 | 427.3463 | 427.0244
92559725 | NBS00 | 120.84 | 120.694 | KG |  | 5715116259932 | NBS 040-070/6.30AASG6S2ESBQQEKX4 | 266.4039 | 266.082
92559726 | NBS00 | 217.364 | 217.218 | KG |  | 5715116259956 | NBS 030-110/9.76-9.45AASG7SAESDQQENX4 | 479.2007 | 478.8788
92559728 | NBS00 | 242.765 | 242.619 | KG |  | 5715116260006 | NBS 030-110/9.76-9.45AASG7SAESDQQENX4 | 535.1997 | 534.8778
92559730 | NBS00 | 131.577 | 131.431 | KG |  | 5715116260020 | NBS 040-070/6.85AASG6S2ESBQQELX4 | 290.0747 | 289.7528
92559731 | NBS00 | 234.147 | 234.001 | KG |  | 5715116260044 | NBS 030-110/1094-1063AASG7SAESDQQEOX4 | 516.2005 | 515.8786
92559733 | NBS00 | 255.92 | 255.774 | KG |  | 5715116260075 | NBS 030-110/1094-1063AASG7SAESDQQEOX4 | 564.2012 | 563.8794
92559735 | NBS00 | 146.545 | 146.399 | KG |  | 5715116260112 | NBS 040-070/6.85AASG6S2ESBQQELX4 | 323.0731 | 322.7512
92559736 | NBS00 | 247.596 | 247.45 | KG |  | 5715116260136 | NBS 030-135/8.98AASG7SAESDQQENX4 | 545.8501 | 545.5283
92559737 | NBS00 | 272.997 | 272.851 | KG |  | 5715116260150 | NBS 030-135/8.98AASG7SAESDQQENX4 | 601.8492 | 601.5273
92559738 | NBS00 | 160.604 | 160.458 | KG |  | 5715116260174 | NBS 040-095/6.38AASG6S2ESBQQELX4 | 354.0676 | 353.7457
92559739 | NBS00 | 264.379 | 264.233 | KG |  | 5715116260198 | NBS 030-135/9.92AASG7SAESDQQEOX4 | 582.8499 | 582.5281
92559740 | NBS00 | 286.152 | 286.006 | KG |  | 5715116260228 | NBS 030-135/9.92AASG7SAESDQQEOX4 | 630.8507 | 630.5288
92559741 | NBS00 | 175.572 | 175.426 | KG |  | 5715116260235 | NBS 040-095/6.38AASG6S2ESBQQELX4 | 387.066 | 386.7442
92559742 | NBS00 | 313.731 | 313.585 | KG |  | 5715116260259 | NBS 030-135/10.63AASG7SAESDQQEPX4 | 691.6514 | 691.3295
92559743 | NBS00 | 167.408 | 167.262 | KG |  | 5715116260273 | NBS 040-095/7.09AASG6S2ESBQQEMX4 | 369.0677 | 368.7458
92559744 | NBS00 | 359.544 | 359.398 | KG |  | 5715116260297 | NBS 030-135/10.63AASG7SAESDQQEPX4 | 792.6507 | 792.3288
92559745 | NBS00 | 332.782 | 332.636 | KG |  | 5715116260310 | NBS 030-135/11.26AASG7SAESDQQEQX4 | 733.6512 | 733.3293
92559746 | NBS00 | 181.923 | 181.777 | KG |  | 5715116260334 | NBS 040-095/7.09AASG6S2ESBQQEMX4 | 401.0674 | 400.7456
92559747 | NBS00 | 354.101 | 353.955 | KG |  | 5715116260358 | NBS 030-135/11.26AASG7SAESDQQEQX4 | 780.6511 | 780.3292
92559748 | NBS00 | 203.918 | 203.772 | KG |  | 5715116260372 | NBS 040-095/8.35AASG6S2ESBQQENX4 | 449.5576 | 449.2358
92559749 | NBS00 | 336.191 | 336.045 | KG |  | 5715116260396 | NBS 030-135/12.91AASG7SDESDQQERX4 | 741.1667 | 740.8448
92559750 | NBS00 | 432.353 | 432.207 | KG |  | 5715116260525 | NBS 030-135/12.91AASG7SDESDQQERX4 | 953.1654 | 952.8436
92559751 | NBS00 | 229.319 | 229.173 | KG |  | 5715116260549 | NBS 040-095/8.35AASG6S2ESBQQENX4 | 505.5567 | 505.2348
92559752 | NBS00 | 102.8 | 102.654 | KG |  | 5715116260563 | NBS 040-070/5.12-4.33AASG7SAESDQQEHX4 | 226.6329 | 226.311
92559753 | NBS00 | 220.701 | 220.555 | KG |  | 5715116260587 | NBS 040-095/9.37AASG6S2ESBQQEOX4 | 486.5574 | 486.2356
92559754 | NBS00 | 116.086 | 115.94 | KG |  | 5715116260600 | NBS 040-070/5.43AASG7SAESDQQEIX4 | 255.9232 | 255.6013
92559755 | NBS00 | 117.9 | 117.754 | KG |  | 5715116260624 | NBS 040-070/5.43AASG7SAESDQQEIX4 | 259.9223 | 259.6005
92559756 | NBS00 | 242.474 | 242.328 | KG |  | 5715116260648 | NBS 040-095/9.37AASG6S2ESBQQEOX4 | 534.5582 | 534.2363
92559757 | NBS00 | 123.344 | 123.198 | KG |  | 5715116260662 | NBS 040-070/6.30AASG7SAESDQQEKX4 | 271.9242 | 271.6023
92559758 | NBS00 | 126.065 | 125.919 | KG |  | 5715116260686 | NBS 040-070/6.30AASG7SAESDQQEKX4 | 277.9229 | 277.601
92559759 | NBS00 | 222.722 | 222.576 | KG |  | 5715116260709 | NBS 040-110/8.11AASG6S2ESBQQENX4 | 491.0129 | 490.691
92559760 | NBS00 | 136.802 | 136.656 | KG |  | 5715116260723 | NBS 040-070/6.85AASG7SAESDQQELX4 | 301.5937 | 301.2718
92559761 | NBS00 | 248.123 | 247.977 | KG |  | 5715116260747 | NBS 040-110/8.11AASG6S2ESBQQENX4 | 547.012 | 546.6901
92559762 | NBS00 | 151.77 | 151.624 | KG |  | 5715116260761 | NBS 040-070/6.85AASG7SAESDQQELX4 | 334.5921 | 334.2703
92559763 | NBS00 | 171.226 | 171.08 | KG |  | 5715116260785 | NBS 040-095/6.38AASG7SAESDQQELX4 | 377.4848 | 377.163
92559764 | NBS00 | 239.505 | 239.359 | KG |  | 5715116260808 | NBS 040-110/8.74AASG6S2ESBQQEOX4 | 528.0127 | 527.6909
92559765 | NBS00 | 186.194 | 186.048 | KG |  | 5715116260822 | NBS 040-095/6.38AASG7SAESDQQELX4 | 410.4833 | 410.1614
92559766 | NBS00 | 261.278 | 261.132 | KG |  | 5715116260853 | NBS 040-110/8.74AASG6S2ESBQQEOX4 | 576.0135 | 575.6916
92559767 | NBS00 | 178.03 | 177.884 | KG |  | 5715116260860 | NBS 040-095/7.09AASG7SAESDQQEMX4 | 392.4849 | 392.1631
92559768 | NBS00 | 192.545 | 192.399 | KG |  | 5715116260884 | NBS 040-095/7.09AASG7SAESDQQEMX4 | 424.4847 | 424.1628
92559770 | NBS00 | 286.725 | 286.579 | KG |  | 5715116260914 | NBS 040-110/9.45AASG6S2ESBQQEPX4 | 632.1139 | 631.7921
92559771 | NBS00 | 214.54 | 214.394 | KG |  | 5715116260938 | NBS 040-095/8.35AASG7SAESDQQENX4 | 472.9749 | 472.653
92559772 | NBS00 | 239.941 | 239.795 | KG |  | 5715116260969 | NBS 040-095/8.35AASG7SAESDQQENX4 | 528.9739 | 528.6521
92559773 | NBS00 | 332.538 | 332.392 | KG |  | 5715116260976 | NBS 040-110/9.45AASG6S2ESBQQEPX4 | 733.1133 | 732.7914
92559775 | NBS00 | 231.323 | 231.177 | KG |  | 5715116261003 | NBS 040-095/9.37AASG7SAESDQQEOX4 | 509.9747 | 509.6528
92559776 | NBS00 | 305.776 | 305.63 | KG |  | 5715116261027 | NBS 040-110/10.08AASG6S2ESBQQEQX4 | 674.1138 | 673.7919
92559777 | NBS00 | 253.096 | 252.95 | KG |  | 5715116261041 | NBS 040-095/9.37AASG7SAESDQQEOX4 | 557.9754 | 557.6536
92559778 | NBS00 | 231.865 | 231.719 | KG |  | 5715116261072 | NBS 040-110/8.11AASG7SAESDQQENX4 | 511.1696 | 510.8477
92559779 | NBS00 | 327.095 | 326.949 | KG |  | 5715116261089 | NBS 040-110/10.08AASG6S2ESBQQEQX4 | 721.1136 | 720.7918
92559780 | NBS00 | 257.266 | 257.12 | KG |  | 5715116261102 | NBS 040-110/8.11AASG7SAESDQQENX4 | 567.1686 | 566.8468
92559782 | NBS00 | 255.294 | 255.148 | KG |  | 5715116261133 | NBS 040-135/9.29AASG6S2ESBQQEOX4 | 562.8212 | 562.4993
92559783 | NBS00 | 248.648 | 248.502 | KG |  | 5715116261157 | NBS 040-110/8.74AASG7SAESDQQEOX4 | 548.1694 | 547.8475
92559784 | NBS00 | 270.421 | 270.275 | KG |  | 5715116261171 | NBS 040-110/8.74AASG7SAESDQQEOX4 | 596.1701 | 595.8483
92559785 | NBS00 | 277.067 | 276.921 | KG |  | 5715116261195 | NBS 040-135/9.29AASG6S2ESBQQEOX4 | 610.8219 | 610.5
92559786 | NBS00 | 295.868 | 295.722 | KG |  | 5715116261218 | NBS 040-110/9.45AASG7SAESDQQEPX4 | 652.2706 | 651.9487
92559787 | NBS00 | 304.646 | 304.5 | KG |  | 5715116261232 | NBS 040-135/10.24AASG6S2ESBQQEPX4 | 671.6226 | 671.3007
92559788 | NBS00 | 341.681 | 341.535 | KG |  | 5715116261256 | NBS 040-110/9.45AASG7SAESDQQEPX4 | 753.2699 | 752.9481
92559789 | NBS00 | 314.919 | 314.773 | KG |  | 5715116261270 | NBS 040-110/10.08AASG7SAESDQQEQX4 | 694.2704 | 693.9486
92559790 | NBS00 | 350.459 | 350.313 | KG |  | 5715116261294 | NBS 040-135/10.24AASG6S2ESBQQEPX4 | 772.6219 | 772.3
92559791 | NBS00 | 336.238 | 336.092 | KG |  | 5715116261317 | NBS 040-110/10.08AASG7SAESDQQEQX4 | 741.2703 | 740.9484
92559792 | NBS00 | 323.697 | 323.551 | KG |  | 5715116261331 | NBS 040-135/10.94AASG6S2ESBQQEQX4 | 713.6224 | 713.3005
92559793 | NBS00 | 269.153 | 269.007 | KG |  | 5715116261355 | NBS 040-135/9.29AASG7SAESDQQEOX4 | 593.3747 | 593.0528
92559794 | NBS00 | 290.926 | 290.78 | KG |  | 5715116261379 | NBS 040-135/9.29AASG7SAESDQQEOX4 | 641.3755 | 641.0536
92559796 | NBS00 | 345.016 | 344.87 | KG |  | 5715116261393 | NBS 040-135/10.94AASG6S2ESBQQEQX4 | 760.6223 | 760.3004
92559797 | NBS00 | 318.505 | 318.359 | KG |  | 5715116261430 | NBS 040-135/10.24AASG7SAESDQQEPX4 | 702.1761 | 701.8543
92559798 | NBS00 | 327.106 | 326.96 | KG |  | 5715116261478 | NBS 040-135/11.81AASG6S5ESBQQERX4 | 721.1379 | 720.816
92559799 | NBS00 | 364.318 | 364.172 | KG |  | 5715116261492 | NBS 040-135/10.24AASG7SAESDQQEPX4 | 803.1755 | 802.8536
92559810 | NBS00 | 337.556 | 337.41 | KG |  | 5715116261614 | NBS 040-135/10.94AASG7SAESDQQEQX4 | 744.176 | 743.8541
92559811 | NBS00 | 423.268 | 423.122 | KG |  | 5715116261638 | NBS 040-135/11.81AASG6S5ESBQQERX4 | 933.1366 | 932.8148
92559812 | NBS00 | 358.875 | 358.729 | KG |  | 5715116261652 | NBS 040-135/10.94AASG7SAESDQQEQX4 | 791.1758 | 790.854
92559813 | NBS00 | 340.965 | 340.819 | KG |  | 5715116261683 | NBS 040-135/11.81AASG7SDESDQQERX4 | 751.6914 | 751.3696
92559814 | NBS00 | 379.723 | 379.577 | KG |  | 5715116261690 | NBS 040-135/12.83AASG6S5ESBQQESX4 | 837.1373 | 836.8155
92559815 | NBS00 | 437.127 | 436.981 | KG |  | 5715116261713 | NBS 040-135/11.81AASG7SDESDQQERX4 | 963.6902 | 963.3683
92559816 | NBS00 | 421 | 420.854 | KG |  | 5715116261737 | NBS 040-135/12.83AASG6S5ESBQQESX4 | 928.1366 | 927.8147
92559817 | NBS00 | 393.582 | 393.436 | KG |  | 5715116261751 | NBS 040-135/12.83AASG7SDESDQQESX4 | 867.6909 | 867.369
92559818 | NBS00 | 434.859 | 434.713 | KG |  | 5715116261775 | NBS 040-135/12.83AASG7SDESDQQESX4 | 958.6902 | 958.3683
92559819 | NBS00 | 451.394 | 451.248 | KG |  | 5715116261799 | NBS 040-150/12.20AASG6S5ESBQQESX4 | 995.1432 | 994.8213
92559820 | NBS00 | 462.935 | 462.789 | KG |  | 5715116261812 | NBS 040-150/12.20AASG7SDESDQQESX4 | 1020.5865 | 1020.2646
92559821 | NBS00 | 492.671 | 492.525 | KG |  | 5715116261836 | NBS 040-150/12.20AASG6S5ESBQQESX4 | 1086.1425 | 1085.8206
92559822 | NBS00 | 504.212 | 504.066 | KG |  | 5715116261850 | NBS 040-150/12.20AASG7SDESDQQESX4 | 1111.5858 | 1111.2639
92559823 | NBS00 | 472.068 | 471.922 | KG |  | 5715116261881 | NBS 040-150/12.91AASG6S5ESBQQETX4 | 1040.7211 | 1040.3992
92559824 | NBS00 | 483.609 | 483.463 | KG |  | 5715116261898 | NBS 040-150/12.91AASG7SDESDQQETX4 | 1066.1644 | 1065.8425
92559825 | NBS00 | 652.799 | 652.653 | KG |  | 5715116261911 | NBS 040-150/12.91AASG7SDESDQQETX4 | 1439.1607 | 1438.8388
92559827 | NBS00 | 641.258 | 641.112 | KG |  | 5715116261935 | NBS 040-150/12.91AASG6S5ESBQQETX4 | 1413.7174 | 1413.3955
92559828 | NBS00 | 445.054 | 444.908 | KG |  | 5715116261973 | NBS 040-150/13.86AASG7SDESDQQEUX4 | 981.166 | 980.8442
92559829 | NBS00 | 649.17 | 649.024 | KG |  | 5715116262017 | NBS 040-150/13.86AASG7SDESDQQEUX4 | 1431.1602 | 1430.8383
92559830 | NBS00 | 433.513 | 433.367 | KG |  | 5715116262024 | NBS 040-150/13.86AASG6S5ESBQQEUX4 | 955.7228 | 955.4009
92559831 | NBS00 | 675.573 | 675.427 | KG |  | 5715116262048 | NBS 040-150/15.20AASG7SDESDQQEVX4 | 1489.3682 | 1489.0464
92559832 | NBS00 | 637.629 | 637.483 | KG |  | 5715116262062 | NBS 040-150/13.86AASG6S5ESBQQEUX4 | 1405.7169 | 1405.395
92559833 | NBS00 | 863.814 | 863.668 | KG |  | 5715116262086 | NBS 040-150/15.20AASG7SDESDQQEVX4 | 1904.3643 | 1904.0425
92559834 | NBS00 | 680.109 | 679.963 | KG |  | 5715116262109 | NBS 040-150/16.06AASG7SDESDQQEWX4 | 1499.3683 | 1499.0464
92559835 | NBS00 | 664.032 | 663.886 | KG |  | 5715116262222 | NBS 040-150/15.20AASG6S5ESBQQEVX4 | 1463.9249 | 1463.6031
92559836 | NBS00 | 970.439 | 970.293 | KG |  | 5715116262246 | NBS 040-150/16.77AASG7SDESDQQE1X4 | 2139.4298 | 2139.1079
92559837 | NBS00 | 852.273 | 852.127 | KG |  | 5715116262260 | NBS 040-150/15.20AASG6S5ESBQQEVX4 | 1878.9211 | 1878.5992
92559838 | NBS00 | 131.526 | 131.38 | KG |  | 5715116262284 | NBS 050-070/5.43-4.33AASG7SAESDQQEIX4 | 289.9622 | 289.6403
92559839 | NBS00 | 133.34 | 133.194 | KG |  | 5715116262307 | NBS 050-070/5.43-4.33AASG7SAESDQQEIX4 | 293.9614 | 293.6395
92559840 | NBS00 | 668.568 | 668.422 | KG |  | 5715116262321 | NBS 040-150/16.06AASG6S5ESBQQEWX4 | 1473.925 | 1473.6031
92559841 | NBS00 | 138.784 | 138.638 | KG |  | 5715116262345 | NBS 050-070/6.06AASG7SAESDQQEKX4 | 305.9632 | 305.6413
92559842 | NBS00 | 958.898 | 958.752 | KG |  | 5715116262369 | NBS 040-150/16.77AASG6S5ESBQQE1X4 | 2113.9865 | 2113.6647
92559843 | NBS00 | 141.505 | 141.359 | KG |  | 5715116262383 | NBS 050-070/6.06AASG7SAESDQQEKX4 | 311.9619 | 311.6401
92559844 | NBS00 | 152.442 | 152.296 | KG |  | 5715116262406 | NBS 050-070/6.61AASG7SAESDQQELX4 | 336.0736 | 335.7518
92559845 | NBS00 | 120.977 | 120.831 | KG |  | 5715116262420 | NBS 050-070/5.43-4.33AASG6S2ESBQQEIX4 | 266.7059 | 266.384
92559846 | NBS00 | 167.41 | 167.264 | KG |  | 5715116262444 | NBS 050-070/6.61AASG7SAESDQQELX4 | 369.0721 | 368.7502
92559847 | NBS00 | 122.791 | 122.645 | KG |  | 5715116262468 | NBS 050-070/5.43-4.33AASG6S2ESBQQEIX4 | 270.705 | 270.3832
92559848 | NBS00 | 159.246 | 159.1 | KG |  | 5715116262482 | NBS 050-070/6.93AASG7SAESDQQEMX4 | 351.0737 | 350.7519
92559849 | NBS00 | 173.761 | 173.615 | KG |  | 5715116262505 | NBS 050-070/6.93AASG7SAESDQQEMX4 | 383.0735 | 382.7516
92559850 | NBS00 | 128.235 | 128.089 | KG |  | 5715116262529 | NBS 050-070/6.06AASG6S2ESBQQEKX4 | 282.7069 | 282.385
92559851 | NBS00 | 202.868 | 202.722 | KG |  | 5715116262543 | NBS 050-095/6.85-6.06AASG7SAESDQQEMX4 | 447.2428 | 446.9209
92559852 | NBS00 | 130.956 | 130.81 | KG |  | 5715116262567 | NBS 050-070/6.06AASG6S2ESBQQEKX4 | 288.7056 | 288.3837
92559853 | NBS00 | 217.383 | 217.237 | KG |  | 5715116262581 | NBS 050-095/6.85-6.06AASG7SAESDQQEMX4 | 479.2426 | 478.9207
92559854 | NBS00 | 239.264 | 239.118 | KG |  | 5715116262604 | NBS 050-095/7.40AASG7SAESDQQENX4 | 527.4814 | 527.1595
92559855 | NBS00 | 141.893 | 141.747 | KG |  | 5715116262628 | NBS 050-070/6.61AASG6S2ESBQQELX4 | 312.8173 | 312.4954
92559856 | NBS00 | 264.665 | 264.519 | KG |  | 5715116262642 | NBS 050-095/7.40AASG7SAESDQQENX4 | 583.4805 | 583.1586
92559858 | NBS00 | 256.047 | 255.901 | KG |  | 5715116262680 | NBS 050-095/8.19AASG7SAESDQQEOX4 | 564.4812 | 564.1593
92559859 | NBS00 | 156.861 | 156.715 | KG |  | 5715116262703 | NBS 050-070/6.61AASG6S2ESBQQELX4 | 345.8158 | 345.4939
92559860 | NBS00 | 277.82 | 277.674 | KG |  | 5715116262734 | NBS 050-095/8.19AASG7SAESDQQEOX4 | 612.482 | 612.1601
92559861 | NBS00 | 148.697 | 148.551 | KG |  | 5715116262758 | NBS 050-070/6.93AASG6S2ESBQQEMX4 | 327.8174 | 327.4955
92559862 | NBS00 | 312.114 | 311.968 | KG |  | 5715116262772 | NBS 050-095/8.74AASG7SAESDQQEPX4 | 688.0865 | 687.7647
92559863 | NBS00 | 357.927 | 357.781 | KG |  | 5715116262796 | NBS 050-095/8.74AASG7SAESDQQEPX4 | 789.0859 | 788.764
92559864 | NBS00 | 163.212 | 163.066 | KG |  | 5715116262819 | NBS 050-070/6.93AASG6S2ESBQQEMX4 | 359.8172 | 359.4953
92559865 | NBS00 | 331.165 | 331.019 | KG |  | 5715116262833 | NBS 050-095/9.13AASG7SAESDQQEQX4 | 730.0864 | 729.7645
92559866 | NBS00 | 352.484 | 352.338 | KG |  | 5715116262857 | NBS 050-095/9.13AASG7SAESDQQEQX4 | 777.0862 | 776.7644
92559867 | NBS00 | 193.316 | 193.17 | KG |  | 5715116262871 | NBS 050-095/6.85-6.06AASG6S2ESBQQEMX4 | 426.1845 | 425.8626
92559868 | NBS00 | 275.748 | 275.602 | KG |  | 5715116262895 | NBS 050-110/8.35AASG7SAESDQQEOX4 | 607.914 | 607.5922
92559869 | NBS00 | 297.521 | 297.375 | KG |  | 5715116262918 | NBS 050-110/8.35AASG7SAESDQQEOX4 | 655.9148 | 655.5929
92559870 | NBS00 | 207.831 | 207.685 | KG |  | 5715116262932 | NBS 050-095/6.85-6.06AASG6S2ESBQQEMX4 | 458.1842 | 457.8624
92559871 | NBS00 | 325.068 | 324.922 | KG |  | 5715116262956 | NBS 050-110/9.06AASG7SAESDQQEPX4 | 716.6449 | 716.323
92559872 | NBS00 | 370.881 | 370.735 | KG |  | 5715116262970 | NBS 050-110/9.06AASG7SAESDQQEPX4 | 817.6443 | 817.3224
92559873 | NBS00 | 229.712 | 229.566 | KG |  | 5715116262994 | NBS 050-095/7.40AASG6S2ESBQQENX4 | 506.4231 | 506.1012
92559874 | NBS00 | 344.119 | 343.973 | KG |  | 5715116263014 | NBS 050-110/9.61AASG7SAESDQQEQX4 | 758.6447 | 758.3229
92559875 | NBS00 | 255.113 | 254.967 | KG |  | 5715116263038 | NBS 050-095/7.40AASG6S2ESBQQENX4 | 562.4221 | 562.1002
92559876 | NBS00 | 365.438 | 365.292 | KG |  | 5715116263052 | NBS 050-110/9.61AASG7SAESDQQEQX4 | 805.6446 | 805.3227
92559877 | NBS00 | 347.528 | 347.382 | KG |  | 5715116263076 | NBS 050-110/10.63AASG7SDESDQQERX4 | 766.1602 | 765.8384
92559878 | NBS00 | 246.495 | 246.349 | KG |  | 5715116263090 | NBS 050-095/8.19AASG6S2ESBQQEOX4 | 543.4229 | 543.101
92559879 | NBS00 | 443.69 | 443.544 | KG |  | 5715116263113 | NBS 050-110/10.63AASG7SDESDQQERX4 | 978.159 | 977.8371
92559880 | NBS00 | 268.268 | 268.122 | KG |  | 5715116263144 | NBS 050-095/8.19AASG6S2ESBQQEOX4 | 591.4236 | 591.1018
92559881 | NBS00 | 360.738 | 360.592 | KG |  | 5715116263151 | NBS 050-135/8.86AASG7SAESDQQEPX4 | 795.283 | 794.9611
92559882 | NBS00 | 406.551 | 406.405 | KG |  | 5715116263175 | NBS 050-135/8.86AASG7SAESDQQEPX4 | 896.2823 | 895.9605
92559883 | NBS00 | 302.562 | 302.416 | KG |  | 5715116263199 | NBS 050-095/8.74AASG6S2ESBQQEPX4 | 667.0282 | 666.7063
92559884 | NBS00 | 379.789 | 379.643 | KG |  | 5715116263311 | NBS 050-135/9.49AASG7SAESDQQEQX4 | 837.2828 | 836.961
92559885 | NBS00 | 401.108 | 400.962 | KG |  | 5715116263335 | NBS 050-135/9.49AASG7SAESDQQEQX4 | 884.2827 | 883.9608
92559886 | NBS00 | 348.375 | 348.229 | KG |  | 5715116263359 | NBS 050-095/8.74AASG6S2ESBQQEPX4 | 768.0275 | 767.7057
92559887 | NBS00 | 390.457 | 390.311 | KG |  | 5715116263373 | NBS 050-135/10.59AASG7SAESDQQERX4 | 860.8015 | 860.4796
92559888 | NBS00 | 321.613 | 321.467 | KG |  | 5715116263397 | NBS 050-095/9.13AASG6S2ESBQQEQX4 | 709.028 | 708.7061
92559889 | NBS00 | 486.619 | 486.473 | KG |  | 5715116263410 | NBS 050-135/10.59AASG7SAESDQQERX4 | 1072.8002 | 1072.4784
92559890 | NBS00 | 443.124 | 442.978 | KG |  | 5715116263434 | NBS 050-135/11.30AASG7SDESDQQESX4 | 976.9112 | 976.5893
92559891 | NBS00 | 342.932 | 342.786 | KG |  | 5715116263458 | NBS 050-095/9.13AASG6S2ESBQQEQX4 | 756.0279 | 755.706
92559892 | NBS00 | 484.401 | 484.255 | KG |  | 5715116263472 | NBS 050-135/11.30AASG7SDESDQQESX4 | 1067.9104 | 1067.5886
92559893 | NBS00 | 260.746 | 260.6 | KG |  | 5715116263496 | NBS 050-110/8.35AASG6S2ESBQQEOX4 | 574.8406 | 574.5188
92559894 | NBS00 | 463.798 | 463.652 | KG |  | 5715116263519 | NBS 050-135/12.01AASG7SDESDQQETX4 | 1022.4891 | 1022.1672
92559895 | NBS00 | 632.988 | 632.842 | KG |  | 5715116263533 | NBS 050-135/12.01AASG7SDESDQQETX4 | 1395.4853 | 1395.1635
92559896 | NBS00 | 282.519 | 282.373 | KG |  | 5715116263557 | NBS 050-110/8.35AASG6S2ESBQQEOX4 | 622.8414 | 622.5195
92559897 | NBS00 | 425.243 | 425.097 | KG |  | 5715116263571 | NBS 050-135/1311-1295AASG7SDESDQQEUX4 | 937.4907 | 937.1688
92559898 | NBS00 | 310.066 | 309.92 | KG |  | 5715116263595 | NBS 050-110/9.06AASG6S2ESBQQEPX4 | 683.5715 | 683.2496
92559899 | NBS00 | 629.359 | 629.213 | KG |  | 5715116263618 | NBS 050-135/1311-1295AASG7SDESDQQEUX4 | 1387.4849 | 1387.163
92559900 | NBS00 | 479.327 | 479.181 | KG |  | 5715116263632 | NBS 050-150/11.73AASG7SDESDQQEUX4 | 1056.7243 | 1056.4024
92559901 | NBS00 | 355.879 | 355.733 | KG |  | 5715116263656 | NBS 050-110/9.06AASG6S2ESBQQEPX4 | 784.5708 | 784.249
92559902 | NBS00 | 683.443 | 683.297 | KG |  | 5715116263670 | NBS 050-150/11.73AASG7SDESDQQEUX4 | 1506.7184 | 1506.3966
92559903 | NBS00 | 329.117 | 328.971 | KG |  | 5715116263694 | NBS 050-110/9.61AASG6S2ESBQQEQX4 | 725.5713 | 725.2495
92559904 | NBS00 | 718.946 | 718.8 | KG |  | 5715116263717 | NBS 050-150/12.99AASG7SDESDQQEVX4 | 1584.9884 | 1584.6665
92559905 | NBS00 | 350.436 | 350.29 | KG |  | 5715116263731 | NBS 050-110/9.61AASG6S2ESBQQEQX4 | 772.5712 | 772.2493
92559906 | NBS00 | 907.187 | 907.041 | KG |  | 5715116263755 | NBS 050-150/12.99AASG7SDESDQQEVX4 | 1999.9845 | 1999.6626
92559907 | NBS00 | 723.482 | 723.336 | KG |  | 5715116263779 | NBS 050-150/14.09AASG7SDESDQQEWX4 | 1594.9884 | 1594.6665
92559908 | NBS00 | 332.526 | 332.38 | KG |  | 5715116263793 | NBS 050-110/10.63AASG6S5ESBQQERX4 | 733.0868 | 732.7649
92559909 | NBS00 | 983.681 | 983.535 | KG |  | 5715116263816 | NBS 050-150/14.96AASG7SDESDQQE1X4 | 2168.6231 | 2168.3013
92559910 | NBS00 | 286.641 | 286.495 | KG |  | 5715116263847 | NBS 060-095/7.32AASG7SAESDQQENX4 | 631.9287 | 631.6069
92559911 | NBS00 | 428.688 | 428.542 | KG |  | 5715116263854 | NBS 050-110/10.63AASG6S5ESBQQERX4 | 945.0856 | 944.7637
92559912 | NBS00 | 312.042 | 311.896 | KG |  | 5715116263878 | NBS 060-095/7.32AASG7SAESDQQENX4 | 687.9278 | 687.6059
92559913 | NBS00 | 346.694 | 346.548 | KG |  | 5715116263892 | NBS 050-135/8.86AASG6S2ESBQQEPX4 | 764.3216 | 763.9997
92559914 | NBS00 | 303.424 | 303.278 | KG |  | 5715116263915 | NBS 060-095/7.95AASG7SAESDQQEOX4 | 668.9286 | 668.6067
92559915 | NBS00 | 392.507 | 392.361 | KG |  | 5715116263939 | NBS 050-135/8.86AASG6S2ESBQQEPX4 | 865.3209 | 864.9991
92559916 | NBS00 | 325.197 | 325.051 | KG |  | 5715116263953 | NBS 060-095/7.95AASG7SAESDQQEOX4 | 716.9293 | 716.6074
92559917 | NBS00 | 361.071 | 360.925 | KG |  | 5715116263977 | NBS 060-095/8.43AASG7SAESDQQEPX4 | 796.0171 | 795.6953
92559918 | NBS00 | 365.745 | 365.599 | KG |  | 5715116263991 | NBS 050-135/9.49AASG6S2ESBQQEQX4 | 806.3214 | 805.9996
92559919 | NBS00 | 406.884 | 406.738 | KG |  | 5715116264011 | NBS 060-095/8.43AASG7SAESDQQEPX4 | 897.0165 | 896.6946
92559920 | NBS00 | 387.064 | 386.918 | KG |  | 5715116264035 | NBS 050-135/9.49AASG6S2ESBQQEQX4 | 853.3213 | 852.9994
92559921 | NBS00 | 380.122 | 379.976 | KG |  | 5715116264059 | NBS 060-095/8.90AASG7SAESDQQEQX4 | 838.017 | 837.6951
92559922 | NBS00 | 401.441 | 401.295 | KG |  | 5715116264073 | NBS 060-095/8.90AASG7SAESDQQEQX4 | 885.0168 | 884.695
92559923 | NBS00 | 376.413 | 376.267 | KG |  | 5715116264097 | NBS 050-135/10.59AASG6S2ESBQQERX4 | 829.8401 | 829.5182
92559924 | NBS00 | 384.334 | 384.188 | KG |  | 5715116264110 | NBS 060-095/9.53AASG7SAESDQQERX4 | 847.3027 | 846.9809
92559925 | NBS00 | 472.575 | 472.429 | KG |  | 5715116264134 | NBS 050-135/10.59AASG6S2ESBQQERX4 | 1041.8388 | 1041.517
92559926 | NBS00 | 480.496 | 480.35 | KG |  | 5715116264158 | NBS 060-095/9.53AASG7SAESDQQERX4 | 1059.3015 | 1058.9796
92559927 | NBS00 | 388.081 | 387.935 | KG |  | 5715116264172 | NBS 060-110/8.78AASG7SAESDQQEQX4 | 855.5634 | 855.2415
92559928 | NBS00 | 429.08 | 428.934 | KG |  | 5715116264196 | NBS 050-135/11.30AASG6S5ESBQQESX4 | 945.9498 | 945.6279
92559929 | NBS00 | 409.4 | 409.254 | KG |  | 5715116264219 | NBS 060-110/8.78AASG7SAESDQQEQX4 | 902.5632 | 902.2414
92559930 | NBS00 | 470.357 | 470.211 | KG |  | 5715116264233 | NBS 050-135/11.30AASG6S5ESBQQESX4 | 1036.949 | 1036.6272
92559931 | NBS00 | 398.749 | 398.603 | KG |  | 5715116264257 | NBS 060-110/9.57AASG7SAESDQQERX4 | 879.082 | 878.7602
92559932 | NBS00 | 494.911 | 494.765 | KG |  | 5715116264271 | NBS 060-110/9.57AASG7SAESDQQERX4 | 1091.0808 | 1090.7589
92559933 | NBS00 | 449.754 | 449.608 | KG |  | 5715116264295 | NBS 050-135/12.01AASG6S5ESBQQETX4 | 991.5277 | 991.2058
92559934 | NBS00 | 451.416 | 451.27 | KG |  | 5715116264318 | NBS 060-110/10.20AASG7SDESDQQESX4 | 995.1917 | 994.8698
92559935 | NBS00 | 618.944 | 618.798 | KG |  | 5715116264332 | NBS 050-135/12.01AASG6S5ESBQQETX4 | 1364.5239 | 1364.2021
92559936 | NBS00 | 492.693 | 492.547 | KG |  | 5715116264356 | NBS 060-110/10.20AASG7SDESDQQESX4 | 1086.191 | 1085.8691
92559937 | NBS00 | 472.09 | 471.944 | KG |  | 5715116264370 | NBS 060-110/10.75AASG7SDESDQQETX4 | 1040.7696 | 1040.4477
92559938 | NBS00 | 411.199 | 411.053 | KG |  | 5715116264394 | NBS 050-135/1311-1295AASG6S5ESBQQEUX4 | 906.5293 | 906.2074
92559939 | NBS00 | 641.28 | 641.134 | KG |  | 5715116264417 | NBS 060-110/10.75AASG7SDESDQQETX4 | 1413.7659 | 1413.444
92559950 | NBS00 | 615.315 | 615.169 | KG |  | 5715116264431 | NBS 050-135/1311-1295AASG6S5ESBQQEUX4 | 1356.5234 | 1356.2016
92559951 | NBS00 | 432.524 | 432.378 | KG |  | 5715116264455 | NBS 060-135/9.25AASG7SAESDQQERX4 | 953.5424 | 953.2205
92559952 | NBS00 | 528.686 | 528.54 | KG |  | 5715116264479 | NBS 060-135/9.25AASG7SAESDQQERX4 | 1165.5412 | 1165.2193
92559953 | NBS00 | 467.286 | 467.14 | KG |  | 5715116264493 | NBS 050-150/11.73AASG6S5ESBQQEUX4 | 1030.1787 | 1029.8568
92559954 | NBS00 | 485.191 | 485.045 | KG |  | 5715116264615 | NBS 060-135/9.96AASG7SDESDQQESX4 | 1069.6521 | 1069.3302
92559955 | NBS00 | 526.468 | 526.322 | KG |  | 5715116264639 | NBS 060-135/9.96AASG7SDESDQQESX4 | 1160.6514 | 1160.3295
92559956 | NBS00 | 671.402 | 671.256 | KG |  | 5715116264653 | NBS 050-150/11.73AASG6S5ESBQQEUX4 | 1480.1728 | 1479.851
92559957 | NBS00 | 505.865 | 505.719 | KG |  | 5715116264677 | NBS 060-135/10.35AASG7SDESDQQETX4 | 1115.23 | 1114.9081
92559958 | NBS00 | 706.905 | 706.759 | KG |  | 5715116264691 | NBS 050-150/12.99AASG6S5ESBQQEVX4 | 1558.4428 | 1558.1209
92559959 | NBS00 | 675.055 | 674.909 | KG |  | 5715116264714 | NBS 060-135/10.35AASG7SDESDQQETX4 | 1488.2263 | 1487.9044
92559960 | NBS00 | 467.31 | 467.164 | KG |  | 5715116264738 | NBS 060-135/11.22AASG7SDESDQQEUX4 | 1030.2316 | 1029.9098
92559961 | NBS00 | 895.146 | 895 | KG |  | 5715116264752 | NBS 050-150/12.99AASG6S5ESBQQEVX4 | 1973.4389 | 1973.117
92559962 | NBS00 | 671.426 | 671.28 | KG |  | 5715116264776 | NBS 060-135/11.22AASG7SDESDQQEUX4 | 1480.2258 | 1479.9039
92559963 | NBS00 | 711.441 | 711.295 | KG |  | 5715116264790 | NBS 050-150/14.09AASG6S5ESBQQEWX4 | 1568.4428 | 1568.121
92559964 | NBS00 | 697.829 | 697.683 | KG |  | 5715116264813 | NBS 060-135/12.24AASG7SDESDQQEVX4 | 1538.4338 | 1538.1119
92559965 | NBS00 | 886.07 | 885.924 | KG |  | 5715116264837 | NBS 060-135/12.24AASG7SDESDQQEVX4 | 1953.4299 | 1953.1081
92559966 | NBS00 | 971.64 | 971.494 | KG |  | 5715116264851 | NBS 050-150/14.96AASG6S5ESBQQE1X4 | 2142.0775 | 2141.7557
92559967 | NBS00 | 702.365 | 702.219 | KG |  | 5715116264875 | NBS 060-135/1291-1276AASG7SDESDQQEWX4 | 1548.4339 | 1548.112
92559968 | NBS00 | 275.69 | 275.544 | KG |  | 5715116264899 | NBS 060-095/7.32AASG6S2ESBQQENX4 | 607.7862 | 607.4643
92559970 | NBS00 | 763.774 | 763.628 | KG |  | 5715116264936 | NBS 060-150/11.97AASG7SAESDQQEWY4 | 1683.8162 | 1683.4943
92559971 | NBS00 | 301.091 | 300.945 | KG |  | 5715116264967 | NBS 060-095/7.32AASG6S2ESBQQENX4 | 663.7852 | 663.4633
92559972 | NBS00 | 1030.365 | 1030.219 | KG |  | 5715116264974 | NBS 060-150/12.83AASG7SDESDQQE1Y4 | 2271.5427 | 2271.2208
92559973 | NBS00 | 1097.497 | 1097.351 | KG |  | 5715116264998 | NBS 060-150/14.80AASG7SDESDQQE3Y4 | 2419.5419 | 2419.22
92559974 | NBS00 | 292.473 | 292.327 | KG |  | 5715116265018 | NBS 060-095/7.95AASG6S2ESBQQEOX4 | 644.786 | 644.4641
92559975 | NBS00 | 1469.896 | 1469.75 | KG |  | 5715116265032 | NBS 060-150/14.80AASG7SDESDQQE3Y4 | 3240.5327 | 3240.2109
92559976 | NBS00 | 314.246 | 314.1 | KG |  | 5715116265056 | NBS 060-095/7.95AASG6S2ESBQQEOX4 | 692.7867 | 692.4649
92559977 | NBS00 | 1260.79 | 1260.644 | KG |  | 5715116265070 | NBS 060-150/15.83AGASG7SDESDQQEYY4 | 2779.5376 | 2779.2158
92559979 | NBS00 | 588.544 | 588.398 | KG |  | 5715116265124 | NBS 080-135/9.84AASG7SDESDQQETX4 | 1297.5041 | 1297.1822
92559980 | NBS00 | 350.12 | 349.974 | KG |  | 5715116265148 | NBS 060-095/8.43AASG6S2ESBQQEPX4 | 771.8746 | 771.5527
92559981 | NBS00 | 757.734 | 757.588 | KG |  | 5715116265162 | NBS 080-135/9.84AASG7SDESDQQETX4 | 1670.5004 | 1670.1785
92559982 | NBS00 | 395.933 | 395.787 | KG |  | 5715116265186 | NBS 060-095/8.43AASG6S2ESBQQEPX4 | 872.8739 | 872.552
92559983 | NBS00 | 549.989 | 549.843 | KG |  | 5715116265209 | NBS 080-135/10.31AASG7SDESDQQEUX4 | 1212.5057 | 1212.1839
92559984 | NBS00 | 369.171 | 369.025 | KG |  | 5715116265223 | NBS 060-095/8.90AASG6S2ESBQQEQX4 | 813.8744 | 813.5525
92559985 | NBS00 | 754.105 | 753.959 | KG |  | 5715116265247 | NBS 080-135/10.31AASG7SDESDQQEUX4 | 1662.4999 | 1662.178
92559986 | NBS00 | 786.348 | 786.202 | KG |  | 5715116265261 | NBS 080-135/11.26AASG7SDESDQQEVX4 | 1733.5828 | 1733.2609
92559987 | NBS00 | 390.49 | 390.344 | KG |  | 5715116265285 | NBS 060-095/8.90AASG6S2ESBQQEQX4 | 860.8743 | 860.5524
92559988 | NBS00 | 974.589 | 974.443 | KG |  | 5715116265308 | NBS 080-135/11.26AASG7SDESDQQEVX4 | 2148.5789 | 2148.257
92559989 | NBS00 | 373.383 | 373.237 | KG |  | 5715116265322 | NBS 060-095/9.53AASG6S2ESBQQERX4 | 823.1602 | 822.8383
92559990 | NBS00 | 790.884 | 790.738 | KG |  | 5715116265346 | NBS 080-135/11.89AASG7SDESDQQEWX4 | 1743.5829 | 1743.261
92559992 | NBS00 | 1076.983 | 1076.837 | KG |  | 5715116265384 | NBS 080-135/12.60AASG7SDESDQQE1X4 | 2374.3167 | 2373.9949
92559993 | NBS00 | 469.545 | 469.399 | KG |  | 5715116265391 | NBS 060-095/9.53AASG6S2ESBQQERX4 | 1035.1589 | 1034.837
92559994 | NBS00 | 896.933 | 896.787 | KG |  | 5715116265414 | NBS 080-150/12.20AASG7SAESDQQEWY4 | 1977.3785 | 1977.0566
92559995 | NBS00 | 363.083 | 362.937 | KG |  | 5715116265438 | NBS 060-110/8.78AASG6S2ESBQQEQX4 | 800.4528 | 800.1309
92559996 | NBS00 | 1187.924 | 1187.778 | KG |  | 5715116265452 | NBS 080-150/12.99AASG7SDESDQQE1Y4 | 2618.8973 | 2618.5754
92559997 | NBS00 | 384.402 | 384.256 | KG |  | 5715116265476 | NBS 060-110/8.78AASG6S2ESBQQEQX4 | 847.4526 | 847.1308
92559998 | NBS00 | 1255.056 | 1254.91 | KG |  | 5715116265490 | NBS 080-150/14.25AASG7SDESDQQE3Y4 | 2766.8965 | 2766.5746
92559999 | NBS00 | 1627.455 | 1627.309 | KG |  | 5715116265513 | NBS 080-150/14.25AASG7SDESDQQE3Y4 | 3587.8873 | 3587.5654
92560000 | NBS00 | 373.751 | 373.605 | KG |  | 5715116265537 | NBS 060-110/9.57AASG6S2ESBQQERX4 | 823.9715 | 823.6496
92560001 | NBS00 | 1418.349 | 1418.203 | KG |  | 5715116265551 | NBS 080-150/15.59AGASG7SDESDQQEYY4 | 3126.8922 | 3126.5703
92560002 | NBS00 | 469.913 | 469.767 | KG |  | 5715116265575 | NBS 060-110/9.57AASG6S2ESBQQERX4 | 1035.9702 | 1035.6483
92560003 | NBS00 | 1278.287 | 1278.141 | KG |  | 5715116265599 | NBS 100-150/12.48AASG7SDESDQQE1Y4 | 2818.1115 | 2817.7896
92560004 | NBS00 | 426.418 | 426.272 | KG |  | 5715116265612 | NBS 060-110/10.20AASG6S5ESBQQESX4 | 940.0811 | 939.7593
92560005 | NBS00 | 1345.419 | 1345.273 | KG |  | 5715116265636 | NBS 100-150/13.66AASG7SDESDQQE3Y4 | 2966.1107 | 2965.7889
92560006 | NBS00 | 467.695 | 467.549 | KG |  | 5715116265667 | NBS 060-110/10.20AASG6S5ESBQQESX4 | 1031.0804 | 1030.7585
92560007 | NBS00 | 1717.818 | 1717.672 | KG |  | 5715116265674 | NBS 100-150/13.66AASG7SDESDQQE3Y4 | 3787.1016 | 3786.7797
92560009 | NBS00 | 1508.712 | 1508.566 | KG |  | 5715116265704 | NBS 100-150/14.76AGASG7SDESDQQEYY4 | 3326.1065 | 3325.7846
92560010 | NBS00 | 447.092 | 446.946 | KG |  | 5715116265728 | NBS 060-110/10.75AASG6S5ESBQQETX4 | 985.659 | 985.3372
92560011 | NBS00 | 107.33 | 107.184 | KG |  | 5715116265742 | NBS 025-095/6.06AASG7SAESDQQEFY6 | 236.6197 | 236.2978
92560012 | NBS00 | 616.282 | 616.136 | KG |  | 5715116265766 | NBS 060-110/10.75AASG6S5ESBQQETX4 | 1358.6553 | 1358.3334
92560013 | NBS00 | 124.599 | 124.453 | KG |  | 5715116265780 | NBS 025-095/7.17AASG7SAESDQQEGY6 | 274.691 | 274.3691
92560014 | NBS00 | 407.432 | 407.286 | KG |  | 5715116265803 | NBS 060-135/9.25AASG6S2ESBQQERX4 | 898.2246 | 897.9027
92560015 | NBS00 | 133.67 | 133.524 | KG |  | 5715116265827 | NBS 025-095/8.19AASG7SAESDQQEHY6 | 294.6889 | 294.367
92560016 | NBS00 | 143.246 | 143.1 | KG |  | 5715116265841 | NBS 025-095/9.53AASG7SAESDQQEIY6 | 315.8001 | 315.4783
92560017 | NBS00 | 503.594 | 503.448 | KG |  | 5715116265865 | NBS 060-135/9.25AASG6S2ESBQQERX4 | 1110.2233 | 1109.9015
92560018 | NBS00 | 153.226 | 153.08 | KG |  | 5715116265889 | NBS 025-095/9.53AASG7SAESDQQEIY6 | 337.802 | 337.4802
92560019 | NBS00 | 460.099 | 459.953 | KG |  | 5715116265902 | NBS 060-135/9.96AASG6S5ESBQQESX4 | 1014.3343 | 1014.0124
92560020 | NBS00 | 158.693 | 158.547 | KG |  | 5715116265926 | NBS 025-110/8.43AASG7SAESDQQEHY6 | 349.8546 | 349.5327
92560021 | NBS00 | 501.376 | 501.23 | KG |  | 5715116265957 | NBS 060-135/9.96AASG6S5ESBQQESX4 | 1105.3335 | 1105.0117
92560022 | NBS00 | 168.182 | 168.036 | KG |  | 5715116265964 | NBS 025-110/9.61AASG7SAESDQQEIY6 | 370.774 | 370.4522
92560023 | NBS00 | 178.162 | 178.016 | KG |  | 5715116265988 | NBS 025-110/9.61AASG7SAESDQQEIY6 | 392.7759 | 392.4541
92560024 | NBS00 | 480.773 | 480.627 | KG |  | 5715116266008 | NBS 060-135/10.35AASG6S5ESBQQETX4 | 1059.9122 | 1059.5903
92560025 | NBS00 | 178.162 | 178.016 | KG |  | 5715116266022 | NBS 025-110/11.02AASG7SAESDQQEKY6 | 392.7759 | 392.4541
92560026 | NBS00 | 649.963 | 649.817 | KG |  | 5715116266046 | NBS 060-135/10.35AASG6S5ESBQQETX4 | 1432.9084 | 1432.5866
92560027 | NBS00 | 198.12 | 197.974 | KG |  | 5715116266060 | NBS 025-110/11.02AASG7SAESDQQEKY6 | 436.7754 | 436.4535
92560028 | NBS00 | 137.901 | 137.755 | KG |  | 5715116266084 | NBS 030-095/6.02AASG7SAESDQQEGY6 | 304.0165 | 303.6947
92560029 | NBS00 | 442.218 | 442.072 | KG |  | 5715116266107 | NBS 060-135/11.22AASG6S5ESBQQEUX4 | 974.9138 | 974.5919
92560030 | NBS00 | 146.972 | 146.826 | KG |  | 5715116266121 | NBS 030-095/6.57AASG7SAESDQQEHY6 | 324.0145 | 323.6926
92560031 | NBS00 | 646.334 | 646.188 | KG |  | 5715116266145 | NBS 060-135/11.22AASG6S5ESBQQEUX4 | 1424.9079 | 1424.5861
92560032 | NBS00 | 156.548 | 156.402 | KG |  | 5715116266169 | NBS 030-095/7.52AASG7SAESDQQEIY6 | 345.1257 | 344.8038
92560033 | NBS00 | 672.737 | 672.591 | KG |  | 5715116266190 | NBS 060-135/12.24AASG6S5ESBQQEVX4 | 1483.116 | 1482.7941
92560034 | NBS00 | 166.528 | 166.382 | KG |  | 5715116266206 | NBS 030-095/7.52AASG7SAESDQQEIY6 | 367.1276 | 366.8058
92560036 | NBS00 | 166.528 | 166.382 | KG |  | 5715116266244 | NBS 030-095/8.86AASG7SAESDQQEKY6 | 367.1276 | 366.8058
92560037 | NBS00 | 860.978 | 860.832 | KG |  | 5715116266268 | NBS 060-135/12.24AASG6S5ESBQQEVX4 | 1898.1121 | 1897.7902
92560038 | NBS00 | 186.486 | 186.34 | KG |  | 5715116266282 | NBS 030-095/8.86AASG7SAESDQQEKY6 | 411.127 | 410.8052
92560039 | NBS00 | 677.273 | 677.127 | KG |  | 5715116266305 | NBS 060-135/1291-1276AASG6S5ESBQQEWX4 | 1493.1161 | 1492.7942
92560040 | NBS00 | 172.977 | 172.831 | KG |  | 5715116266336 | NBS 030-110/8.58-8.27AASG7SAESDQQEIY6 | 381.3451 | 381.0232
92560041 | NBS00 | 751.972 | 751.826 | KG |  | 5715116266367 | NBS 060-150/11.97AASG6S2ESBQQEWY4 | 1657.7975 | 1657.4756
92560042 | NBS00 | 182.957 | 182.811 | KG |  | 5715116266374 | NBS 030-110/8.58-8.27AASG7SAESDQQEIY6 | 403.347 | 403.0251
92560043 | NBS00 | 182.957 | 182.811 | KG |  | 5715116266398 | NBS 030-110/1047-1016AASG7SAESDQQEKY6 | 403.347 | 403.0251
92560044 | NBS00 | 202.915 | 202.769 | KG |  | 5715116266411 | NBS 030-110/1047-1016AASG7SAESDQQEKY6 | 447.3464 | 447.0245
92560045 | NBS00 | 229.158 | 229.012 | KG |  | 5715116266435 | NBS 030-110/1094-1063AASG7SAESDQQELY6 | 505.2017 | 504.8799
92560046 | NBS00 | 254.105 | 253.959 | KG |  | 5715116266459 | NBS 030-110/1094-1063AASG7SAESDQQELY6 | 560.1999 | 559.878
92560047 | NBS00 | 212.509 | 212.363 | KG |  | 5715116266473 | NBS 030-135/8.98AASG7SAESDQQEKY6 | 468.4973 | 468.1755
92560048 | NBS00 | 232.467 | 232.321 | KG |  | 5715116266497 | NBS 030-135/8.98AASG7SAESDQQEKY6 | 512.4967 | 512.1749
92560050 | NBS00 | 259.39 | 259.244 | KG |  | 5715116266534 | NBS 030-135/10.55AASG7SAESDQQELY6 | 571.8512 | 571.5293
92560051 | NBS00 | 284.337 | 284.191 | KG |  | 5715116266558 | NBS 030-135/10.55AASG7SAESDQQELY6 | 626.8494 | 626.5275
92560052 | NBS00 | 262.111 | 261.965 | KG |  | 5715116266589 | NBS 030-135/11.73AASG7SAESDQQEMY6 | 577.8499 | 577.528
92560053 | NBS00 | 282.523 | 282.377 | KG |  | 5715116266602 | NBS 030-135/11.73AASG7SAESDQQEMY6 | 622.8502 | 622.5283
92560054 | NBS00 | 291.505 | 291.359 | KG |  | 5715116266626 | NBS 030-135/12.91AASG7SAESDQQENY6 | 642.6519 | 642.3301
92560055 | NBS00 | 316.453 | 316.307 | KG |  | 5715116266640 | NBS 030-135/12.91AASG7SAESDQQENY6 | 697.6523 | 697.3304
92560056 | NBS00 | 101.439 | 101.293 | KG |  | 5715116266664 | NBS 040-070/5.12-4.80AASG7SAESDQQEFY6 | 223.6324 | 223.3105
92560057 | NBS00 | 101.439 | 101.293 | KG |  | 5715116266688 | NBS 040-070/5.51AASG7SAESDQQEFY6 | 223.6324 | 223.3105
92560058 | NBS00 | 118.808 | 118.662 | KG |  | 5715116266701 | NBS 040-070/6.14AASG7SAESDQQEGY6 | 261.9241 | 261.6022
92560059 | NBS00 | 127.879 | 127.733 | KG |  | 5715116266725 | NBS 040-070/6.85AASG7SAESDQQEHY6 | 281.922 | 281.6002
92560060 | NBS00 | 162.303 | 162.157 | KG |  | 5715116266749 | NBS 040-095/6.30AASG7SAESDQQEHY6 | 357.8132 | 357.4913
92560061 | NBS00 | 171.679 | 171.533 | KG |  | 5715116266763 | NBS 040-095/7.09AASG7SAESDQQEIY6 | 378.4835 | 378.1617
92560062 | NBS00 | 181.659 | 181.513 | KG |  | 5715116266787 | NBS 040-095/7.09AASG7SAESDQQEIY6 | 400.4854 | 400.1636
92560063 | NBS00 | 181.659 | 181.513 | KG |  | 5715116266800 | NBS 040-095/8.98AASG7SAESDQQEKY6 | 400.4854 | 400.1636
92560064 | NBS00 | 201.617 | 201.471 | KG |  | 5715116266824 | NBS 040-095/8.98AASG7SAESDQQEKY6 | 444.4848 | 444.163
92560065 | NBS00 | 226.334 | 226.188 | KG |  | 5715116266848 | NBS 040-095/9.37AASG7SAESDQQELY6 | 498.9759 | 498.6541
92560066 | NBS00 | 251.281 | 251.135 | KG |  | 5715116266862 | NBS 040-095/9.37AASG7SAESDQQELY6 | 553.9741 | 553.6522
92560067 | NBS00 | 186.878 | 186.732 | KG |  | 5715116266886 | NBS 040-110/7.17AASG7SAESDQQEIY6 | 411.9912 | 411.6694
92560068 | NBS00 | 196.858 | 196.712 | KG |  | 5715116266909 | NBS 040-110/7.17AASG7SAESDQQEIY6 | 433.9931 | 433.6713
92560069 | NBS00 | 196.858 | 196.712 | KG |  | 5715116266923 | NBS 040-110/8.35AASG7SAESDQQEKY6 | 433.9931 | 433.6713
92560070 | NBS00 | 216.816 | 216.67 | KG |  | 5715116266947 | NBS 040-110/8.35AASG7SAESDQQEKY6 | 477.9926 | 477.6707
92560071 | NBS00 | 243.659 | 243.513 | KG |  | 5715116266961 | NBS 040-110/9.37AASG7SAESDQQELY6 | 537.1706 | 536.8488
92560072 | NBS00 | 268.606 | 268.46 | KG |  | 5715116266985 | NBS 040-110/9.37AASG7SAESDQQELY6 | 592.1688 | 591.8469
92560073 | NBS00 | 246.38 | 246.234 | KG |  | 5715116267005 | NBS 040-110/10.08AASG7SAESDQQEMY6 | 543.1693 | 542.8475
92560074 | NBS00 | 266.792 | 266.646 | KG |  | 5715116267029 | NBS 040-110/10.08AASG7SAESDQQEMY6 | 588.1696 | 587.8478
92560075 | NBS00 | 217.283 | 217.137 | KG |  | 5715116267043 | NBS 040-135/8.74AASG7SAESDQQEKY6 | 479.0221 | 478.7002
92560076 | NBS00 | 237.241 | 237.095 | KG |  | 5715116267067 | NBS 040-135/8.74AASG7SAESDQQEKY6 | 523.0215 | 522.6996
92560077 | NBS00 | 264.164 | 264.018 | KG |  | 5715116267081 | NBS 040-135/10.16AASG7SAESDQQELY6 | 582.376 | 582.0541
92560078 | NBS00 | 289.111 | 288.965 | KG |  | 5715116267104 | NBS 040-135/10.16AASG7SAESDQQELY6 | 637.3741 | 637.0522
92560079 | NBS00 | 266.885 | 266.739 | KG |  | 5715116267128 | NBS 040-135/11.18AASG7SAESDQQEMY6 | 588.3747 | 588.0528
92560080 | NBS00 | 287.297 | 287.151 | KG |  | 5715116267142 | NBS 040-135/11.18AASG7SAESDQQEMY6 | 633.375 | 633.0531
92560081 | NBS00 | 296.279 | 296.133 | KG |  | 5715116267166 | NBS 040-135/12.60AASG7SAESDQQENY6 | 653.1767 | 652.8548
92560082 | NBS00 | 321.227 | 321.081 | KG |  | 5715116267180 | NBS 040-135/12.60AASG7SAESDQQENY6 | 708.177 | 707.8552
92560083 | NBS00 | 358.323 | 358.177 | KG |  | 5715116267203 | NBS 040-150/11.97AASG7SAESDQQENY6 | 789.9589 | 789.637
92560084 | NBS00 | 383.271 | 383.125 | KG |  | 5715116267227 | NBS 040-150/11.97AASG7SAESDQQENY6 | 844.9592 | 844.6374
92560085 | NBS00 | 377.827 | 377.681 | KG |  | 5715116267241 | NBS 040-150/13.39AASG7SAESDQQEOY6 | 832.9574 | 832.6355
92560086 | NBS00 | 409.125 | 408.979 | KG |  | 5715116267265 | NBS 040-150/13.39AASG7SAESDQQEOY6 | 901.957 | 901.6351
92560087 | NBS00 | 1018.563 | 1018.417 | KG |  | 5715116267289 | NBS 060-150/12.83AASG6S5ESBQQE1Y4 | 2245.524 | 2245.2021
92560088 | NBS00 | 1085.695 | 1085.549 | KG |  | 5715116267302 | NBS 060-150/14.80AASG6S5ESBQQE3Y4 | 2393.5232 | 2393.2013
92560089 | NBS00 | 1458.094 | 1457.948 | KG |  | 5715116267326 | NBS 060-150/14.80AASG6S5ESBQQE3Y4 | 3214.514 | 3214.1922
92560090 | NBS00 | 1248.988 | 1248.842 | KG |  | 5715116267340 | NBS 060-150/15.83AGASG6S5ESBQQEYY4 | 2753.5189 | 2753.1971
92560091 | NBS00 | 564.137 | 563.991 | KG |  | 5715116267364 | NBS 080-135/9.84AASG6S5ESBQQETX4 | 1243.6964 | 1243.3746
92560093 | NBS00 | 733.327 | 733.181 | KG |  | 5715116267401 | NBS 080-135/9.84AASG6S5ESBQQETX4 | 1616.6927 | 1616.3708
92560094 | NBS00 | 525.582 | 525.436 | KG |  | 5715116267524 | NBS 080-135/10.31AASG6S5ESBQQEUX4 | 1158.6981 | 1158.3762
92560095 | NBS00 | 729.698 | 729.552 | KG |  | 5715116267548 | NBS 080-135/10.31AASG6S5ESBQQEUX4 | 1608.6922 | 1608.3703
92560096 | NBS00 | 761.941 | 761.795 | KG |  | 5715116267562 | NBS 080-135/11.26AASG6S5ESBQQEVX4 | 1679.7751 | 1679.4533
92560097 | NBS00 | 950.182 | 950.036 | KG |  | 5715116267586 | NBS 080-135/11.26AASG6S5ESBQQEVX4 | 2094.7712 | 2094.4494
92560098 | NBS00 | 766.477 | 766.331 | KG |  | 5715116267609 | NBS 080-135/11.89AASG6S5ESBQQEWX4 | 1689.7752 | 1689.4533
92560099 | NBS00 | 1052.576 | 1052.43 | KG |  | 5715116267623 | NBS 080-135/12.60AASG6S5ESBQQE1X4 | 2320.509 | 2320.1872
92560100 | NBS00 | 875.832 | 875.686 | KG |  | 5715116267647 | NBS 080-150/12.20AASG6S2ESBQQEWY4 | 1930.8592 | 1930.5374
92560101 | NBS00 | 1166.823 | 1166.677 | KG |  | 5715116267661 | NBS 080-150/12.99AASG6S5ESBQQE1Y4 | 2572.378 | 2572.0561
92560102 | NBS00 | 1233.955 | 1233.809 | KG |  | 5715116267685 | NBS 080-150/14.25AASG6S5ESBQQE3Y4 | 2720.3772 | 2720.0553
92560103 | NBS00 | 1606.354 | 1606.208 | KG |  | 5715116267708 | NBS 080-150/14.25AASG6S5ESBQQE3Y4 | 3541.368 | 3541.0462
92560104 | NBS00 | 1397.248 | 1397.102 | KG |  | 5715116267722 | NBS 080-150/15.59AGASG6S5ESBQQEYY4 | 3080.3729 | 3080.0511
92560105 | NBS00 | 1246.214 | 1246.068 | KG |  | 5715116267746 | NBS 100-150/12.48AASG6S5ESBQQE1Y4 | 2747.4034 | 2747.0815
92560106 | NBS00 | 1313.346 | 1313.2 | KG |  | 5715116267760 | NBS 100-150/13.66AASG6S5ESBQQE3Y4 | 2895.4026 | 2895.0807
92560107 | NBS00 | 1685.745 | 1685.599 | KG |  | 5715116267784 | NBS 100-150/13.66AASG6S5ESBQQE3Y4 | 3716.3934 | 3716.0716
92560109 | NBS00 | 1476.639 | 1476.493 | KG |  | 5715116267821 | NBS 100-150/14.76AGASG6S5ESBQQEYY4 | 3255.3983 | 3255.0765
92560110 | NBS00 | 101.301 | 101.155 | KG |  | 5715116267845 | NBS 025-095/6.06AASG6S2ESBQQEFY6 | 223.3282 | 223.0063
92560111 | NBS00 | 118.57 | 118.424 | KG |  | 5715116267869 | NBS 025-095/7.17AASG6S2ESBQQEGY6 | 261.3994 | 261.0776
92560112 | NBS00 | 127.641 | 127.495 | KG |  | 5715116267883 | NBS 025-095/8.19AASG6S2ESBQQEHY6 | 281.3973 | 281.0755
92560113 | NBS00 | 137.217 | 137.071 | KG |  | 5715116267906 | NBS 025-095/9.53AASG6S2ESBQQEIY6 | 302.5086 | 302.1867
92560114 | NBS00 | 147.197 | 147.051 | KG |  | 5715116267920 | NBS 025-095/9.53AASG6S2ESBQQEIY6 | 324.5105 | 324.1886
92560115 | NBS00 | 151.587 | 151.441 | KG |  | 5715116267944 | NBS 025-110/8.43AASG6S2ESBQQEHY6 | 334.1887 | 333.8668
92560116 | NBS00 | 161.076 | 160.93 | KG |  | 5715116267968 | NBS 025-110/9.61AASG6S2ESBQQEIY6 | 355.1081 | 354.7863
92560117 | NBS00 | 171.056 | 170.91 | KG |  | 5715116267982 | NBS 025-110/9.61AASG6S2ESBQQEIY6 | 377.1101 | 376.7882
92560118 | NBS00 | 171.056 | 170.91 | KG |  | 5715116268002 | NBS 025-110/11.02AASG6S2ESBQQEKY6 | 377.1101 | 376.7882
92560120 | NBS00 | 191.014 | 190.868 | KG |  | 5715116268033 | NBS 025-110/11.02AASG6S2ESBQQEKY6 | 421.1095 | 420.7876
92560121 | NBS00 | 130.164 | 130.018 | KG |  | 5715116268057 | NBS 030-095/6.02AASG6S2ESBQQEGY6 | 286.9596 | 286.6377
92560122 | NBS00 | 139.235 | 139.089 | KG |  | 5715116268071 | NBS 030-095/6.57AASG6S2ESBQQEHY6 | 306.9575 | 306.6356
92560123 | NBS00 | 148.811 | 148.665 | KG |  | 5715116268095 | NBS 030-095/7.52AASG6S2ESBQQEIY6 | 328.0687 | 327.7469
92560124 | NBS00 | 158.791 | 158.645 | KG |  | 5715116268118 | NBS 030-095/7.52AASG6S2ESBQQEIY6 | 350.0706 | 349.7488
92560125 | NBS00 | 158.791 | 158.645 | KG |  | 5715116268132 | NBS 030-095/8.86AASG6S2ESBQQEKY6 | 350.0706 | 349.7488
92560126 | NBS00 | 178.749 | 178.603 | KG |  | 5715116268156 | NBS 030-095/8.86AASG6S2ESBQQEKY6 | 394.07 | 393.7482
92560127 | NBS00 | 174.258 | 174.112 | KG |  | 5715116268170 | NBS 030-110/8.58-8.27AASG6S2ESBQQEIY6 | 384.1692 | 383.8473
92560128 | NBS00 | 174.258 | 174.112 | KG |  | 5715116268194 | NBS 030-110/1047-1016AASG6S2ESBQQEKY6 | 384.1692 | 383.8473
92560129 | NBS00 | 194.216 | 194.07 | KG |  | 5715116268217 | NBS 030-110/1047-1016AASG6S2ESBQQEKY6 | 428.1686 | 427.8467
92560130 | NBS00 | 220.459 | 220.313 | KG |  | 5715116268231 | NBS 030-110/1094-1063AASG6S2ESBQQELY6 | 486.0239 | 485.702
92560131 | NBS00 | 245.406 | 245.26 | KG |  | 5715116268255 | NBS 030-110/1094-1063AASG6S2ESBQQELY6 | 541.0221 | 540.7002
92560132 | NBS00 | 198.276 | 198.13 | KG |  | 5715116268279 | NBS 030-135/8.98AASG6S2ESBQQEKY6 | 437.1193 | 436.7974
92560133 | NBS00 | 218.234 | 218.088 | KG |  | 5715116268293 | NBS 030-135/8.98AASG6S2ESBQQEKY6 | 481.1187 | 480.7968
92560134 | NBS00 | 245.157 | 245.011 | KG |  | 5715116268415 | NBS 030-135/10.55AASG6S2ESBQQELY6 | 540.4731 | 540.1513
92560135 | NBS00 | 270.104 | 269.958 | KG |  | 5715116268439 | NBS 030-135/10.55AASG6S2ESBQQELY6 | 595.4713 | 595.1494
92560136 | NBS00 | 247.878 | 247.732 | KG |  | 5715116268453 | NBS 030-135/11.73AASG6S2ESBQQEMY6 | 546.4718 | 546.15
92560137 | NBS00 | 268.29 | 268.144 | KG |  | 5715116268477 | NBS 030-135/11.73AASG6S2ESBQQEMY6 | 591.4721 | 591.1503
92560138 | NBS00 | 277.272 | 277.126 | KG |  | 5715116268491 | NBS 030-135/12.91AASG6S2ESBQQENY6 | 611.2739 | 610.952
92560139 | NBS00 | 302.22 | 302.074 | KG |  | 5715116268514 | NBS 030-135/12.91AASG6S2ESBQQENY6 | 666.2742 | 665.9523
92560140 | NBS00 | 96.214 | 96.068 | KG |  | 5715116268538 | NBS 040-070/5.12-4.80AASG6S2ESBQQEFY6 | 212.1134 | 211.7915
92560142 | NBS00 | 96.214 | 96.068 | KG |  | 5715116268576 | NBS 040-070/5.51AASG6S2ESBQQEFY6 | 212.1134 | 211.7915
92560143 | NBS00 | 113.583 | 113.437 | KG |  | 5715116268590 | NBS 040-070/6.14AASG6S2ESBQQEGY6 | 250.4051 | 250.0832
92560144 | NBS00 | 122.654 | 122.508 | KG |  | 5715116268613 | NBS 040-070/6.85AASG6S2ESBQQEHY6 | 270.403 | 270.0811
92560145 | NBS00 | 151.681 | 151.535 | KG |  | 5715116268637 | NBS 040-095/6.30AASG6S2ESBQQEHY6 | 334.3959 | 334.0741
92560146 | NBS00 | 161.057 | 160.911 | KG |  | 5715116268651 | NBS 040-095/7.09AASG6S2ESBQQEIY6 | 355.0663 | 354.7444
92560147 | NBS00 | 171.037 | 170.891 | KG |  | 5715116268675 | NBS 040-095/7.09AASG6S2ESBQQEIY6 | 377.0682 | 376.7463
92560148 | NBS00 | 171.037 | 170.891 | KG |  | 5715116268699 | NBS 040-095/8.98AASG6S2ESBQQEKY6 | 377.0682 | 376.7463
92560149 | NBS00 | 190.995 | 190.849 | KG |  | 5715116268712 | NBS 040-095/8.98AASG6S2ESBQQEKY6 | 421.0676 | 420.7457
92560160 | NBS00 | 215.712 | 215.566 | KG |  | 5715116268736 | NBS 040-095/9.37AASG6S2ESBQQELY6 | 475.5587 | 475.2368
92560161 | NBS00 | 240.659 | 240.513 | KG |  | 5715116268767 | NBS 040-095/9.37AASG6S2ESBQQELY6 | 530.5568 | 530.235
92560162 | NBS00 | 177.735 | 177.589 | KG |  | 5715116268781 | NBS 040-110/7.17AASG6S2ESBQQEIY6 | 391.8346 | 391.5127
92560163 | NBS00 | 187.715 | 187.569 | KG |  | 5715116268804 | NBS 040-110/7.17AASG6S2ESBQQEIY6 | 413.8365 | 413.5146
92560164 | NBS00 | 187.715 | 187.569 | KG |  | 5715116268828 | NBS 040-110/8.35AASG6S2ESBQQEKY6 | 413.8365 | 413.5146
92560165 | NBS00 | 207.673 | 207.527 | KG |  | 5715116268842 | NBS 040-110/8.35AASG6S2ESBQQEKY6 | 457.8359 | 457.514
92560166 | NBS00 | 234.516 | 234.37 | KG |  | 5715116268866 | NBS 040-110/9.37AASG6S2ESBQQELY6 | 517.014 | 516.6921
92560167 | NBS00 | 259.463 | 259.317 | KG |  | 5715116268880 | NBS 040-110/9.37AASG6S2ESBQQELY6 | 572.0121 | 571.6903
92560168 | NBS00 | 237.237 | 237.091 | KG |  | 5715116268903 | NBS 040-110/10.08AASG6S2ESBQQEMY6 | 523.0127 | 522.6908
92560169 | NBS00 | 257.649 | 257.503 | KG |  | 5715116268927 | NBS 040-110/10.08AASG6S2ESBQQEMY6 | 568.013 | 567.6911
92560170 | NBS00 | 203.424 | 203.278 | KG |  | 5715116268941 | NBS 040-135/8.74AASG6S2ESBQQEKY6 | 448.4686 | 448.1467
92560171 | NBS00 | 223.382 | 223.236 | KG |  | 5715116268965 | NBS 040-135/8.74AASG6S2ESBQQEKY6 | 492.468 | 492.1461
92560172 | NBS00 | 250.305 | 250.159 | KG |  | 5715116268989 | NBS 040-135/10.16AASG6S2ESBQQELY6 | 551.8224 | 551.5005
92560173 | NBS00 | 275.252 | 275.106 | KG |  | 5715116269009 | NBS 040-135/10.16AASG6S2ESBQQELY6 | 606.8206 | 606.4987
92560174 | NBS00 | 253.026 | 252.88 | KG |  | 5715116269023 | NBS 040-135/11.18AASG6S2ESBQQEMY6 | 557.8211 | 557.4992
92560175 | NBS00 | 273.438 | 273.292 | KG |  | 5715116269047 | NBS 040-135/11.18AASG6S2ESBQQEMY6 | 602.8214 | 602.4995
92560176 | NBS00 | 282.42 | 282.274 | KG |  | 5715116269061 | NBS 040-135/12.60AASG6S2ESBQQENY6 | 622.6231 | 622.3013
92560177 | NBS00 | 307.368 | 307.222 | KG |  | 5715116269085 | NBS 040-135/12.60AASG6S2ESBQQENY6 | 677.6235 | 677.3016
92560178 | NBS00 | 346.782 | 346.636 | KG |  | 5715116269108 | NBS 040-150/11.97AASG6S2ESBQQENY6 | 764.5156 | 764.1937
92560180 | NBS00 | 371.73 | 371.584 | KG |  | 5715116269139 | NBS 040-150/11.97AASG6S2ESBQQENY6 | 819.516 | 819.1941
92560181 | NBS00 | 366.286 | 366.14 | KG |  | 5715116269153 | NBS 040-150/13.39AASG6S2ESBQQEOY6 | 807.5141 | 807.1922
92560182 | NBS00 | 397.584 | 397.438 | KG |  | 5715116269177 | NBS 040-150/13.39AASG6S2ESBQQEOY6 | 876.5137 | 876.1918
92560183 | NBS00 | 413.695 | 413.549 | KG |  | 5715116269191 | NBS 040-150/14.49AASG6S2ESBQQEPY6 | 912.032 | 911.7101
92560184 | NBS00 | 429.571 | 429.425 | KG |  | 5715116269214 | NBS 040-150/14.49AASG6S2ESBQQEPY6 | 947.0322 | 946.7104
92560185 | NBS00 | 399.634 | 399.488 | KG |  | 5715116269238 | NBS 040-150/15.28AASG6S2ESBQQEQY6 | 881.0331 | 880.7112
92560186 | NBS00 | 501.239 | 501.093 | KG |  | 5715116269252 | NBS 040-150/15.28AASG6S2ESBQQEQY6 | 1105.0315 | 1104.7096
92560187 | NBS00 | 589.499 | 589.353 | KG |  | 5715116269276 | NBS 040-150/16.77AASG6S2ESBQQERY6 | 1299.6095 | 1299.2876
92560188 | NBS00 | 633.951 | 633.805 | KG |  | 5715116269290 | NBS 040-150/16.77AASG6S2ESBQQERY6 | 1397.6084 | 1397.2865
92560189 | NBS00 | 106.43 | 106.284 | KG |  | 5715116269412 | NBS 050-070/5.28-4.17AASG6S2ESBQQEFY6 | 234.6356 | 234.3137
92560190 | NBS00 | 106.43 | 106.284 | KG |  | 5715116269436 | NBS 050-070/5.59-4.49AASG6S2ESBQQEFY6 | 234.6356 | 234.3137
92560191 | NBS00 | 123.699 | 123.553 | KG |  | 5715116269450 | NBS 050-070/6.06AASG6S2ESBQQEGY6 | 272.7068 | 272.3849
92560192 | NBS00 | 132.77 | 132.624 | KG |  | 5715116269474 | NBS 050-070/6.61AASG6S2ESBQQEHY6 | 292.7047 | 292.3829
92560193 | NBS00 | 142.346 | 142.2 | KG |  | 5715116269498 | NBS 050-070/6.93AASG6S2ESBQQEIY6 | 313.816 | 313.4941
92560194 | NBS00 | 152.326 | 152.18 | KG |  | 5715116269511 | NBS 050-070/6.93AASG6S2ESBQQEIY6 | 335.8179 | 335.496
92560195 | NBS00 | 186.965 | 186.819 | KG |  | 5715116269535 | NBS 050-095/6.85-6.06AASG6S2ESBQQEIY6 | 412.183 | 411.8612
92560196 | NBS00 | 196.945 | 196.799 | KG |  | 5715116269559 | NBS 050-095/6.85-6.06AASG6S2ESBQQEIY6 | 434.1849 | 433.8631
92560197 | NBS00 | 196.945 | 196.799 | KG |  | 5715116269573 | NBS 050-095/7.72AASG6S2ESBQQEKY6 | 434.1849 | 433.8631
92560198 | NBS00 | 216.903 | 216.757 | KG |  | 5715116269597 | NBS 050-095/7.72AASG6S2ESBQQEKY6 | 478.1844 | 477.8625
92560199 | NBS00 | 241.506 | 241.36 | KG |  | 5715116269610 | NBS 050-095/8.74AASG6S2ESBQQELY6 | 532.4241 | 532.1023
92560200 | NBS00 | 266.453 | 266.307 | KG |  | 5715116269634 | NBS 050-095/8.74AASG6S2ESBQQELY6 | 587.4223 | 587.1004
92560201 | NBS00 | 244.227 | 244.081 | KG |  | 5715116269658 | NBS 050-095/9.13AASG6S2ESBQQEMY6 | 538.4228 | 538.101
92560202 | NBS00 | 264.639 | 264.493 | KG |  | 5715116269672 | NBS 050-095/9.13AASG6S2ESBQQEMY6 | 583.4231 | 583.1013
92560203 | NBS00 | 208.876 | 208.73 | KG |  | 5715116269696 | NBS 050-110/8.11AASG6S2ESBQQEKY6 | 460.488 | 460.1662
92560204 | NBS00 | 228.834 | 228.688 | KG |  | 5715116269818 | NBS 050-110/8.11AASG6S2ESBQQEKY6 | 504.4874 | 504.1656
92560205 | NBS00 | 255.757 | 255.611 | KG |  | 5715116269832 | NBS 050-110/8.90AASG6S2ESBQQELY6 | 563.8419 | 563.52
92560206 | NBS00 | 280.704 | 280.558 | KG |  | 5715116269856 | NBS 050-110/8.90AASG6S2ESBQQELY6 | 618.84 | 618.5182
92560207 | NBS00 | 258.478 | 258.332 | KG |  | 5715116269870 | NBS 050-110/10.00AASG6S2ESBQQEMY6 | 569.8406 | 569.5187
92560209 | NBS00 | 278.89 | 278.744 | KG |  | 5715116269900 | NBS 050-110/10.00AASG6S2ESBQQEMY6 | 614.8409 | 614.519
92560210 | NBS00 | 287.84 | 287.694 | KG |  | 5715116269924 | NBS 050-110/10.63AASG6S2ESBQQENY6 | 634.5721 | 634.2502
92560211 | NBS00 | 312.788 | 312.642 | KG |  | 5715116269948 | NBS 050-110/10.63AASG6S2ESBQQENY6 | 689.5724 | 689.2506
92560212 | NBS00 | 290.179 | 290.033 | KG |  | 5715116269962 | NBS 050-135/9.80AASG6S2ESBQQEMY6 | 639.7286 | 639.4068
92560213 | NBS00 | 310.591 | 310.445 | KG |  | 5715116269986 | NBS 050-135/9.80AASG6S2ESBQQEMY6 | 684.7289 | 684.407
92560214 | NBS00 | 324.468 | 324.322 | KG |  | 5715116270005 | NBS 050-135/11.30AASG6S2ESBQQENY6 | 715.3222 | 715.0003
92560215 | NBS00 | 349.416 | 349.27 | KG |  | 5715116270029 | NBS 050-135/11.30AASG6S2ESBQQENY6 | 770.3225 | 770.0006
92560216 | NBS00 | 343.972 | 343.826 | KG |  | 5715116270043 | NBS 050-135/12.48AASG6S2ESBQQEOY6 | 758.3207 | 757.9988
92560217 | NBS00 | 375.27 | 375.124 | KG |  | 5715116270067 | NBS 050-135/12.48AASG6S2ESBQQEOY6 | 827.3202 | 826.9984
92560218 | NBS00 | 446.268 | 446.122 | KG |  | 5715116270081 | NBS 050-150/12.28AASG6S2ESBQQEPY6 | 983.8424 | 983.5206
92560220 | NBS00 | 462.144 | 461.998 | KG |  | 5715116270128 | NBS 050-150/12.28AASG6S2ESBQQEPY6 | 1018.8427 | 1018.5208
92560221 | NBS00 | 432.207 | 432.061 | KG |  | 5715116270142 | NBS 050-150/13.15AASG6S2ESBQQEQY6 | 952.8436 | 952.5217
92560222 | NBS00 | 533.812 | 533.666 | KG |  | 5715116270166 | NBS 050-150/13.15AASG6S2ESBQQEQY6 | 1176.8419 | 1176.5201
92560223 | NBS00 | 623.272 | 623.126 | KG |  | 5715116270180 | NBS 050-150/14.49AASG6S2ESBQQERY6 | 1374.0655 | 1373.7436
92560224 | NBS00 | 667.724 | 667.578 | KG |  | 5715116270203 | NBS 050-150/14.49AASG6S2ESBQQERY6 | 1472.0643 | 1471.7425
92560225 | NBS00 | 587.488 | 587.342 | KG |  | 5715116270227 | NBS 050-150/15.59AASG6S5ESBQQESY6 | 1295.176 | 1294.8542
92560226 | NBS00 | 669.134 | 668.988 | KG |  | 5715116270241 | NBS 050-150/15.59AASG6S5ESBQQESY6 | 1475.1728 | 1474.8509
92560227 | NBS00 | 681.05 | 680.904 | KG |  | 5715116270265 | NBS 050-150/16.14AASG6S5ESBQQETY6 | 1501.4428 | 1501.121
92560228 | NBS00 | 806.242 | 806.096 | KG |  | 5715116270289 | NBS 050-150/16.14AASG6S5ESBQQETY6 | 1777.4411 | 1777.1192
92560229 | NBS00 | 242.203 | 242.057 | KG |  | 5715116270302 | NBS 060-095/7.56AASG6S2ESBQQEKY6 | 533.9607 | 533.6389
92560240 | NBS00 | 262.161 | 262.015 | KG |  | 5715116270326 | NBS 060-095/7.56AASG6S2ESBQQEKY6 | 577.9601 | 577.6383
92560241 | NBS00 | 287.484 | 287.338 | KG |  | 5715116270340 | NBS 060-095/8.35AASG6S2ESBQQELY6 | 633.7872 | 633.4654
92560242 | NBS00 | 312.431 | 312.285 | KG |  | 5715116270364 | NBS 060-095/8.35AASG6S2ESBQQELY6 | 688.7854 | 688.4635
92560243 | NBS00 | 290.205 | 290.059 | KG |  | 5715116270388 | NBS 060-095/9.21AASG6S2ESBQQEMY6 | 639.7859 | 639.4641
92560244 | NBS00 | 310.617 | 310.471 | KG |  | 5715116270401 | NBS 060-095/9.21AASG6S2ESBQQEMY6 | 684.7862 | 684.4644
92560245 | NBS00 | 327.894 | 327.748 | KG |  | 5715116270524 | NBS 060-095/9.53AASG6S2ESBQQENY6 | 722.8751 | 722.5532
92560246 | NBS00 | 352.842 | 352.696 | KG |  | 5715116270548 | NBS 060-095/9.53AASG6S2ESBQQENY6 | 777.8755 | 777.5536
92560247 | NBS00 | 284.796 | 284.65 | KG |  | 5715116270562 | NBS 060-110/8.39AASG6S2ESBQQELY6 | 627.8613 | 627.5394
92560248 | NBS00 | 309.743 | 309.597 | KG |  | 5715116270586 | NBS 060-110/8.39AASG6S2ESBQQELY6 | 682.8594 | 682.5375
92560249 | NBS00 | 287.517 | 287.371 | KG |  | 5715116270609 | NBS 060-110/9.17AASG6S2ESBQQEMY6 | 633.86 | 633.5381
92560250 | NBS00 | 307.929 | 307.783 | KG |  | 5715116270623 | NBS 060-110/9.17AASG6S2ESBQQEMY6 | 678.8603 | 678.5384
92560251 | NBS00 | 321.806 | 321.66 | KG |  | 5715116270647 | NBS 060-110/10.20AASG6S2ESBQQENY6 | 709.4535 | 709.1316
92560253 | NBS00 | 346.754 | 346.608 | KG |  | 5715116270678 | NBS 060-110/10.20AASG6S2ESBQQENY6 | 764.4539 | 764.132
92560254 | NBS00 | 341.31 | 341.164 | KG |  | 5715116270692 | NBS 060-110/10.75AASG6S2ESBQQEOY6 | 752.452 | 752.1302
92560255 | NBS00 | 372.608 | 372.462 | KG |  | 5715116270715 | NBS 060-110/10.75AASG6S2ESBQQEOY6 | 821.4516 | 821.1297
92560256 | NBS00 | 109.053 | 108.907 | KG |  | 5715116270739 | NBS 012-070/5.71AASG6S2ESBQQELX2 | 240.4182 | 240.0964
92560257 | NBS00 | 109.053 | 108.907 | KG |  | 5715116270753 | NBS 012-070/5.87AASG6S2ESBQQELX2 | 240.4182 | 240.0964
92560258 | NBS00 | 137.186 | 137.04 | KG |  | 5715116270777 | NBS 012-070/6.42AASG6S5ESBQQENX2 | 302.4403 | 302.1184
92560259 | NBS00 | 137.186 | 137.04 | KG |  | 5715116270791 | NBS 012-070/6.97AASG6S5ESBQQENX2 | 302.4403 | 302.1184
92560260 | NBS00 | 92.615 | 92.469 | KG |  | 5715116270814 | NBS 015-070/4.49AASG6S2ESBQQEKX2 | 204.179 | 203.8572
92560261 | NBS00 | 111.523 | 111.377 | KG |  | 5715116270838 | NBS 015-070/5.04AASG6S2ESBQQELX2 | 245.8636 | 245.5417
92560262 | NBS00 | 111.977 | 111.831 | KG |  | 5715116270852 | NBS 015-070/5.59AASG6S2ESBQQEMX2 | 246.8645 | 246.5426
92560263 | NBS00 | 139.646 | 139.5 | KG |  | 5715116270876 | NBS 015-070/6.30AASG6S2ESBQQENX2 | 307.8636 | 307.5417
92560264 | NBS00 | 177.317 | 177.171 | KG |  | 5715116270890 | NBS 015-070/6.93AASG6S2ESBQQEOX2 | 390.9131 | 390.5912
92560265 | NBS00 | 155.317 | 155.171 | KG |  | 5715116270913 | NBS 015-095/6.46AASG6S2ESBQQENX2 | 342.4119 | 342.09
92560266 | NBS00 | 203.442 | 203.296 | KG |  | 5715116270937 | NBS 015-095/7.01AASG6S2ESBQQEOX2 | 448.5082 | 448.1864
92560267 | NBS00 | 249.544 | 249.398 | KG |  | 5715116270951 | NBS 015-095/7.48AASG6S2ESBQQEPX2 | 550.1447 | 549.8228
92560268 | NBS00 | 268.594 | 268.448 | KG |  | 5715116270975 | NBS 015-095/7.87AASG6S2ESBQQEQX2 | 592.1423 | 591.8205
92560269 | NBS00 | 372.954 | 372.808 | KG |  | 5715116270999 | NBS 015-095/8.82AASG6S5ESBQQERX2 | 822.2144 | 821.8925
92560270 | NBS00 | 362.975 | 362.829 | KG |  | 5715116271019 | NBS 015-095/9.69AASG6S5ESBQQESX2 | 800.2147 | 799.8928
92560271 | NBS00 | 159.367 | 159.221 | KG |  | 5715116271033 | NBS 020-095/5.75AASG6S2ESBQQENX2 | 351.3405 | 351.0186
92560272 | NBS00 | 207.492 | 207.346 | KG |  | 5715116271057 | NBS 020-095/6.30AASG6S2ESBQQEOX2 | 457.4369 | 457.115
92560273 | NBS00 | 253.594 | 253.448 | KG |  | 5715116271071 | NBS 020-095/6.77AASG6S2ESBQQEPX2 | 559.0733 | 558.7515
92560274 | NBS00 | 272.644 | 272.498 | KG |  | 5715116271095 | NBS 020-095/7.17AASG6S2ESBQQEQX2 | 601.071 | 600.7491
92560275 | NBS00 | 376.963 | 376.817 | KG |  | 5715116271217 | NBS 020-095/8.03AASG6S2ESBQQERX2 | 831.0526 | 830.7308
92560276 | NBS00 | 366.984 | 366.838 | KG |  | 5715116271231 | NBS 020-095/8.58AASG6S2ESBQQESX2 | 809.0529 | 808.7311
92560277 | NBS00 | 489.399 | 489.253 | KG |  | 5715116271255 | NBS 020-095/8.90AASG6S2ESBQQETX2 | 1078.929 | 1078.6072
92560278 | NBS00 | 116.57 | 116.424 | KG |  | 5715116271279 | NBS 025-070/4.57AASG6S2ESBQQELX2 | 256.9902 | 256.6684
92560279 | NBS00 | 117.024 | 116.878 | KG |  | 5715116271293 | NBS 025-070/4.96AASG6S2ESBQQEMX2 | 257.9911 | 257.6692
92560290 | NBS00 | 144.693 | 144.547 | KG |  | 5715116271316 | NBS 025-070/5.67AASG6S2ESBQQENX2 | 318.9902 | 318.6683
92560291 | NBS00 | 182.364 | 182.218 | KG |  | 5715116271330 | NBS 025-070/6.30AASG6S2ESBQQEOX2 | 402.0397 | 401.7178
92560292 | NBS00 | 233.747 | 233.601 | KG |  | 5715116271354 | NBS 025-070/6.61AASG6S2ESBQQEPX2 | 515.3186 | 514.9968
92560293 | NBS00 | 252.797 | 252.651 | KG |  | 5715116271378 | NBS 025-070/6.77AASG6S2ESBQQEQX2 | 557.3163 | 556.9944
92560294 | NBS00 | 259.488 | 259.342 | KG |  | 5715116271392 | NBS 025-095/5.98AASG6S2ESBQQEPX2 | 572.0672 | 571.7454
92560295 | NBS00 | 278.538 | 278.392 | KG |  | 5715116271415 | NBS 025-095/6.30AASG6S2ESBQQEQX2 | 614.0649 | 613.743
92560296 | NBS00 | 392.608 | 392.462 | KG |  | 5715116271439 | NBS 025-095/7.17AASG6S2ESBQQERX2 | 865.5436 | 865.2217
92560297 | NBS00 | 382.629 | 382.483 | KG |  | 5715116271453 | NBS 025-095/7.80AASG6S2ESBQQESX2 | 843.5439 | 843.222
92560298 | NBS00 | 501.564 | 501.418 | KG |  | 5715116271477 | NBS 025-095/8.43AASG6S2ESBQQETX2 | 1105.748 | 1105.4261
92560299 | NBS00 | 489.77 | 489.624 | KG |  | 5715116271491 | NBS 025-095/9.37AASG6S2ESBQQEUX2 | 1079.7469 | 1079.4251
92560300 | NBS00 | 153.708 | 153.562 | KG |  | 5715116271613 | NBS 030-070/5.04AASG6S2ESBQQENX2 | 338.8647 | 338.5428
92560301 | NBS00 | 191.379 | 191.233 | KG |  | 5715116271637 | NBS 030-070/5.59AASG6S2ESBQQEOX2 | 421.9141 | 421.5923
92560302 | NBS00 | 242.762 | 242.616 | KG |  | 5715116271651 | NBS 030-070/5.83AASG6S2ESBQQEPX2 | 535.1931 | 534.8712
92560303 | NBS00 | 261.812 | 261.666 | KG |  | 5715116271675 | NBS 030-070/6.30AASG6S2ESBQQEQX2 | 577.1907 | 576.8689
92560304 | NBS00 | 371.259 | 371.113 | KG |  | 5715116271699 | NBS 030-070/6.85AASG6S5ESBQQERX2 | 818.4776 | 818.1557
92560305 | NBS00 | 404.282 | 404.136 | KG |  | 5715116271712 | NBS 030-095/6.10AASG6S2ESBQQERX2 | 891.2801 | 890.9582
92560306 | NBS00 | 394.303 | 394.157 | KG |  | 5715116271736 | NBS 030-095/6.50AASG6S2ESBQQESX2 | 869.2804 | 868.9585
92560307 | NBS00 | 513.238 | 513.092 | KG |  | 5715116271750 | NBS 030-095/6.89AASG6S2ESBQQETX2 | 1131.4845 | 1131.1626
92560308 | NBS00 | 501.444 | 501.298 | KG |  | 5715116271774 | NBS 030-095/7.36AASG6S2ESBQQEUX2 | 1105.4834 | 1105.1616
92560309 | NBS00 | 677.395 | 677.249 | KG |  | 5715116271798 | NBS 030-095/8.07AASG6S5ESBQQEVX2 | 1493.385 | 1493.0631
92560320 | NBS00 | 1022.817 | 1022.671 | KG |  | 5715116271910 | NBS 030-095/8.86AASG6S5ESBQQEWX2 | 2254.9024 | 2254.5805
92560321 | NBS00 | 213.087 | 212.941 | KG |  | 5715116271934 | NBS 040-070/5.12AASG6S2ESBQQEOX2 | 469.7716 | 469.4497
92560322 | NBS00 | 259.189 | 259.043 | KG |  | 5715116271958 | NBS 040-070/5.51AASG6S2ESBQQEPX2 | 571.4081 | 571.0862
92560323 | NBS00 | 278.239 | 278.093 | KG |  | 5715116271972 | NBS 040-070/5.75AASG6S2ESBQQEQX2 | 613.4057 | 613.0838
92560324 | NBS00 | 382.599 | 382.453 | KG |  | 5715116271996 | NBS 040-070/6.30AASG6S5ESBQQERX2 | 843.4778 | 843.1559
92560325 | NBS00 | 372.62 | 372.474 | KG |  | 5715116272016 | NBS 040-070/6.77AASG6S5ESBQQESX2 | 821.4781 | 821.1562
92560326 | NBS00 | 526.304 | 526.158 | KG |  | 5715116272030 | NBS 040-095/6.46AASG6S2ESBQQETX2 | 1160.2898 | 1159.9679
92560327 | NBS00 | 514.51 | 514.364 | KG |  | 5715116272054 | NBS 040-095/6.93AASG6S2ESBQQEUX2 | 1134.2887 | 1133.9669
92560328 | NBS00 | 687.081 | 686.935 | KG |  | 5715116272078 | NBS 040-095/7.72AASG6S5ESBQQEVX2 | 1514.7388 | 1514.4169
92560329 | NBS00 | 1033.403 | 1033.257 | KG |  | 5715116272092 | NBS 040-095/8.35AASG6S5ESBQQEWX2 | 2278.2403 | 2277.9184
92560330 | NBS00 | 195.28 | 195.134 | KG |  | 5715116272115 | NBS 050-070/5.59-4.49AASG6S2ESBQQEPX2 | 430.5143 | 430.1924
92560331 | NBS00 | 425.236 | 425.09 | KG |  | 5715116272139 | NBS 040-150/14.49AASG7SAESDQQEPY6 | 937.4753 | 937.1534
92560332 | NBS00 | 441.112 | 440.966 | KG |  | 5715116272153 | NBS 040-150/14.49AASG7SAESDQQEPY6 | 972.4755 | 972.1536
92560333 | NBS00 | 411.175 | 411.029 | KG |  | 5715116272177 | NBS 040-150/15.28AASG7SAESDQQEQY6 | 906.4764 | 906.1545
92560334 | NBS00 | 512.78 | 512.634 | KG |  | 5715116272191 | NBS 040-150/15.28AASG7SAESDQQEQY6 | 1130.4748 | 1130.1529
92560335 | NBS00 | 601.04 | 600.894 | KG |  | 5715116272214 | NBS 040-150/16.77AASG7SAESDQQERY6 | 1325.0528 | 1324.7309
92560336 | NBS00 | 645.492 | 645.346 | KG |  | 5715116272238 | NBS 040-150/16.77AASG7SAESDQQERY6 | 1423.0517 | 1422.7298
92560337 | NBS00 | 116.979 | 116.833 | KG |  | 5715116272252 | NBS 050-070/5.28-4.17AASG7SAESDQQEFY6 | 257.8919 | 257.57
92560338 | NBS00 | 116.979 | 116.833 | KG |  | 5715116272276 | NBS 050-070/5.59-4.49AASG7SAESDQQEFY6 | 257.8919 | 257.57
92560339 | NBS00 | 134.248 | 134.102 | KG |  | 5715116272290 | NBS 050-070/6.06AASG7SAESDQQEGY6 | 295.9631 | 295.6413
92560350 | NBS00 | 143.319 | 143.173 | KG |  | 5715116272313 | NBS 050-070/6.61AASG7SAESDQQEHY6 | 315.9611 | 315.6392
92560351 | NBS00 | 152.895 | 152.749 | KG |  | 5715116272337 | NBS 050-070/6.93AASG7SAESDQQEIY6 | 337.0723 | 336.7504
92560353 | NBS00 | 162.875 | 162.729 | KG |  | 5715116272368 | NBS 050-070/6.93AASG7SAESDQQEIY6 | 359.0742 | 358.7524
92560354 | NBS00 | 196.517 | 196.371 | KG |  | 5715116272382 | NBS 050-095/6.85-6.06AASG7SAESDQQEIY6 | 433.2414 | 432.9195
92560355 | NBS00 | 206.497 | 206.351 | KG |  | 5715116272405 | NBS 050-095/6.85-6.06AASG7SAESDQQEIY6 | 455.2433 | 454.9214
92560356 | NBS00 | 206.497 | 206.351 | KG |  | 5715116272429 | NBS 050-095/7.72AASG7SAESDQQEKY6 | 455.2433 | 454.9214
92560357 | NBS00 | 226.455 | 226.309 | KG |  | 5715116272443 | NBS 050-095/7.72AASG7SAESDQQEKY6 | 499.2427 | 498.9208
92560359 | NBS00 | 251.058 | 250.912 | KG |  | 5715116272474 | NBS 050-095/8.74AASG7SAESDQQELY6 | 553.4825 | 553.1606
92560360 | NBS00 | 276.005 | 275.859 | KG |  | 5715116272498 | NBS 050-095/8.74AASG7SAESDQQELY6 | 608.4806 | 608.1588
92560361 | NBS00 | 253.779 | 253.633 | KG |  | 5715116272511 | NBS 050-095/9.13AASG7SAESDQQEMY6 | 559.4812 | 559.1593
92560362 | NBS00 | 274.191 | 274.045 | KG |  | 5715116272535 | NBS 050-095/9.13AASG7SAESDQQEMY6 | 604.4815 | 604.1596
92560364 | NBS00 | 223.878 | 223.732 | KG |  | 5715116272573 | NBS 050-110/8.11AASG7SAESDQQEKY6 | 493.5614 | 493.2396
92560365 | NBS00 | 243.836 | 243.69 | KG |  | 5715116272597 | NBS 050-110/8.11AASG7SAESDQQEKY6 | 537.5608 | 537.239
92560367 | NBS00 | 270.759 | 270.613 | KG |  | 5715116272627 | NBS 050-110/8.90AASG7SAESDQQELY6 | 596.9153 | 596.5934
92560368 | NBS00 | 295.706 | 295.56 | KG |  | 5715116272641 | NBS 050-110/8.90AASG7SAESDQQELY6 | 651.9134 | 651.5916
92560369 | NBS00 | 273.48 | 273.334 | KG |  | 5715116272665 | NBS 050-110/10.00AASG7SAESDQQEMY6 | 602.914 | 602.5921
92560370 | NBS00 | 293.892 | 293.746 | KG |  | 5715116272696 | NBS 050-110/10.00AASG7SAESDQQEMY6 | 647.9143 | 647.5924
92560371 | NBS00 | 302.842 | 302.696 | KG |  | 5715116272719 | NBS 050-110/10.63AASG7SAESDQQENY6 | 667.6455 | 667.3236
92560372 | NBS00 | 327.79 | 327.644 | KG |  | 5715116272733 | NBS 050-110/10.63AASG7SAESDQQENY6 | 722.6458 | 722.324
92560373 | NBS00 | 304.223 | 304.077 | KG |  | 5715116272757 | NBS 050-135/9.80AASG7SAESDQQEMY6 | 670.69 | 670.3682
92560374 | NBS00 | 324.635 | 324.489 | KG |  | 5715116272771 | NBS 050-135/9.80AASG7SAESDQQEMY6 | 715.6903 | 715.3684
92560375 | NBS00 | 338.512 | 338.366 | KG |  | 5715116272795 | NBS 050-135/11.30AASG7SAESDQQENY6 | 746.2836 | 745.9617
92560376 | NBS00 | 363.46 | 363.314 | KG |  | 5715116272818 | NBS 050-135/11.30AASG7SAESDQQENY6 | 801.2839 | 800.962
92560377 | NBS00 | 358.016 | 357.87 | KG |  | 5715116272832 | NBS 050-135/12.48AASG7SAESDQQEOY6 | 789.2821 | 788.9602
92560379 | NBS00 | 389.314 | 389.168 | KG |  | 5715116272870 | NBS 050-135/12.48AASG7SAESDQQEOY6 | 858.2816 | 857.9598
92560380 | NBS00 | 458.309 | 458.163 | KG |  | 5715116272894 | NBS 050-150/12.28AASG7SAESDQQEPY6 | 1010.388 | 1010.0661
92560381 | NBS00 | 474.185 | 474.039 | KG |  | 5715116272917 | NBS 050-150/12.28AASG7SAESDQQEPY6 | 1045.3883 | 1045.0664
92560382 | NBS00 | 444.248 | 444.102 | KG |  | 5715116272931 | NBS 050-150/13.15AASG7SAESDQQEQY6 | 979.3891 | 979.0673
92560384 | NBS00 | 545.853 | 545.707 | KG |  | 5715116272962 | NBS 050-150/13.15AASG7SAESDQQEQY6 | 1203.3875 | 1203.0657
92560385 | NBS00 | 635.313 | 635.167 | KG |  | 5715116272986 | NBS 050-150/14.49AASG7SAESDQQERY6 | 1400.611 | 1400.2892
92560386 | NBS00 | 679.765 | 679.619 | KG |  | 5715116273006 | NBS 050-150/14.49AASG7SAESDQQERY6 | 1498.6099 | 1498.288
92560387 | NBS00 | 599.529 | 599.383 | KG |  | 5715116273020 | NBS 050-150/15.59AASG7SDESDQQESY6 | 1321.7216 | 1321.3998
92560388 | NBS00 | 681.175 | 681.029 | KG |  | 5715116273044 | NBS 050-150/15.59AASG7SDESDQQESY6 | 1501.7184 | 1501.3965
92560389 | NBS00 | 693.091 | 692.945 | KG |  | 5715116273068 | NBS 050-150/16.14AASG7SDESDQQETY6 | 1527.9884 | 1527.6665
92560390 | NBS00 | 818.283 | 818.137 | KG |  | 5715116273082 | NBS 050-150/16.14AASG7SDESDQQETY6 | 1803.9867 | 1803.6648
92560391 | NBS00 | 253.154 | 253.008 | KG |  | 5715116273105 | NBS 060-095/7.56AASG7SAESDQQEKY6 | 558.1033 | 557.7814
92560393 | NBS00 | 273.112 | 272.966 | KG |  | 5715116273136 | NBS 060-095/7.56AASG7SAESDQQEKY6 | 602.1027 | 601.7808
92560394 | NBS00 | 298.435 | 298.289 | KG |  | 5715116273150 | NBS 060-095/8.35AASG7SAESDQQELY6 | 657.9298 | 657.6079
92560396 | NBS00 | 323.382 | 323.236 | KG |  | 5715116273204 | NBS 060-095/8.35AASG7SAESDQQELY6 | 712.928 | 712.6061
92560397 | NBS00 | 301.156 | 301.01 | KG |  | 5715116273228 | NBS 060-095/9.21AASG7SAESDQQEMY6 | 663.9285 | 663.6066
92560398 | NBS00 | 321.568 | 321.422 | KG |  | 5715116273242 | NBS 060-095/9.21AASG7SAESDQQEMY6 | 708.9288 | 708.6069
92560399 | NBS00 | 338.845 | 338.699 | KG |  | 5715116273266 | NBS 060-095/9.53AASG7SAESDQQENY6 | 747.0177 | 746.6958
92560400 | NBS00 | 363.793 | 363.647 | KG |  | 5715116273280 | NBS 060-095/9.53AASG7SAESDQQENY6 | 802.018 | 801.6962
92560401 | NBS00 | 309.794 | 309.648 | KG |  | 5715116273303 | NBS 060-110/8.39AASG7SAESDQQELY6 | 682.9719 | 682.65
92560402 | NBS00 | 334.741 | 334.595 | KG |  | 5715116273327 | NBS 060-110/8.39AASG7SAESDQQELY6 | 737.97 | 737.6481
92560404 | NBS00 | 312.515 | 312.369 | KG |  | 5715116273365 | NBS 060-110/9.17AASG7SAESDQQEMY6 | 688.9706 | 688.6487
92560405 | NBS00 | 332.927 | 332.781 | KG |  | 5715116273389 | NBS 060-110/9.17AASG7SAESDQQEMY6 | 733.9709 | 733.649
92560406 | NBS00 | 346.804 | 346.658 | KG |  | 5715116273402 | NBS 060-110/10.20AASG7SAESDQQENY6 | 764.5641 | 764.2422
92560407 | NBS00 | 371.752 | 371.606 | KG |  | 5715116273426 | NBS 060-110/10.20AASG7SAESDQQENY6 | 819.5645 | 819.2426
92560409 | NBS00 | 366.308 | 366.162 | KG |  | 5715116273464 | NBS 060-110/10.75AASG7SAESDQQEOY6 | 807.5626 | 807.2407
92560410 | NBS00 | 397.606 | 397.46 | KG |  | 5715116273488 | NBS 060-110/10.75AASG7SAESDQQEOY6 | 876.5622 | 876.2403
92560411 | NBS00 | 346.29 | 346.144 | KG |  | 5715116273501 | NBS 060-135/8.70AASG7SAESDQQEMY6 | 763.4309 | 763.1091
92560412 | NBS00 | 366.702 | 366.556 | KG |  | 5715116273525 | NBS 060-135/8.70AASG7SAESDQQEMY6 | 808.4312 | 808.1094
92560413 | NBS00 | 380.579 | 380.433 | KG |  | 5715116273549 | NBS 060-135/9.80AASG7SAESDQQENY6 | 839.0245 | 838.7026
92560415 | NBS00 | 405.527 | 405.381 | KG |  | 5715116273570 | NBS 060-135/9.80AASG7SAESDQQENY6 | 894.0248 | 893.703
92560416 | NBS00 | 400.083 | 399.937 | KG |  | 5715116273594 | NBS 060-135/10.75AASG7SAESDQQEOY6 | 882.023 | 881.7011
92560417 | NBS00 | 431.381 | 431.235 | KG |  | 5715116273716 | NBS 060-135/10.75AASG7SAESDQQEOY6 | 951.0226 | 950.7007
92560419 | NBS00 | 447.492 | 447.346 | KG |  | 5715116273754 | NBS 060-135/11.54AASG7SAESDQQEPY6 | 986.5409 | 986.219
92560420 | NBS00 | 463.368 | 463.222 | KG |  | 5715116273778 | NBS 060-135/11.54AASG7SAESDQQEPY6 | 1021.5411 | 1021.2192
92560421 | NBS00 | 433.431 | 433.285 | KG |  | 5715116273792 | NBS 060-135/1248-1232AASG7SAESDQQEQY6 | 955.542 | 955.2201
92560422 | NBS00 | 535.036 | 534.89 | KG |  | 5715116273815 | NBS 060-135/1248-1232AASG7SAESDQQEQY6 | 1179.5404 | 1179.2185
92560423 | NBS00 | 678.673 | 678.527 | KG |  | 5715116273839 | NBS 060-150/12.44AASG7SAESDQQERY6 | 1496.2025 | 1495.8806
92560424 | NBS00 | 723.125 | 722.979 | KG |  | 5715116273853 | NBS 060-150/12.44AASG7SAESDQQERY6 | 1594.2014 | 1593.8795
92560425 | NBS00 | 642.839 | 642.693 | KG |  | 5715116273877 | NBS 060-150/13.70AASG7SAESDQQESY6 | 1417.2029 | 1416.881
92560426 | NBS00 | 724.485 | 724.339 | KG |  | 5715116273891 | NBS 060-150/13.70AASG7SAESDQQESY6 | 1597.1996 | 1596.8778
92560427 | NBS00 | 733.383 | 733.237 | KG |  | 5715116273914 | NBS 060-150/14.88AASG7SAESDQQETY6 | 1616.8162 | 1616.4943
92560428 | NBS00 | 858.575 | 858.429 | KG |  | 5715116273938 | NBS 060-150/14.88AASG7SAESDQQETY6 | 1892.8144 | 1892.4926
92560430 | NBS00 | 814.576 | 814.43 | KG |  | 5715116273976 | NBS 060-150/16.06AASG7SAESDQQEUY6 | 1795.8142 | 1795.4924
92560431 | NBS00 | 882.615 | 882.469 | KG |  | 5715116273990 | NBS 060-150/16.06AASG7SAESDQQEUY6 | 1945.813 | 1945.4912
92560432 | NBS00 | 1017.614 | 1017.468 | KG |  | 5715116274010 | NBS 060-150/16.93AASG7SAESDQQEVY6 | 2243.4318 | 2243.11
92560433 | NBS00 | 1176.371 | 1176.225 | KG |  | 5715116274034 | NBS 060-150/16.93AGASG7SAESDQQEVY6 | 2593.4275 | 2593.1056
92560434 | NBS00 | 463.238 | 463.092 | KG |  | 5715116274058 | NBS 080-135/9.29AASG7SAESDQQENY6 | 1021.2545 | 1020.9326
92560435 | NBS00 | 488.186 | 488.04 | KG |  | 5715116274072 | NBS 080-135/9.29AASG7SAESDQQENY6 | 1076.2549 | 1075.933
92560436 | NBS00 | 482.742 | 482.596 | KG |  | 5715116274096 | NBS 080-135/10.16AASG7SAESDQQEOY6 | 1064.253 | 1063.9311
92560437 | NBS00 | 514.04 | 513.894 | KG |  | 5715116274218 | NBS 080-135/10.16AASG7SAESDQQEOY6 | 1133.2526 | 1132.9307
92560438 | NBS00 | 530.411 | 530.265 | KG |  | 5715116274232 | NBS 080-135/10.79AASG7SAESDQQEPY6 | 1169.3441 | 1169.0222
92560440 | NBS00 | 546.287 | 546.141 | KG |  | 5715116274270 | NBS 080-135/10.79AASG7SAESDQQEPY6 | 1204.3443 | 1204.0224
92560441 | NBS00 | 516.35 | 516.204 | KG |  | 5715116274294 | NBS 080-135/11.26AASG7SAESDQQEQY6 | 1138.3452 | 1138.0233
92560442 | NBS00 | 617.955 | 617.809 | KG |  | 5715116274317 | NBS 080-135/11.26AASG7SAESDQQEQY6 | 1362.3436 | 1362.0217
92560444 | NBS00 | 705.975 | 705.829 | KG |  | 5715116274355 | NBS 080-135/12.28AASG7SAESDQQERY6 | 1556.3925 | 1556.0706
92560446 | NBS00 | 750.427 | 750.281 | KG |  | 5715116274386 | NBS 080-135/12.28AASG7SAESDQQERY6 | 1654.3914 | 1654.0695
92560447 | NBS00 | 670.191 | 670.045 | KG |  | 5715116274409 | NBS 080-135/13.15AASG7SDESDQQESY6 | 1477.5031 | 1477.1812
92560448 | NBS00 | 751.837 | 751.691 | KG |  | 5715116274423 | NBS 080-135/13.15AASG7SDESDQQESY6 | 1657.4999 | 1657.178
92560450 | NBS00 | 822.232 | 822.086 | KG |  | 5715116274461 | NBS 080-150/12.60AASG7SAESDQQERY6 | 1812.6927 | 1812.3708
92560451 | NBS00 | 866.684 | 866.538 | KG |  | 5715116274485 | NBS 080-150/12.60AASG7SAESDQQERY6 | 1910.6915 | 1910.3697
92560452 | NBS00 | 786.398 | 786.252 | KG |  | 5715116274508 | NBS 080-150/13.46AASG7SAESDQQESY6 | 1733.693 | 1733.3712
92560453 | NBS00 | 868.044 | 867.898 | KG |  | 5715116274522 | NBS 080-150/13.46AASG7SAESDQQESY6 | 1913.6898 | 1913.3679
92560454 | NBS00 | 866.542 | 866.396 | KG |  | 5715116274553 | NBS 080-150/14.25AASG7SAESDQQETY6 | 1910.3785 | 1910.0566
92560455 | NBS00 | 991.734 | 991.588 | KG |  | 5715116274577 | NBS 080-150/14.25AASG7SAESDQQETY6 | 2186.3768 | 2186.0549
92560456 | NBS00 | 947.735 | 947.589 | KG |  | 5715116274591 | NBS 080-150/15.59AASG7SAESDQQEUY6 | 2089.3766 | 2089.0547
92560457 | NBS00 | 1015.774 | 1015.628 | KG |  | 5715116274614 | NBS 080-150/15.59AASG7SAESDQQEUY6 | 2239.3754 | 2239.0535
92560458 | NBS00 | 844.881 | 844.735 | KG |  | 5715116274638 | NBS 100-150/12.95AASG7SAESDQQESY6 | 1862.6247 | 1862.3028
92560459 | NBS00 | 926.527 | 926.381 | KG |  | 5715116274652 | NBS 100-150/12.95AASG7SAESDQQESY6 | 2042.6214 | 2042.2996
92560460 | NBS00 | 950.505 | 950.359 | KG |  | 5715116274676 | NBS 100-150/13.82AASG7SAESDQQETY6 | 2095.4833 | 2095.1615
92560461 | NBS00 | 1075.697 | 1075.551 | KG |  | 5715116274706 | NBS 100-150/13.82AASG7SAESDQQETY6 | 2371.4816 | 2371.1597
92560462 | NBS00 | 1031.698 | 1031.552 | KG |  | 5715116274720 | NBS 100-150/14.92AASG7SAESDQQEUY6 | 2274.4814 | 2274.1595
92560463 | NBS00 | 1099.737 | 1099.591 | KG |  | 5715116274744 | NBS 100-150/14.92AASG7SAESDQQEUY6 | 2424.4802 | 2424.1583
92560464 | NBS00 | 1265.536 | 1265.39 | KG |  | 5715116274768 | NBS 100-150/16.34AASG7SAESDQQEVY6 | 2790.0007 | 2789.6788
92560465 | NBS00 | 1424.293 | 1424.147 | KG |  | 5715116274782 | NBS 100-150/16.34AGASG7SAESDQQEVY6 | 3139.9963 | 3139.6745
92560609 | CRN10 | 82 | 74 | KG |  | 5715116277448 | CRN10-5 A-CX-A-E-HQQE 3x230/460 60 HZ | 180.7772 | 163.1404
92560661 | NBS00 | 380.435 | 380.289 | KG |  | 5715116278001 | NBS 060-135/9.80AASG6S2ESBQQENY6 | 838.707 | 838.3851
92560663 | NBS00 | 406.289 | 406.143 | KG |  | 5715116278032 | NBS 060-135/10.75AASG6S2ESBQQEOY6 | 895.7047 | 895.3829
92560664 | NBS00 | 438.276 | 438.13 | KG |  | 5715116278056 | NBS 060-135/11.54AASG6S2ESBQQEPY6 | 966.2233 | 965.9014
92560665 | NBS00 | 509.944 | 509.798 | KG |  | 5715116278070 | NBS 060-135/1248-1232AASG6S2ESBQQEQY6 | 1124.2225 | 1123.9007
92560667 | NBS00 | 711.323 | 711.177 | KG |  | 5715116278100 | NBS 060-150/12.44AASG6S2ESBQQERY6 | 1568.1827 | 1567.8608
92560668 | NBS00 | 712.683 | 712.537 | KG |  | 5715116278124 | NBS 060-150/13.70AASG6S2ESBQQESY6 | 1571.1809 | 1570.8591
92560669 | NBS00 | 846.773 | 846.627 | KG |  | 5715116278148 | NBS 060-150/14.88AASG6S2ESBQQETY6 | 1866.7958 | 1866.4739
92560671 | NBS00 | 870.813 | 870.667 | KG |  | 5715116278179 | NBS 060-150/16.06AASG6S2ESBQQEUY6 | 1919.7943 | 1919.4725
92560672 | NBS00 | 1164.569 | 1164.423 | KG |  | 5715116278193 | NBS 060-150/16.93AGASG6S2ESBQQEVY6 | 2567.4088 | 2567.0869
92560674 | NBS00 | 463.779 | 463.633 | KG |  | 5715116278247 | NBS 080-135/9.29AASG6S2ESBQQENY6 | 1022.4472 | 1022.1253
92560676 | NBS00 | 489.633 | 489.487 | KG |  | 5715116278278 | NBS 080-135/10.16AASG6S2ESBQQEOY6 | 1079.4449 | 1079.123
92560677 | NBS00 | 521.88 | 521.734 | KG |  | 5715116278292 | NBS 080-135/10.79AASG6S2ESBQQEPY6 | 1150.5366 | 1150.2148
92560679 | NBS00 | 593.548 | 593.402 | KG |  | 5715116278322 | NBS 080-135/11.26AASG6S2ESBQQEQY6 | 1308.5359 | 1308.214
92560680 | NBS00 | 726.02 | 725.874 | KG |  | 5715116278346 | NBS 080-135/12.28AASG6S2ESBQQERY6 | 1600.5837 | 1600.2618
92560681 | NBS00 | 727.43 | 727.284 | KG |  | 5715116278360 | NBS 080-135/13.15AASG6S5ESBQQESY6 | 1603.6922 | 1603.3703
92560683 | NBS00 | 845.583 | 845.437 | KG |  | 5715116278391 | NBS 080-150/12.60AASG6S2ESBQQERY6 | 1864.1723 | 1863.8504
92560684 | NBS00 | 846.943 | 846.797 | KG |  | 5715116278414 | NBS 080-150/13.46AASG6S2ESBQQESY6 | 1867.1705 | 1866.8487
92560685 | NBS00 | 970.633 | 970.487 | KG |  | 5715116278438 | NBS 080-150/14.25AASG6S2ESBQQETY6 | 2139.8575 | 2139.5356
92560686 | NBS00 | 994.673 | 994.527 | KG |  | 5715116278452 | NBS 080-150/15.59AASG6S2ESBQQEUY6 | 2192.8561 | 2192.5342
92560687 | NBS00 | 894.454 | 894.308 | KG |  | 5715116278476 | NBS 100-150/12.95AASG6S2ESBQQESY6 | 1971.9133 | 1971.5914
92560688 | NBS00 | 1043.624 | 1043.478 | KG |  | 5715116278490 | NBS 100-150/13.82AASG6S2ESBQQETY6 | 2300.7735 | 2300.4516
92560689 | NBS00 | 1067.664 | 1067.518 | KG |  | 5715116278612 | NBS 100-150/14.92AASG6S2ESBQQEUY6 | 2353.7721 | 2353.4502
92560690 | NBS00 | 1392.22 | 1392.074 | KG |  | 5715116278636 | NBS 100-150/16.34AGASG6S2ESBQQEVY6 | 3069.2882 | 3068.9663
92560691 | NBS00 | 112.723 | 112.577 | KG |  | 5715116278650 | NBS 012-070/5.71AASG7SAESDQQELX2 | 248.5091 | 248.1873
92560692 | NBS00 | 112.723 | 112.577 | KG |  | 5715116278674 | NBS 012-070/5.87AASG7SAESDQQELX2 | 248.5091 | 248.1873
92560693 | NBS00 | 140.856 | 140.71 | KG |  | 5715116278698 | NBS 012-070/6.42AASG7SDESDQQENX2 | 310.5311 | 310.2093
92560694 | NBS00 | 140.856 | 140.71 | KG |  | 5715116278711 | NBS 012-070/6.97AASG7SDESDQQENX2 | 310.5311 | 310.2093
92560695 | NBS00 | 96.151 | 96.005 | KG |  | 5715116278735 | NBS 015-070/4.49AASG7SAESDQQEKX2 | 211.9745 | 211.6526
92560697 | NBS00 | 115.059 | 114.913 | KG |  | 5715116278766 | NBS 015-070/5.04AASG7SAESDQQELX2 | 253.6591 | 253.3372
92560698 | NBS00 | 115.513 | 115.367 | KG |  | 5715116278780 | NBS 015-070/5.59AASG7SAESDQQEMX2 | 254.66 | 254.3381
92560699 | NBS00 | 143.182 | 143.036 | KG |  | 5715116278803 | NBS 015-070/6.30AASG7SAESDQQENX2 | 315.659 | 315.3372
92560701 | NBS00 | 180.853 | 180.707 | KG |  | 5715116278841 | NBS 015-070/6.93AASG7SAESDQQEOX2 | 398.7085 | 398.3867
92560702 | NBS00 | 133.78 | 133.634 | KG |  | 5715116278872 | NBS 015-090/7.09AASG7SAESDQQENX2 | 294.9314 | 294.6095
92560703 | NBS00 | 158.274 | 158.128 | KG |  | 5715116278896 | NBS 015-090/7.09AASG7SAESDQQENX2 | 348.9309 | 348.609
92560704 | NBS00 | 174.194 | 174.048 | KG |  | 5715116278919 | NBS 015-090/7.80AASG7SAESDQQEOX2 | 384.0281 | 383.7062
92560705 | NBS00 | 206.399 | 206.253 | KG |  | 5715116278933 | NBS 015-090/7.80AASG7SAESDQQEOX2 | 455.0272 | 454.7054
92560706 | NBS00 | 185.534 | 185.388 | KG |  | 5715116278957 | NBS 015-090/8.27AASG7SAESDQQEPX2 | 409.0283 | 408.7064
92560707 | NBS00 | 252.501 | 252.355 | KG |  | 5715116278971 | NBS 015-090/8.27AASG7SAESDQQEPX2 | 556.6637 | 556.3418
92560708 | NBS00 | 234.81 | 234.664 | KG |  | 5715116278995 | NBS 015-090/8.82AASG7SAESDQQEQX2 | 517.6621 | 517.3403
92560709 | NBS00 | 271.551 | 271.405 | KG |  | 5715116279015 | NBS 015-090/8.82AASG7SAESDQQEQX2 | 598.6613 | 598.3395
92560710 | NBS00 | 244.377 | 244.231 | KG |  | 5715116279039 | NBS 015-090/9.84AASG7SDESDQQERX2 | 538.7535 | 538.4317
92560711 | NBS00 | 375.911 | 375.765 | KG |  | 5715116279053 | NBS 015-090/9.84AASG7SDESDQQERX2 | 828.7334 | 828.4115
92560712 | NBS00 | 159.254 | 159.108 | KG |  | 5715116279077 | NBS 015-095/6.46AASG7SAESDQQENX2 | 351.0914 | 350.7695
92560713 | NBS00 | 207.379 | 207.233 | KG |  | 5715116279091 | NBS 015-095/7.01AASG7SAESDQQEOX2 | 457.1877 | 456.8659
92560714 | NBS00 | 253.481 | 253.335 | KG |  | 5715116279114 | NBS 015-095/7.48AASG7SAESDQQEPX2 | 558.8242 | 558.5023
92560715 | NBS00 | 272.531 | 272.385 | KG |  | 5715116279138 | NBS 015-095/7.87AASG7SAESDQQEQX2 | 600.8218 | 600.5
92560716 | NBS00 | 376.891 | 376.745 | KG |  | 5715116279152 | NBS 015-095/8.82AASG7SDESDQQERX2 | 830.8939 | 830.572
92560717 | NBS00 | 366.912 | 366.766 | KG |  | 5715116279176 | NBS 015-095/9.69AASG7SDESDQQESX2 | 808.8942 | 808.5723
92560718 | NBS00 | 166.524 | 166.378 | KG |  | 5715116279190 | NBS 020-095/5.75AASG7SAESDQQENX2 | 367.1188 | 366.7969
92560719 | NBS00 | 214.649 | 214.503 | KG |  | 5715116279213 | NBS 020-095/6.30AASG7SAESDQQEOX2 | 473.2152 | 472.8933
92560720 | NBS00 | 260.751 | 260.605 | KG |  | 5715116279237 | NBS 020-095/6.77AASG7SAESDQQEPX2 | 574.8517 | 574.5298
92560721 | NBS00 | 279.801 | 279.655 | KG |  | 5715116279251 | NBS 020-095/7.17AASG7SAESDQQEQX2 | 616.8493 | 616.5274
92560722 | NBS00 | 252.586 | 252.44 | KG |  | 5715116279275 | NBS 020-095/8.03AASG7SAESDQQERX2 | 556.8511 | 556.5292
92561269 | CR064 | 169.857 | 161.737 | KG |  | 5715116288963 | CR64-2-2 P-G-A-E-HQQE 3x230/460 60 HZ | 374.4667 | 356.5654
92561283 | CRN03 | 22.986 | 17.996 | KG |  | 5715116289168 | CRN3-2 A-CX-T-E-HQQE 3x230/460 60HZ | 50.6749 | 39.674
92561532 | MO5KT | 6.86 | 5.86 | KG |  | 5715116292519 | Spare motor 92561476 MG71A-2 0,37kW CH | 15.1236 | 12.919
92562723 | CRN05 | 41.237 | 36.247 | KG |  | 5715116311142 | CRN5-5 P-FGJ-A-E-HQQE 1x115/230 60HZ | 90.9111 | 79.9101
92562734 | CR032 | 196.578 | 188.458 | KG |  | 5715116311500 | CR32-4 F-G-A-F-HQQE 3x230/460 60 HZ | 433.3759 | 415.4745
92562738 | CR015 | 68 | 60 | KG |  | 5715116311579 | CR15-7 P-GJ-A-E-HQQE 3x230/460 60 HZ | 149.9128 | 132.276
92562758 | CRN10 | 173 | 138 | KG |  | 5715116311784 | CRN10-10 A-FGJ-A-V-HQQV 3x230/460 60 HZ | 381.3958 | 304.2348
92563040 | GS2KT | 71 | 51 | KG |  | 5715116315225 | Kit, Horizontal stand 96801088 | 156.5266 | 112.4346
92563370 | YAKIT | 2.636 | 2.636 | LB |  | 5715116322384 | Spare,seal box cover 3D BF DBL MS CL35 | 2.636 | 2.636
92563374 | YAKIT | 10.737 | 10.737 | LB |  | 5715116322551 | Spare,end cover,D3,INBD,cl35 | 10.737 | 10.737
92563382 | YAKIT | 0.059 | 0.059 | LB |  | 5715116322704 | Spare,deflector 2-7/16"x3-1/2"x1/4"TH | 0.059 | 0.059
92563442 | CR005 | 52.151 | 45.571 | KG |  | 5715116323794 | CR5-7 A-FGJ-A-V-HQQV 3x230/460 60HZ | 114.9721 | 100.4658
92563456 | CR032 | 108.528 | 100.408 | KG |  | 5715116324333 | CR32-4-2 A-G-A-E-HQQE 3x230/460 60 HZ | 239.2608 | 221.3595
92563467 | CNE20 | 140 | 101 | KG |  | 5715116324173 | CRNE20-5 N-FGJ-A-E-HQUE 3x440-480 60 HZ | 308.644 | 222.6646
92563469 | CR001 | 25.377 | 22.727 | KG |  | 5715116324210 | CR1-2 A-FGJ-A-V-HQQV 3x200/346 60HZ | 55.9461 | 50.1039
92563471 | CR005 | 44.43 | 40.38 | KG |  | 5715116324258 | CR5-7 A-FGJ-A-V-HQQV 3x200/346 60HZ | 97.9504 | 89.0217
92565017 | PAREP | 13.64 | 13.64 | LB |  | 5715116348032 | SPARE,VOLUTE,LA,1250C | 13.64 | 13.64
92565395 | CL215 | 489.267 | 372.599 | KG |  | 5715116353296 | CR215-5-1 A-G-A-E-HQQE 449TSD 60 HZ | 1078.638 | 821.4318
92565397 | CL215 | 489.267 | 372.599 | KG |  | 5715116353326 | CR215-5-1 A-G-A-V-HQQV 449TSD 60 HZ | 1078.638 | 821.4318
92565398 | CL215 | 1899.645 | 1682.631 | KG |  | 5715116353340 | CR215-5-1 A-G-A-E-HQQE 460Y 60 HZ | 4187.9574 | 3709.5283
92565410 | CL215 | 1899.645 | 1682.631 | KG |  | 5715116353401 | CR215-5-1 A-G-A-V-HQQV 460Y 60 HZ | 4187.9574 | 3709.5283
92565411 | CL255 | 470.32 | 353.652 | KG |  | 5715116353425 | CR255-4-1 A-G-A-E-HQQE 449TSD 60 HZ | 1036.8675 | 779.6612
92565413 | CL255 | 470.32 | 353.652 | KG |  | 5715116353463 | CR255-4-1 A-G-A-V-HQQV 449TSD 60 HZ | 1036.8675 | 779.6612
92565414 | CL255 | 1880.698 | 1663.684 | KG |  | 5715116353487 | CR255-4-1 A-G-A-E-HQQE 460Y 60 HZ | 4146.1868 | 3667.7577
92565415 | CL255 | 1880.698 | 1663.684 | KG |  | 5715116353500 | CR255-4-1 A-G-A-V-HQQV 460Y 60 HZ | 4146.1868 | 3667.7577
92565420 | CL215 | 489.267 | 372.599 | KG |  | 5715116353616 | CR215-5-2 A-G-A-E-HQQE 449TSD 60 HZ | 1078.638 | 821.4318
92565421 | CL215 | 489.267 | 372.599 | KG |  | 5715116353630 | CR215-5-2 A-G-A-V-HQQV 449TSD 60 HZ | 1078.638 | 821.4318
92565422 | CN215 | 505.916 | 389.248 | KG |  | 5715116353654 | CRN215-5-2 A-G-A-E-HQQE 449TSD 60 HZ | 1115.3424 | 858.1361
92565424 | CN215 | 505.916 | 389.248 | KG |  | 5715116353715 | CRN215-5-2 A-G-A-V-HQQV 449TSD 60 HZ | 1115.3424 | 858.1361
92565425 | CN215 | 473.892 | 357.224 | KG |  | 5715116353739 | CRN215-5-2 A-P-A-E-HQQE 449TSD 60 HZ | 1044.7423 | 787.536
92565426 | CN215 | 473.892 | 357.224 | KG |  | 5715116353753 | CRN215-5-2 A-P-A-V-HQQV 449TSD 60 HZ | 1044.7423 | 787.536
92565427 | CL215 | 1899.645 | 1682.631 | KG |  | 5715116353777 | CR215-5-2 A-G-A-E-HQQE 460Y 60 HZ | 4187.9574 | 3709.5283
92565429 | CL215 | 1899.645 | 1682.631 | KG |  | 5715116353807 | CR215-5-2 A-G-A-V-HQQV 460Y 60 HZ | 4187.9574 | 3709.5283
92565430 | CN215 | 1916.294 | 1699.28 | KG |  | 5715116353920 | CRN215-5-2 A-G-A-E-HQQE 460Y 60 HZ | 4224.6618 | 3746.2327
92565431 | CN215 | 1916.294 | 1699.28 | KG |  | 5715116353944 | CRN215-5-2 A-G-A-V-HQQV 460Y 60 HZ | 4224.6618 | 3746.2327
92565432 | CN215 | 1884.27 | 1667.256 | KG |  | 5715116353968 | CRN215-5-2 A-P-A-E-HQQE 460Y 60 HZ | 4154.0616 | 3675.6326
92565433 | CN215 | 1884.27 | 1667.256 | KG |  | 5715116353982 | CRN215-5-2 A-P-A-V-HQQV 460Y 60 HZ | 4154.0616 | 3675.6326
92565722 | YZDMT | 8.05 | 8.05 | LB |  | 5715116358543 | Spare,FLAP/HINGE ASSY,5"DISCH | 8.05 | 8.05
92565723 | YZDMT | 8.43 | 8.43 | LB |  | 5715116358550 | Spare,FLAP/HINGE ASSY,5"INLET | 8.43 | 8.43
92565724 | YZMBO | 0.027 | 0.027 | LB |  | 5715116358574 | Spare,O-ring 13-1/4"id x 1/8"cs | 0.027 | 0.027
92565725 | YZMBO | 0.051 | 0.051 | LB |  | 5715116358581 | Spare,O-ring 25-3/4"id x 1/8"cs | 0.051 | 0.051
92565751 | ME940 | 25.615 | 22.5 | KG |  | 5715116359045 | DME 940-4 AR-PP/E/G-S-32A4A4B | 56.4708 | 49.6035
92566884 | MO5KT | 8.985 | 7.6 | KG |  | 5715116375816 | Spare,MG80 255/440-2 .75KW B14-19 | 19.8083 | 16.755
92567454 | CRN03 | 32.72 | 27.73 | KG |  | 5715116384795 | CRN3-7 A-P-A-E-HQUE 1x115/230 60HZ | 72.1345 | 61.1336
92568205 | CRN01 | 34.218 | 26.098 | KG |  | 5715116396187 | CRN1-25 A-FGJ-A-K-HQQK 182/184TC 60HZ | 75.437 | 57.5357
92568217 | YZPBO | 2.734 | 2.734 | LB |  | 5715116396095 | Spare, sleeve shaft 3X3,4X4,A2,316SS | 2.734 | 2.734
92568221 | YZPBO | 0.467 | 0.467 | LB |  | 5715116396231 | Spare, Key 5/8"SQ X 4-1/4" STL | 0.467 | 0.467
92569049 | CRN03 | 39.49 | 32.91 | KG |  | 5715116409054 | CRN3-10 A-P-A-E-HQUE 3x230/460 60HZ | 87.0597 | 72.5534
92569746 | CRN64 | 127.4 | 104.5 | KG |  | 5715116419862 | CRN64-1 A-G-A-V-HQQV 3x400D 50 HZ | 280.866 | 230.3807
92569762 | CRN32 | 180 | 146.54 | KG |  | 5715116419961 | CRN32-3 A-P-A-E-HQUE 3x230/460 60 HZ | 396.828 | 323.0621
92569775 | CRN64 | 125.8 | 102.9 | KG |  | 5715116420288 | CRN64-1-1 A-G-A-E-HQQE 3x230/400 50 HZ | 277.3387 | 226.8533
92570455 | NBSE1 | 133.893 | 133.367 | KG |  | 5715116430119 | NBSE 030-070/5.87ASASG6S2ESBQQENCB | 295.1805 | 294.0209
92570650 | NBSE1 | 141.998 | 141.472 | KG |  | 5715116432052 | NBSE 030-070/5.87ASASG7SAESDQQENCB | 313.0488 | 311.8892
92570651 | NBSE1 | 88.452 | 87.926 | KG |  | 5715116432076 | NBSE 015-070/6.93ASASG6S2ESBQQEICA | 195.0013 | 193.8417
92570789 | NBSE1 | 92.347 | 91.821 | KG |  | 5715116433776 | NBSE 015-070/6.93ASASG7SAESDQQEICA | 203.5882 | 202.4286
92571063 | CRI03 | 28.113 | 21.533 | KG |  | 5715116440835 | CRI3-17 P-FGJ-A-E-HQQE 56C 60HZ | 61.9779 | 47.4717
92571173 | MO5KT | 22.046 | 20.447 | KG |  | 5715116442303 | Spare, MG90LE 2.2KW B05-24 | 48.6026 | 45.0775
92571293 | MO5KT | 8.838 | 7.6 | KG |  | 5715116443690 | Spare,MG80A 230/400-2 .75KW B14-19 HP | 19.4843 | 16.755
92571991 | CR015 | 114 | 106 | KG |  | 5715116454108 | CR15-2 K-GJ-A-V-HQQV 3x230/460 60 HZ | 251.3244 | 233.6876
92572034 | NBKIT | 3.104 | 2.8 | KG |  | 5715116454535 | Spare, Impeller 50-160/80-65-160/164 CI | 6.8431 | 6.1729
92572181 | HYKIT | 0.585 | 0.37 | KG |  | 5715116456508 | Spare,Fitting 3/4"-1/2"-3/4", MR | 1.2897 | 0.8157
92572830 | CR015 | 190 | 139 | KG |  | 5715116466125 | CR15-7 K-GJ-A-E-HQQE 3x230/460 60 HZ | 418.874 | 306.4394
92572832 | CR032 | 138.6 | 130.6 | KG |  | 5715116466149 | CR32-2-1 K-G-A-E-HQQE 3x230/460 60 HZ | 305.5576 | 287.9208
92573638 | CR045 | 628.053 | 514.653 | KG |  | 5715116477145 | CR45-8-1 FK-G-A-E-HQQE 3x230/460 60 HZ | 1384.6056 | 1134.604
92573639 | CR045 | 628.053 | 514.653 | KG |  | 5715116477176 | CR45-8-1 FK-G-A-F-HQQE 3x230/460 60 HZ | 1384.6056 | 1134.604
92573687 | CR010 | 52 | 44 | KG |  | 5715116477718 | CR10-4 A-GJ-A-E-HQQE 3x230/460 60 HZ | 114.6392 | 97.0024
92573689 | YZDPT | 70 | 70 | LB |  | 5715116477732 | Spare,SHAFT,4"DX33-3/4",#4BHT,4150 | 70 | 70
92573692 | YZMBO | 0.281 | 0.281 | LB |  | 5715116477763 | Spare,NUT,1-3/8"-12,UNF-3B-RH | 0.281 | 0.281
92573694 | YZMBO | 1.39 | 1.39 | LB |  | 5715116477787 | Spare,Ball bearing 6211 | 1.39 | 1.39
92574198 | GS3KT | 12.7 | 12.3 | KG |  | 5715116484341 | Kit, Impeller S 18kW 1.4517 F52 | 27.9984 | 27.1166
92574202 | SPKIT | 0.476 | 0.244 | KG |  | 5715116484204 | Spare,Strainer f.8"/10"motor SP125/160SD | 1.0494 | 0.53792
92574609 | CRN10 | 107 | 55 | KG |  | 5715116492384 | CRN10-16 K-FGJ-A-V-HQQV 254/256TC 60 HZ | 235.8922 | 121.253
92575251 | TAS00 | 277 | 277 | LB |  | 5715116501598 | SEPARATOR,GAHF-040-X | 277 | 277
92575253 | CR032 | 88.82 | 80.7 | KG |  | 5715116501833 | CR32-8 P-G-A-E-HQQE 284/286TC 60 HZ | 195.8126 | 177.9112
92575585 | NBKIT | 4.271 | 3.47 | KG |  | 5715116506876 | Spare, Support block CED 415x110x10 | 9.4158 | 7.65
92575609 | CRKKT | 0.13 | 0.13 | KG |  | 5715116507422 | Kit, knife and knifeholder | 0.2866 | 0.2866
92575899 | YAKIT | 84.766 | 84.766 | LB |  | 5715116513805 | Spare, shaft 1-7/16" X14ft 10-1/2" SS | 84.766 | 84.766
92575941 | CRI05 | 58.596 | 52.016 | KG |  | 5715116514444 | CRI5-10 P-CA-A-E-HQQE 3x230/460 60HZ | 129.1807 | 114.6745
92575946 | SPK02 | 16.62 | 15.32 | KG |  | 5715116514611 | SPK2-15/11 A-M-A-AUUV 3x230/400 60 Hz | 36.6405 | 33.7745
92575980 | CRN10 | 88 | 81 | KG |  | 5715116514925 | CRN10-6 A-FGJ-T-E-HQQE 3x230/460 60 HZ | 194.0048 | 178.5726
92575984 | CRE32 | 104.63 | 96.51 | KG |  | 5715116514994 | CRE32-2-1 KN-G-A-E-HQQE 3x440-480 60 HZ | 230.6673 | 212.7659
92575995 | CR015 | 55 | 48 | KG |  | 5715116515144 | CR15-1 A-B-A-E-HQQE 3x230/460 60 HZ | 121.253 | 105.8208
92576013 | NBS00 | 73.031 | 72.885 | KG |  | 5715116515373 | NBS 012-070/4.29AASG6S2ESBQQEIX2 | 161.0041 | 160.6823
92576159 | MX115 | 9.551 | 7 | KG |  | 5715116517636 | DMX 50-10 B-PV/T/T-X-H1A9A9XEMNG | 21.0561 | 15.4322
92576730 | CRN15 | 82 | 43 | KG |  | 5715116526966 | CRN15-5 A-FGJ-T-V-HQQV 213/215TC 60 HZ | 180.7772 | 94.7978
92576731 | CR045 | 133 | 110.1 | KG |  | 5715116526997 | CR45-1 A-J-A-V-HQQV 3x266/460 60 HZ | 293.2118 | 242.7265
92577858 | PASE1 | 2.86 | 2.86 | KG |  | 5715116544656 | Spare,Sleeve,inner,KP12285,H304 | 6.3052 | 6.3052
92578010 | SCAKT | 2.828 | 2.5 | KG |  | 5715116547138 | Kit, Floatswitch 20m cable, SCALA SYSTEM | 6.2346 | 5.5115
92578012 | SCAKT | 0.484 | 0.38 | KG |  | 5715116547152 | Kit, Float valve, SCALA1 System | 1.067 | 0.83775
92578287 | CR003 | 65.416 | 58.836 | KG |  | 5715116550855 | CR3-13 A-FGJ-A-E-HQQE 3x575 60HZ | 144.2161 | 129.7098
92578288 | CR015 | 146 | 109 | KG |  | 5715116550886 | CR15-4 A-GJ-A-E-HQQE 3x575 60 HZ | 321.8716 | 240.3014
92578327 | MTR03 | 18.712 | 15.112 | KG |  | 5715116551470 | MTR3-17/5 A-WB-A-HUUE 3x230/460 60Hz | 41.2525 | 33.3159
92579096 | CRN64 | 92.6 | 69.7 | KG |  | 5715116564722 | CRN64-1 A-F-A-E-HQQE FF300 60 HZ | 204.146 | 153.6606
92579099 | MTR08 | 24.086 | 21.386 | KG |  | 5715116564753 | MTR8-3/2-1 A-M-A-HUUV 3x230/400 60Hz | 53.1 | 47.1476
92579106 | MTR03 | 16.536 | 12.936 | KG |  | 5715116564814 | MTR3-26/7 A-W-A-HUUV 3x230/400 50Hz | 36.4553 | 28.5187
92580078 | CRN05 | 39.344 | 34.354 | KG |  | 5715116578651 | CRN5-6 A-CX-A-E-HQQE 3x230/460 60HZ | 86.7378 | 75.7368
92580080 | CRN05 | 39.34 | 34.35 | KG |  | 5715116578699 | CRN5-6 A-CX-A-E-HQUE 3x230/460 60HZ | 86.729 | 75.728
92580081 | CRN10 | 83 | 75 | KG |  | 5715116578705 | CRN10-6 A-CX-A-E-HQUE 3x230/460 60 HZ | 182.9818 | 165.345
92580092 | CRN10 | 84 | 77 | KG |  | 5715116578781 | CRN10-4 K-FGJ-H-E-HQQE 3x230/460 60 HZ | 185.1864 | 169.7542
92580779 | CRN05 | 53.38 | 46.8 | KG |  | 5715116589206 | CRN5-8 A-P-A-E-HQUE 3x230/460 60HZ | 117.6815 | 103.1753
92580790 | CRN03 | 33.72 | 28.73 | KG |  | 5715116589411 | CRN3-7 A-P-A-E-HQUE 3x230/460 60HZ | 74.3391 | 63.3382
92581316 | CRN10 | 115 | 93 | KG |  | 5715116597126 | CRN10-5 BM-FGJ-A-V 3x266/460 60 HZ | 253.529 | 205.0278
92581574 | MTRE0 | 37.51 | 19.21 | KG |  | 5715116601137 | MTRE1S-16/6 T-WB-A-HUUV 3x440-480 60Hz | 82.6945 | 42.3504
92582402 | MDSKT | 1.8 | 1.6 | KG |  | 5715116612799 | Kit, Display Board DME940 Front O. AR/AP | 3.9683 | 3.5274
92582403 | MDSKT | 1.8 | 1.6 | KG |  | 5715116612805 | Kit, Display Board DME940 Side O. AR/AP | 3.9683 | 3.5274
92582485 | CRN05 | 45.044 | 38.464 | KG |  | 5715116614113 | CRN5-6 X-FGJ-A-E-HQQE 3x230/460 60HZ | 99.304 | 84.7977
92582558 | YZCHI | 2.222 | 2.222 | LB |  | 5715116615660 | Spare,SLV,SHFT,55/56/58,416SS | 2.222 | 2.222
92582570 | YZMBO | 0.098 | 0.098 | LB |  | 5715116615684 | Spare,lock washer W-15 | 0.098 | 0.098
92582574 | YZMBO | 0.047 | 0.047 | LB |  | 5715116615844 | Spare,lock washer W-12 | 0.047 | 0.047
92582575 | YZMBO | 0.461 | 0.461 | LB |  | 5715116615851 | Spare, lock nut N-12 | 0.461 | 0.461
92582577 | YZMBO | 0.81 | 0.81 | LB |  | 5715116615882 | Spare, lock nut AN-15 | 0.81 | 0.81
92583204 | YZMBO | 0.107 | 0.107 | LB |  | 5715116625706 | Spare,Key 3/8"SQ X 2-3/4", STL | 0.107 | 0.107
92583207 | YZMBO | 0.211 | 0.211 | LB |  | 5715116625737 | Spare,Key 1/2"SQ x 3", STL | 0.211 | 0.211
92583213 | CR010 | 183 | 132 | KG |  | 5715116625867 | CR10-14 KP-GJ-A-E-HQQE 3x230/460 60 HZ | 403.4418 | 291.0072
92583220 | YZMBO | 0.059 | 0.059 | LB |  | 5715116625775 | Spare, Defllector 2-1/4"ID NEOP | 0.059 | 0.059
92583221 | YZMBO | 0.241 | 0.241 | LB |  | 5715116625782 | Spare, WSHR IMP 1.08"IDX2.38" SS | 0.241 | 0.241
92583223 | YZMBO | 0.119 | 0.119 | LB |  | 5715116626031 | Spare,LNUT,ESNA,1"-14 UNF 41NTE,STL | 0.119 | 0.119
92583231 | CRN10 | 85 | 78 | KG |  | 5715116625980 | CRN10-5 A-FGJ-L-E-HQQE 3x230/460 60 HZ | 187.391 | 171.9588
92583252 | CRN01 | 28.628 | 22.048 | KG |  | 5715116626307 | CRN1-15 B-FGJ-A-E-HQQE 182/184TC 60HZ | 63.1133 | 48.607
92583260 | YZMBO | 1.269 | 1.269 | LB |  | 5715116626420 | Spare,SHCS,1"-8 X 4-1/2",NYLOK,STEEL | 1.269 | 1.269
92583264 | CN15H | 229 | 174 | KG |  | 5715116626499 | CRN15-10 H-GA-A-V-HQQV 3x230/460 60 HZ | 504.8534 | 383.6004
92583939 | XCRKT | 1.64 | 1.395 | KG |  | 5715116635859 | Kit, Impeller D28 bush CRN155 2.5 ba.sh | 3.6155 | 3.0754
92583948 | PAREP | 0.297 | 0.297 | LB |  | 5715116635996 | SPARE,SHCS,3/4"-10 X 1-1/2",NYLOK,SS | 0.297 | 0.297
92583951 | XCRKT | 1.641 | 1.396 | KG |  | 5715116635873 | Kit, Impeller D28 bearing CRN155 2.5ba.s | 3.6177 | 3.0776
92584029 | CRN32 | 78.22 | 70.1 | KG |  | 5715116637761 | CRN32-5-2 B-G-A-F-HQQF 284/286TC 60 HZ | 172.4438 | 154.5425
92584194 | CR010 | 104 | 97 | KG |  | 5715116639772 | CR10-4 A-GJ-A-E-HQQE 3x230/460 60 HZ | 229.2784 | 213.8462
92584787 | CRN03 | 30.023 | 25.033 | KG |  | 5715116649559 | CRN3-4 B-FGJ-H-E-HQQE 3x230/460 60HZ | 66.1887 | 55.1878
92584788 | CR010 | 146 | 111 | KG |  | 5715116649580 | CR10-8 A-GJ-A-E-HQQE 3x575 60 HZ | 321.8716 | 244.7106
92584819 | CRNE3 | 34.71 | 29.72 | KG |  | 5715116652061 | CRNE3-10 N-P-A-E-HQUE 3x440-480 60HZ | 76.5217 | 65.5207
92585443 | BOKIT | 51.348 | 13.348 | KG |  | 5715116658247 | KIT, MANIFOLD 2CR32 ANSI/ANSI 4" 150LB | 113.2018 | 29.427
92585454 | CR003 | 89 | 80 | KG |  | 5715116658360 | CR3-21 A-FGJ-A-E-HQQE 3x480 60HZ | 196.2094 | 176.368
92585457 | CRNE1 | 27.182 | 22.192 | KG |  | 5715116658445 | CRNE1-4 N-CX-A-E-HQQE 1x200-240 60HZ | 59.9254 | 48.9245
92585467 | MTR03 | 17.778 | 14.578 | KG |  | 5715116658612 | MTR3-8/2 A-WB-A-HUUV 3x230/460 60Hz | 39.1934 | 32.1387
92585763 | MTR20 | 71.076 | 44.076 | KG |  | 5715116663920 | MTR20-21/1 A-WB-A-HUUV 3x230/460 60Hz | 156.6941 | 97.1699
92585774 | CRNE3 | 35.382 | 30.392 | KG |  | 5715116664064 | CRNE3-8 A-FGJ-A-E-HQQE 3x440-480 60HZ | 78.0032 | 67.0022
92585793 | PAREP | 2.5 | 2.5 | LB |  | 5715116664392 | BULK,SLINGER,1.25" SHAFT G (QTY-10) | 2.5 | 2.5
92585800 | PAREP | 7 | 7 | LB |  | 5715116664279 | BULK,SLEEVE,L,X3 JM B (QTY-10) | 7 | 7
92586444 | CRLKT | 10.678 | 9.702 | KG |  | 5715116674834 | Kit, Chamber stack CRN 32-4-2 | 23.5407 | 21.389
92586646 | YZDPT | 69 | 69 | LB |  | 5715116678313 | Spare,imp/wr assy LH,8615-4A/BHT,CI/416 | 69 | 69
92586650 | CRNE5 | 30.288 | 25.298 | KG |  | 5715116678429 | CRNE5-4 N-CX-A-E-HQQE 3x440-480 60HZ | 66.7729 | 55.772
92586653 | YAKIT | 0.036 | 0.036 | LB |  | 5715116678450 | Spare,o-ring 7-3/4"id x 3/16"cs | 0.036 | 0.036
92586662 | YAKIT | 2.472 | 1.69 | LB |  | 5715116678573 | Spare, wear ring 420 natural | 2.472 | 1.69
92586696 | CR020 | 198 | 146 | KG |  | 5715116678955 | CR20-10 P-GJ-A-E-HQQE 3x230/460 60 HZ | 436.5108 | 321.8716
92587455 | CRSKT | 2.265 | 2.032 | KG |  | 5715116690230 | Kit, Chamber Stack CRN 1-7 | 4.9934 | 4.4797
92587962 | YAKIT | 0.229 | 0.229 | LB |  | 5715116697581 | Spare,stud,5/8"-11 X 3",STL | 0.229 | 0.229
92588566 | CU321 | 27.2 | 23.3 | KG |  | 5715116705392 | CUE SmartFlo 75 | 59.9651 | 51.3672
92588805 | YZMBO | 8.34 | 7.1 | LB |  | 5715116709505 | KIT, WEAR RING 420 350 BHN IMPELLER | 8.34 | 7.1
92588819 | CRNE3 | 43.658 | 37.078 | KG |  | 5715116709857 | CRNE3-17 N-P-A-E-HQQE 3x440-480 60HZ | 96.2484 | 81.7422
92588879 | CL095 | 415.144 | 296.87 | KG |  | 5715116710594 | CR95-2-2 B-G-A-E-HQQE 220DD/460D 60 HZ | 915.2265 | 654.4796
92588934 | NBKIT | 2.674 | 2.37 | KG |  | 5715116711430 | Spare, Impeller 32-160 /164 CI | 5.8951 | 5.2249
92588968 | MH000 | 24.96 | 15 | KG |  | 5715116711881 | DMH 67-10 B-PVC/T/T-X-F1A7A7XAG | 55.0268 | 33.069
92589554 | CR005 | 34.524 | 29.534 | KG |  | 5715116720043 | CR5-3 A-FGJ-A-E-HQQE 3x230/460 60HZ | 76.1116 | 65.1107
92590129 | CRI10 | 189 | 138 | KG |  | 5715116728438 | CRI10-16 A-P-A-E-HQQE 3x230/460 60 HZ | 416.6694 | 304.2348
92590137 | CNE32 | 127.36 | 119.24 | KG |  | 5715116728575 | CRNE32-4-2 N-P-A-E-HQUE 3x440-480 60 HZ | 280.7779 | 262.8765
92590603 | YAKIT | 24.1 | 24.1 | LB |  | 5715116735092 | Spare,Impeller B4209 RH 316/NOWR | 24.1 | 24.1
92590618 | CR064 | 118.509 | 110.389 | KG |  | 5715116735429 | CR64-3-1 A-G-A-E-HQQE 3x230/460 60 HZ | 261.2649 | 243.3636
92591177 | CRLKT | 4.873 | 4.64 | KG |  | 5715116743226 | Kit, Coupling cpl. D42/D22 | 10.743 | 10.2293
92591178 | CRLKT | 4.593 | 4.36 | KG |  | 5715116743233 | Kit, Coupling cpl. D48/D22 | 10.1257 | 9.6121
92591180 | CRLKT | 4.233 | 4 | KG |  | 5715116743264 | Kit, Coupling cpl. D55/D22 | 9.3321 | 8.8184
92591181 | CRLKT | 4.883 | 4.65 | KG |  | 5715116743288 | Kit, Coupling cpl. D41,275/D22 | 10.7651 | 10.2514
92591185 | CRLKT | 4.593 | 4.36 | KG |  | 5715116743325 | Kit, Coupling cpl. D47,625/D22 | 10.1257 | 9.6121
92591808 | YZMBO | 0.053 | 0.053 | LB |  | 5715116754765 | Spare,Deflector LS6/OS6/LSC8,2.13"ID | 0.053 | 0.053
92591811 | YAKIT | 0.153 | 0.153 | LB |  | 5715116754307 | Spare, seal lip 2.188"ID BUNA-N | 0.153 | 0.153
92592550 | TAS00 | 150 | 150 | LB |  | 5715116764894 | SEPARATOR,GASF-030-W | 150 | 150
92592595 | NBKIT | 3.264 | 2.96 | KG |  | 5715116765457 | Spare, Impeller 32-200 /199 CI | 7.1958 | 6.5256
92592923 | MO4KT | 0.03 | 0.03 | KG |  | 5715116769264 | Spare,RETAINING RING DIN 471-75x2,5 | 0.066138 | 0.066138
92593018 | PASE1 | 1.36 | 1.36 | KG |  | 5715116770543 | Spare,Cap,bearing,KPV,X4 INBRD,C,BP | 2.9983 | 2.9983
92593023 | PASE1 | 12.16 | 12.16 | KG |  | 5715116770598 | Spare,Impeller,KP,40127,X4,Trim:252.4mm | 26.8079 | 26.8079
92593263 | YZDPT | 0.12 | 0.12 | LB |  | 5715116774596 | SPARE, PIPE PLUG, SQ HD, 1/2"NPT | 0.12 | 0.12
92593284 | CR010 | 114 | 75 | KG |  | 5715116775531 | CR10-3 K-GJ-A-E-HQQE 1x115/230 60 HZ | 251.3244 | 165.345
92593317 | MTR03 | 18.382 | 14.782 | KG |  | 5715116776118 | MTR3-17/3 A-WB-A-HUUV 3x230/460 60Hz | 40.525 | 32.5884
92593926 | TAS00 | 150 | 150 | LB |  | 5715116785240 | SEPARATOR,GBSR-025-W | 150 | 150
92594012 | CNE10 | 71 | 64 | KG |  | 5715116786353 | CRNE10-5 A-CX-A-E-HQQE 3x440-480 60 HZ | 156.5266 | 141.0944
92594475 | CRN45 | 359.8 | 351.68 | KG |  | 5715116793979 | CRN45-5-1 F-G-A-F-HQQV 3x230/460 60 HZ | 793.2151 | 775.3137
92594511 | CRN10 | 134 | 125 | KG |  | 5715116794495 | CRN10-12 A-FGJ-H-K-HUUK 3x230/460 60 HZ | 295.4164 | 275.575
92594512 | CRN10 | 134 | 125 | KG |  | 5715116794624 | CRN10-12 A-FGJ-H-E-HQQE 3x230/460 60 HZ | 295.4164 | 275.575
92594978 | CNE32 | 237.62 | 229.5 | KG |  | 5715116800776 | CRNE32-8-2 A-P-A-E-HQQE 3x460 60 HZ | 523.8571 | 505.9557
92595058 | CRN64 | 135.4 | 112.5 | KG |  | 5715116801438 | CRN64-1-1 A-F-A-V-HQQV 3x460D 60 HZ | 298.5028 | 248.0175
92595108 | CRSKT | 8.979 | 8.178 | KG |  | 5715116801865 | Kit, Chamber Stack CRN 1s-25 Clean | 19.7951 | 18.0292
92595140 | CRN01 | 29.73 | 24.74 | KG |  | 5715116802268 | CRN1-6 A-P-A-E-HQUE 1x115/230 60HZ | 65.5428 | 54.5418
92595850 | CR015 | 134 | 125 | KG |  | 5715116813332 | CR15-6 P-GJ-A-E-HQQE 3x230/460 60 HZ | 295.4164 | 275.575
92595887 | CRI05 | 141.507 | 90.717 | KG |  | 5715116814285 | CRI5-20 A-P-A-E-HQQE 3x230/460 60HZ | 311.9663 | 199.9947
92595907 | CL095 | 235.784 | 119.116 | KG |  | 5715116814506 | CR95-3-2 6-G-A-E-HQQE 286TC 60 HZ | 519.8094 | 262.6031
92596714 | CR003 | 37.372 | 32.382 | KG |  | 5715116826790 | CR3-8 A-FGJ-A-V-HQQV 3x230/460 60HZ | 82.3903 | 71.3894
92596719 | CR001 | 33.987 | 28.997 | KG |  | 5715116827032 | CR1-5 B-FGJ-A-V-HQQV 3x230/460 60HZ | 74.9277 | 63.9268
92597608 | YZMBO | 0.135 | 0.135 | LB |  | 5715116842714 | SPARE,PKG RING SET,5/16"SQ X 1.25"ID | 0.135 | 0.135
92597767 | BET00 | 20 | 20 | LB |  | 5715116844794 | BLADDER,REPLACEMENT-GNLA 85 | 20 | 20
92597780 | CRN05 | 100.327 | 92.207 | KG |  | 5715116845012 | CRN5-16 B-FGJ-A-V-HQQV 3x230/460 60HZ | 221.1809 | 203.2796
92597801 | CRI03 | 45.344 | 38.764 | KG |  | 5715116845319 | CRI3-9 K-FGJ-A-E-HQQE 3x230/460 60HZ | 99.9654 | 85.4591
92597804 | CR010 | 104 | 96 | KG |  | 5715116845364 | CR10-3 A-GJ-A-V-HQQV 3x230/460 60 HZ | 229.2784 | 211.6416
92597805 | CR005 | 85 | 78 | KG |  | 5715116845371 | CR5-5 B-FGJ-A-V-HQQV 3x230/460 60HZ | 187.391 | 171.9588
92598185 | FISER | 1.105 | 0.89 | KG |  | 5715116849898 | Spare,Valve solenoid type 6281 20mm | 2.4361 | 1.9621
92598466 | MTR02 | 35.722 | 32.122 | KG |  | 5715116853529 | MTR2-13/13 A-M-A-HUUV 3x266/460 60Hz | 78.7527 | 70.8162
92598760 | CRI20 | 164 | 113 | KG |  | 5715116857831 | CRI20-3 F-FGJ-A-F-HQQE 3x230/460 60 HZ | 361.5544 | 249.1198
92598886 | PASE1 | 1.2 | 1.2 | KG |  | 5715116859903 | Spare,Fastener set for TDE4-142 | 2.6455 | 2.6455
92598887 | PASE1 | 2.2 | 2.2 | KG |  | 5715116860015 | Spare,Fastener set for TDE4-220 | 4.8501 | 4.8501
92599896 | NBKIT | 3.834 | 3.53 | KG |  | 5715116874258 | Spare, Impeller 65-160/155 ISO D32 CI | 8.4524 | 7.7822
92600047 | YZMBO | 0.609 | 0.609 | LB |  | 5715116877297 | Kit,gauge 2.5"DIAL,0-160#,1/4"NPT | 0.609 | 0.609
92600061 | YZMBO | 0.609 | 0.609 | LB |  | 5715116877358 | KIt,gauge 2.5"DIAL,0-60#,1/4"NPT | 0.609 | 0.609
92600090 | YAKIT | 68 | 68 | LB |  | 5715116877594 | Spare,piston valve assy 2-1/2" SDV | 68 | 68
92600155 | CRE95 | 354.112 | 235.838 | KG |  | 5715116878768 | CRE95-1 6-G-A-E-HQQE 460-480 60 HZ | 780.6753 | 519.9285
92600156 | CR010 | 61 | 53 | KG |  | 5715116878782 | CR10-2 B-FJ-A-V-HQQV 3x230/460 60 HZ | 134.4806 | 116.8438
92600870 | YZMBO | 0.069 | 0.069 | LB |  | 5715116890623 | SPARE,WSHR,7/8"FLAT,SAE,316SS | 0.069 | 0.069
92600944 | YAKIT | 184 | 184 | LB |  | 5715116892573 | SPARE,THRST BRG HSG,OTBD,20EC,CI | 184 | 184
92601008 | MTR05 | 28.133 | 23.933 | KG |  | 5715116893341 | MTR5-24/5 A-WB-A-HUUV 3x230/460 60Hz | 62.022 | 52.7627
92601056 | PASE1 | 13.78 | 13.78 | KG |  | 5715116893990 | Spare,IMP cpl. LF50123G 304 Bala 264.7 | 30.3794 | 30.3794
92601057 | PASE1 | 13.78 | 13.78 | KG |  | 5715116894003 | Spare,IMP cpl. LF50123G 304 Bala 276.2 | 30.3794 | 30.3794
92601766 | CRI05 | 48.025 | 41.445 | KG |  | 5715116905037 | CRI5-4 F-FGJ-A-F-HQQE 3x230/460 60HZ | 105.8759 | 91.3696
92601803 | YZCHI | 29 | 29 | LB |  | 5715116905426 | Spare,backplate VTX 44/64091,CI | 29 | 29
92602504 | CRNE5 | 41.925 | 35.345 | KG |  | 5715116915074 | CRNE5-9 N-P-A-E-HQQE 3x440-480 60HZ | 92.4279 | 77.9216
92602505 | CRNE5 | 41.93 | 35.35 | KG |  | 5715116915081 | CRNE5-9 N-P-A-E-HQUE 3x440-480 60HZ | 92.4389 | 77.9326
92602511 | MTR01 | 17.722 | 15.022 | KG |  | 5715116915166 | MTR1-13/7 A-WB-A-HUUV 3x230/460 60Hz | 39.0699 | 33.1175
92603106 | A1ATU | 2.7 | 2.4 | KG |  | 5715116925189 | UPSe 15-58F 115V 9H | 5.9524 | 5.291
92603107 | A1ATU | 2.7 | 2.4 | KG |  | 5715116925196 | UPSe 15-58FR 115V 9H | 5.9524 | 5.291
92603108 | A2ATC | 2.72 | 2.42 | KG |  | 5715116925202 | ALPHA 15-58FR 115V 9H | 5.9965 | 5.3351
92603115 | A2ATC | 2.72 | 2.42 | KG |  | 5715116925271 | ALPHA 15-58F 115V 9H | 5.9965 | 5.3351
92603558 | MTR08 | 23.46 | 19.86 | KG |  | 5715116930947 | MTR8-14/2-1 A-WB-A-HUUV 3x230/460 60Hz | 51.7199 | 43.7834
92603570 | CRI10 | 45 | 38 | KG |  | 5715116931142 | CRI10-6 A-FGJ-H-E-HQQE 182/184TC 60 HZ | 99.207 | 83.7748
92604888 | CR045 | 628.053 | 514.653 | KG |  | 5715116952338 | CR45-8-1 F-G-A-E-HQQE 3x230/460 60 HZ | 1384.6056 | 1134.604
92604914 | C005H | 43.022 | 37.442 | KG |  | 5715116952406 | CR5-3 BH-GA-A-E-HQQE 3x230/460 60HZ | 94.8463 | 82.5446
92604916 | MTR32 | 67.325 | 44.825 | KG |  | 5715116952536 | MTR32-13/1 A-G-A-HUUV 182TC 60Hz | 148.4247 | 98.8212
92607350 | CM10A | 36.8 | 34.3 | KG |  | 5715116987538 | CM10-2 A-S-A-E-AQQE O-A-A-N | 81.1293 | 75.6178
92607402 | CRE03 | 70.882 | 32.882 | KG |  | 5715116988467 | CRE3-8 N-FGJ-A-E-HQQE 3x200-240 60HZ | 156.2665 | 72.4917
92607463 | CIE15 | 116 | 77 | KG |  | 5715116989556 | CRIE15-3 A-FGJ-A-E-HQQE 3x440-480 60 HZ | 255.7336 | 169.7542
92607531 | CRT16 | 77 | 70 | KG |  | 5715116990187 | CRT16-2 A-P-A-V-AUUV 3X230/460 60 HZ | 169.7542 | 154.322
92608639 | CR032 | 228.855 | 220.735 | KG |  | 5715117004715 | CR32-7-2 P-G-A-E-HQQE 3x230/460 60 HZ | 504.5337 | 486.6324
92608641 | CRN10 | 54 | 50 | KG |  | 5715117004173 | CRN10-4 A-CX-X-E-HUUE 3x266/460 60 HZ | 119.0484 | 110.23
92608642 | CRN10 | 104 | 82 | KG |  | 5715117004203 | CRN10-7 A-CX-X-E-HUUE 3x266/460 60 HZ | 229.2784 | 180.7772
92609367 | CNE15 | 73 | 65 | KG |  | 5715117015391 | CRNE15-2 N-FGJ-H-E-HQQE 3x440-480 60 HZ | 160.9358 | 143.299
92609415 | CR045 | 288.677 | 280.557 | KG |  | 5715117015964 | CR45-4-2 F-G-A-E-HQQE 3x230/460 60 HZ | 636.4173 | 618.516
92610503 | CRN10 | 192 | 140 | KG |  | 5715117033470 | CRN10-14 K-FGJ-A-E-HQQE 3x230/460 60 HZ | 423.2832 | 308.644
92610565 | CR003 | 32.94 | 27.95 | KG |  | 5715117034453 | CR3-4 B-FGJ-A-E-HQQE 1x115/230 60HZ | 72.6195 | 61.6186
92610566 | CRI15 | 198 | 143 | KG |  | 5715117034484 | CRI15-6 F-FGJ-A-F-HQQE 3x230/460 60 HZ | 436.5108 | 315.2578
92611020 | YAKIT | 76 | 76 | LB |  | 5715117041512 | KIT,IMP,OS8/OSC10,RH,CI,TRMD | 76 | 76
92611813 | CR064 | 306.124 | 298.004 | KG |  | 5715117053119 | CR64-4-2 A-G-A-E-HQQE 3x230/460 60 HZ | 674.881 | 656.9796
92612515 | UPKIT | 0.614 | 0.354 | KG |  | 5715117063408 | Kit, Cover W/display board MAGNA3 ML BLE | 1.3536 | 0.78043
92613038 | NBSE0 | 87.778 | 87.252 | KG |  | 5715117070925 | NBSE 015-070/6.93AASG6S2ESBQQEICA | 193.5154 | 192.3558
92613124 | SEKIT | 0.276 | 0.06 | KG |  | 5715117072745 | Bulk, Sensor Cable Connector | 0.60847 | 0.13228
92613207 | CRNE1 | 65 | 27 | KG |  | 5715117074268 | CRNE1-9 BN-P-A-E-HQUE 3x200-240V 60HZ | 143.299 | 59.5242
92613251 | YAKIT | 0.15 | 0.15 | LB |  | 5715117074565 | KIT,PKG RING SET,7/16"SQ X 2.06"ID | 0.15 | 0.15
92613402 | NBSE0 | 93.285 | 92.759 | KG |  | 5715117076569 | NBSE 025-070/6.61AASG6S2ESBQQEICA | 205.6561 | 204.4965
92613403 | NBSE0 | 98.624 | 98.098 | KG |  | 5715117076583 | NBSE 025-070/6.77AASG6S2ESBQQEKCA | 217.4265 | 216.2669
92613404 | NBSE0 | 114.199 | 113.673 | KG |  | 5715117076606 | NBSE 025-095/5.98AASG6S2ESBQQEICA | 251.7631 | 250.6035
92613405 | NBSE0 | 102.3 | 101.774 | KG |  | 5715117076828 | NBSE 030-070/6.85AASG6S2ESBQQEICA | 225.5306 | 224.371
92613406 | NBSE0 | 107.639 | 107.113 | KG |  | 5715117076842 | NBSE 030-070/6.85AASG6S2ESBQQEKCA | 237.3009 | 236.1413
92613407 | NBSE0 | 109.212 | 108.686 | KG |  | 5715117076866 | NBSE 040-070/5.43AASG6S2ESBQQEICA | 240.7688 | 239.6092
92613408 | NBSE0 | 114.551 | 114.025 | KG |  | 5715117076880 | NBSE 040-070/6.30AASG6S2ESBQQEKCA | 252.5391 | 251.3795
92613409 | NBSE0 | 119.328 | 118.802 | KG |  | 5715117076903 | NBSE 050-070/5.43-4.33AASG6S2ESBQQEICA | 263.0705 | 261.9109
92613410 | NBSE0 | 98.167 | 97.641 | KG |  | 5715117076729 | NBSE 015-090/9.84AASG6S2ESBQQEICA | 216.419 | 215.2593
92613412 | NBKIT | 4.629 | 4.33 | KG |  | 5715117076750 | Spare, Impeller 80-160/160 D32 SS trim | 10.2051 | 9.5459
92613419 | DW0KT | 0.717 | 0.624 | KG |  | 5715117101759 | Kit, Bearing cover GC200 5.5-15kw | 1.5807 | 1.3757
92613420 | NBSE0 | 124.667 | 124.141 | KG |  | 5715117076927 | NBSE 050-070/6.85AASG6S2ESBQQEKCA | 274.8409 | 273.6812
92613421 | NBSE0 | 103.506 | 102.98 | KG |  | 5715117076941 | NBSE 015-090/9.84AASG6S2ESBQQEKCA | 228.1893 | 227.0297
92613422 | NBSE0 | 104.906 | 104.38 | KG |  | 5715117076965 | NBSE 015-095/8.82AASG6S2ESBQQEKCA | 231.2758 | 230.1161
92613423 | NBSE0 | 121.045 | 120.519 | KG |  | 5715117076989 | NBSE 015-095/9.84AASG6S2ESBQQELCA | 266.8558 | 265.6962
92613424 | NBSE0 | 128.06 | 127.534 | KG |  | 5715117077009 | NBSE 020-110/9.92AASG6S2ESBQQEMCA | 282.3211 | 281.1615
92613425 | NBSE0 | 107.246 | 106.72 | KG |  | 5715117077023 | NBSE 020-095/9.45AASG6S2ESBQQEKCA | 236.4345 | 235.2749
92613426 | NBSE0 | 123.385 | 122.859 | KG |  | 5715117077047 | NBSE 020-095/9.45AASG6S2ESBQQELCA | 272.0146 | 270.855
92613427 | NBSE0 | 119.538 | 119.012 | KG |  | 5715117077061 | NBSE 025-095/9.13AASG6S2ESBQQEKCA | 263.5335 | 262.3739
92613428 | NBSE0 | 135.877 | 135.351 | KG |  | 5715117077085 | NBSE 025-095/9.53AASG6S2ESBQQELCA | 299.5544 | 298.3948
92613429 | NBSE0 | 141.091 | 140.565 | KG |  | 5715117077108 | NBSE 025-095/9.53AASG6S2ESBQQEMCA | 311.0492 | 309.8896
92613430 | NBSE0 | 147.471 | 146.945 | KG |  | 5715117077122 | NBSE 030-095/8.27AASG6S2ESBQQELCA | 325.1146 | 323.9549
92613431 | NBSE0 | 152.685 | 152.159 | KG |  | 5715117077146 | NBSE 030-095/8.86AASG6S2ESBQQEMCA | 336.6094 | 335.4497
92613432 | NBSE0 | 130.69 | 130.164 | KG |  | 5715117077160 | NBSE 040-070/6.85AASG6S2ESBQQELCA | 288.1192 | 286.9596
92613433 | NBSE0 | 141.006 | 140.48 | KG |  | 5715117077184 | NBSE 050-070/6.93AASG6S2ESBQQELCA | 310.8618 | 309.7022
92613434 | NBSE0 | 146.22 | 145.694 | KG |  | 5715117077207 | NBSE 050-070/6.93AASG6S2ESBQQEMCA | 322.3566 | 321.197
92613435 | NBSE0 | 190.839 | 190.313 | KG |  | 5715117077221 | NBSE 050-095/7.68AASG6S2ESBQQEMCA | 420.7237 | 419.564
92613436 | NBSE0 | 75.277 | 74.751 | KG |  | 5715117077245 | NBSE 012-070/4.69AASG6S2ESBQQEICB | 165.9557 | 164.7961
92613437 | NBSE0 | 87.011 | 86.485 | KG |  | 5715117077269 | NBSE 012-070/5.00AASG6S2ESBQQEKCB | 191.8245 | 190.6648
92613438 | NBSE0 | 96.219 | 95.693 | KG |  | 5715117077283 | NBSE 012-070/5.47AASG6S2ESBQQELCB | 212.1244 | 210.9648
92613439 | NBSE0 | 89.481 | 88.955 | KG |  | 5715117077306 | NBSE 015-070/4.49AASG6S2ESBQQEKCB | 197.2698 | 196.1102
92613440 | NBSE0 | 96.219 | 95.693 | KG |  | 5715117077320 | NBSE 012-070/6.10AASG6S2ESBQQELCB | 212.1244 | 210.9648
92613441 | NBSE0 | 104.939 | 104.413 | KG |  | 5715117077344 | NBSE 012-070/6.97AASG6S5ESBQQEMCB | 231.3485 | 230.1889
92613442 | NBSE0 | 116.697 | 116.171 | KG |  | 5715117077368 | NBSE 012-070/6.65AASG6S5ESBQQENCB | 257.2702 | 256.1106
92613443 | NBSE0 | 116.697 | 116.171 | KG |  | 5715117077382 | NBSE 012-070/6.97AASG6S5ESBQQENCB | 257.2702 | 256.1106
92613444 | NBSE0 | 98.689 | 98.163 | KG |  | 5715117077405 | NBSE 015-070/5.04AASG6S2ESBQQELCB | 217.5698 | 216.4101
92613445 | NBSE0 | 107.399 | 106.873 | KG |  | 5715117077429 | NBSE 015-070/6.73AASG6S2ESBQQEMCB | 236.7718 | 235.6122
92613446 | NBSE0 | 119.157 | 118.631 | KG |  | 5715117077443 | NBSE 015-070/6.93AASG6S2ESBQQENCB | 262.6935 | 261.5339
92613448 | NBSE0 | 103.736 | 103.21 | KG |  | 5715117077474 | NBSE 025-070/4.57AASG6S2ESBQQELCB | 228.6964 | 227.5368
92613450 | NBSE0 | 112.446 | 111.92 | KG |  | 5715117077504 | NBSE 025-070/4.96AASG6S2ESBQQEMCB | 247.8985 | 246.7388
92613451 | NBSE0 | 124.204 | 123.678 | KG |  | 5715117077528 | NBSE 025-070/6.65AASG6S2ESBQQENCB | 273.8201 | 272.6605
92613452 | NBSE0 | 133.219 | 132.693 | KG |  | 5715117077542 | NBSE 030-070/5.87AASG6S2ESBQQENCB | 293.6946 | 292.535
92613453 | NBSE1 | 98.841 | 98.315 | KG |  | 5715117077566 | NBSE 015-090/9.84ASASG6S2ESBQQEICA | 217.9049 | 216.7452
92613454 | NBSE1 | 93.959 | 93.433 | KG |  | 5715117077580 | NBSE 025-070/6.61ASASG6S2ESBQQEICA | 207.142 | 205.9824
92613455 | NBSE1 | 99.298 | 98.772 | KG |  | 5715117077603 | NBSE 025-070/6.77ASASG6S2ESBQQEKCA | 218.9124 | 217.7528
92613456 | NBSE1 | 114.873 | 114.347 | KG |  | 5715117077627 | NBSE 025-095/5.98ASASG6S2ESBQQEICA | 253.249 | 252.0894
92613457 | NBSE1 | 102.974 | 102.448 | KG |  | 5715117077641 | NBSE 030-070/6.85ASASG6S2ESBQQEICA | 227.0165 | 225.8569
92613458 | NBSE1 | 108.313 | 107.787 | KG |  | 5715117077665 | NBSE 030-070/6.85ASASG6S2ESBQQEKCA | 238.7868 | 237.6272
92613459 | NBSE1 | 109.886 | 109.36 | KG |  | 5715117077689 | NBSE 040-070/5.43ASASG6S2ESBQQEICA | 242.2547 | 241.0951
92613460 | NBSE1 | 115.225 | 114.699 | KG |  | 5715117077702 | NBSE 040-070/6.30ASASG6S2ESBQQEKCA | 254.025 | 252.8654
92613461 | NBSE1 | 120.002 | 119.476 | KG |  | 5715117077726 | NBSE 050-070/5.43-4.33ASASG6S2ESBQQEICA | 264.5564 | 263.3968
92613462 | NBSE1 | 125.341 | 124.815 | KG |  | 5715117077740 | NBSE 050-070/6.85ASASG6S2ESBQQEKCA | 276.3268 | 275.1671
92613463 | NBSE1 | 104.18 | 103.654 | KG |  | 5715117077764 | NBSE 015-090/9.84ASASG6S2ESBQQEKCA | 229.6752 | 228.5156
92613464 | NBSE1 | 105.58 | 105.054 | KG |  | 5715117077788 | NBSE 015-095/8.82ASASG6S2ESBQQEKCA | 232.7617 | 231.602
92613465 | NBSE1 | 121.719 | 121.193 | KG |  | 5715117077801 | NBSE 015-095/9.84ASASG6S2ESBQQELCA | 268.3417 | 267.1821
92613466 | NBSE1 | 128.734 | 128.208 | KG |  | 5715117077825 | NBSE 020-110/9.92ASASG6S2ESBQQEMCA | 283.807 | 282.6474
92613467 | NBSE1 | 107.92 | 107.394 | KG |  | 5715117077849 | NBSE 020-095/9.45ASASG6S2ESBQQEKCA | 237.9204 | 236.7608
92613468 | NBSE1 | 124.059 | 123.533 | KG |  | 5715117077863 | NBSE 020-095/9.45ASASG6S2ESBQQELCA | 273.5005 | 272.3409
92613469 | NBSE1 | 120.212 | 119.686 | KG |  | 5715117077887 | NBSE 025-095/9.13ASASG6S2ESBQQEKCA | 265.0194 | 263.8598
92613470 | NBSE1 | 136.551 | 136.025 | KG |  | 5715117077900 | NBSE 025-095/9.53ASASG6S2ESBQQELCA | 301.0403 | 299.8807
92613472 | NBSE1 | 141.765 | 141.239 | KG |  | 5715117077931 | NBSE 025-095/9.53ASASG6S2ESBQQEMCA | 312.5351 | 311.3755
92613473 | NBSE1 | 148.145 | 147.619 | KG |  | 5715117077955 | NBSE 030-095/8.27ASASG6S2ESBQQELCA | 326.6005 | 325.4408
92613474 | NBSE1 | 153.359 | 152.833 | KG |  | 5715117077979 | NBSE 030-095/8.86ASASG6S2ESBQQEMCA | 338.0953 | 336.9356
92613475 | NBSE1 | 131.364 | 130.838 | KG |  | 5715117077993 | NBSE 040-070/6.85ASASG6S2ESBQQELCA | 289.6051 | 288.4455
92613476 | NBSE1 | 141.68 | 141.154 | KG |  | 5715117078013 | NBSE 050-070/6.93ASASG6S2ESBQQELCA | 312.3477 | 311.1881
92613477 | NBSE1 | 146.894 | 146.368 | KG |  | 5715117078037 | NBSE 050-070/6.93ASASG6S2ESBQQEMCA | 323.8425 | 322.6829
92613478 | NBSE1 | 191.513 | 190.987 | KG |  | 5715117078051 | NBSE 050-095/7.68ASASG6S2ESBQQEMCA | 422.2096 | 421.0499
92613479 | NBSE1 | 75.951 | 75.425 | KG |  | 5715117078075 | NBSE 012-070/4.69ASASG6S2ESBQQEICB | 167.4416 | 166.282
92613480 | NBSE1 | 87.685 | 87.159 | KG |  | 5715117078099 | NBSE 012-070/5.00ASASG6S2ESBQQEKCB | 193.3104 | 192.1507
92613481 | NBSE1 | 96.893 | 96.367 | KG |  | 5715117078112 | NBSE 012-070/5.47ASASG6S2ESBQQELCB | 213.6103 | 212.4507
92613482 | NBSE1 | 90.155 | 89.629 | KG |  | 5715117078136 | NBSE 015-070/4.49ASASG6S2ESBQQEKCB | 198.7557 | 197.5961
92613483 | NBSE1 | 96.893 | 96.367 | KG |  | 5715117078150 | NBSE 012-070/6.10ASASG6S2ESBQQELCB | 213.6103 | 212.4507
92613484 | NBSE1 | 105.613 | 105.087 | KG |  | 5715117078174 | NBSE 012-070/6.97ASASG6S5ESBQQEMCB | 232.8344 | 231.6748
92613485 | NBSE1 | 117.371 | 116.845 | KG |  | 5715117078198 | NBSE 012-070/6.65ASASG6S5ESBQQENCB | 258.7561 | 257.5965
92613492 | NBSE1 | 117.371 | 116.845 | KG |  | 5715117078273 | NBSE 012-070/6.97ASASG6S5ESBQQENCB | 258.7561 | 257.5965
92613500 | NBSE1 | 99.363 | 98.837 | KG |  | 5715117078365 | NBSE 015-070/5.04ASASG6S2ESBQQELCB | 219.0557 | 217.8961
92613501 | NBSE1 | 108.073 | 107.547 | KG |  | 5715117078389 | NBSE 015-070/6.73ASASG6S2ESBQQEMCB | 238.2577 | 237.0981
92613502 | NBSE1 | 119.831 | 119.305 | KG |  | 5715117078402 | NBSE 015-070/6.93ASASG6S2ESBQQENCB | 264.1794 | 263.0198
92613503 | NBSE1 | 104.41 | 103.884 | KG |  | 5715117078426 | NBSE 025-070/4.57ASASG6S2ESBQQELCB | 230.1823 | 229.0227
92613504 | NBSE1 | 113.12 | 112.594 | KG |  | 5715117078440 | NBSE 025-070/4.96ASASG6S2ESBQQEMCB | 249.3844 | 248.2247
92613505 | NBSE1 | 124.878 | 124.352 | KG |  | 5715117078464 | NBSE 025-070/6.65ASASG6S2ESBQQENCB | 275.306 | 274.1464
92613506 | NBSE0 | 87.791 | 87.265 | KG |  | 5715117078495 | NBSE 015-070/6.93AASG6S2VSBQQVICA | 193.544 | 192.3844
92613507 | NBSE0 | 98.177 | 97.651 | KG |  | 5715117078518 | NBSE 015-090/9.84AASG6S2VSBQQVICA | 216.441 | 215.2814
92613508 | NBSE0 | 93.298 | 92.772 | KG |  | 5715117078532 | NBSE 025-070/6.61AASG6S2VSBQQVICA | 205.6848 | 204.5252
92613509 | NBSE0 | 98.637 | 98.111 | KG |  | 5715117078556 | NBSE 025-070/6.77AASG6S2VSBQQVKCA | 217.4551 | 216.2955
92613520 | NBSE0 | 114.199 | 113.673 | KG |  | 5715117078570 | NBSE 025-095/5.98AASG6S2VSBQQVICA | 251.7631 | 250.6035
92613521 | NBSE0 | 102.313 | 101.787 | KG |  | 5715117078594 | NBSE 030-070/6.85AASG6S2VSBQQVICA | 225.5592 | 224.3996
92613522 | NBSE0 | 107.652 | 107.126 | KG |  | 5715117078716 | NBSE 030-070/6.85AASG6S2VSBQQVKCA | 237.3296 | 236.17
92613523 | NBSE0 | 109.225 | 108.699 | KG |  | 5715117078730 | NBSE 040-070/5.43AASG6S2VSBQQVICA | 240.7974 | 239.6378
92613524 | NBSE0 | 114.564 | 114.038 | KG |  | 5715117078754 | NBSE 040-070/6.30AASG6S2VSBQQVKCA | 252.5678 | 251.4082
92613525 | NBSE0 | 119.341 | 118.815 | KG |  | 5715117078778 | NBSE 050-070/5.43-4.33AASG6S2VSBQQVICA | 263.0992 | 261.9395
92613526 | NBSE0 | 124.68 | 124.154 | KG |  | 5715117078792 | NBSE 050-070/6.85AASG6S2VSBQQVKCA | 274.8695 | 273.7099
92613527 | NBSE0 | 103.516 | 102.99 | KG |  | 5715117078815 | NBSE 015-090/9.84AASG6S2VSBQQVKCA | 228.2114 | 227.0518
92613528 | NBSE0 | 104.916 | 104.39 | KG |  | 5715117078839 | NBSE 015-095/8.82AASG6S2VSBQQVKCA | 231.2978 | 230.1382
92613529 | NBSE0 | 121.055 | 120.529 | KG |  | 5715117078853 | NBSE 015-095/9.84AASG6S2VSBQQVLCA | 266.8779 | 265.7182
92613530 | NBSE0 | 128.07 | 127.544 | KG |  | 5715117078877 | NBSE 020-110/9.92AASG6S2VSBQQVMCA | 282.3431 | 281.1835
92613531 | NBSE0 | 107.256 | 106.73 | KG |  | 5715117078891 | NBSE 020-095/9.45AASG6S2VSBQQVKCA | 236.4566 | 235.297
92613532 | NBSE0 | 123.395 | 122.869 | KG |  | 5715117078914 | NBSE 020-095/9.45AASG6S2VSBQQVLCA | 272.0366 | 270.877
92613533 | NBSE0 | 119.538 | 119.012 | KG |  | 5715117078938 | NBSE 025-095/9.13AASG6S2VSBQQVKCA | 263.5335 | 262.3739
92613534 | NBSE0 | 135.877 | 135.351 | KG |  | 5715117078952 | NBSE 025-095/9.53AASG6S2VSBQQVLCA | 299.5544 | 298.3948
92613558 | NBSE0 | 141.091 | 140.565 | KG |  | 5715117079249 | NBSE 025-095/9.53AASG6S2VSBQQVMCA | 311.0492 | 309.8896
92613559 | NBSE0 | 147.471 | 146.945 | KG |  | 5715117079263 | NBSE 030-095/8.27AASG6S2VSBQQVLCA | 325.1146 | 323.9549
92613570 | NBSE0 | 152.685 | 152.159 | KG |  | 5715117079287 | NBSE 030-095/8.86AASG6S2VSBQQVMCA | 336.6094 | 335.4497
92613572 | NBSE0 | 130.703 | 130.177 | KG |  | 5715117079423 | NBSE 040-070/6.85AASG6S2VSBQQVLCA | 288.1478 | 286.9882
92613573 | NBSE0 | 141.019 | 140.493 | KG |  | 5715117079454 | NBSE 050-070/6.93AASG6S2VSBQQVLCA | 310.8905 | 309.7309
92613574 | NBSE0 | 146.233 | 145.707 | KG |  | 5715117079478 | NBSE 050-070/6.93AASG6S2VSBQQVMCA | 322.3853 | 321.2257
92613575 | NBSE0 | 190.839 | 190.313 | KG |  | 5715117079492 | NBSE 050-095/7.68AASG6S2VSBQQVMCA | 420.7237 | 419.564
92613576 | NBSE0 | 75.29 | 74.764 | KG |  | 5715117079515 | NBSE 012-070/4.69AASG6S2VSBQQVICB | 165.9843 | 164.8247
92613577 | NBSE0 | 87.024 | 86.498 | KG |  | 5715117079539 | NBSE 012-070/5.00AASG6S2VSBQQVKCB | 191.8531 | 190.6935
92613578 | NBSE0 | 96.232 | 95.706 | KG |  | 5715117079553 | NBSE 012-070/5.47AASG6S2VSBQQVLCB | 212.1531 | 210.9934
92613579 | NBSE0 | 89.494 | 88.968 | KG |  | 5715117079577 | NBSE 015-070/4.49AASG6S2VSBQQVKCB | 197.2985 | 196.1389
92613580 | NBSE0 | 96.232 | 95.706 | KG |  | 5715117079591 | NBSE 012-070/6.10AASG6S2VSBQQVLCB | 212.1531 | 210.9934
92613581 | NBSE0 | 104.952 | 104.426 | KG |  | 5715117079614 | NBSE 012-070/6.97AASG6S5VSBQQVMCB | 231.3772 | 230.2176
92613582 | NBSE0 | 116.71 | 116.184 | KG |  | 5715117079638 | NBSE 012-070/6.65AASG6S5VSBQQVNCB | 257.2989 | 256.1392
92613583 | NBSE0 | 116.71 | 116.184 | KG |  | 5715117079652 | NBSE 012-070/6.97AASG6S5VSBQQVNCB | 257.2989 | 256.1392
92613584 | NBSE0 | 98.702 | 98.176 | KG |  | 5715117079676 | NBSE 015-070/5.04AASG6S2VSBQQVLCB | 217.5984 | 216.4388
92613585 | NBSE0 | 107.412 | 106.886 | KG |  | 5715117079690 | NBSE 015-070/6.73AASG6S2VSBQQVMCB | 236.8005 | 235.6409
92613586 | NBSE0 | 119.17 | 118.644 | KG |  | 5715117079713 | NBSE 015-070/6.93AASG6S2VSBQQVNCB | 262.7222 | 261.5626
92613588 | NBSE0 | 103.749 | 103.223 | KG |  | 5715117079744 | NBSE 025-070/4.57AASG6S2VSBQQVLCB | 228.725 | 227.5654
92613589 | NBSE0 | 112.459 | 111.933 | KG |  | 5715117079768 | NBSE 025-070/4.96AASG6S2VSBQQVMCB | 247.9271 | 246.7675
92613590 | NBSE0 | 124.217 | 123.691 | KG |  | 5715117079782 | NBSE 025-070/6.65AASG6S2VSBQQVNCB | 273.8488 | 272.6892
92613591 | NBSE0 | 133.232 | 132.706 | KG |  | 5715117079805 | NBSE 030-070/5.87AASG6S2VSBQQVNCB | 293.7233 | 292.5636
92613592 | NBSE1 | 88.465 | 87.939 | KG |  | 5715117079829 | NBSE 015-070/6.93ASASG6S2VSBQQVICA | 195.0299 | 193.8703
92613593 | NBSE1 | 98.851 | 98.325 | KG |  | 5715117079843 | NBSE 015-090/9.84ASASG6S2VSBQQVICA | 217.9269 | 216.7673
92613594 | NBSE1 | 93.972 | 93.446 | KG |  | 5715117079867 | NBSE 025-070/6.61ASASG6S2VSBQQVICA | 207.1707 | 206.0111
92613595 | NBSE1 | 99.311 | 98.785 | KG |  | 5715117079881 | NBSE 025-070/6.77ASASG6S2VSBQQVKCA | 218.941 | 217.7814
92613596 | NBSE1 | 114.873 | 114.347 | KG |  | 5715117079904 | NBSE 025-095/5.98ASASG6S2VSBQQVICA | 253.249 | 252.0894
92613597 | NBSE1 | 102.987 | 102.461 | KG |  | 5715117079928 | NBSE 030-070/6.85ASASG6S2VSBQQVICA | 227.0451 | 225.8855
92613599 | NBSE1 | 108.326 | 107.8 | KG |  | 5715117079966 | NBSE 030-070/6.85ASASG6S2VSBQQVKCA | 238.8155 | 237.6559
92613600 | NBSE1 | 109.899 | 109.373 | KG |  | 5715117079980 | NBSE 040-070/5.43ASASG6S2VSBQQVICA | 242.2833 | 241.1237
92613601 | NBSE1 | 115.238 | 114.712 | KG |  | 5715117080009 | NBSE 040-070/6.30ASASG6S2VSBQQVKCA | 254.0537 | 252.8941
92613602 | NBSE1 | 120.015 | 119.489 | KG |  | 5715117080023 | NBSE 050-070/5.43-4.33ASASG6S2VSBQQVICA | 264.5851 | 263.4254
92613603 | NBSE1 | 125.354 | 124.828 | KG |  | 5715117080047 | NBSE 050-070/6.85ASASG6S2VSBQQVKCA | 276.3554 | 275.1958
92613604 | NBSE1 | 104.19 | 103.664 | KG |  | 5715117080061 | NBSE 015-090/9.84ASASG6S2VSBQQVKCA | 229.6973 | 228.5377
92613605 | NBSE1 | 105.59 | 105.064 | KG |  | 5715117080085 | NBSE 015-095/8.82ASASG6S2VSBQQVKCA | 232.7837 | 231.6241
92613606 | NBSE1 | 121.729 | 121.203 | KG |  | 5715117080108 | NBSE 015-095/9.84ASASG6S2VSBQQVLCA | 268.3638 | 267.2041
92613607 | NBSE1 | 128.744 | 128.218 | KG |  | 5715117080122 | NBSE 020-110/9.92ASASG6S2VSBQQVMCA | 283.829 | 282.6694
92613608 | NBSE1 | 107.93 | 107.404 | KG |  | 5715117080146 | NBSE 020-095/9.45ASASG6S2VSBQQVKCA | 237.9425 | 236.7829
92613609 | NBSE1 | 124.069 | 123.543 | KG |  | 5715117080160 | NBSE 020-095/9.45ASASG6S2VSBQQVLCA | 273.5225 | 272.3629
92613610 | NBSE1 | 120.212 | 119.686 | KG |  | 5715117080184 | NBSE 025-095/9.13ASASG6S2VSBQQVKCA | 265.0194 | 263.8598
92613611 | NBSE1 | 136.551 | 136.025 | KG |  | 5715117080207 | NBSE 025-095/9.53ASASG6S2VSBQQVLCA | 301.0403 | 299.8807
92613612 | NBSE1 | 141.765 | 141.239 | KG |  | 5715117080221 | NBSE 025-095/9.53ASASG6S2VSBQQVMCA | 312.5351 | 311.3755
92613613 | NBSE1 | 148.145 | 147.619 | KG |  | 5715117080245 | NBSE 030-095/8.27ASASG6S2VSBQQVLCA | 326.6005 | 325.4408
92613614 | NBSE1 | 153.359 | 152.833 | KG |  | 5715117080269 | NBSE 030-095/8.86ASASG6S2VSBQQVMCA | 338.0953 | 336.9356
92613615 | NBSE1 | 131.377 | 130.851 | KG |  | 5715117080283 | NBSE 040-070/6.85ASASG6S2VSBQQVLCA | 289.6337 | 288.4741
92613616 | NBSE1 | 141.693 | 141.167 | KG |  | 5715117080306 | NBSE 050-070/6.93ASASG6S2VSBQQVLCA | 312.3764 | 311.2168
92613617 | NBSE1 | 146.907 | 146.381 | KG |  | 5715117080320 | NBSE 050-070/6.93ASASG6S2VSBQQVMCA | 323.8712 | 322.7116
92613618 | NBSE1 | 191.513 | 190.987 | KG |  | 5715117080344 | NBSE 050-095/7.68ASASG6S2VSBQQVMCA | 422.2096 | 421.0499
92613619 | NBSE1 | 75.964 | 75.438 | KG |  | 5715117080368 | NBSE 012-070/4.69ASASG6S2VSBQQVICB | 167.4702 | 166.3106
92613620 | NBSE1 | 87.698 | 87.172 | KG |  | 5715117080382 | NBSE 012-070/5.00ASASG6S2VSBQQVKCB | 193.339 | 192.1794
92613621 | NBSE1 | 96.906 | 96.38 | KG |  | 5715117080405 | NBSE 012-070/5.47ASASG6S2VSBQQVLCB | 213.639 | 212.4793
92613622 | NBSE1 | 90.168 | 89.642 | KG |  | 5715117080429 | NBSE 015-070/4.49ASASG6S2VSBQQVKCB | 198.7844 | 197.6248
92613623 | NBSE1 | 96.906 | 96.38 | KG |  | 5715117080443 | NBSE 012-070/6.10ASASG6S2VSBQQVLCB | 213.639 | 212.4793
92613624 | NBSE1 | 105.626 | 105.1 | KG |  | 5715117080467 | NBSE 012-070/6.97ASASG6S5VSBQQVMCB | 232.8631 | 231.7035
92613625 | NBSE1 | 117.384 | 116.858 | KG |  | 5715117080481 | NBSE 012-070/6.65ASASG6S5VSBQQVNCB | 258.7848 | 257.6251
92613626 | NBSE1 | 117.384 | 116.858 | KG |  | 5715117080504 | NBSE 012-070/6.97ASASG6S5VSBQQVNCB | 258.7848 | 257.6251
92613627 | NBSE1 | 99.376 | 98.85 | KG |  | 5715117080528 | NBSE 015-070/5.04ASASG6S2VSBQQVLCB | 219.0843 | 217.9247
92613628 | NBSE1 | 108.086 | 107.56 | KG |  | 5715117080542 | NBSE 015-070/6.73ASASG6S2VSBQQVMCB | 238.2864 | 237.1268
92613629 | NBSE1 | 119.844 | 119.318 | KG |  | 5715117080566 | NBSE 015-070/6.93ASASG6S2VSBQQVNCB | 264.2081 | 263.0485
92613630 | NBSE1 | 104.423 | 103.897 | KG |  | 5715117080580 | NBSE 025-070/4.57ASASG6S2VSBQQVLCB | 230.2109 | 229.0513
92613631 | NBSE1 | 113.133 | 112.607 | KG |  | 5715117080603 | NBSE 025-070/4.96ASASG6S2VSBQQVMCB | 249.413 | 248.2534
92613632 | NBSE1 | 124.891 | 124.365 | KG |  | 5715117080627 | NBSE 025-070/6.65ASASG6S2VSBQQVNCB | 275.3347 | 274.1751
92613633 | NBSE1 | 133.906 | 133.38 | KG |  | 5715117080641 | NBSE 030-070/5.87ASASG6S2VSBQQVNCB | 295.2092 | 294.0495
92613658 | NBSE0 | 91.314 | 90.788 | KG |  | 5715117081099 | NBSE 015-070/6.93AASG7SAESDQQEICA | 201.3108 | 200.1512
92613659 | NBSE0 | 102.465 | 101.939 | KG |  | 5715117081112 | NBSE 015-090/9.84AASG7SAESDQQEICA | 225.8943 | 224.7347
92613660 | NBSE0 | 100.813 | 100.287 | KG |  | 5715117081136 | NBSE 025-070/6.61AASG7SAESDQQEICA | 222.2523 | 221.0927
92613662 | NBSE0 | 106.152 | 105.626 | KG |  | 5715117081167 | NBSE 025-070/6.77AASG7SAESDQQEKCA | 234.0227 | 232.8631
92613663 | NBSE0 | 120.228 | 119.702 | KG |  | 5715117081181 | NBSE 025-095/5.98AASG7SAESDQQEICA | 265.0546 | 263.895
92613665 | NBSE0 | 110.046 | 109.52 | KG |  | 5715117081211 | NBSE 030-070/6.85AASG7SAESDQQEICA | 242.6074 | 241.4478
92613667 | NBSE0 | 115.385 | 114.859 | KG |  | 5715117081242 | NBSE 030-070/6.85AASG7SAESDQQEKCA | 254.3778 | 253.2182
92613668 | NBSE0 | 114.437 | 113.911 | KG |  | 5715117081266 | NBSE 040-070/5.43AASG7SAESDQQEICA | 252.2878 | 251.1282
92613669 | NBSE0 | 119.776 | 119.25 | KG |  | 5715117081280 | NBSE 040-070/6.30AASG7SAESDQQEKCA | 264.0582 | 262.8986
92613670 | NBSE0 | 129.877 | 129.351 | KG |  | 5715117081303 | NBSE 050-070/5.43-4.33AASG7SAESDQQEICA | 286.3268 | 285.1672
92613672 | NBSE0 | 135.216 | 134.69 | KG |  | 5715117081334 | NBSE 050-070/6.85AASG7SAESDQQEKCA | 298.0972 | 296.9376
92613673 | NBSE0 | 107.804 | 107.278 | KG |  | 5715117081358 | NBSE 015-090/9.84AASG7SAESDQQEKCA | 237.6647 | 236.5051
92613674 | NBSE0 | 108.784 | 108.258 | KG |  | 5715117081372 | NBSE 015-095/8.82AASG7SAESDQQEKCA | 239.8252 | 238.6656
92613675 | NBSE0 | 124.923 | 124.397 | KG |  | 5715117081396 | NBSE 015-095/9.84AASG7SAESDQQELCA | 275.4052 | 274.2456
92613676 | NBSE0 | 134.698 | 134.172 | KG |  | 5715117081419 | NBSE 020-110/9.92AASG7SAESDQQEMCA | 296.9552 | 295.7956
92613677 | NBSE0 | 114.415 | 113.889 | KG |  | 5715117081433 | NBSE 020-095/9.45AASG7SAESDQQEKCA | 252.2393 | 251.0797
92613679 | NBSE0 | 130.554 | 130.028 | KG |  | 5715117081471 | NBSE 020-095/9.45AASG7SAESDQQELCA | 287.8193 | 286.6597
92613680 | NBSE0 | 125.567 | 125.041 | KG |  | 5715117081501 | NBSE 025-095/9.13AASG7SAESDQQEKCA | 276.825 | 275.6654
92613682 | NBSE0 | 141.906 | 141.38 | KG |  | 5715117081532 | NBSE 025-095/9.53AASG7SAESDQQELCA | 312.846 | 311.6863
92613683 | NBSE0 | 147.12 | 146.594 | KG |  | 5715117081556 | NBSE 025-095/9.53AASG7SAESDQQEMCA | 324.3408 | 323.1811
92613684 | NBSE0 | 155.208 | 154.682 | KG |  | 5715117081570 | NBSE 030-095/8.27AASG7SAESDQQELCA | 342.1716 | 341.0119
92613685 | NBSE0 | 160.422 | 159.896 | KG |  | 5715117081594 | NBSE 030-095/8.86AASG7SAESDQQEMCA | 353.6663 | 352.5067
92613686 | NBSE0 | 135.915 | 135.389 | KG |  | 5715117081716 | NBSE 040-070/6.85AASG7SAESDQQELCA | 299.6382 | 298.4786
92613687 | NBSE0 | 151.555 | 151.029 | KG |  | 5715117081730 | NBSE 050-070/6.93AASG7SAESDQQELCA | 334.1182 | 332.9585
92613688 | NBSE0 | 156.769 | 156.243 | KG |  | 5715117081754 | NBSE 050-070/6.93AASG7SAESDQQEMCA | 345.6129 | 344.4533
92613690 | NBSE0 | 200.391 | 199.865 | KG |  | 5715117081785 | NBSE 050-095/7.68AASG7SAESDQQEMCA | 441.782 | 440.6224
92613692 | NBSE0 | 78.947 | 78.421 | KG |  | 5715117081822 | NBSE 012-070/4.69AASG7SAESDQQEICB | 174.0466 | 172.8869
92613693 | NBSE0 | 90.681 | 90.155 | KG |  | 5715117081846 | NBSE 012-070/5.00AASG7SAESDQQEKCB | 199.9153 | 198.7557
92613694 | NBSE0 | 99.889 | 99.363 | KG |  | 5715117081860 | NBSE 012-070/5.47AASG7SAESDQQELCB | 220.2153 | 219.0557
92613695 | NBSE0 | 93.017 | 92.491 | KG |  | 5715117081884 | NBSE 015-070/4.49AASG7SAESDQQEKCB | 205.0653 | 203.9057
92613696 | NBSE0 | 99.889 | 99.363 | KG |  | 5715117081907 | NBSE 012-070/6.10AASG7SAESDQQELCB | 220.2153 | 219.0557
92613697 | NBSE0 | 108.609 | 108.083 | KG |  | 5715117081921 | NBSE 012-070/6.97AASG7SDESDQQEMCB | 239.4394 | 238.2798
92613698 | NBSE0 | 120.367 | 119.841 | KG |  | 5715117081945 | NBSE 012-070/6.65AASG7SDESDQQENCB | 265.3611 | 264.2015
92613699 | NBSE0 | 120.367 | 119.841 | KG |  | 5715117081969 | NBSE 012-070/6.97AASG7SDESDQQENCB | 265.3611 | 264.2015
92613700 | NBSE0 | 102.225 | 101.699 | KG |  | 5715117081983 | NBSE 015-070/5.04AASG7SAESDQQELCB | 225.3652 | 224.2056
92613701 | NBSE0 | 110.935 | 110.409 | KG |  | 5715117082003 | NBSE 015-070/6.73AASG7SAESDQQEMCB | 244.5673 | 243.4077
92613702 | NBSE0 | 122.693 | 122.167 | KG |  | 5715117082027 | NBSE 015-070/6.93AASG7SAESDQQENCB | 270.489 | 269.3294
92613705 | NBSE0 | 111.264 | 110.738 | KG |  | 5715117082072 | NBSE 025-070/4.57AASG7SAESDQQELCB | 245.2926 | 244.133
92613706 | NBSE0 | 119.974 | 119.448 | KG |  | 5715117082102 | NBSE 025-070/4.96AASG7SAESDQQEMCB | 264.4947 | 263.3351
92613707 | NBSE0 | 131.732 | 131.206 | KG |  | 5715117082225 | NBSE 025-070/6.65AASG7SAESDQQENCB | 290.4164 | 289.2567
92613708 | NBSE0 | 140.965 | 140.439 | KG |  | 5715117082249 | NBSE 030-070/5.87AASG7SAESDQQENCB | 310.7714 | 309.6118
92613720 | NBSE1 | 103.498 | 102.972 | KG |  | 5715117082287 | NBSE 015-090/9.84ASASG7SAESDQQEICA | 228.1717 | 227.0121
92613721 | NBSE1 | 101.846 | 101.32 | KG |  | 5715117082300 | NBSE 025-070/6.61ASASG7SAESDQQEICA | 224.5297 | 223.3701
92613722 | NBSE1 | 107.185 | 106.659 | KG |  | 5715117082324 | NBSE 025-070/6.77ASASG7SAESDQQEKCA | 236.3001 | 235.1404
92613723 | NBSE1 | 121.261 | 120.735 | KG |  | 5715117082348 | NBSE 025-095/5.98ASASG7SAESDQQEICA | 267.332 | 266.1724
92613724 | NBSE1 | 111.079 | 110.553 | KG |  | 5715117082362 | NBSE 030-070/6.85ASASG7SAESDQQEICA | 244.8848 | 243.7251
92613725 | NBSE1 | 116.418 | 115.892 | KG |  | 5715117082386 | NBSE 030-070/6.85ASASG7SAESDQQEKCA | 256.6551 | 255.4955
92613726 | NBSE1 | 115.47 | 114.944 | KG |  | 5715117082409 | NBSE 040-070/5.43ASASG7SAESDQQEICA | 254.5652 | 253.4055
92613727 | NBSE1 | 120.809 | 120.283 | KG |  | 5715117082423 | NBSE 040-070/6.30ASASG7SAESDQQEKCA | 266.3355 | 265.1759
92613729 | NBSE1 | 130.91 | 130.384 | KG |  | 5715117082461 | NBSE 050-070/5.43-4.33ASASG7SAESDQQEICA | 288.6042 | 287.4446
92613731 | NBSE1 | 136.249 | 135.723 | KG |  | 5715117082485 | NBSE 050-070/6.85ASASG7SAESDQQEKCA | 300.3745 | 299.2149
92613733 | NBSE1 | 108.837 | 108.311 | KG |  | 5715117082539 | NBSE 015-090/9.84ASASG7SAESDQQEKCA | 239.9421 | 238.7824
92613734 | NBSE1 | 109.817 | 109.291 | KG |  | 5715117082553 | NBSE 015-095/8.82ASASG7SAESDQQEKCA | 242.1026 | 240.9429
92613735 | NBSE1 | 125.956 | 125.43 | KG |  | 5715117082584 | NBSE 015-095/9.84ASASG7SAESDQQELCA | 277.6826 | 276.523
92613736 | NBSE1 | 135.731 | 135.205 | KG |  | 5715117082607 | NBSE 020-110/9.92ASASG7SAESDQQEMCA | 299.2326 | 298.0729
92613737 | NBSE1 | 115.448 | 114.922 | KG |  | 5715117082621 | NBSE 020-095/9.45ASASG7SAESDQQEKCA | 254.5167 | 253.357
92613738 | NBSE1 | 131.587 | 131.061 | KG |  | 5715117082645 | NBSE 020-095/9.45ASASG7SAESDQQELCA | 290.0967 | 288.9371
92613739 | NBSE1 | 126.6 | 126.074 | KG |  | 5715117082669 | NBSE 025-095/9.13ASASG7SAESDQQEKCA | 279.1024 | 277.9427
92613740 | NBSE1 | 142.939 | 142.413 | KG |  | 5715117082683 | NBSE 025-095/9.53ASASG7SAESDQQELCA | 315.1233 | 313.9637
92613741 | NBSE1 | 148.153 | 147.627 | KG |  | 5715117082706 | NBSE 025-095/9.53ASASG7SAESDQQEMCA | 326.6181 | 325.4585
92613742 | NBSE1 | 156.241 | 155.715 | KG |  | 5715117082829 | NBSE 030-095/8.27ASASG7SAESDQQELCA | 344.4489 | 343.2893
92613743 | NBSE1 | 161.455 | 160.929 | KG |  | 5715117082843 | NBSE 030-095/8.86ASASG7SAESDQQEMCA | 355.9437 | 354.7841
92613744 | NBSE1 | 136.948 | 136.422 | KG |  | 5715117082867 | NBSE 040-070/6.85ASASG7SAESDQQELCA | 301.9156 | 300.7559
92613745 | NBSE1 | 152.588 | 152.062 | KG |  | 5715117082881 | NBSE 050-070/6.93ASASG7SAESDQQELCA | 336.3955 | 335.2359
92613746 | NBSE1 | 157.802 | 157.276 | KG |  | 5715117082904 | NBSE 050-070/6.93ASASG7SAESDQQEMCA | 347.8903 | 346.7307
92613747 | NBSE1 | 201.424 | 200.898 | KG |  | 5715117082928 | NBSE 050-095/7.68ASASG7SAESDQQEMCA | 444.0594 | 442.8997
92613748 | NBSE1 | 79.621 | 79.095 | KG |  | 5715117082942 | NBSE 012-070/4.69ASASG7SAESDQQEICB | 175.5325 | 174.3728
92613749 | NBSE1 | 91.355 | 90.829 | KG |  | 5715117082966 | NBSE 012-070/5.00ASASG7SAESDQQEKCB | 201.4012 | 200.2416
92613761 | NBSE1 | 100.563 | 100.037 | KG |  | 5715117083000 | NBSE 012-070/5.47ASASG7SAESDQQELCB | 221.7012 | 220.5416
92613763 | NBSE1 | 94.05 | 93.524 | KG |  | 5715117083048 | NBSE 015-070/4.49ASASG7SAESDQQEKCB | 207.3426 | 206.183
92613765 | NBSE1 | 100.563 | 100.037 | KG |  | 5715117083079 | NBSE 012-070/6.10ASASG7SAESDQQELCB | 221.7012 | 220.5416
92613766 | NBSE1 | 109.283 | 108.757 | KG |  | 5715117083093 | NBSE 012-070/6.97ASASG7SDESDQQEMCB | 240.9253 | 239.7657
92613767 | NBSE1 | 121.041 | 120.515 | KG |  | 5715117083215 | NBSE 012-070/6.65ASASG7SDESDQQENCB | 266.847 | 265.6874
92613768 | NBSE1 | 121.041 | 120.515 | KG |  | 5715117083239 | NBSE 012-070/6.97ASASG7SDESDQQENCB | 266.847 | 265.6874
92613769 | NBSE1 | 103.258 | 102.732 | KG |  | 5715117083253 | NBSE 015-070/5.04ASASG7SAESDQQELCB | 227.6426 | 226.483
92613770 | NBSE1 | 111.968 | 111.442 | KG |  | 5715117083277 | NBSE 015-070/6.73ASASG7SAESDQQEMCB | 246.8447 | 245.685
92613771 | NBSE1 | 123.726 | 123.2 | KG |  | 5715117083291 | NBSE 015-070/6.93ASASG7SAESDQQENCB | 272.7663 | 271.6067
92613772 | NBSE1 | 112.297 | 111.771 | KG |  | 5715117083314 | NBSE 025-070/4.57ASASG7SAESDQQELCB | 247.57 | 246.4103
92613773 | NBSE1 | 121.007 | 120.481 | KG |  | 5715117083338 | NBSE 025-070/4.96ASASG7SAESDQQEMCB | 266.772 | 265.6124
92613774 | NBSE1 | 132.765 | 132.239 | KG |  | 5715117083352 | NBSE 025-070/6.65ASASG7SAESDQQENCB | 292.6937 | 291.5341
92613775 | NBSE0 | 91.314 | 90.788 | KG |  | 5715117083376 | NBSE 015-070/6.93AASG7SAESDAQFICA | 201.3108 | 200.1512
92613776 | NBSE0 | 102.465 | 101.939 | KG |  | 5715117083390 | NBSE 015-090/9.84AASG7SAESDAQFICA | 225.8943 | 224.7347
92613777 | NBSE0 | 100.813 | 100.287 | KG |  | 5715117083413 | NBSE 025-070/6.61AASG7SAESDAQFICA | 222.2523 | 221.0927
92613779 | NBSE0 | 106.152 | 105.626 | KG |  | 5715117083437 | NBSE 025-070/6.77AASG7SAESDAQFKCA | 234.0227 | 232.8631
92613780 | NBSE0 | 120.228 | 119.702 | KG |  | 5715117083468 | NBSE 025-095/5.98AASG7SAESDAQFICA | 265.0546 | 263.895
92613781 | NBSE0 | 110.046 | 109.52 | KG |  | 5715117083482 | NBSE 030-070/6.85AASG7SAESDAQFICA | 242.6074 | 241.4478
92613782 | NBSE0 | 115.385 | 114.859 | KG |  | 5715117083505 | NBSE 030-070/6.85AASG7SAESDAQFKCA | 254.3778 | 253.2182
92613783 | NBSE0 | 114.437 | 113.911 | KG |  | 5715117083529 | NBSE 040-070/5.43AASG7SAESDAQFICA | 252.2878 | 251.1282
92613785 | NBSE0 | 119.776 | 119.25 | KG |  | 5715117083550 | NBSE 040-070/6.30AASG7SAESDAQFKCA | 264.0582 | 262.8986
92613786 | NBSE0 | 129.877 | 129.351 | KG |  | 5715117083574 | NBSE 050-070/5.43-4.33AASG7SAESDAQFICA | 286.3268 | 285.1672
92613787 | NBSE0 | 135.216 | 134.69 | KG |  | 5715117083598 | NBSE 050-070/6.85AASG7SAESDAQFKCA | 298.0972 | 296.9376
92613788 | NBSE0 | 107.804 | 107.278 | KG |  | 5715117083611 | NBSE 015-090/9.84AASG7SAESDAQFKCA | 237.6647 | 236.5051
92613789 | NBSE0 | 108.784 | 108.258 | KG |  | 5715117083635 | NBSE 015-095/8.82AASG7SAESDAQFKCA | 239.8252 | 238.6656
92613790 | NBSE0 | 124.923 | 124.397 | KG |  | 5715117083659 | NBSE 015-095/9.84AASG7SAESDAQFLCA | 275.4052 | 274.2456
92613791 | NBSE0 | 134.698 | 134.172 | KG |  | 5715117083673 | NBSE 020-110/9.92AASG7SAESDAQFMCA | 296.9552 | 295.7956
92613792 | NBSE0 | 114.415 | 113.889 | KG |  | 5715117083697 | NBSE 020-095/9.45AASG7SAESDAQFKCA | 252.2393 | 251.0797
92613793 | NBSE0 | 130.554 | 130.028 | KG |  | 5715117083710 | NBSE 020-095/9.45AASG7SAESDAQFLCA | 287.8193 | 286.6597
92613794 | NBSE0 | 125.567 | 125.041 | KG |  | 5715117083734 | NBSE 025-095/9.13AASG7SAESDAQFKCA | 276.825 | 275.6654
92613795 | NBSE0 | 141.906 | 141.38 | KG |  | 5715117083758 | NBSE 025-095/9.53AASG7SAESDAQFLCA | 312.846 | 311.6863
92613796 | NBSE0 | 147.12 | 146.594 | KG |  | 5715117083772 | NBSE 025-095/9.53AASG7SAESDAQFMCA | 324.3408 | 323.1811
92613797 | NBSE0 | 155.208 | 154.682 | KG |  | 5715117083796 | NBSE 030-095/8.27AASG7SAESDAQFLCA | 342.1716 | 341.0119
92613798 | NBSE0 | 160.422 | 159.896 | KG |  | 5715117083819 | NBSE 030-095/8.86AASG7SAESDAQFMCA | 353.6663 | 352.5067
92613799 | NBSE0 | 135.915 | 135.389 | KG |  | 5715117083833 | NBSE 040-070/6.85AASG7SAESDAQFLCA | 299.6382 | 298.4786
92613800 | NBSE0 | 151.555 | 151.029 | KG |  | 5715117083857 | NBSE 050-070/6.93AASG7SAESDAQFLCA | 334.1182 | 332.9585
92613802 | NBSE0 | 156.769 | 156.243 | KG |  | 5715117083888 | NBSE 050-070/6.93AASG7SAESDAQFMCA | 345.6129 | 344.4533
92613803 | NBSE0 | 200.391 | 199.865 | KG |  | 5715117083901 | NBSE 050-095/7.68AASG7SAESDAQFMCA | 441.782 | 440.6224
92613804 | NBSE0 | 78.947 | 78.421 | KG |  | 5715117083925 | NBSE 012-070/4.69AASG7SAESDAQFICB | 174.0466 | 172.8869
92613805 | NBSE0 | 90.681 | 90.155 | KG |  | 5715117083949 | NBSE 012-070/5.00AASG7SAESDAQFKCB | 199.9153 | 198.7557
92613806 | NBSE0 | 99.889 | 99.363 | KG |  | 5715117083963 | NBSE 012-070/5.47AASG7SAESDAQFLCB | 220.2153 | 219.0557
92613807 | NBSE0 | 93.017 | 92.491 | KG |  | 5715117083987 | NBSE 015-070/4.49AASG7SAESDAQFKCB | 205.0653 | 203.9057
92613809 | NBSE0 | 99.889 | 99.363 | KG |  | 5715117084120 | NBSE 012-070/6.10AASG7SAESDAQFLCB | 220.2153 | 219.0557
92613810 | NBSE0 | 108.609 | 108.083 | KG |  | 5715117084151 | NBSE 012-070/6.97AASG7SDESDAQFMCB | 239.4394 | 238.2798
92613812 | NBSE0 | 120.367 | 119.841 | KG |  | 5715117084182 | NBSE 012-070/6.65AASG7SDESDAQFNCB | 265.3611 | 264.2015
92613813 | NBSE0 | 120.367 | 119.841 | KG |  | 5715117084205 | NBSE 012-070/6.97AASG7SDESDAQFNCB | 265.3611 | 264.2015
92613814 | NBSE0 | 102.225 | 101.699 | KG |  | 5715117084229 | NBSE 015-070/5.04AASG7SAESDAQFLCB | 225.3652 | 224.2056
92613815 | NBSE0 | 110.935 | 110.409 | KG |  | 5715117084243 | NBSE 015-070/6.73AASG7SAESDAQFMCB | 244.5673 | 243.4077
92613816 | NBSE0 | 122.693 | 122.167 | KG |  | 5715117084267 | NBSE 015-070/6.93AASG7SAESDAQFNCB | 270.489 | 269.3294
92613817 | NBSE0 | 111.264 | 110.738 | KG |  | 5715117084281 | NBSE 025-070/4.57AASG7SAESDAQFLCB | 245.2926 | 244.133
92613818 | NBSE0 | 119.974 | 119.448 | KG |  | 5715117084304 | NBSE 025-070/4.96AASG7SAESDAQFMCB | 264.4947 | 263.3351
92613819 | NBSE0 | 131.732 | 131.206 | KG |  | 5715117084427 | NBSE 025-070/6.65AASG7SAESDAQFNCB | 290.4164 | 289.2567
92613820 | NBSE0 | 140.965 | 140.439 | KG |  | 5715117084441 | NBSE 030-070/5.87AASG7SAESDAQFNCB | 310.7714 | 309.6118
92613821 | NBSE1 | 92.347 | 91.821 | KG |  | 5715117084465 | NBSE 015-070/6.93ASASG7SAESDAQFICA | 203.5882 | 202.4286
92613824 | NBSE1 | 103.498 | 102.972 | KG |  | 5715117084502 | NBSE 015-090/9.84ASASG7SAESDAQFICA | 228.1717 | 227.0121
92613825 | NBSE1 | 101.846 | 101.32 | KG |  | 5715117084526 | NBSE 025-070/6.61ASASG7SAESDAQFICA | 224.5297 | 223.3701
92613826 | NBSE1 | 107.185 | 106.659 | KG |  | 5715117084540 | NBSE 025-070/6.77ASASG7SAESDAQFKCA | 236.3001 | 235.1404
92613827 | NBSE1 | 121.261 | 120.735 | KG |  | 5715117084564 | NBSE 025-095/5.98ASASG7SAESDAQFICA | 267.332 | 266.1724
92613828 | NBSE1 | 111.079 | 110.553 | KG |  | 5715117084588 | NBSE 030-070/6.85ASASG7SAESDAQFICA | 244.8848 | 243.7251
92613829 | NBSE1 | 116.418 | 115.892 | KG |  | 5715117084601 | NBSE 030-070/6.85ASASG7SAESDAQFKCA | 256.6551 | 255.4955
92613830 | NBSE1 | 115.47 | 114.944 | KG |  | 5715117084625 | NBSE 040-070/5.43ASASG7SAESDAQFICA | 254.5652 | 253.4055
92613831 | NBSE1 | 120.809 | 120.283 | KG |  | 5715117084649 | NBSE 040-070/6.30ASASG7SAESDAQFKCA | 266.3355 | 265.1759
92613832 | NBSE1 | 130.91 | 130.384 | KG |  | 5715117084663 | NBSE 050-070/5.43-4.33ASASG7SAESDAQFICA | 288.6042 | 287.4446
92613834 | NBSE1 | 136.249 | 135.723 | KG |  | 5715117084700 | NBSE 050-070/6.85ASASG7SAESDAQFKCA | 300.3745 | 299.2149
92613835 | NBSE1 | 108.837 | 108.311 | KG |  | 5715117084724 | NBSE 015-090/9.84ASASG7SAESDAQFKCA | 239.9421 | 238.7824
92613836 | NBSE1 | 109.817 | 109.291 | KG |  | 5715117084748 | NBSE 015-095/8.82ASASG7SAESDAQFKCA | 242.1026 | 240.9429
92613838 | NBSE1 | 125.956 | 125.43 | KG |  | 5715117084793 | NBSE 015-095/9.84ASASG7SAESDAQFLCA | 277.6826 | 276.523
92613840 | NBSE1 | 135.731 | 135.205 | KG |  | 5715117084823 | NBSE 020-110/9.92ASASG7SAESDAQFMCA | 299.2326 | 298.0729
92613841 | NBSE1 | 115.448 | 114.922 | KG |  | 5715117084847 | NBSE 020-095/9.45ASASG7SAESDAQFKCA | 254.5167 | 253.357
92613842 | NBSE1 | 131.587 | 131.061 | KG |  | 5715117084861 | NBSE 020-095/9.45ASASG7SAESDAQFLCA | 290.0967 | 288.9371
92613844 | NBSE1 | 126.6 | 126.074 | KG |  | 5715117084908 | NBSE 025-095/9.13ASASG7SAESDAQFKCA | 279.1024 | 277.9427
92613845 | NBSE1 | 142.939 | 142.413 | KG |  | 5715117084939 | NBSE 025-095/9.53ASASG7SAESDAQFLCA | 315.1233 | 313.9637
92613846 | NBSE1 | 148.153 | 147.627 | KG |  | 5715117084953 | NBSE 025-095/9.53ASASG7SAESDAQFMCA | 326.6181 | 325.4585
92613847 | NBSE1 | 156.241 | 155.715 | KG |  | 5715117084977 | NBSE 030-095/8.27ASASG7SAESDAQFLCA | 344.4489 | 343.2893
92613848 | NBSE1 | 161.455 | 160.929 | KG |  | 5715117084991 | NBSE 030-095/8.86ASASG7SAESDAQFMCA | 355.9437 | 354.7841
92613849 | NBSE1 | 136.948 | 136.422 | KG |  | 5715117085011 | NBSE 040-070/6.85ASASG7SAESDAQFLCA | 301.9156 | 300.7559
92613851 | NBSE1 | 152.588 | 152.062 | KG |  | 5715117085042 | NBSE 050-070/6.93ASASG7SAESDAQFLCA | 336.3955 | 335.2359
92613854 | NBSE1 | 157.802 | 157.276 | KG |  | 5715117085080 | NBSE 050-070/6.93ASASG7SAESDAQFMCA | 347.8903 | 346.7307
92613856 | NBSE1 | 201.424 | 200.898 | KG |  | 5715117085110 | NBSE 050-095/7.68ASASG7SAESDAQFMCA | 444.0594 | 442.8997
92613858 | NBSE1 | 79.621 | 79.095 | KG |  | 5715117085141 | NBSE 012-070/4.69ASASG7SAESDAQFICB | 175.5325 | 174.3728
92613859 | NBSE1 | 91.355 | 90.829 | KG |  | 5715117085165 | NBSE 012-070/5.00ASASG7SAESDAQFKCB | 201.4012 | 200.2416
92613861 | NBSE1 | 100.563 | 100.037 | KG |  | 5715117085196 | NBSE 012-070/5.47ASASG7SAESDAQFLCB | 221.7012 | 220.5416
92613864 | NBSE1 | 94.05 | 93.524 | KG |  | 5715117085233 | NBSE 015-070/4.49ASASG7SAESDAQFKCB | 207.3426 | 206.183
92613866 | NBSE1 | 100.563 | 100.037 | KG |  | 5715117085264 | NBSE 012-070/6.10ASASG7SAESDAQFLCB | 221.7012 | 220.5416
92613868 | NBSE1 | 109.283 | 108.757 | KG |  | 5715117085295 | NBSE 012-070/6.97ASASG7SDESDAQFMCB | 240.9253 | 239.7657
92613870 | NBSE1 | 121.041 | 120.515 | KG |  | 5715117085325 | NBSE 012-070/6.65ASASG7SDESDAQFNCB | 266.847 | 265.6874
92613872 | NBSE1 | 121.041 | 120.515 | KG |  | 5715117085356 | NBSE 012-070/6.97ASASG7SDESDAQFNCB | 266.847 | 265.6874
92613873 | NBSE1 | 103.258 | 102.732 | KG |  | 5715117085387 | NBSE 015-070/5.04ASASG7SAESDAQFLCB | 227.6426 | 226.483
92613875 | NBSE1 | 111.968 | 111.442 | KG |  | 5715117085400 | NBSE 015-070/6.73ASASG7SAESDAQFMCB | 246.8447 | 245.685
92613878 | NBSE1 | 123.726 | 123.2 | KG |  | 5715117085455 | NBSE 015-070/6.93ASASG7SAESDAQFNCB | 272.7663 | 271.6067
92613891 | NBSE1 | 112.297 | 111.771 | KG |  | 5715117085486 | NBSE 025-070/4.57ASASG7SAESDAQFLCB | 247.57 | 246.4103
92613893 | NBSE1 | 121.007 | 120.481 | KG |  | 5715117085516 | NBSE 025-070/4.96ASASG7SAESDAQFMCB | 266.772 | 265.6124
92613895 | NBSE1 | 132.765 | 132.239 | KG |  | 5715117085547 | NBSE 025-070/6.65ASASG7SAESDAQFNCB | 292.6937 | 291.5341
92613898 | NBSE1 | 141.998 | 141.472 | KG |  | 5715117085585 | NBSE 030-070/5.87ASASG7SAESDAQFNCB | 313.0488 | 311.8892
92614266 | CRNE3 | 64 | 26 | KG |  | 5715117092286 | CRNE3-8 N-P-A-E-HQUE 3x200-240V 60HZ | 141.0944 | 57.3196
92614293 | CNE10 | 98 | 59 | KG |  | 5715117092460 | CRNE10-6 N-CX-A-E-HQQE 3x200-240 60 HZ | 216.0508 | 130.0714
92614325 | CR005 | 40.168 | 35.178 | KG |  | 5715117092897 | CR5-4 K-B-A-E-HQQE 3x230/460 60HZ | 88.5544 | 77.5534
92614326 | CR005 | 40.2 | 35.2 | KG |  | 5715117092903 | CR5-4 K-B-A-E-HQQE 3x230/460 60HZ | 88.6249 | 77.6019
92614327 | CRN10 | 85 | 46 | KG |  | 5715117093030 | CRN10-10 K-FGJ-A-V-HQQV 213/215TC 60 HZ | 187.391 | 101.4116
92614390 | YZMBO | 0.051 | 0.051 | LB |  | 5715117093597 | Spare, ret ring 5102-315,BEV,EXT | 0.051 | 0.051
92615517 | MX115 | 12.551 | 10 | KG |  | 5715117109137 | DMX 39-4 B-PVC/T/T-X-H1A7A7BEMNG | 27.6699 | 22.046
92615650 | FISER | 0.685 | 0.47 | KG |  | 5715117101766 | Spare, Main switch contactor KG64B | 1.5102 | 1.0362
92615659 | CRKIT | 18.403 | 18.098 | KG |  | 5715117123577 | Spare, Base cpl. N FKM | 40.5713 | 39.8989
92615944 | CRN32 | 127.424 | 119.304 | KG |  | 5715117115954 | CRN32-2-1 A-G-A-K-HQQK 3x230/460 60 HZ | 280.919 | 263.0176
92615982 | MTR10 | 64.549 | 60.449 | KG |  | 5715117116418 | MTR10-14/4 A-WB-A-HUUV 3x230/460 60Hz | 142.3047 | 133.2659
92616956 | YZM71 | 0.07 | 0.07 | LB |  | 5715117129265 | Spare,gasket imp, 2.875 x 3.750 x .375 | 0.07 | 0.07
92617003 | YZMBO | 10.5 | 10.5 | LB |  | 5715117129852 | Spare, Bearing 317 | 10.5 | 10.5
92617044 | YZMBO | 0.806 | 0.806 | LB |  | 5715117130346 | Spacer, bearing inner D2T stl | 0.806 | 0.806
92617045 | YZMBO | 14.3 | 14.3 | LB |  | 5715117130353 | Spare Bearing 318 | 14.3 | 14.3
92617076 | CR003 | 53.213 | 50.313 | KG |  | 5715117130704 | CR3-21 A-FGJ-A-V-HUUV 3x266/460 60HZ | 117.3134 | 110.92
92617079 | CRNE5 | 39.2 | 34.21 | KG |  | 5715117130858 | CRNE5-7 N-CX-A-E-HQUE 3x440-480 60HZ | 86.4203 | 75.4194
92617086 | CRN20 | 85 | 77 | KG |  | 5715117131022 | CRN20-2 A-FGJ-A-V-HQQV 3x575 60 HZ | 187.391 | 169.7542
92617354 | NBSE0 | 83.182 | 82.656 | KG |  | 5715117135204 | NBSE 012-070/4.69AASG6S2ESBQQEIBB | 183.383 | 182.2234
92617356 | NBSE0 | 86.414 | 85.888 | KG |  | 5715117135341 | NBSE 012-070/5.00AASG6S2ESBQQEKBB | 190.5083 | 189.3487
92617358 | NBSE0 | 104.093 | 103.567 | KG |  | 5715117135365 | NBSE 012-070/5.47AASG6S2ESBQQELBB | 229.4834 | 228.3238
92617359 | NBSE0 | 88.884 | 88.358 | KG |  | 5715117135389 | NBSE 015-070/4.49AASG6S2ESBQQEKBB | 195.9537 | 194.794
92617360 | NBSE0 | 104.093 | 103.567 | KG |  | 5715117135402 | NBSE 012-070/6.10AASG6S2ESBQQELBB | 229.4834 | 228.3238
92617362 | NBSE0 | 106.563 | 106.037 | KG |  | 5715117135433 | NBSE 015-070/5.04AASG6S2ESBQQELBB | 234.9288 | 233.7692
92617363 | NBSE0 | 111.61 | 111.084 | KG |  | 5715117135457 | NBSE 025-070/4.57AASG6S2ESBQQELBB | 246.0554 | 244.8958
92617364 | NBSE0 | 83.195 | 82.669 | KG |  | 5715117135471 | NBSE 012-070/4.69AASG6S2VSBQQVIBB | 183.4117 | 182.2521
92617365 | NBSE0 | 86.427 | 85.901 | KG |  | 5715117135495 | NBSE 012-070/5.00AASG6S2VSBQQVKBB | 190.537 | 189.3773
92617366 | NBSE0 | 104.106 | 103.58 | KG |  | 5715117135518 | NBSE 012-070/5.47AASG6S2VSBQQVLBB | 229.5121 | 228.3525
92617367 | NBSE0 | 88.897 | 88.371 | KG |  | 5715117135532 | NBSE 015-070/4.49AASG6S2VSBQQVKBB | 195.9823 | 194.8227
92617369 | NBSE0 | 104.106 | 103.58 | KG |  | 5715117135570 | NBSE 012-070/6.10AASG6S2VSBQQVLBB | 229.5121 | 228.3525
92617370 | NBSE0 | 106.576 | 106.05 | KG |  | 5715117135600 | NBSE 015-070/5.04AASG6S2VSBQQVLBB | 234.9574 | 233.7978
92617371 | NBSE0 | 111.623 | 111.097 | KG |  | 5715117135624 | NBSE 025-070/4.57AASG6S2VSBQQVLBB | 246.0841 | 244.9244
92617372 | NBSE0 | 86.852 | 86.326 | KG |  | 5715117135648 | NBSE 012-070/4.69AASG7SAESDQQEIBB | 191.4739 | 190.3143
92617374 | NBSE0 | 90.084 | 89.558 | KG |  | 5715117135679 | NBSE 012-070/5.00AASG7SAESDQQEKBB | 198.5992 | 197.4396
92617375 | NBSE0 | 107.763 | 107.237 | KG |  | 5715117135693 | NBSE 012-070/5.47AASG7SAESDQQELBB | 237.5743 | 236.4147
92617376 | NBSE0 | 92.42 | 91.894 | KG |  | 5715117135716 | NBSE 015-070/4.49AASG7SAESDQQEKBB | 203.7491 | 202.5895
92617377 | NBSE0 | 107.763 | 107.237 | KG |  | 5715117135730 | NBSE 012-070/6.10AASG7SAESDQQELBB | 237.5743 | 236.4147
92617378 | NBSE0 | 110.099 | 109.573 | KG |  | 5715117135754 | NBSE 015-070/5.04AASG7SAESDQQELBB | 242.7243 | 241.5646
92617380 | NBSE0 | 119.138 | 118.612 | KG |  | 5715117135792 | NBSE 025-070/4.57AASG7SAESDQQELBB | 262.6516 | 261.492
92617381 | NBSE0 | 86.852 | 86.326 | KG |  | 5715117135921 | NBSE 012-070/4.69AASG7SAESDAQFIBB | 191.4739 | 190.3143
92617382 | NBSE0 | 90.084 | 89.558 | KG |  | 5715117135945 | NBSE 012-070/5.00AASG7SAESDAQFKBB | 198.5992 | 197.4396
92617383 | NBSE0 | 107.763 | 107.237 | KG |  | 5715117135969 | NBSE 012-070/5.47AASG7SAESDAQFLBB | 237.5743 | 236.4147
92617384 | NBSE0 | 92.42 | 91.894 | KG |  | 5715117135983 | NBSE 015-070/4.49AASG7SAESDAQFKBB | 203.7491 | 202.5895
92617385 | NBSE0 | 107.763 | 107.237 | KG |  | 5715117136003 | NBSE 012-070/6.10AASG7SAESDAQFLBB | 237.5743 | 236.4147
92617386 | NBSE0 | 110.099 | 109.573 | KG |  | 5715117136027 | NBSE 015-070/5.04AASG7SAESDAQFLBB | 242.7243 | 241.5646
92617387 | NBSE0 | 119.138 | 118.612 | KG |  | 5715117136041 | NBSE 025-070/4.57AASG7SAESDAQFLBB | 262.6516 | 261.492
92617388 | NBSE1 | 83.856 | 83.33 | KG |  | 5715117136065 | NBSE 012-070/4.69ASASG6S2ESBQQEIBB | 184.8689 | 183.7093
92617389 | NBSE1 | 87.088 | 86.562 | KG |  | 5715117136089 | NBSE 012-070/5.00ASASG6S2ESBQQEKBB | 191.9942 | 190.8346
92617400 | NBSE1 | 104.767 | 104.241 | KG |  | 5715117136102 | NBSE 012-070/5.47ASASG6S2ESBQQELBB | 230.9693 | 229.8097
92617403 | NBSE1 | 89.558 | 89.032 | KG |  | 5715117136140 | NBSE 015-070/4.49ASASG6S2ESBQQEKBB | 197.4396 | 196.2799
92617404 | NBSE1 | 104.767 | 104.241 | KG |  | 5715117136164 | NBSE 012-070/6.10ASASG6S2ESBQQELBB | 230.9693 | 229.8097
92617405 | NBSE1 | 107.237 | 106.711 | KG |  | 5715117136188 | NBSE 015-070/5.04ASASG6S2ESBQQELBB | 236.4147 | 235.2551
92617406 | NBSE1 | 112.284 | 111.758 | KG |  | 5715117136201 | NBSE 025-070/4.57ASASG6S2ESBQQELBB | 247.5413 | 246.3817
92617407 | NBSE1 | 83.869 | 83.343 | KG |  | 5715117136225 | NBSE 012-070/4.69ASASG6S2VSBQQVIBB | 184.8976 | 183.738
92617408 | NBSE1 | 87.101 | 86.575 | KG |  | 5715117136249 | NBSE 012-070/5.00ASASG6S2VSBQQVKBB | 192.0229 | 190.8632
92617409 | NBSE1 | 104.78 | 104.254 | KG |  | 5715117136263 | NBSE 012-070/5.47ASASG6S2VSBQQVLBB | 230.998 | 229.8384
92617412 | NBSE1 | 89.571 | 89.045 | KG |  | 5715117136300 | NBSE 015-070/4.49ASASG6S2VSBQQVKBB | 197.4682 | 196.3086
92617413 | NBSE1 | 104.78 | 104.254 | KG |  | 5715117136324 | NBSE 012-070/6.10ASASG6S2VSBQQVLBB | 230.998 | 229.8384
92617414 | NBSE1 | 107.25 | 106.724 | KG |  | 5715117136348 | NBSE 015-070/5.04ASASG6S2VSBQQVLBB | 236.4434 | 235.2837
92617415 | NBSE1 | 112.297 | 111.771 | KG |  | 5715117136362 | NBSE 025-070/4.57ASASG6S2VSBQQVLBB | 247.57 | 246.4103
92617416 | NBSE1 | 87.526 | 87 | KG |  | 5715117136386 | NBSE 012-070/4.69ASASG7SAESDQQEIBB | 192.9598 | 191.8002
92617417 | NBSE1 | 90.758 | 90.232 | KG |  | 5715117136409 | NBSE 012-070/5.00ASASG7SAESDQQEKBB | 200.0851 | 198.9255
92617418 | NBSE1 | 108.437 | 107.911 | KG |  | 5715117136621 | NBSE 012-070/5.47ASASG7SAESDQQELBB | 239.0602 | 237.9006
92617419 | NBSE1 | 93.453 | 92.927 | KG |  | 5715117136645 | NBSE 015-070/4.49ASASG7SAESDQQEKBB | 206.0265 | 204.8669
92617430 | NBSE1 | 108.437 | 107.911 | KG |  | 5715117136669 | NBSE 012-070/6.10ASASG7SAESDQQELBB | 239.0602 | 237.9006
92617432 | NBSE1 | 111.132 | 110.606 | KG |  | 5715117136706 | NBSE 015-070/5.04ASASG7SAESDQQELBB | 245.0016 | 243.842
92617433 | NBSE1 | 120.171 | 119.645 | KG |  | 5715117136935 | NBSE 025-070/4.57ASASG7SAESDQQELBB | 264.929 | 263.7694
92617434 | NBSE1 | 87.526 | 87 | KG |  | 5715117136959 | NBSE 012-070/4.69ASASG7SAESDAQFIBB | 192.9598 | 191.8002
92617435 | NBSE1 | 90.758 | 90.232 | KG |  | 5715117136973 | NBSE 012-070/5.00ASASG7SAESDAQFKBB | 200.0851 | 198.9255
92617436 | NBSE1 | 108.437 | 107.911 | KG |  | 5715117136997 | NBSE 012-070/5.47ASASG7SAESDAQFLBB | 239.0602 | 237.9006
92617437 | NBSE1 | 93.453 | 92.927 | KG |  | 5715117137116 | NBSE 015-070/4.49ASASG7SAESDAQFKBB | 206.0265 | 204.8669
92617438 | NBSE1 | 108.437 | 107.911 | KG |  | 5715117137130 | NBSE 012-070/6.10ASASG7SAESDAQFLBB | 239.0602 | 237.9006
92617450 | NBSE1 | 111.132 | 110.606 | KG |  | 5715117137161 | NBSE 015-070/5.04ASASG7SAESDAQFLBB | 245.0016 | 243.842
92617451 | NBSE1 | 120.171 | 119.645 | KG |  | 5715117137185 | NBSE 025-070/4.57ASASG7SAESDAQFLBB | 264.929 | 263.7694
92617568 | CUEA1 | 57 | 57 | LB |  | 5715117139202 | Sine Wave Filter, 9A, 3x480v, 50/60 | 57 | 57
92617569 | CUEA1 | 58 | 58 | LB |  | 5715117139318 | Sine Wave Filter, 12A, 3x480v, 50/60 | 58 | 58
92617580 | CUEA1 | 58 | 58 | LB |  | 5715117139325 | Sine Wave Filter, 16A, 3x480v, 50/60 | 58 | 58
92617581 | CUEA1 | 75 | 75 | LB |  | 5715117139332 | Sine Wave Filter, 23A, 3x480v, 50/60 | 75 | 75
92617582 | CUEA1 | 75 | 75 | LB |  | 5715117139349 | Sine Wave Filter, 30A, 3x480v, 50/60 | 75 | 75
92617583 | CUEA1 | 75 | 75 | LB |  | 5715117139356 | Sine Wave Filter, 35A, 3x480v, 50/60 | 75 | 75
92617587 | CUEA1 | 90 | 90 | LB |  | 5715117139431 | Sine Wave Filter, 45A, 3x480v, 50/60 | 90 | 90
92617588 | CUEA1 | 105 | 105 | LB |  | 5715117139448 | Sine Wave Filter, 55A, 3x480v, 50/60 | 105 | 105
92617589 | CUEA1 | 144 | 144 | LB |  | 5715117139455 | Sine Wave Filter, 65A, 3x480v, 50/60 | 144 | 144
92617590 | CUEA1 | 162 | 162 | LB |  | 5715117139462 | Sine Wave Filter, 80A, 3x480v, 50/60 | 162 | 162
92617591 | CUEA1 | 177 | 177 | LB |  | 5715117139479 | Sine Wave Filter, 110A, 3x480v, 50/60 | 177 | 177
92617592 | YZM71 | 4.918 | 4.918 | LB |  | 5715117139486 | Spare,Spacer outer bearing, d3T, steel | 4.918 | 4.918
92617595 | YZM71 | 5 | 5 | LB |  | 5715117139622 | Spare,Spacer inner bearing, d3T, steel | 5 | 5
92617597 | YZMBO | 0.016 | 0.016 | LB |  | 5715117139646 | Spare,FHMS,1/2"-13 X 2-1/4"SKHD,SS | 0.016 | 0.016
92617599 | YZMBO | 0.069 | 0.069 | LB |  | 5715117139684 | Spare,FHMS,1/2"-13 X 1-1/4"SKHD,SS | 0.069 | 0.069
92617610 | YZMBO | 0.094 | 0.094 | LB |  | 5715117139691 | Spare,HHCS 1/2"-13 X 1-1/4",STL | 0.094 | 0.094
92617612 | YZMBO | 0.97 | 0.97 | LB |  | 5715117139714 | Spare,HHCS,1"-8 X 3-1/2",STL | 0.97 | 0.97
92617614 | YZMBO | 0.593 | 0.593 | LB |  | 5715117139745 | Spare, HHCS 7/8"-9 X 2-1/2",STL | 0.593 | 0.593
92617617 | YZMBO | 0.073 | 0.073 | LB |  | 5715117139790 | Spare,NUT,5/8"-11,304SS | 0.073 | 0.073
92617625 | YZMBO | 0.256 | 0.256 | LB |  | 5715117139998 | Spare,stud 5/8" X 3-1/2" 18-8SS | 0.256 | 0.256
92617626 | YZMBO | 0.012 | 0.012 | LB |  | 5715117140000 | Spare,FTG,HYD,#1610-BL,1/8"PTF-STR. | 0.012 | 0.012
92617664 | YZMBO | 0.012 | 0.012 | LB |  | 5715117140642 | Spare,relief ftg Alemite #47200,1/8" | 0.012 | 0.012
92617666 | YZM71 | 4.62 | 4.62 | LB |  | 5715117140666 | Spare,Gland set, 316ss 10nc/D3 | 4.62 | 4.62
92617774 | SEKIT | 15.304 | 13.1 | KG |  | 5715117141861 | Spare, SE-D Cable C/D 7G 2,5+3x1, 25m | 33.7392 | 28.8803
92619112 | CRI15 | 220 | 164 | KG |  | 5715117162316 | CRI15-8 FK-FGJ-A-F-HQQE 3x230/460 60 HZ | 485.012 | 361.5544
92619688 | CRE10 | 92 | 83 | KG |  | 5715117171981 | CRE10-9 N-GJ-A-E-HQQE 3x440-480 60 HZ | 202.8232 | 182.9818
92619719 | CRE03 | 43.257 | 36.677 | KG |  | 5715117172421 | CRE3-11 N-FGJ-A-E-HQQE 3x440-480 60HZ | 95.3644 | 80.8581
92619740 | CRE05 | 71.017 | 62.897 | KG |  | 5715117172452 | CRE5-16 N-FGJ-A-E-OQQE 3x440-480 60HZ | 156.5641 | 138.6627
92620374 | CRE45 | 122.28 | 114.16 | KG |  | 5715117182451 | CRE45-1-1 F-G-A-E-HQQE 3x440-480 60 HZ | 269.5785 | 251.6771
92620376 | CRE45 | 149.69 | 116.69 | KG |  | 5715117182482 | CRE45-1-1 F-G-A-E-HQQE 3x380-500 60 HZ | 330.0066 | 257.2548
92620936 | CRNE3 | 30.83 | 25.84 | KG |  | 5715117191101 | CRNE3-7 N-P-A-E-HQUE 3x440-480 60HZ | 67.9678 | 56.9669
92620962 | MTR03 | 25.5 | 22 | KG |  | 5715117191385 | MTR3-10/2 B-WB-I-HUUV 1x115/230 60Hz | 56.2173 | 48.5012
92620978 | HMPC1 | 362.314 | 233.314 | KG |  | 5715117191781 | HYDRO MPC E 2CRE15-02 3x460V 60HZ | 798.7574 | 514.364
92621327 | CR003 | 44.328 | 37.748 | KG |  | 5715117196526 | CR3-12 A-BN-A-E-HQQE 3x230/460 60HZ | 97.7255 | 83.2192
92621545 | LSPAC | 9.162 | 8.362 | KG |  | 5715117202173 | Anode Set w. 6 PC. | 20.1985 | 18.4349
92622548 | CRN45 | 490.411 | 377.011 | KG |  | 5715117216705 | CRN45-5 H-P-A-E-HQQE 3x230/460 60 HZ | 1081.1601 | 831.1585
92622559 | YZMBO | 0.202 | 0.202 | LB |  | 5715117217221 | Spare,Plug 1" SQHD 316SS | 0.202 | 0.202
92622600 | YZMBO | 1.94 | 1.94 | LB |  | 5715117217238 | Spare,Sealing compound TOM-PAC TP-4000 | 1.94 | 1.94
92622602 | YZMBO | 0.041 | 0.041 | LB |  | 5715117217276 | Spare,HHCS 3/8"-16 X 1",STL | 0.041 | 0.041
92622606 | YZM71 | 9.87 | 9.87 | LB |  | 5715117217511 | Spare,slv shft D3T,9-3/4"L,420SS-450BHN | 9.87 | 9.87
92622607 | YZM71 | 0.068 | 0.068 | LB |  | 5715117217528 | Spare,Key 3/4"SQ X 7",316SS | 0.068 | 0.068
92622608 | YZMBO | 0.022 | 0.022 | LB |  | 5715117217535 | Spare,FTG,HYD,#1688-B,1/8"NPTX45 DEG | 0.022 | 0.022
92622609 | YZMBO | 0.325 | 0.325 | LB |  | 5715117217542 | Spare,HHCS 3/4"-10 X 1-3/4 stl | 0.325 | 0.325
92622621 | YZMBO | 0.417 | 0.417 | LB |  | 5715117217580 | Spare,SHCS,3/4"-10 X 2-1/2",STL | 0.417 | 0.417
92622786 | SQFBX | 3.858 | 2.203 | KG |  | 5715117220740 | IO 101 B switch box (230V generator) | 8.5053 | 4.8567
92623136 | YZM71 | 27.2 | 27.2 | LB |  | 5715117225615 | Spare, end cover D3 outbd cl35 | 27.2 | 27.2
92623355 | CRN10 | 73 | 66 | KG |  | 5715117228456 | CRN10-3 A-CX-A-E-HQQE 3x230/460 60 HZ | 160.9358 | 145.5036
92624673 | CR010 | 53 | 45 | KG |  | 5715117250013 | CR10-5 A-GJ-A-E-HQQE 1x115/230 60 HZ | 116.8438 | 99.207
92625473 | CRNE3 | 33 | 27 | KG |  | 5715117262337 | CRNE3-2 BN-FGJ-A-E-HQQE 3x200-240 60HZ | 72.7518 | 59.5242
92626061 | CRI03 | 17.063 | 14.413 | KG |  | 5715117271124 | CRI3-10 A-P-A-E-HQQE FT115 60HZ | 37.6171 | 31.7749
92626062 | MTR15 | 56.679 | 53.079 | KG |  | 5715117271148 | MTR15-6/3 D-M-A-AQQV 3x266/460 60Hz | 124.9545 | 117.018
92626554 | MTR05 | 49.76 | 49.76 | KG |  | 5715117278826 | MTR5-20/16 A-M-A-HUUV 3x200/346 60Hz | 109.7009 | 109.7009
92626592 | CRT04 | 48 | 42 | KG |  | 5715117279151 | CRTE4-12 A-P-A-E-AUUE 3X460 60Hz | 105.8208 | 92.5932
92626980 | MTR10 | 92.49 | 74.19 | KG |  | 5715117285558 | MTR10-10/10 A-W-A-HUUV 3x200/346 60Hz | 203.9035 | 163.5593
92627025 | CRN32 | 178.978 | 170.858 | KG |  | 5715117286623 | CRN32-5 A-P-A-V-HQQV 3x230/460 60 HZ | 394.5749 | 376.6735
92627409 | MTR64 | 136.915 | 111.615 | KG |  | 5715117292655 | MTR64-10/2-2 A-F-A-HUUV 3x400/690 50Hz | 301.8428 | 246.0664
92627595 | MH000 | 23.26 | 12 | KG |  | 5715117295397 | DMH 12-16 AR-PVC/V/C-S-H1A9A9BEMAG | 51.279 | 26.4552
92627911 | CRN32 | 374 | 323 | KG |  | 5715117300534 | CRN32-9 S-P-A-V-HQQV 3x440V 60HZ | 824.5204 | 712.0858
92628460 | XE652 | 378.052 | 350.052 | KG |  | 5715117307694 | SE1.40.A80.150.4.52M.EX.61R.A | 833.4534 | 771.7246
92629555 | CRI15 | 305 | 246 | KG |  | 5715117325308 | CRI15-12 F-FGJ-A-F-HQQE 3x230/460 60 HZ | 672.403 | 542.3316
92630134 | PAREP | 800 | 800 | LB |  | 5715117333907 | KIT,STAND,SESL,12" SUCTION | 800 | 800
92630214 | CN20H | 337 | 282 | KG |  | 5715117334898 | CRN20-10 H-G22-A-E-HQQE 3x230/460 60 HZ | 742.9502 | 621.6972
92631822 | CRE03 | 32.947 | 27.957 | KG |  | 5715117360101 | CRE3-9 P-BN-A-E-HQQE 1x200-240 60HZ | 72.635 | 61.634
92641750 | MTR03 | 18.712 | 15.112 | KG |  | 5715117462782 | MTR3-17/6 A-WB-A-HUUV 3x230/460 60Hz | 41.2525 | 33.3159
92641751 | CNE10 | 89 | 80 | KG |  | 5715117462799 | CRNE10-9 N-FGJ-A-E-HQUE 3x440-480 60 HZ | 196.2094 | 176.368
92641779 | CRN03 | 32.178 | 27.188 | KG |  | 5715117463154 | CRN3-5 K-FGJ-A-E-HQQE 3x230/460 60HZ | 70.9396 | 59.9387
92641781 | CR032 | 199.678 | 191.558 | KG |  | 5715117463215 | CR32-5 F-G-A-F-HQQE 3x230/460 60 HZ | 440.2101 | 422.3088
92642414 | CRN32 | 157.157 | 149.037 | KG |  | 5715117471906 | CRN32-2 B-G-A-V-HQQV 3x230/460 60 HZ | 346.4683 | 328.567
92644666 | CRN05 | 70.33 | 62.21 | KG |  | 5715117507216 | CRN5-18 P-P-A-E-HQQE 3x230/460 60HZ | 155.0495 | 137.1482
92645212 | CR005 | 39.209 | 34.219 | KG |  | 5715117515815 | CR5-5 A-FGJ-A-E-HQQE 3x230/460 60HZ | 86.4402 | 75.4392
92645944 | CRN32 | 78.22 | 70.1 | KG |  | 5715117525081 | CRN32-5-2 B-G-A-V-HQQV 284/286TC 60 HZ | 172.4438 | 154.5425
92645980 | CRI03 | 43.979 | 37.399 | KG |  | 5715117525487 | CRI3-10 A-FGJ-H-E-HQQE 3x230/460 60HZ | 96.9561 | 82.4498
92646029 | MX800 | 26.76 | 22 | KG |  | 5715117526040 | DMX 525-3 B-PVC/E/SS-X-F1A8A8XAG | 58.9951 | 48.5012
92646631 | CL095 | 450.846 | 323.87 | KG |  | 5715117534588 | CR95-2 F-G-A-F-HQQE 230D/460Y 60 HZ | 993.9351 | 714.0038
92647178 | CR003 | 41.043 | 34.463 | KG |  | 5715117542965 | CR3-19 A-FGJ-A-E-HQQE 3x230/460 60HZ | 90.4834 | 75.9771
92647264 | CR015 | 107 | 99 | KG |  | 5715117543887 | CR15-2 A-GJ-A-E-HQQE 3x230/460 60 HZ | 235.8922 | 218.2554
92648128 | CRN15 | 86 | 79 | KG |  | 5715117555859 | CRN15-3 P-FGJ-A-E-HQQE 3x230/460 60 HZ | 189.5956 | 174.1634
92648152 | CRNE5 | 56.14 | 49.56 | KG |  | 5715117556030 | CRNE5-13 N-P-A-E-HQUE 3x440-480 60HZ | 123.7662 | 109.26
92648158 | CRNE3 | 35.11 | 30.12 | KG |  | 5715117556313 | CRNE3-11 N-P-A-E-HQUE 3x440-480 60HZ | 77.4035 | 66.4026
92648577 | TAS00 | 80 | 80 | LB |  | 5715117561867 | SEPARATOR,G4SF-020-X | 80 | 80
92648633 | CR010 | 72 | 63 | KG |  | 5715117562789 | CR10-12 A-GJ-A-E-HQQE 3x230/460 60 HZ | 158.7312 | 138.8898
92650668 | CRNE3 | 57.278 | 50.698 | KG |  | 5715117599662 | CRNE3-21 N-P-A-E-HQQE 3x440-480 60HZ | 126.2751 | 111.7688
92650690 | CR001 | 48.274 | 44.224 | KG |  | 5715117599839 | CR1-19 A-FGJ-A-V-HUUV 3x200 60Hz | 106.4249 | 97.4962
92650732 | CRI10 | 204 | 148 | KG |  | 5715117600467 | CRI10-14 FK-FGJ-A-F-HQQE 3x230/460 60 HZ | 449.7384 | 326.2808
92651484 | CRN01 | 29 | 24.01 | KG |  | 5715117611357 | CRN1-2 A-FGJ-A-E-HQUE 1x115/230 60HZ | 63.9334 | 52.9324
92654474 | UPKIT | 0.071 | 0.071 | KG |  | 5715117654439 | KIT, ACCESSORY COMFORT VALVE XL (4 PACK) | 0.15653 | 0.15653
92654534 | CRN01 | 45.64 | 39.06 | KG |  | 5715117655085 | CRN1-8 M-CX-A-E 3x230/460 60HZ | 100.6179 | 86.1117
92654535 | SPK02 | 13.33 | 12.03 | KG |  | 5715117655108 | SPK2-11/8 A-M-A-CVUV 3x230/400 60 Hz | 29.3873 | 26.5213
92655276 | TAS00 | 525 | 525 | LB |  | 5715117667095 | SEPARATOR,GAHF-060-X | 525 | 525
92655326 | TAS00 | 1275 | 1275 | LB |  | 5715117667866 | SEPARATOR,GAHF-100-X | 1275 | 1275
92656221 | MTR01 | 18.428 | 14.828 | KG |  | 5715117680063 | MTR1-19/3 A-WB-A-HUUV 3x230/460 60Hz | 40.6264 | 32.6898
92656964 | MTR10 | 89.349 | 68.449 | KG |  | 5715117690512 | MTR10-14/9 A-WB-A-HUUV 3x230/460 60Hz | 196.9788 | 150.9027
92659701 | CR003 | 48.928 | 42.348 | KG |  | 5715117731468 | CR3-12 KP-FGJ-A-E-HQQE 3x230/460 60HZ | 107.8667 | 93.3604
92659703 | CRN05 | 63.974 | 57.394 | KG |  | 5715117731505 | CRN5-7 M-CX-A-E 3x230/460 60HZ | 141.0371 | 126.5308
92659712 | CRN05 | 36.16 | 31.17 | KG |  | 5715117731383 | CRN5-4 A-CX-A-E-HQQE 3x230/460 60HZ | 79.7183 | 68.7174
92659728 | CRN1S | 36.554 | 31.564 | KG |  | 5715117731772 | CRN1S-9 M-CX-A-E 3x230/460 60HZ | 80.5869 | 69.586
92660306 | CRN20 | 171 | 132 | KG |  | 5715117740774 | CRN20-3 A-P-A-V-HQQV 3x230/460 60 HZ | 376.9866 | 291.0072
92660311 | CR020 | 209 | 157 | KG |  | 5715117740859 | CR20-7 K-GJ-A-E-HQQE 3x575 60 HZ | 460.7614 | 346.1222
92660814 | CR010 | 62 | 55 | KG |  | 5715117748459 | CR10-5 B-GJ-A-E-HQQE 3x230/460 60 HZ | 136.6852 | 121.253
92661469 | CR064 | 188.178 | 180.058 | KG |  | 5715117758991 | CR64-2-1 A-G-A-E-HUUE 3x230/460 60 HZ | 414.8572 | 396.9559
92664321 | TAS00 | 760 | 760 | LB |  | 5715117800560 | SEPARATOR,G4SF-080-X | 760 | 760
92665038 | MTR15 | 46.179 | 42.579 | KG |  | 5715117810941 | MTR15-6/2 A-W-A-HUUV 3x200/346 60Hz | 101.8062 | 93.8697
92665576 | CRN03 | 39.948 | 33.368 | KG |  | 5715117825143 | CRN3-11 A-FGJ-A-K-HQQK 3x230/460 60HZ | 88.0694 | 73.5631
92665607 | MTR03 | 50.187 | 46.987 | KG |  | 5715117825556 | MTR3-30/17 A-WB-A-HUUV 3x600 60Hz | 110.6423 | 103.5875
92665988 | MTR04 | 16.544 | 13.444 | KG |  | 5715117831748 | MTR4-7/7 A-WB-A-HUUV 182TC 60Hz | 36.4729 | 29.6386
92666015 | MTR04 | 31.645 | 28.045 | KG |  | 5715117832042 | MTR4-7/6 A-W-A-HUUV 3x200/346 60Hz | 69.7646 | 61.828
92666059 | NBS00 | 103.987 | 103.841 | KG |  | 5715117832943 | NBS 020-095/6.61AGASG6S2ESBQQEIX4 | 229.2497 | 228.9279
92666093 | NBS00 | 111.245 | 111.099 | KG |  | 5715117833391 | NBS 020-095/8.11AGASG6S2ESBQQEKX4 | 245.2507 | 244.9289
92666102 | NBS00 | 204.394 | 204.248 | KG |  | 5715117833582 | NBS 040-095/8.35AGASG6S2ESBQQENX4 | 450.607 | 450.2851
92666105 | NBS00 | 155.611 | 155.465 | KG |  | 5715117833629 | NBS 030-095/7.52AGASG6S2ESBQQEMX4 | 343.06 | 342.7381
92666111 | NBS00 | 137.213 | 137.067 | KG |  | 5715117833735 | NBS 025-095/8.43AGASG6S2ESBQQELX4 | 302.4998 | 302.1779
92666113 | NBS00 | 123.537 | 123.391 | KG |  | 5715117833773 | NBS 025-095/7.17AGASG6S2ESBQQEKX4 | 272.3497 | 272.0278
92666114 | NBS00 | 144.017 | 143.871 | KG |  | 5715117833797 | NBS 025-095/9.53AGASG6S2ESBQQEMX4 | 317.4999 | 317.178
92666116 | NBS00 | 228.438 | 228.292 | KG |  | 5715117833933 | NBS 030-095/7.52AGFSG6S2ESBQQEMX4 | 503.6144 | 503.2925
92666222 | CR010 | 61 | 53 | KG |  | 5715117835128 | CR10-2 B-GJ-A-E-HQQE 3x230/460 60 HZ | 134.4806 | 116.8438
92666508 | CRKIT | 10.246 | 9.81 | KG |  | 5715117838525 | Spare,Pumphead NEMA F56C, cat. | 22.5883 | 21.6271
92666904 | MTR05 | 37.284 | 33.684 | KG |  | 5715117845363 | MTR5-12/12 A-M-A-HUUV 3x200/346 60Hz | 82.1963 | 74.2597
92666939 | CL095 | 505.716 | 388.074 | KG |  | 5715117845875 | CR95-3 I-G-A-E-HQQE 220DD/460D 60 HZ | 1114.9015 | 855.5479
92669976 | CR015 | 290 | 238 | KG |  | 5715117887226 | CR15-10 BK-GJ-A-E-HQQE 3x230/460 60 HZ | 639.334 | 524.6948
92670439 | NBS00 | 111.638 | 111.492 | KG |  | 5715117894675 | NBS 030-070/6.85AGASG6S2ESBQQEKX4 | 246.1171 | 245.7953
92670746 | CNE10 | 73 | 65 | KG |  | 5715117898413 | CRNE10-6 N-P-A-E-HQUE 3x440-480 60 HZ | 160.9358 | 143.299
92671252 | MTR01 | 17.71 | 14.51 | KG |  | 5715117906286 | MTR1-5/4 A-WB-A-HUUV 3x230/460 60Hz | 39.0435 | 31.9887
92671639 | CRN15 | 297 | 238 | KG |  | 5715117912133 | CRN15-12 K-FGJ-A-V-HQQV 3x230/460 60 HZ | 654.7662 | 524.6948
92672135 | MTR10 | 63.09 | 59.89 | KG |  | 5715117920190 | MTR 10-6/6 A-WB-A-HUUV 3x230/460 60Hz | 139.0882 | 132.0335
92672151 | CRI15 | 181 | 129 | KG |  | 5715117920459 | CRI15-5 F-FGJ-A-E-HQQE 3x230/460 60 HZ | 399.0326 | 284.3934
92672202 | MTR02 | 64.72 | 44.12 | KG |  | 5715117921487 | MTR 2-26/18 A-M-A-HUUV 3x266/460 60Hz | 142.6817 | 97.267
92672220 | MTR04 | 21.882 | 18.282 | KG |  | 5715117921715 | MTR4-14/3 A-M-A-HUUV 3x230/400 60Hz | 48.2411 | 40.3045
92672224 | MTR02 | 10.422 | 7.322 | KG |  | 5715117921784 | MTR2-13/13 A-M-A-HUUV FT130 60Hz | 22.9763 | 16.1421
92672401 | MTR02 | 30.523 | 26.923 | KG |  | 5715117925003 | MTR2-13/9 A-M-A-HUUV 3x200/346 60Hz | 67.291 | 59.3544
92672402 | MTR02 | 25.844 | 23.144 | KG |  | 5715117925348 | MTR2-7/7 A-M-A-HUUV 3X230/400 60Hz | 56.9757 | 51.0233
92672597 | MTR45 | 170.535 | 145.035 | KG |  | 5715117928226 | MTR45-5/2-1 A-J-A-HUUV 3x200/346 60Hz | 375.9615 | 319.7442
92673088 | NBS00 | 108.905 | 108.759 | KG |  | 5715117935897 | NBS 015-095/8.82AGASG6S2ESBQQEKX4 | 240.092 | 239.7701
92673089 | NBS00 | 124.721 | 124.575 | KG |  | 5715117935910 | NBS 020-095/9.45AGASG6S2ESBQQELX4 | 274.9599 | 274.638
92673090 | NBS00 | 130.986 | 130.84 | KG |  | 5715117935934 | NBS 020-110/9.92AGASG6S2ESBQQEMX4 | 288.7717 | 288.4499
92673092 | NBS00 | 167.876 | 167.73 | KG |  | 5715117935965 | NBS 025-110/9.45AGASG6S2ESBQQEMX4 | 370.0994 | 369.7776
92673093 | NBS00 | 205.939 | 205.793 | KG |  | 5715117935989 | NBS 025-110/11.02AGASG6S2ESBQQENX4 | 454.0131 | 453.6912
92673094 | NBS00 | 191.548 | 191.402 | KG |  | 5715117936009 | NBS 030-095/8.86AGASG6S2ESBQQENX4 | 422.2867 | 421.9648
92673095 | NBS00 | 225.924 | 225.778 | KG |  | 5715117936023 | NBS 030-110/1094-1063AGASG6S2ESBQQEOX4 | 498.0721 | 497.7502
92673096 | NBS00 | 221.177 | 221.031 | KG |  | 5715117936047 | NBS 040-095/9.37AGASG6S2ESBQQEOX4 | 487.6068 | 487.2849
92673097 | NBS00 | 300.02 | 299.874 | KG |  | 5715117936061 | NBS 030-135/10.63AGASG6S2ESBQQEPX4 | 661.4241 | 661.1022
92673098 | NBS00 | 319.071 | 318.925 | KG |  | 5715117936085 | NBS 030-135/11.26AGASG6S2ESBQQEQX4 | 703.4239 | 703.1021
92673182 | SP17E | 58.49 | 53.99 | KG |  | 5715117937242 | SPE85S100- 2 3NPT 6" 3600rpm | 128.9471 | 119.0264
92673184 | SP17E | 61.23 | 56.73 | KG |  | 5715117937273 | SPE85S100- 4 3NPT 6" 3600rpm | 134.9877 | 125.067
92673185 | SP17E | 63.97 | 59.47 | KG |  | 5715117937297 | SPE85S100- 6 3NPT 6" 3600rpm | 141.0283 | 131.1076
92673186 | SP17E | 66.71 | 62.21 | KG |  | 5715117937310 | SPE85S100- 8 3NPT 6" 3600rpm | 147.0689 | 137.1482
92673187 | SP17E | 82.95 | 77.45 | KG |  | 5715117937334 | SPE85S250-10 3NPT 6" 3600rpm | 182.8716 | 170.7463
92673188 | SP17E | 86.69 | 80.19 | KG |  | 5715117937358 | SPE85S250-12 3NPT 6" 3600rpm | 191.1168 | 176.7869
92673190 | SP17E | 119.81 | 85.67 | KG |  | 5715117937389 | SPE85S250-16 3NPT 6" 3600rpm | 264.1331 | 188.8681
92673191 | SP17E | 125.29 | 91.15 | KG |  | 5715117937402 | SPE85S250-20 3NPT 6" 3600rpm | 276.2143 | 200.9493
92673192 | SP17E | 151.37 | 113.73 | KG |  | 5715117937426 | SPE85S400-24 3NPT 6" 3600rpm | 333.7103 | 250.7292
92673193 | SP17E | 156.85 | 119.21 | KG |  | 5715117937440 | SPE85S400-28 3NPT 6" 3600rpm | 345.7915 | 262.8104
92673194 | SP17E | 166.33 | 124.69 | KG |  | 5715117937464 | SPE85S400-32 3NPT 6" 3600rpm | 366.6911 | 274.8916
92673195 | SP17E | 220.89 | 172.62 | KG |  | 5715117937488 | SPE85S500-36 3NPT 6" 3600rpm | 486.9741 | 380.5581
92673196 | SP17E | 233.97 | 179.3 | KG |  | 5715117937501 | SPE85S500-40 3NPT 6" 3600rpm | 515.8103 | 395.2848
92673197 | SP30E | 59.38 | 54.88 | KG |  | 5715117937525 | SPE150S100- 2 3NPT 6" 3600rpm | 130.9091 | 120.9884
92673198 | SP30E | 61.32 | 56.82 | KG |  | 5715117937549 | SPE150S100- 3 3NPT 6" 3600rpm | 135.1861 | 125.2654
92673199 | SP30E | 65.2 | 60.7 | KG |  | 5715117937563 | SPE150S100- 5 3NPT 6" 3600rpm | 143.7399 | 133.8192
92673200 | SP30E | 83.58 | 77.08 | KG |  | 5715117937587 | SPE150S250- 7 3NPT 6" 3600rpm | 184.2605 | 169.9306
92673201 | SP30E | 117.04 | 82.9 | KG |  | 5715117937600 | SPE150S250-10 3NPT 6" 3600rpm | 258.0264 | 182.7613
92673202 | SP30E | 120.92 | 86.78 | KG |  | 5715117937624 | SPE150S250-12 3NPT 6" 3600rpm | 266.5802 | 191.3152
92673203 | SP30E | 147.34 | 109.7 | KG |  | 5715117937648 | SPE150S400-15 3NPT 6" 3600rpm | 324.8258 | 241.8446
92673204 | SP30E | 161.04 | 119.4 | KG |  | 5715117937662 | SPE150S400-20 3NPT 6" 3600rpm | 355.0288 | 263.2292
92673205 | SP30E | 190.37 | 142.1 | KG |  | 5715117937686 | SPE150S500-25 3NPT 6" 3600rpm | 419.6897 | 313.2737
92673209 | SP46E | 61.4 | 56.9 | KG |  | 5715117937730 | SPE230S100- 2 4NPT 6" 3600rpm | 135.3624 | 125.4417
92673210 | SP46E | 78.7 | 74.2 | KG |  | 5715117937754 | SPE230S250- 4 4NPT 6" 3600rpm | 173.502 | 163.5813
92673211 | SP46E | 85.5 | 79 | KG |  | 5715117937778 | SPE230S250- 6 4NPT 6" 3600rpm | 188.4933 | 174.1634
92673212 | SP46E | 87.9 | 81.4 | KG |  | 5715117937792 | SPE230S250- 7 4NPT 6" 3600rpm | 193.7843 | 179.4544
92673213 | SP46E | 140.98 | 105.7 | KG |  | 5715117937914 | SPE230S400-10 4NPT 6" 3600rpm | 310.8045 | 233.0262
92673214 | SP46E | 145.78 | 110.5 | KG |  | 5715117937938 | SPE230S400-12 4NPT 6" 3600rpm | 321.3866 | 243.6083
92673215 | SP46E | 172.34 | 130.7 | KG |  | 5715117937952 | SPE230S500-15 4NPT 6" 3600rpm | 379.9408 | 288.1412
92673216 | SP60E | 59 | 54.5 | KG |  | 5715117937976 | SPE300S100- 1 4NPT 6" 3600rpm | 130.0714 | 120.1507
92673217 | SP60E | 61.4 | 56.9 | KG |  | 5715117937990 | SPE300S100- 2 4NPT 6" 3600rpm | 135.3624 | 125.4417
92673218 | SP60E | 78.7 | 74.2 | KG |  | 5715117938010 | SPE300S250- 4 4NPT 6" 3600rpm | 173.502 | 163.5813
92673219 | SP60E | 85.5 | 79 | KG |  | 5715117938034 | SPE300S250- 6 4NPT 6" 3600rpm | 188.4933 | 174.1634
92673220 | SP60E | 135.04 | 100.9 | KG |  | 5715117938058 | SPE300S400- 8 4NPT 6" 3600rpm | 297.7092 | 222.4441
92673221 | SP60E | 140.98 | 105.7 | KG |  | 5715117938072 | SPE300S400-10 4NPT 6" 3600rpm | 310.8045 | 233.0262
92673222 | SP60E | 161.14 | 123.5 | KG |  | 5715117938096 | SPE300S500-12 4NPT 6" 3600rpm | 355.2492 | 272.2681
92673223 | SP60E | 163.54 | 125.9 | KG |  | 5715117938119 | SPE300S500-13 4NPT 6" 3600rpm | 360.5403 | 277.5591
92673224 | SP77E | 96.37 | 72.1 | KG |  | 5715117938133 | SPE385S100- 1 4NPT 6" 3600rpm | 212.4573 | 158.9517
92673225 | SP77E | 114 | 88.8 | KG |  | 5715117938157 | SPE385S250- 2 4NPT 6" 3600rpm | 251.3244 | 195.7685
92673226 | SP77E | 122.2 | 93 | KG |  | 5715117938171 | SPE385S250- 3 4NPT 6" 3600rpm | 269.4021 | 205.0278
92673227 | SP77E | 148.44 | 114.3 | KG |  | 5715117938195 | SPE385S400- 4 4NPT 6" 3600rpm | 327.2508 | 251.9858
92673228 | SP77E | 152.64 | 118.5 | KG |  | 5715117938218 | SPE385S400- 5 4NPT 6" 3600rpm | 336.5101 | 261.2451
92673229 | SP77E | 170.98 | 135.7 | KG |  | 5715117938232 | SPE385S500- 6 4NPT 6" 3600rpm | 376.9425 | 299.1642
92673230 | SP95E | 110.5 | 85.3 | KG |  | 5715117938256 | SPE475S250- 1 6NPT 6" 3600rpm | 243.6083 | 188.0524
92673231 | SP95E | 114.7 | 89.5 | KG |  | 5715117938270 | SPE475S250- 2 6NPT 6" 3600rpm | 252.8676 | 197.3117
92673232 | SP95E | 140.57 | 110.8 | KG |  | 5715117938294 | SPE475S400- 3 6NPT 6" 3600rpm | 309.9006 | 244.2697
92673233 | SP95E | 149.14 | 115 | KG |  | 5715117938317 | SPE475S400- 4 6NPT 6" 3600rpm | 328.794 | 253.529
92673234 | SP95E | 167.48 | 132.2 | KG |  | 5715117938331 | SPE475S500- 5 6NPT 6" 3600rpm | 369.2264 | 291.4481
92673235 | S125E | 120.02 | 92.6 | KG |  | 5715117938355 | SPE625S250- 1 6NPT 6" 3600rpm | 264.5961 | 204.146
92673236 | S125E | 168.4 | 128.7 | KG |  | 5715117938379 | SPE625S500- 2 6NPT 6" 3600rpm | 371.2546 | 283.732
92673237 | S160E | 140.92 | 109.7 | KG |  | 5715117938393 | SPE800S400- 1 6NPT 6" 3600rpm | 310.6722 | 241.8446
92673238 | S215E | 159.72 | 128.5 | KG |  | 5715117938416 | SPE1100S500- 1 6NPT 6" 3600rpm | 352.1187 | 283.2911
92674321 | SEKIT | 12.085 | 11.65 | KG |  | 5715117953297 | Kit, Guide shoe. DN100 | 26.6426 | 25.6836
92675962 | NBS00 | 727.974 | 727.828 | KG |  | 5715117978566 | NBS 080-135/13.15AGASG6S5ESBQQESY6 | 1604.8915 | 1604.5696
92676463 | TAS00 | 260 | 260 | LB |  | 5715117984451 | SEPARATOR,G4SF-040-X | 260 | 260
92676556 | CR015 | 207 | 155 | KG |  | 5715117985366 | CR15-6 B-GJ-A-E-HQQE 3x230/460 60 HZ | 456.3522 | 341.713
92676596 | CR010 | 103.831 | 95.831 | KG |  | 5715117985847 | CR10-3 A-GJ-A-E-HQQE 3x230/460 60 HZ | 228.9058 | 211.269
92676789 | CR045 | 108.628 | 100.508 | KG |  | 5715117988671 | CR45-1 A-G-A-E-HQQE 3x230/460 60 HZ | 239.4813 | 221.5799
92677231 | CRN05 | 40.27 | 35.28 | KG |  | 5715117994702 | CRN5-4 X-FGJ-A-E-HQQE 3x230/460 60HZ | 88.7792 | 77.7783
92677379 | SP07P | 6.812 | 5.662 | KG |  | 5715117996966 | 35R10- 4 1½NPT 4" 60 | 15.0177 | 12.4824
92677622 | NBS00 | 442.762 | 442.616 | KG |  | 5715118000792 | NBS 060-135/11.22AGASG6S5ESBQQEUX4 | 976.1131 | 975.7912
92677624 | NBS00 | 327.65 | 327.504 | KG |  | 5715118001140 | NBS 040-135/11.81AGASG6S5ESBQQERX4 | 722.3372 | 722.0153
92677769 | NBS00 | 221.042 | 220.896 | KG |  | 5715118003151 | NBS 020-135/11.42AGASG6S2ESBQQENX4 | 487.3092 | 486.9873
92677793 | MTR15 | 46.6 | 43 | KG |  | 5715118003649 | MTR15-10/2 A-W-A-HUUV 3x200/346 60Hz | 102.7344 | 94.7978
92677816 | CNE10 | 81 | 74 | KG |  | 5715118003809 | CRNE10-8 N-CX-A-E-HQQE 3x440-480 60 HZ | 178.5726 | 163.1404
92678478 | CRT08 | 186.434 | 171.534 | KG |  | 5715118012733 | CRT8-14 A-FGJ-A-E-AUUE 3x230/460 60HZ | 411.0124 | 378.1639
92679428 | CRN03 | 37.568 | 32.578 | KG |  | 5715118026761 | CRN3-9 B-FGJ-A-K-HQQK 3x230/460 60HZ | 82.8224 | 71.8215
92681337 | CRN45 | 362.858 | 354.738 | KG |  | 5715118055969 | CRN45-6 K-G-A-E-HQQE 3x230/460 60 HZ | 799.9567 | 782.0554
92682860 | CRN01 | 24.75 | 19.76 | KG |  | 5715118076872 | CRN1-5 A-CX-A-E-HQUE 3x230/460 60HZ | 54.5639 | 43.5629
92683545 | CRN01 | 29.353 | 24.363 | KG |  | 5715118087557 | CRN1-8 A-CX-A-E-HQQE 3x230/460 60HZ | 64.7116 | 53.7107
92683548 | MTR03 | 19.508 | 16.808 | KG |  | 5715118087731 | MTR3-8/6 A-W-A-HUUV 3x230/400 60Hz | 43.0073 | 37.0549
92684932 | C032H | 216.227 | 162.337 | KG |  | 5715118110095 | CR32-4-2 H-G22-A-E-HQQE 3x230/460 60 HZ | 476.694 | 357.8882
92685132 | ME375 | 25.115 | 22 | KG |  | 5715118112631 | DME 375-10 AP-PV/T/T-S-31A4A4B | 55.3685 | 48.5012
92685285 | CMKIT | 0.364 | 0.131 | KG |  | 5715118114994 | Kit, Impeller and spacing pipe CM 1-2 | 0.80247 | 0.2888
92685286 | CMKIT | 0.495 | 0.2 | KG |  | 5715118115007 | Kit, Impeller and spacing pipe CM 1-3 | 1.0913 | 0.44092
92685288 | CMKIT | 0.633 | 0.338 | KG |  | 5715118115120 | Kit, Impeller and spacing pipe CM 1-5 | 1.3955 | 0.74515
92685290 | CMKIT | 0.893 | 0.476 | KG |  | 5715118115144 | Kit, Impeller and spacing pipe CM 1-7 | 1.9687 | 1.0494
92685293 | CMKIT | 0.495 | 0.2 | KG |  | 5715118115175 | Kit, Impeller and spacing pipe CM 1-3 | 1.0913 | 0.44092
92685294 | CMKIT | 0.564 | 0.269 | KG |  | 5715118115182 | Kit, Impeller and spacing pipe CM 1-4 | 1.2434 | 0.59304
92685295 | CMKIT | 0.633 | 0.338 | KG |  | 5715118115199 | Kit, Impeller and spacing pipe CM 1-5 | 1.3955 | 0.74515
92685297 | CMKIT | 0.893 | 0.476 | KG |  | 5715118115212 | Kit, Impeller and spacing pipe CM 1-7 | 1.9687 | 1.0494
92685299 | CMKIT | 1.03 | 0.613 | KG |  | 5715118115236 | Kit, Impeller and spacing pipe CM 1-9 | 2.2707 | 1.3514
92685306 | CMKIT | 0.465 | 0.17 | KG |  | 5715118115304 | Kit, Impeller and spacing pipe CM 1-3 | 1.0251 | 0.37478
92685316 | CMKIT | 1.176 | 0.759 | KG |  | 5715118115403 | Kit, Impeller and spacing pipe CM 1-13 | 2.5926 | 1.6733
92685317 | CMKIT | 1.235 | 0.818 | KG |  | 5715118115410 | Kit, Impeller and spacing pipe CM 1-14 | 2.7227 | 1.8034
92685320 | CMKIT | 0.496 | 0.201 | KG |  | 5715118115441 | Kit, Impeller and spacing pipe CM 3-4 | 1.0935 | 0.44312
92685321 | CMKIT | 0.548 | 0.253 | KG |  | 5715118115458 | Kit, Impeller and spacing pipe CM 3-5 | 1.2081 | 0.55776
92685325 | CMKIT | 0.33 | 0.097 | KG |  | 5715118115496 | Kit, Impeller and spacing pipe CM 3-2 | 0.72752 | 0.21385
92685326 | CMKIT | 0.444 | 0.149 | KG |  | 5715118115502 | Kit, Impeller and spacing pipe CM 3-3 | 0.97884 | 0.32849
92685327 | CMKIT | 0.496 | 0.201 | KG |  | 5715118115618 | Kit, Impeller and spacing pipe CM 3-4 | 1.0935 | 0.44312
92685328 | CMKIT | 0.548 | 0.253 | KG |  | 5715118115625 | Kit, Impeller and spacing pipe CM 3-5 | 1.2081 | 0.55776
92685329 | CMKIT | 0.722 | 0.305 | KG |  | 5715118115632 | Kit, Impeller and spacing pipe CM 3-6 | 1.5917 | 0.6724
92685335 | CMKIT | 1.033 | 0.616 | KG |  | 5715118115694 | Kit, Impeller and spacing pipe CM 3-12 | 2.2774 | 1.358
92685338 | CMKIT | 0.125 | 0.097 | KG |  | 5715118115724 | Kit, Impeller and spacing pipe CM 3-2 | 0.27558 | 0.21385
92685339 | CMKIT | 0.444 | 0.149 | KG |  | 5715118115731 | Kit, Impeller and spacing pipe CM 3-3 | 0.97884 | 0.32849
92685340 | CMKIT | 0.496 | 0.201 | KG |  | 5715118115748 | Kit, Impeller and spacing pipe CM 3-4 | 1.0935 | 0.44312
92685341 | CMKIT | 0.548 | 0.253 | KG |  | 5715118115755 | Kit, Impeller and spacing pipe CM 3-5 | 1.2081 | 0.55776
92685342 | CMKIT | 0.722 | 0.305 | KG |  | 5715118115762 | Kit, Impeller and spacing pipe CM 3-6 | 1.5917 | 0.6724
92685349 | CMKIT | 1.085 | 0.668 | KG |  | 5715118115830 | Kit, Impeller and spacing pipe CM 3-13 | 2.392 | 1.4727
92685362 | CMKIT | 0.444 | 0.149 | KG |  | 5715118115861 | Kit, Impeller and spacing pipe CM 5-3 | 0.97884 | 0.32849
92685363 | CMKIT | 0.496 | 0.201 | KG |  | 5715118115878 | Kit, Impeller and spacing pipe CM 5-4 | 1.0935 | 0.44312
92685365 | CMKIT | 0.722 | 0.305 | KG |  | 5715118115892 | Kit, Impeller and spacing pipe CM 5-6 | 1.5917 | 0.6724
92685366 | CMKIT | 0.774 | 0.357 | KG |  | 5715118115908 | Kit, Impeller and spacing pipe CM 5-7 | 1.7064 | 0.78704
92685369 | CMKIT | 0.444 | 0.149 | KG |  | 5715118115939 | Kit, Impeller and spacing pipe CM 5-3 | 0.97884 | 0.32849
92685370 | CMKIT | 0.496 | 0.201 | KG |  | 5715118115946 | Kit, Impeller and spacing pipe CM 5-4 | 1.0935 | 0.44312
92685371 | CMKIT | 0.548 | 0.253 | KG |  | 5715118115953 | Kit, Impeller and spacing pipe CM 5-5 | 1.2081 | 0.55776
92685373 | CMKIT | 0.774 | 0.357 | KG |  | 5715118115977 | Kit, Impeller and spacing pipe CM 5-7 | 1.7064 | 0.78704
92685376 | CMKIT | 0.929 | 0.512 | KG |  | 5715118116004 | Kit, Impeller and spacing pipe CM 5-10 | 2.0481 | 1.1288
92685377 | CMKIT | 0.981 | 0.564 | KG |  | 5715118116011 | Kit, Impeller and spacing pipe CM 5-11 | 2.1627 | 1.2434
92685380 | CMKIT | 0.352 | 0.119 | KG |  | 5715118116042 | Kit, Impeller and spacing pipe CM 5-2 | 0.77602 | 0.26235
92685381 | CMKIT | 0.477 | 0.182 | KG |  | 5715118116059 | Kit, Impeller and spacing pipe CM 5-3 | 1.0516 | 0.40124
92685382 | CMKIT | 0.54 | 0.245 | KG |  | 5715118116066 | Kit, Impeller and spacing pipe CM 5-4 | 1.1905 | 0.54013
92685383 | CMKIT | 0.603 | 0.308 | KG |  | 5715118116073 | Kit, Impeller and spacing pipe CM 5-5 | 1.3294 | 0.67902
92685384 | CMKIT | 0.788 | 0.371 | KG |  | 5715118116080 | Kit, Impeller and spacing pipe CM 5-6 | 1.7372 | 0.81791
92685386 | CMKIT | 0.913 | 0.496 | KG |  | 5715118116103 | Kit, Impeller and spacing pipe CM 5-8 | 2.0128 | 1.0935
92685387 | CMKIT | 0.976 | 0.559 | KG |  | 5715118116110 | Kit, Impeller and spacing pipe CM 5-9 | 2.1517 | 1.2324
92685396 | CMKIT | 1.207 | 0.912 | KG |  | 5715118116202 | Kit, Impeller and spacing pipe CM 10-5 | 2.661 | 2.0106
92685398 | CMKIT | 0.59 | 0.357 | KG |  | 5715118116226 | Kit, Impeller and spacing pipe CM 10-2 | 1.3007 | 0.78704
92685409 | CMKIT | 1.207 | 0.912 | KG |  | 5715118116332 | Kit, Impeller and spacing pipe CM 10-5 | 2.661 | 2.0106
92685412 | CMKIT | 1.881 | 1.464 | KG |  | 5715118116363 | Kit, Impeller and spacing pipe CM 10-8 | 4.1469 | 3.2275
92685413 | CMKIT | 0.417 | 0.218 | KG |  | 5715118116370 | Kit, Impeller and spacing pipe CM 15-1 | 0.91932 | 0.4806
92685414 | CMKIT | 0.682 | 0.449 | KG |  | 5715118116387 | Kit, Impeller and spacing pipe CM 15-2 | 1.5035 | 0.98987
92685420 | CMKIT | 0.975 | 0.68 | KG |  | 5715118116448 | Kit, Impeller and spacing pipe CM 15-3 | 2.1495 | 1.4991
92685422 | CMKIT | 0.417 | 0.218 | KG |  | 5715118116462 | Kit, Impeller and spacing pipe CM 15-1 | 0.91932 | 0.4806
92685427 | CMKIT | 0.59 | 0.357 | KG |  | 5715118116516 | Kit, Impeller and spacing pipe CM 25-2 | 1.3007 | 0.78704
92685433 | CMKIT | 1.022 | 0.727 | KG |  | 5715118116578 | Kit, Impeller and spacing pipe CM 25-4 | 2.2531 | 1.6027
92685434 | CMKIT | 0.371 | 0.172 | KG |  | 5715118116585 | Kit, Impeller and spacing pipe CM 25-1 | 0.81791 | 0.37919
92685769 | TAS00 | 1160 | 1160 | LB |  | 5715118121732 | SEPARATOR,G4SF-100-X | 1160 | 1160
92687056 | MTR02 | 36.922 | 33.322 | KG |  | 5715118141914 | MTR2-13/13 A-M-A-HUUV 3x200/346 60Hz | 81.3982 | 73.4617
92687792 | CRACC | 19.1 | 18.1 | KG |  | 5715118153504 | Flange Kit NPS8 Class150 CED CR/N185-255 | 42.1079 | 39.9033
92688475 | CRN03 | 59.636 | 53.056 | KG |  | 5715118167686 | CRN3-17 A-P-A-E-HQQE 3x575 60HZ | 131.4735 | 116.9673
92689899 | MTR01 | 37.639 | 33.639 | KG |  | 5715118186205 | MTR1-27/27 A-M-A-HUUV 3x200/346 60Hz | 82.9789 | 74.1605
92689995 | MTR02 | 30.87 | 27.67 | KG |  | 5715118187875 | MTR 2-9/9 P-WB-A-HUUV 3x230/460 60Hz | 68.056 | 61.0013
92690041 | CRI15 | 220 | 165 | KG |  | 5715118188766 | CRI15-8 FK-FGJ-X-F-HQQE 3x230/460 BSIOEM | 485.012 | 363.759
92691252 | NBS00 | 234.542 | 234.396 | KG |  | 5715118206699 | NBS 030-110/9.76-9.45AGASG6S2ESBQQENX4 | 517.0713 | 516.7494
92692458 | BET00 | 25 | 25 | LB |  | 5715118222996 | BLADDER,REPLACEMENT-GFXA 500 | 25 | 25
92692821 | TAS00 | 1500 | 1500 | LB |  | 5715118228202 | SEPARATOR,GBSR-120-X | 1500 | 1500
92692828 | NBS00 | 170.126 | 169.98 | KG |  | 5715118228301 | NBS 030-095/7.52AGASG6S2ESBQQEMX4 | 375.0598 | 374.7379
92692982 | CR001 | 32.354 | 27.364 | KG |  | 5715118230823 | CR1-7 A-FGJ-A-E-HQQE 3x230/460 60HZ | 71.3276 | 60.3267
92692985 | CR001 | 33.934 | 28.944 | KG |  | 5715118230915 | CR1-11 A-FGJ-A-E-HQQE 3x230/460 60HZ | 74.8109 | 63.8099
92693604 | NBS00 | 145.501 | 145.355 | KG |  | 5715118240457 | NBS 020-110/9.92AGASG6S2ESBQQEMX4 | 320.7715 | 320.4496
92693699 | MTRE0 | 34.266 | 19.266 | KG |  | 5715118241973 | MTRE5-5/3 A-WB-A-HUUV 3x440-480 60Hz | 75.5428 | 42.4738
92694538 | CR010 | 53 | 45 | KG |  | 5715118254287 | CR10-5 A-GJ-A-E-HQQE 3x230/460 60 HZ | 116.8438 | 99.207
92694592 | CR010 | 74.3 | 70.3 | KG |  | 5715118255314 | CR10-6 A-FJ-A-V-HQQV 3x200 60Hz | 163.8018 | 154.9834
92695856 | CRN32 | 471.12 | 463 | KG |  | 5715118275169 | CRN32-8-2 A-G-H-E-HQQE 3x460 60 HZ | 1038.6312 | 1020.7298
92696399 | CRE10 | 66 | 58 | KG |  | 5715118283768 | CRE10-3 KN-GJ-A-E-HQQE 3x440-480 60 HZ | 145.5036 | 127.8668
92697160 | MTR10 | 46.491 | 42.391 | KG |  | 5715118293668 | MTR10-20/8 A-W-A-HUUV 3x200/346 50Hz | 102.4941 | 93.4552
92697171 | CRN15 | 211 | 159 | KG |  | 5715118294030 | CRN15-10 K-FGJ-A-V-HQQV 3x230/460 60 HZ | 465.1706 | 350.5314
92697172 | CRN32 | 344.7 | 336.58 | KG |  | 5715118294061 | CRN32-9-2 K-G-A-V-HQQV 3x230/460 60 HZ | 759.9256 | 742.0243
92697173 | CRN10 | 194 | 142 | KG |  | 5715118294092 | CRN10-16 K-FGJ-A-V-HQQV 3x230/460 60 HZ | 427.6924 | 313.0532
92698048 | CR010 | 114 | 105 | KG |  | 5715118306320 | CR10-12 K-GJ-A-E-HQQE 3x230/460 60 HZ | 251.3244 | 231.483
92701980 | CRN15 | 112 | 104 | KG |  | 5715118365082 | CRN15-3 A-FGJ-A-E-HQQE 3x575 60 HZ | 246.9152 | 229.2784
92702002 | MTR02 | 37.249 | 33.649 | KG |  | 5715118365372 | MTR2-9/9 A-WB-A-HUUV 3x230/460 60Hz | 82.1191 | 74.1826
92702570 | MTR04 | 38.462 | 34.862 | KG |  | 5715118373988 | MTR4-7/7 A-WB-A-HUUV 3x230/460 60Hz | 84.7933 | 76.8568
92703700 | CRN64 | 113.428 | 105.308 | KG |  | 5715118389347 | CRN64-1 A-G-A-E-HQQE 3x230/460 60 HZ | 250.0634 | 232.162
92704065 | TAS00 | 4575 | 4575 | LB |  | 5715118396123 | SEPARATOR,GBSR-200-X | 4575 | 4575
92704158 | CRN32 | 157.454 | 149.334 | KG |  | 5715118397731 | CRN32-2-1 FK-G-A-E-HQQE 3x230/460 60 HZ | 347.1231 | 329.2217
92705764 | MTR04 | 38.428 | 34.828 | KG |  | 5715118417637 | MTR4-6/6 A-WB-A-HUUV 3x230/460 60Hz | 84.7184 | 76.7818
92705765 | MTR02 | 37.294 | 33.694 | KG |  | 5715118417651 | MTR2-11/11 A-WB-A-HUUV 3x230/460 60Hz | 82.2184 | 74.2818
92705973 | MTR10 | 137.89 | 112.39 | KG |  | 5715118420354 | MTR10-20/18 D-M-A-AQQV 3x200/346 60Hz | 303.9923 | 247.775
92706803 | MDAKT | 0.141 | 0.035 | KG |  | 5715118434726 | Kit, valve G5/8 0,8b. PV/T/T | 0.31085 | 0.077161
92707049 | CRE10 | 84 | 45 | KG |  | 5715118438526 | CRE10-1 BN-GJ-A-V-HQQV 3x200-240 60 HZ | 185.1864 | 99.207
92707060 | CRE10 | 84 | 45 | KG |  | 5715118438557 | CRE10-1 B-GJ-A-V-HQQV 3x200-240 60 HZ | 185.1864 | 99.207
92707543 | NBS00 | 122.381 | 122.235 | KG |  | 5715118445807 | NBS 015-095/9.84AGASG6S2ESBQQELX4 | 269.8012 | 269.4793
92707621 | MX115 | 11.551 | 9 | KG |  | 5715118447078 | DMX 50-10 AR-SS/T/SS-S-H1VVBMPNG | 25.4653 | 19.8414
92708145 | MTR05 | 23.456 | 19.456 | KG |  | 5715118455486 | MTR5-20/6 A-W-A-HUUV 3x200/346 50Hz | 51.7111 | 42.8927
92708240 | CMKIT | 0.676 | 0.256 | KG |  | 5715118456445 | Kit, Motor bearing CM MGE/MLE 71/80 | 1.4903 | 0.56438
92708243 | CMKIT | 0.805 | 0.376 | KG |  | 5715118456476 | Kit, Motor bearing CM MGE 90 | 1.7747 | 0.82893
92708247 | CMKIT | 0.949 | 0.511 | KG |  | 5715118456728 | Kit, Motor bearing CM MGE/MLE 100/112 | 2.0922 | 1.1266
92708248 | CMKIT | 1.432 | 1.005 | KG |  | 5715118456735 | Kit, Motor bearing CM MGE/MLE 112 | 3.157 | 2.2156
92708249 | CMKIT | 1.288 | 0.859 | KG |  | 5715118456742 | Kit, Motor bearing CM MGE/MLE 132 | 2.8395 | 1.8938
92708580 | TAS00 | 475 | 475 | LB |  | 5715118462385 | SEPARATOR,GBHR-050-X | 475 | 475
92709119 | CM25A | 52.742 | 50.242 | KG |  | 5715118471929 | CM25-1 A-S-A-V-AQQV O-A-A-N | 116.275 | 110.7635
92709205 | CRNE5 | 30.095 | 25.105 | KG |  | 5715118472926 | CRNE5-5 P-CA-A-E-HQQE 1x200-240 60HZ | 66.3474 | 55.3465
92709259 | CRN01 | 37.15 | 32.16 | KG |  | 5715118473701 | CRN1-5 B-FGJ-A-E-HQUE 1x115/230 60HZ | 81.9009 | 70.8999
92709809 | CR045 | 113.009 | 104.889 | KG |  | 5715118482314 | CR45-3 B-G-A-E-HQQE 3x230/460 60 HZ | 249.1396 | 231.2383
92709825 | CR032 | 111.628 | 103.508 | KG |  | 5715118482628 | CR32-5 A-G-A-E-HQQE 3x230/460 60 HZ | 246.0951 | 228.1937
92710486 | CRN45 | 108.828 | 100.708 | KG |  | 5715118491781 | CRN45-1-1 A-G-A-E-HQQE 3x230/460 60 HZ | 239.9222 | 222.0209
92710502 | NBS00 | 287.247 | 287.101 | KG |  | 5715118491972 | NBS 040-110/9.45AGASG6S2ESBQQEPX4 | 633.2647 | 632.9429
92710503 | NBS00 | 306.298 | 306.152 | KG |  | 5715118491996 | NBS 040-110/10.08AGASG6S2ESBQQEQX4 | 675.2646 | 674.9427
92711347 | MMDKT | 0.425 | 0.332 | KG |  | 5715118504498 | Kit, Pressure tr. RPS7 0-6bar (4-20mA) | 0.93695 | 0.73193
92711353 | MMDKT | 0.324 | 0.231 | KG |  | 5715118504603 | Kit, Pressure tr. RPS7 0-10bar (4-20mA) | 0.71429 | 0.50926
92711354 | MMDKT | 0.324 | 0.231 | KG |  | 5715118504719 | Kit, Pressure tr. RPS7 0-16bar (4-20mA) | 0.71429 | 0.50926
92711755 | DDA01 | 3.032 | 2.432 | KG |  | 5715118510338 | DDA 7.5-16 AR-PP/E/C-F-31U7U7BGC3 | 6.6843 | 5.3616
92712461 | TAS00 | 580 | 580 | LB |  | 5715118521112 | SEPARATOR,G4SR-060-W | 580 | 580
92713068 | DEL02 | 14.2 | 13.2 | KG |  | 5715118529576 | SBA 3-45 A 230V 50Hz 15m Schuko, GAS | 31.3053 | 29.1007
92713152 | DEL02 | 14.1 | 13.1 | KG |  | 5715118530930 | SBA 3-35 A 115V 60Hz 45ft NEMA, NPT | 31.0849 | 28.8803
92713155 | DEL02 | 14.6 | 13.6 | KG |  | 5715118530961 | SBA 3-35 AW 115V 60Hz 45ft NEMA, NPT | 32.1872 | 29.9826
92713157 | DEL02 | 14.1 | 13.1 | KG |  | 5715118530985 | SBA 3-45 A 115V 60Hz 45ft NEMA, NPT | 31.0849 | 28.8803
92713158 | DEL02 | 14.5 | 13.5 | KG |  | 5715118530992 | SBA 3-45 MW 115V 60Hz 45ft NEMA, NPT | 31.9667 | 29.7621
92713162 | DEL02 | 14.6 | 13.6 | KG |  | 5715118531036 | SBA 3-45 AW 115V 60Hz 45ft NEMA, NPT | 32.1872 | 29.9826
92713241 | DEL02 | 14.1 | 13.1 | KG |  | 5715118532576 | SBA 3-45 A 230V 60Hz 45ft NEMA, NPT | 31.0849 | 28.8803
92713959 | CRT08 | 159 | 121 | KG |  | 5715118544265 | CRT8-10 A-P-A-K-DQQK 3x230/460 60Hz | 350.5314 | 266.7566
92714003 | MTR03 | 19.216 | 15.216 | KG |  | 5715118544432 | MTR3-26/5 A-W-A-HUUV 3x230/400 60Hz | 42.3636 | 33.5452
92714574 | CR005 | 26.231 | 21.241 | KG |  | 5715118552642 | CR5-3 K-FGJ-A-E-HQQE 3x230/460 60HZ | 57.8289 | 46.8279
92719146 | SP17E | 20.565 | 10.226 | KG |  | 5715118610274 | SPE85S100- 2 3NPT 6" 3600rpm PE | 45.3376 | 22.5442
92720025 | SP17E | 15.769 | 12.651 | KG |  | 5715118621195 | SPE85S100- 4 3NPT 6" 3600rpm PE | 34.7643 | 27.8904
92720026 | SP17E | 18.377 | 15.231 | KG |  | 5715118621201 | SPE85S100- 6 3NPT 6" 3600rpm PE | 40.5139 | 33.5783
92720027 | SP17E | 20.984 | 17.866 | KG |  | 5715118621317 | SPE85S100- 8 3NPT 6" 3600rpm PE | 46.2613 | 39.3874
92720028 | SP17E | 23.596 | 20.45 | KG |  | 5715118621324 | SPE85S250-10 3NPT 6" 3600rpm PE | 52.0197 | 45.0841
92720029 | SP17E | 26.68 | 23.058 | KG |  | 5715118621331 | SPE85S250-12 3NPT 6" 3600rpm PE | 58.8187 | 50.8337
92720030 | SP17E | 31.991 | 28.369 | KG |  | 5715118621348 | SPE85S250-16 3NPT 6" 3600rpm PE | 70.5274 | 62.5423
92720031 | SP17E | 37.934 | 34.312 | KG |  | 5715118621355 | SPE85S250-20 3NPT 6" 3600rpm PE | 83.6293 | 75.6442
92720033 | SP17E | 50.055 | 44.751 | KG |  | 5715118621379 | SPE85S400-28 3NPT 6" 3600rpm PE | 110.3513 | 98.6581
92720034 | SP17E | 30.133 | 25.205 | KG |  | 5715118621386 | SPE85S400-32 3NPT 6" 3600rpm PE | 66.4312 | 55.5669
92720037 | SP30E | 14.311 | 11.165 | KG |  | 5715118621416 | SPE150S100- 2 3NPT 6" 3600rpm PE | 31.55 | 24.6144
92720038 | SP30E | 16.179 | 13.033 | KG |  | 5715118621423 | SPE150S100- 3 3NPT 6" 3600rpm PE | 35.6682 | 28.7326
92720039 | SP30E | 19.916 | 16.77 | KG |  | 5715118621430 | SPE150S100- 5 3NPT 6" 3600rpm PE | 43.9068 | 36.9711
92720040 | SP30E | 24.13 | 20.536 | KG |  | 5715118621447 | SPE150S250- 7 3NPT 6" 3600rpm PE | 53.197 | 45.2737
92720041 | SP30E | 29.811 | 26.189 | KG |  | 5715118621454 | SPE150S250-10 3NPT 6" 3600rpm PE | 65.7213 | 57.7363
92720042 | SP30E | 33.568 | 29.946 | KG |  | 5715118621461 | SPE150S250-12 3NPT 6" 3600rpm PE | 74.004 | 66.019
92720043 | SP30E | 39.172 | 35.55 | KG |  | 5715118621478 | SPE150S400-15 3NPT 6" 3600rpm PE | 86.3586 | 78.3735
92720044 | SP30E | 50.611 | 45.683 | KG |  | 5715118621485 | SPE150S400-20 3NPT 6" 3600rpm PE | 111.577 | 100.7127
92720045 | SP30E | 92.728 | 55.049 | KG |  | 5715118621492 | SPE150S500-25 3NPT 6" 3600rpm PE | 204.4281 | 121.361
92720046 | SP46E | 15.767 | 12.621 | KG |  | 5715118621508 | SPE230S100- 2 4NPT 6" 3600rpm PE | 34.7599 | 27.8243
92720047 | SP46E | 20.527 | 17.381 | KG |  | 5715118621515 | SPE230S250- 4 4NPT 6" 3600rpm PE | 45.2538 | 38.3182
92720048 | SP46E | 25.835 | 22.213 | KG |  | 5715118621522 | SPE230S250- 6 4NPT 6" 3600rpm PE | 56.9558 | 48.9708
92720049 | SP46E | 28.217 | 24.595 | KG |  | 5715118621539 | SPE230S250- 7 4NPT 6" 3600rpm PE | 62.2072 | 54.2221
92720050 | SP46E | 36.685 | 31.757 | KG |  | 5715118621546 | SPE230S400-10 4NPT 6" 3600rpm PE | 80.8758 | 70.0115
92720051 | SP46E | 41.444 | 36.516 | KG |  | 5715118621553 | SPE230S400-12 4NPT 6" 3600rpm PE | 91.3674 | 80.5032
92720052 | SP46E | 78.899 | 44.719 | KG |  | 5715118621560 | SPE230S500-15 4NPT 6" 3600rpm PE | 173.9407 | 98.5875
92720053 | SP60E | 13.379 | 10.233 | KG |  | 5715118621577 | SPE300S100- 1 4NPT 6" 3600rpm PE | 29.4953 | 22.5597
92720054 | SP60E | 15.749 | 12.631 | KG |  | 5715118621584 | SPE300S100- 2 4NPT 6" 3600rpm PE | 34.7202 | 27.8463
92720055 | SP60E | 20.491 | 17.345 | KG |  | 5715118621591 | SPE300S250- 4 4NPT 6" 3600rpm PE | 45.1745 | 38.2388
92720056 | SP60E | 25.781 | 22.159 | KG |  | 5715118621607 | SPE300S250- 6 4NPT 6" 3600rpm PE | 56.8368 | 48.8517
92720057 | SP60E | 30.523 | 26.901 | KG |  | 5715118621614 | SPE300S400- 8 4NPT 6" 3600rpm PE | 67.291 | 59.3059
92720058 | SP60E | 36.595 | 31.667 | KG |  | 5715118621621 | SPE300S400-10 4NPT 6" 3600rpm PE | 80.6773 | 69.8131
92720059 | SP60E | 41.712 | 36.408 | KG |  | 5715118621638 | SPE300S500-12 4NPT 6" 3600rpm PE | 91.9583 | 80.2651
92720060 | SP60E | 45.147 | 39.854 | KG |  | 5715118621645 | SPE300S500-13 4NPT 6" 3600rpm PE | 99.5311 | 87.8621
92720061 | SP77E | 53.362 | 29.064 | KG |  | 5715118621652 | SPE385S100- 1 4NPT 6" 3600rpm PE | 117.6419 | 64.0745
92720062 | SP77E | 53.329 | 32.888 | KG |  | 5715118621669 | SPE385S250- 2 4NPT 6" 3600rpm PE | 117.5691 | 72.5049
92720063 | SP77E | 56.771 | 36.33 | KG |  | 5715118621676 | SPE385S250- 3 4NPT 6" 3600rpm PE | 125.1573 | 80.0931
92720064 | SP77E | 43.976 | 40.38 | KG |  | 5715118621683 | SPE385S400- 4 4NPT 6" 3600rpm PE | 96.9495 | 89.0217
92720065 | SP77E | 68.454 | 44.143 | KG |  | 5715118621690 | SPE385S400- 5 4NPT 6" 3600rpm PE | 150.9137 | 97.3177
92720066 | SP77E | 75.821 | 48.328 | KG |  | 5715118621706 | SPE385S500- 6 4NPT 6" 3600rpm PE | 167.155 | 106.5439
92720067 | SP95E | 50.088 | 29.647 | KG |  | 5715118621713 | SPE475S250- 1 6NPT 6" 3600rpm PE | 110.424 | 65.3598
92720068 | SP95E | 53.966 | 33.525 | KG |  | 5715118621720 | SPE475S250- 2 6NPT 6" 3600rpm PE | 118.9734 | 73.9092
92720069 | SP95E | 64.696 | 37.203 | KG |  | 5715118621737 | SPE475S400- 3 6NPT 6" 3600rpm PE | 142.6288 | 82.0177
92720070 | SP95E | 68.574 | 41.081 | KG |  | 5715118621744 | SPE475S400- 4 6NPT 6" 3600rpm PE | 151.1782 | 90.5672
92720071 | SP95E | 72.374 | 44.881 | KG |  | 5715118621751 | SPE475S500- 5 6NPT 6" 3600rpm PE | 159.5557 | 98.9447
92720072 | S125E | 61.614 | 34.149 | KG |  | 5715118621768 | SPE625S250- 1 6NPT 6" 3600rpm PE | 135.8342 | 75.2849
92720073 | S125E | 67.986 | 40.493 | KG |  | 5715118621775 | SPE625S500- 2 6NPT 6" 3600rpm PE | 149.8819 | 89.2709
92720074 | S160E | 71.633 | 40.372 | KG |  | 5715118621782 | SPE800S400- 1 6NPT 6" 3600rpm PE | 157.9221 | 89.0041
92720075 | S215E | 69.342 | 41.689 | KG |  | 5715118621799 | SPE1100S500- 1 6NPT 6" 3600rpm PE | 152.8714 | 91.9076
92720211 | CRN01 | 22.393 | 19.743 | KG |  | 5715118624028 | CRN1-3 A-FGJ-N-E-HQQE 3x266/460 60HZ | 49.3676 | 43.5254
92720212 | CRNE3 | 31.22 | 26.23 | KG |  | 5715118624035 | CRNE3-8 N-P-A-E-HQUE 3x440-480 60HZ | 68.8276 | 57.8267
92721322 | MTS00 | 140.361 | 115.027 | KG |  | 5715118638841 | MTS 40-50 R46 DQ-T 3x200 60Hz | 309.4399 | 253.5885
92721531 | CRI15 | 71.948 | 63.828 | KG |  | 5715118641902 | CRI15-8 F-FGJ-A-F-HQQE 3x230/460 60 HZ | 158.6166 | 140.7152
92721534 | MTR04 | 38.462 | 34.862 | KG |  | 5715118642046 | MTR4-7/6 A-WB-A-HUUV 3x230/460 60Hz | 84.7933 | 76.8568
92721536 | CRI10 | 206.9 | 150.9 | KG |  | 5715118642077 | CRI10-14 FK-FGJ-X-F-HQQE 3x230/460 60 HZ | 456.1317 | 332.6741
92722066 | CRN45 | 229.853 | 221.733 | KG |  | 5715118650997 | CRN45-2-1 A-G-A-V-HQQV 3x230/460 60 HZ | 506.7339 | 488.8326
92722099 | CRN45 | 91.02 | 82.9 | KG |  | 5715118651260 | CRN45-4-2 B-G-A-E-HQQE 324/326TSC 60 HZ | 200.6627 | 182.7613
92722104 | CRI10 | 184 | 132 | KG |  | 5715118651352 | CRI10-10 FK-FGJ-A-F-HQQE 3x230/460 60 HZ | 405.6464 | 291.0072
92722106 | CRN15 | 119 | 110 | KG |  | 5715118651390 | CRN15-3 A-FGJ-A-E-OQQE 3x230/460 60 HZ | 262.3474 | 242.506
92722724 | TAS00 | 140 | 140 | LB |  | 5715118661283 | SEPARATOR,G4SR-025-X | 140 | 140
92722725 | CRN32 | 335.4 | 327.28 | KG |  | 5715118661429 | CRN32-8 A-P-A-V-HQQV 3x230/460 60 HZ | 739.4228 | 721.5215
92722764 | CRN32 | 342.2 | 334.08 | KG |  | 5715118661948 | CRN32-10 A-P-A-E-HQQE 3x230/460 60 HZ | 754.4141 | 736.5128
92722941 | MTR15 | 45.868 | 42.368 | KG |  | 5715118664611 | MTR15-4/2 D-M-A-AQQV 3x200/346 60Hz | 101.1206 | 93.4045
92723182 | NBS00 | 72.056 | 71.91 | KG |  | 5715118668954 | NBS 012-070/6.97AGASG6S2ESBQQEGX4 | 158.8547 | 158.5328
92723893 | CRB02 | 131.204 | 75.604 | KG |  | 5715118680390 | CRE-PLUS CRE15-01 2HP 1x208-230V 60HZ | 289.2523 | 166.6766
92723900 | CRN32 | 157.657 | 149.537 | KG |  | 5715118680536 | CRN32-4-2 A-P-A-E-HQQE 3x230/460 60 HZ | 347.5706 | 329.6693
92725645 | MTRE0 | 95.8 | 86.8 | KG |  | 5715118707479 | MTRE 10-20/20 X-W-A-HQQV 3x400D Special | 211.2007 | 191.3593
92725728 | NBS00 | 330.904 | 330.758 | KG |  | 5715118709428 | NBS 020-135/1339-1323AGASG6S2ESBQQEPX4 | 729.511 | 729.1891
92725772 | MTR15 | 35.92 | 32.42 | KG |  | 5715118709862 | MTR15-6/1 A-WB-A-HUUV 3x230/460 60Hz | 79.1892 | 71.4731
92726338 | NBS00 | 103.461 | 103.315 | KG |  | 5715118718284 | NBS 015-095/7.32AGASG6S2ESBQQEIX4 | 228.0901 | 227.7682
92726360 | NBS00 | 111.626 | 111.48 | KG |  | 5715118718529 | NBS 015-095/8.82AGASG6S2ESBQQEKX4 | 246.0907 | 245.7688
92726363 | NBS00 | 137.349 | 137.203 | KG |  | 5715118718567 | NBS 015-095/9.84AGASG6S2ESBQQELX4 | 302.7996 | 302.4777
92726364 | NBS00 | 105.801 | 105.655 | KG |  | 5715118718581 | NBS 020-095/6.61AGASG6S2ESBQQEIX4 | 233.2489 | 232.927
92726366 | NBS00 | 113.427 | 113.281 | KG |  | 5715118718611 | NBS 020-110/8.11AGASG6S2ESBQQEKX4 | 250.0612 | 249.7393
92726367 | NBS00 | 190.543 | 190.397 | KG |  | 5715118718635 | NBS 020-135/9.29AGASG6S2ESBQQELX4 | 420.0711 | 419.7492
92726372 | NBS00 | 196.894 | 196.748 | KG |  | 5715118718697 | NBS 020-135/10.16AGASG6S2ESBQQEMX4 | 434.0725 | 433.7506
92726373 | NBS00 | 126.258 | 126.112 | KG |  | 5715118718819 | NBS 025-095/7.17AGASG6S2ESBQQEKX4 | 278.3484 | 278.0265
92726374 | NBS00 | 176.04 | 175.894 | KG |  | 5715118718833 | NBS 025-110/8.58AGASG6S2ESBQQELX4 | 388.0978 | 387.7759
92726376 | NBS00 | 182.391 | 182.245 | KG |  | 5715118718864 | NBS 025-110/9.45AGASG6S2ESBQQEMX4 | 402.0992 | 401.7773
92726377 | NBS00 | 231.34 | 231.194 | KG |  | 5715118718888 | NBS 025-110/11.02AGASG6S2ESBQQENX4 | 510.0122 | 509.6903
92726378 | NBS00 | 163.775 | 163.629 | KG |  | 5715118718901 | NBS 030-095/6.73AGASG6S2ESBQQELX4 | 361.0584 | 360.7365
92726379 | NBS00 | 216.949 | 216.803 | KG |  | 5715118718925 | NBS 030-095/8.86AGASG6S2ESBQQENX4 | 478.2858 | 477.9639
92726380 | NBS00 | 259.24 | 259.094 | KG |  | 5715118718949 | NBS 030-135/8.98AGASG6S2ESBQQENX4 | 571.5205 | 571.1986
92726381 | NBS00 | 272.395 | 272.249 | KG |  | 5715118718963 | NBS 030-135/9.92AGASG6S2ESBQQEOX4 | 600.522 | 600.2001
92726382 | NBS00 | 345.833 | 345.687 | KG |  | 5715118718987 | NBS 030-135/10.63AGASG6S2ESBQQEPX4 | 762.4234 | 762.1016
92726383 | NBS00 | 340.39 | 340.244 | KG |  | 5715118719007 | NBS 030-135/11.26AGASG6S2ESBQQEQX4 | 750.4238 | 750.1019
92726385 | NBS00 | 418.664 | 418.518 | KG |  | 5715118719144 | NBS 030-135/12.91AGASG6S5ESBQQERX4 | 922.9867 | 922.6648
92726400 | NBS00 | 229.795 | 229.649 | KG |  | 5715118719212 | NBS 040-095/8.35AGASG6S2ESBQQENX4 | 506.6061 | 506.2842
92726401 | NBS00 | 242.95 | 242.804 | KG |  | 5715118719243 | NBS 040-095/9.37AGASG6S2ESBQQEOX4 | 535.6076 | 535.2857
92726402 | NBS00 | 277.543 | 277.397 | KG |  | 5715118719267 | NBS 040-135/9.29AGASG6S2ESBQQEOX4 | 611.8713 | 611.5494
92726403 | NBS00 | 350.981 | 350.835 | KG |  | 5715118719281 | NBS 040-135/10.24AGASG6S2ESBQQEPX4 | 773.7727 | 773.4508
92726405 | NBS00 | 345.538 | 345.392 | KG |  | 5715118719342 | NBS 040-135/10.94AGASG6S2ESBQQEQX4 | 761.7731 | 761.4512
92726407 | NBS00 | 423.812 | 423.666 | KG |  | 5715118719373 | NBS 040-135/11.81AGASG6S5ESBQQERX4 | 934.3359 | 934.0141
92726409 | NBS00 | 393.029 | 392.883 | KG |  | 5715118719427 | NBS 050-135/8.86AGASG6S2ESBQQEPX4 | 866.4717 | 866.1499
92726410 | NBS00 | 387.586 | 387.44 | KG |  | 5715118719441 | NBS 050-135/9.49AGASG6S2ESBQQEQX4 | 854.4721 | 854.1502
92726411 | NBS00 | 473.119 | 472.973 | KG |  | 5715118719465 | NBS 050-135/10.59AGASG6S2ESBQQERX4 | 1043.0381 | 1042.7163
92726412 | NBS00 | 470.901 | 470.755 | KG |  | 5715118719496 | NBS 050-135/11.30AGASG6S5ESBQQESX4 | 1038.1483 | 1037.8265
92726418 | TAS00 | 2450 | 2450 | LB |  | 5715118719694 | SEPARATOR,GBHR-140-W | 2450 | 2450
92727295 | NBS00 | 209.141 | 208.995 | KG |  | 5715118734406 | NBS 030-110/9.76-9.45AGASG6S2ESBQQENX4 | 461.0722 | 460.7504
92727345 | MTR02 | 10.635 | 7.435 | KG |  | 5715118735472 | MTR2-18/18 A-M-A-HUUV FT130 60Hz | 23.4459 | 16.3912
92728054 | CRE10 | 133 | 94 | KG |  | 5715118748090 | CRE10-10 KN-GJ-A-E-HQQK 3x440-480 60 HZ | 293.2118 | 207.2324
92730382 | MTR02 | 37.34 | 33.74 | KG |  | 5715118780144 | MTR2-13/11 A-WB-A-HUUV 3x230/460 60Hz | 82.3198 | 74.3832
92731047 | NBS00 | 100.247 | 100.101 | KG |  | 5715118790457 | NBS 015-090/8.11AGASG6S2ESBQQEIX4 | 221.0045 | 220.6827
92731112 | CRNE5 | 120.604 | 69.814 | KG |  | 5715118791058 | CRNE5-24 N-FGJ-H-E-OQQE 3x440-480 60HZ | 265.8836 | 153.9119
92731113 | CRNE5 | 120.604 | 69.814 | KG |  | 5715118791089 | CRNE5-24 A-FGJ-H-E-OQQE 3x440-480 60HZ | 265.8836 | 153.9119
92731114 | CRN20 | 93 | 86 | KG |  | 5715118791119 | CRN20-2 B-FGJ-H-E-OQQE 3x230/460 60 HZ | 205.0278 | 189.5956
92731115 | MTR04 | 16.51 | 13.41 | KG |  | 5715118791133 | MTR4-6/6 A-WB-A-HUUV 182TC 60Hz | 36.3979 | 29.5637
92731125 | MTR10 | 45.289 | 41.689 | KG |  | 5715118791386 | MTR10-10/4 D-M-A-AQQV 3x200/346 60Hz | 99.8441 | 91.9076
92731834 | CRNE5 | 33.868 | 28.878 | KG |  | 5715118801771 | CRNE5-6 N-CX-T-E-HQQE 3x440-480 60HZ | 74.6654 | 63.6644
92732438 | NBS00 | 76.327 | 76.181 | KG |  | 5715118810469 | NBS 015-070/6.54AGASG6S2ESBQQEHX4 | 168.2705 | 167.9486
92732550 | BOKIT | 1.469 | 1.32 | KG |  | 5715118812227 | KIT, BALL VALVE 1-1/4" 316S/S | 3.2386 | 2.9101
92732573 | MTR64 | 299.692 | 248.692 | KG |  | 5715118812517 | MTR64-7/3 A-G-A-HUUV 3x230/460 60Hz | 660.701 | 548.2664
92732590 | MTR03 | 21.216 | 17.216 | KG |  | 5715118812999 | MTR3-26/7 A-W-A-HUUV 3x230/400 60Hz | 46.7728 | 37.9544
92733396 | MTS00 | 102.606 | 77.272 | KG |  | 5715118824626 | MTS 40-50 R38 DQ-T 200V 50Hz 7,5kW | 226.2052 | 170.3539
92733418 | CR015 | 163 | 124 | KG |  | 5715118824916 | CR15-5 A-GJ-A-E-HQQE 3x575 60 HZ | 359.3498 | 273.3704
92733456 | MTR64 | 136.607 | 111.307 | KG |  | 5715118825401 | MTR64-9/1-1 A-G-A-HUUV 3x266/460 60Hz | 301.1638 | 245.3874
92733470 | MTR04 | 18.778 | 16.078 | KG |  | 5715118825593 | MTR4-8/2 A-W-A-HUUV 3x230/400 60Hz | 41.398 | 35.4456
92733909 | CRN15 | 208 | 156 | KG |  | 5715118833697 | CRN15-9 A-FGJ-L-V-HQQV 3x230/460 60 HZ | 458.5568 | 343.9176
92733923 | BET00 | 45 | 45 | LB |  | 5715118833550 | BLADDER,REPLACEMENT-GNLA 1400 370-GAL125 | 45 | 45
92733927 | CRN03 | 47.249 | 40.669 | KG |  | 5715118833819 | CRN3-7 BM-CX-A-E 3x230/460 60HZ | 104.1651 | 89.6589
92733928 | MTR64 | 109.692 | 58.692 | KG |  | 5715118833833 | MTR64-7/3 A-G-A-HUUV 284TC 60Hz | 241.827 | 129.3924
92734339 | MTR08 | 22.488 | 19.788 | KG |  | 5715118840091 | MTR8-6/2 A-WB-A-HUUV 3x230/460 60Hz | 49.577 | 43.6246
92734345 | NBS00 | 182.379 | 182.233 | KG |  | 5715118839996 | NBS 020-135/10.16AGASG6S2ESBQQEMX4 | 402.0727 | 401.7509
92734347 | NBS00 | 148.807 | 148.661 | KG |  | 5715118840220 | NBS 030-095/6.73AGASG6S2ESBQQELX4 | 328.0599 | 327.738
92734373 | NBS00 | 250.622 | 250.476 | KG |  | 5715118840510 | NBS 030-135/9.92AGASG6S2ESBQQEOX4 | 552.5213 | 552.1994
92734374 | NBS00 | 305.168 | 305.022 | KG |  | 5715118840534 | NBS 040-135/10.24AGASG6S2ESBQQEPX4 | 672.7734 | 672.4515
92734632 | CRN05 | 19.885 | 17.235 | KG |  | 5715118844648 | CRN5-5 U-FGJ-A-E-HQQE FT115 60HZ | 43.8385 | 37.9963
92734713 | NBS00 | 139.15 | 139.004 | KG |  | 5715118846208 | NBS 020-110/8.98AGASG6S2ESBQQELX4 | 306.7701 | 306.4482
92734715 | NBS00 | 113.966 | 113.82 | KG |  | 5715118846437 | NBS 020-095/8.11AGASG6S2ESBQQEKX4 | 251.2494 | 250.9276
92735137 | MTR02 | 31.296 | 27.296 | KG |  | 5715118854562 | MTR2-22/22 A-W-A-HUUV 3x230/400 50Hz | 68.9952 | 60.1768
92735852 | NBS00 | 163.661 | 163.515 | KG |  | 5715118867326 | NBS 050-070/6.93AGASG6S2ESBQQEMX4 | 360.807 | 360.4852
92735853 | NBS00 | 157.31 | 157.164 | KG |  | 5715118867340 | NBS 050-070/6.61AGASG6S2ESBQQELX4 | 346.8056 | 346.4838
92735854 | NBS00 | 348.897 | 348.751 | KG |  | 5715118867364 | NBS 050-095/8.74AGASG6S2ESBQQEPX4 | 769.1783 | 768.8565
92735856 | NBS00 | 74.302 | 74.156 | KG |  | 5715118867395 | NBS 025-070/5.28AGASG6S2ESBQQEGX4 | 163.8062 | 163.4843
92737167 | CRE32 | 95.28 | 87.16 | KG |  | 5715118888031 | CRE32-2 P-G-A-E-HQQE 3x440-480 60 HZ | 210.0543 | 192.1529
92737192 | CRB02 | 175.267 | 119.667 | KG |  | 5715118888093 | CRE-PLUS CRE32-2 7.5HP 3x460V 60HZ | 386.3936 | 263.8179
92737193 | CRN10 | 135 | 126 | KG |  | 5715118888123 | CRN10-12 K-FGJ-A-E-HQQE 3x230/460 60 HZ | 297.621 | 277.7796
92737201 | MTR02 | 37.53 | 33.53 | KG |  | 5715118888253 | MTR2-22/14 P-W-A-HUUV 3x200/346 60Hz | 82.7386 | 73.9202
92737220 | MTR15 | 123.694 | 90.594 | KG |  | 5715118888482 | MTR 15-8/3 A-WB-A-HUUV 3x575 60Hz | 272.6958 | 199.7235
92737737 | TAS00 | 310 | 310 | LB |  | 5715118896746 | SEPARATOR,G4SR-040-W | 310 | 310
92737778 | MTR04 | 38.564 | 34.964 | KG |  | 5715118897538 | MTR4-10/7 A-WB-A-HUUV 3x230/460 60Hz | 85.0182 | 77.0816
92738459 | CR001 | 29.996 | 25.006 | KG |  | 5715118907145 | CR1-3 A-FGJ-A-E-HQQE 3x575 60HZ | 66.1292 | 55.1282
92738465 | CRN05 | 34.965 | 29.975 | KG |  | 5715118906865 | CRN5-5 A-FGJ-H-V-HQQV 3x230/460 60HZ | 77.0838 | 66.0829
92740355 | CR045 | 163.923 | 155.803 | KG |  | 5715118933564 | CR45-2-2 I-G-A-E-HQQE 3x230/460 60 HZ | 361.3846 | 343.4833
92741166 | NBS00 | 470.089 | 469.943 | KG |  | 5715118943808 | NBS 060-095/9.53AGASG6S2ESBQQERX4 | 1036.3582 | 1036.0363
92741455 | CRN01 | 32.051 | 27.061 | KG |  | 5715118948414 | CRN1-6 A-FGJ-A-E-HQQE 3x575 60HZ | 70.6596 | 59.6587
92741457 | CRN15 | 146.706 | 107.706 | KG |  | 5715118949459 | CRN15-5 A-FGJ-A-E-HQQE 3x230/460 60 HZ | 323.428 | 237.4486
92741473 | SPK01 | 12.38 | 11.08 | KG |  | 5715118949701 | SPK1-5/5 A-M-A-AQQV 3x200/346 60 Hz | 27.2929 | 24.427
92742470 | CR045 | 90.82 | 82.7 | KG |  | 5715118965503 | CR45-4-2 K-G-A-E-HQQE 324/326TSC 60 HZ | 200.2218 | 182.3204
92742485 | MTR02 | 10.2 | 7.5 | KG |  | 5715118965985 | MTR 2-22/14 P-M-A-HUUV FT115 60HZ | 22.4869 | 16.5345
92743095 | MTR02 | 35.722 | 32.122 | KG |  | 5715118975403 | MTR2-13/13 A-W-A-HUUV 3x266/460 60Hz | 78.7527 | 70.8162
92743097 | MTR04 | 27.987 | 24.387 | KG |  | 5715118975434 | MTR4-10/4 A-WB-A-HUUV 3x230/460 60Hz | 61.7001 | 53.7636
92743452 | CRLKT | 3.229 | 3 | KG |  | 5715118981015 | Spare,Adapter flange F254TC (NEMA 254TC) | 7.1187 | 6.6138
92743477 | FLOSE | 11 | 9.04 | KG |  | 5715118981831 | Flow sensor SITRANS FM5100 2"150LB ANSI | 24.2506 | 19.9296
92743499 | FLOSE | 12.1 | 10.89 | KG |  | 5715118982135 | Flow sensorSITRANS FM5100 2.5"150LB ANSI | 26.6757 | 24.0081
92743500 | FLOSE | 13 | 11.79 | KG |  | 5715118982142 | Flow sensor SITRANS FM5100 3"150LB ANSI | 28.6598 | 25.9922
92743523 | FLOSE | 17 | 15.88 | KG |  | 5715118982562 | Flow sensor SITRANS FM5100 4"150LB ANSI | 37.4782 | 35.009
92743525 | FLOSE | 29 | 27.22 | KG |  | 5715118982593 | Flow sensor SITRANS FM5100 6"150LB ANSI | 63.9334 | 60.0092
92743528 | FLOSE | 42 | 39.92 | KG |  | 5715118982647 | Flow sensor SITRANS FM5100 8"150LB ANSI | 92.5932 | 88.0076
92743540 | FLOSE | 63 | 59.87 | KG |  | 5715118982661 | Flow sensor SITRANS FM5100 10"150LB ANSI | 138.8898 | 131.9894
92743544 | FLOSE | 84 | 79.83 | KG |  | 5715118982814 | Flow sensor SITRANS FM5100 12"150LB ANSI | 185.1864 | 175.9932
92743936 | CRN45 | 362.358 | 354.238 | KG |  | 5715118989066 | CRN45-6-2 A-G-H-E-HQQE 3x230/460 60 HZ | 798.8544 | 780.9531
92743997 | MTR10 | 45.291 | 41.191 | KG |  | 5715118989868 | MTR10-20/8 A-W-A-HUUV 3x230/400 50Hz | 99.8485 | 90.8097
92744899 | CR005 | 35.054 | 32.204 | KG |  | 5715119003013 | CR5-7 A-FGJ-A-E-HQQE 3x230/400 50HZ | 77.28 | 70.9969
92744906 | CR015 | 119 | 80 | KG |  | 5715119003136 | CR15-2 A-GJ-A-E-HQQE 3x575 60 HZ | 262.3474 | 176.368
92747046 | CRN05 | 19.885 | 17.235 | KG |  | 5715119028627 | CRN5-5 U-FGJ-A-K-HQQK FT115 60HZ | 43.8385 | 37.9963
92750315 | CR064 | 86.22 | 78.1 | KG |  | 5715119072972 | CR64-3 P-G-A-E-HQQE 284/286TC 60 HZ | 190.0806 | 172.1793
92750319 | CRE45 | 185.82 | 135.12 | KG |  | 5715119073061 | CRE45-1-1 HN-F-A-E-HQQE 3x380-500 60 HZ | 409.6588 | 297.8856
92750327 | CN095 | 688.6 | 544.086 | KG |  | 5715119073139 | CRN95-5-2 A-G-A-E-HQQE 220DD/460D 60 HZ | 1518.0876 | 1199.492
92751324 | CR032 | 58.52 | 50.4 | KG |  | 5715119087822 | CR32-1 A-G-A-E-HQQE 182/184TC 60 HZ | 129.0132 | 111.1118
92751329 | CRE32 | 166.125 | 166.125 | KG |  | 5715119087891 | CRE32-1 A-G-A-E-HQQE 3x460V HYDRO PKG | 366.2392 | 366.2392
92751904 | MTR10 | 69.409 | 65.809 | KG |  | 5715119097098 | MTR10-12/6 A-WB-I-HUUV 3x230/460 60Hz | 153.0191 | 145.0825
92751907 | MTR03 | 17.414 | 14.714 | KG |  | 5715119097142 | MTR3-14/3 A-WB-A-HUUV 3x230/460 60Hz | 38.3909 | 32.4385
92752638 | CRKIT | 14.173 | 13.738 | KG |  | 5715119098736 | Spare,Pump head 184TC-254TC,cata. | 31.2458 | 30.2868
92753736 | CRN1S | 52.415 | 45.835 | KG |  | 5715119115365 | CRN1S-15 M-FGJ-A-E 3x230/460 60HZ | 115.5541 | 101.0478
92753757 | CRN05 | 80.323 | 72.203 | KG |  | 5715119115822 | CRN5-13 M-FGJ-A-V 3x230/460 60HZ | 177.0801 | 159.1787
92753759 | CR005 | 43.291 | 38.301 | KG |  | 5715119115884 | CR5-5 P-FGJ-A-E-HQQE 3x230/460 60HZ | 95.4393 | 84.4384
92754204 | NBS00 | 124.182 | 124.036 | KG |  | 5715119122295 | NBS 020-110/8.98AGASG6S2ESBQQELX4 | 273.7716 | 273.4498
92754356 | MTR64 | 360.392 | 303.192 | KG |  | 5715119125197 | MTR64-7/3 A-G-A-HUUV 3 X 440D 60Hz | 794.5202 | 668.4171
92754390 | NBS00 | 139.689 | 139.543 | KG |  | 5715119125562 | NBS 020-095/9.45AGASG6S2ESBQQELX4 | 307.9584 | 307.6365
92754901 | CR032 | 98.342 | 90.222 | KG |  | 5715119133970 | CR32-1 A-G-A-E-HQQE 3x575 60 HZ | 216.8048 | 198.9034
92754940 | CNE1S | 33.307 | 28.317 | KG |  | 5715119134861 | CRNE1S-5 BN-FGJ-A-E-HQQE 3x440-480 60HZ | 73.4286 | 62.4277
92754944 | CNE1S | 48.618 | 40.498 | KG |  | 5715119134939 | CRNE1S-27 N-FGJ-A-E-HQQE 3x440-480 60HZ | 107.1832 | 89.2819
92754949 | CRN45 | 183.378 | 175.258 | KG |  | 5715119135042 | CRN45-2 K-G-A-E-HQQE 3x230/460 60 HZ | 404.2751 | 386.3738
92756518 | NBS00 | 97.179 | 97.033 | KG |  | 5715119159239 | NBS 025-070/6.61AGASG6S2ESBQQEIX4 | 214.2408 | 213.919
92756519 | NBS00 | 247.697 | 247.551 | KG |  | 5715119159253 | NBS 030-110/1094-1063AGASG6S2ESBQQEOX4 | 546.0728 | 545.7509
92757457 | DRYPF | 32.612 | 27.622 | KG |  | 5715119173082 | CRIF3-11 A-CA-A-E-HQQE Flex NEMA | 71.8964 | 60.8955
92757467 | MTR02 | 29.532 | 26.832 | KG |  | 5715119172986 | MTR2-9/9 A-M-A-HUUV 3x200/346 60Hz | 65.1062 | 59.1538
92758031 | MTR05 | 48.724 | 44.524 | KG |  | 5715119181162 | MTR5-22/16 A-W-A-HUUV 3x266/460 60Hz | 107.4169 | 98.1576
92758061 | CR003 | 67.483 | 60.903 | KG |  | 5715119181667 | CR3-15 K-FGJ-A-E-HQQE 1x115/230 60HZ | 148.773 | 134.2668
92758290 | DDA01 | 3.06 | 2.46 | KG |  | 5715119184545 | DDA 7.5-16 AR-PVC/V/C-F-31I003BJ | 6.7461 | 5.4233
92758702 | MCD01 | 0.105 | 0.085 | KG |  | 5715119191383 | Kit, Connection Piece 164-1300C | 0.23148 | 0.18739
92758729 | CRN10 | 81 | 72 | KG |  | 5715119191857 | CRN10-14 BF-FGJ-A-E-HQQE 3x230/460 60 HZ | 178.5726 | 158.7312
92759250 | CRTE0 | 26.618 | 22.618 | KG |  | 5715119200375 | CRTE2-3 BN-P-A-E-AQQE 3x400V 60Hz | 58.682 | 49.8636
92759934 | MTR02 | 10.226 | 7.526 | KG |  | 5715119210473 | MTR2-22/13 A-W-A-HUUV FT130 60Hz | 22.5442 | 16.5918
92761376 | TAS00 | 1670 | 1670 | KG |  | 5715119226740 | SEPARATOR,GDSF-140-X | 3681.682 | 3681.682
92762921 | GS2KT | 2.699 | 2.386 | KG |  | 5715119248902 | Kit, Shaft Seal FR52 4P A.Z | 5.9502 | 5.2602
92763148 | MTR03 | 19.086 | 15.886 | KG |  | 5715119252282 | MTR3-7/4 A-WB-I-HUUV 3x230/460 60Hz | 42.077 | 35.0223
92764035 | CRN03 | 62.137 | 55.557 | KG |  | 5715119264636 | CRN3-13 A-FGJ-A-E-HQQE 3x575 60HZ | 136.9872 | 122.481
92765676 | CR005 | 32.707 | 28.657 | KG |  | 5715119288427 | CR5-20 K-FGJ-A-E-HQQE FT130 50HZ | 72.1059 | 63.1772
92767119 | CRN05 | 60.878 | 54.298 | KG |  | 5715119308835 | CRN5-7 A-FGJ-A-V-HQQV 3x575 60HZ | 134.2116 | 119.7054
92767749 | NBS00 | 343.454 | 343.308 | KG |  | 5715119318742 | NBS 050-095/9.13AGASG6S2ESBQQEQX4 | 757.1787 | 756.8568
92767780 | NBS00 | 266.929 | 266.783 | KG |  | 5715119318766 | NBS 050-095/8.74AGASG6S2ESBQQELY6 | 588.4717 | 588.1498
92767781 | CN095 | 247.396 | 130.728 | KG |  | 5715119318797 | CRN95-4-1 A-G-H-E-HQQE 364TSC 60 HZ | 545.4092 | 288.2029
92767782 | NBS00 | 333.06 | 332.914 | KG |  | 5715119320714 | NBS 040-110/9.45AGASG6S2ESBQQEPX4 | 734.2641 | 733.9422
92770828 | CRN32 | 224 | 216 | KG |  | 5715119366071 | CRN32-4 HK-G-H-E-HQQE 3x230/460 60 HZ | 493.8304 | 476.1936
92770830 | CRN32 | 504 | 391 | KG |  | 5715119366095 | CRN32-10 HI-G-H-E-HQQE 3x230/460 60 HZ | 1111.1184 | 861.9986
92771024 | CRMKT | 0.109 | 0.018 | KG |  | 5715119366002 | Spare, GASKET 2" 250LB RING | 0.2403 | 0.039683
92772366 | CRN32 | 78.22 | 70.1 | KG |  | 5715119387021 | CRN32-5 B-G-A-E-HQQE 284/286TC 60 HZ | 172.4438 | 154.5425
92772885 | NBS00 | 146.994 | 146.848 | KG |  | 5715119394715 | NBS 040-070/6.85AGASG6S2ESBQQELX4 | 324.063 | 323.7411
92773081 | SEKIT | 5 | 2.133 | KG |  | 5715119397372 | Kit, Shaft Seal Cartridge F52 2P A1 | 11.023 | 4.7024
92773089 | SEKIT | 2.484 | 2.172 | KG |  | 5715119398256 | Kit, Shaft Seal Cartridge F52 4P A1 | 5.4762 | 4.7884
92773173 | SEKIT | 2.445 | 2.133 | KG |  | 5715119398508 | Kit, Shaft Seal Cartridge F52 6P A1 | 5.3902 | 4.7024
92773174 | SEKIT | 5.728 | 5.316 | KG |  | 5715119398713 | Kit, Shaft Seal + L.Bearing FR52 2P A1 | 12.6279 | 11.7197
92773178 | SEKIT | 5.767 | 5.455 | KG |  | 5715119398805 | Kit, Shaft Seal + L.Bearing FR52 4P A1 | 12.7139 | 12.0261
92773242 | SEKIT | 5.728 | 5.416 | KG |  | 5715119399505 | Kit, Shaft Seal + L.Bearing FR52 6P A1 | 12.6279 | 11.9401
92773247 | SEKIT | 6.987 | 6.666 | KG |  | 5715119399802 | Kit, Overhaul.FR52.2P.SE.NBR A1 | 15.4035 | 14.6959
92773265 | MH28X | 25.96 | 16 | KG |  | 5715119399888 | DMH 2,81-200 B-SS/V/C-X-F2XAG | 57.2314 | 35.2736
92773728 | NBS00 | 324.99 | 324.844 | KG |  | 5715119407088 | NBS 050-135/11.30AGASG6S2ESBQQENY6 | 716.473 | 716.1511
92773745 | NBS00 | 120.648 | 120.502 | KG |  | 5715119407187 | NBS 025-070/5.67AGASG6S2ESBQQENX2 | 265.9806 | 265.6587
92773746 | NBS00 | 422.944 | 422.798 | KG |  | 5715119407200 | NBS 060-135/11.54AGASG6S2ESBQQEPY6 | 932.4223 | 932.1005
92773747 | NBS00 | 434.057 | 433.911 | KG |  | 5715119407224 | NBS 040-150/13.86AGASG6S5ESBQQEUX4 | 956.9221 | 956.6002
92773748 | NBS00 | 1168.123 | 1167.977 | KG |  | 5715119407248 | NBS 080-150/12.99AGASG6S5ESBQQE1Y4 | 2575.244 | 2574.9221
92773749 | NBS00 | 405.29 | 405.144 | KG |  | 5715119407262 | NBS 040-095/7.72AGASG6S5ESBQQEVX2 | 893.5023 | 893.1805
92774014 | NBS00 | 258.954 | 258.808 | KG |  | 5715119410873 | NBS 050-110/10.00AGASG6S2ESBQQEMY6 | 570.89 | 570.5681
92774179 | MTR15 | 36.23 | 32.63 | KG |  | 5715119413522 | MTR15-8/1 A-WB-A-HUUV 3x230/460 60Hz | 79.8727 | 71.9361
92775419 | CRI05 | 143.78 | 92.99 | KG |  | 5715119430963 | CRI5-24 6-P-A-E-HQQE 3x230/460 60HZ | 316.9774 | 205.0058
92776228 | SEKIT | 6.747 | 6.426 | KG |  | 5715119442973 | Kit, Overhaul.FR52.2P.SL.NBR A1 | 14.8744 | 14.1668
92776230 | SEKIT | 7.026 | 6.705 | KG |  | 5715119443000 | Kit, Overhaul.FR52.4P.SE.NBR A1 | 15.4895 | 14.7818
92776233 | SEKIT | 6.786 | 6.465 | KG |  | 5715119443055 | Kit, Overhaul.FR52.4P.SL.NBR A1 | 14.9604 | 14.2527
92776238 | SEKIT | 7.087 | 6.766 | KG |  | 5715119443253 | Kit, Overhaul.FR52.6P.SE.NBR A1 | 15.624 | 14.9163
92776252 | SEKIT | 6.847 | 6.526 | KG |  | 5715119443413 | Kit, Overhaul.FR52.6P.SL.NBR A1 | 15.0949 | 14.3872
92777936 | NBS00 | 158.532 | 158.386 | KG |  | 5715119468010 | NBS 025-095/9.53AGASG6S2ESBQQEMX4 | 349.4996 | 349.1778
92779413 | NBS00 | 259.598 | 259.452 | KG |  | 5715119490318 | NBS 020-135/12.52AGASG6S2ESBQQEOX4 | 572.3098 | 571.9879
92779418 | NBS00 | 261.754 | 261.608 | KG |  | 5715119490387 | NBS 040-110/8.74AGASG6S2ESBQQEOX4 | 577.0629 | 576.741
92780122 | UPKIT | 0.07 | 0.02 | KG |  | 5715119498963 | Bulk, o-ring 100x4,05 | 0.15432 | 0.044092
92780189 | CHKKT | 0.571 | 0.469 | KG |  | 5715119500147 | Kit, Terminal box 3ph 71/80 M20 | 1.2588 | 1.034
92780488 | CE32H | 142.63 | 97.51 | KG |  | 5715119504794 | CRE32-1 HN-G22-A-E-HQQE 3x200-240 60 HZ | 314.4421 | 214.9705
92780493 | NBS00 | 110.226 | 110.08 | KG |  | 5715119504961 | NBS 015-090/9.84AGASG6S2ESBQQEKX4 | 243.0042 | 242.6824
92780523 | NBS00 | 262.288 | 262.142 | KG |  | 5715119505395 | NBS 030-070/6.30AGASG6S2ESBQQEQX2 | 578.2401 | 577.9183
92780524 | NBS00 | 182.84 | 182.694 | KG |  | 5715119505517 | NBS 025-070/6.30AGASG6S2ESBQQEOX2 | 403.0891 | 402.7672
92780527 | CRN01 | 53.245 | 45.125 | KG |  | 5715119505562 | CRN1-21 BM-FGJ-A-F 3x230/460 60HZ | 117.3839 | 99.4826
92781136 | NBS00 | 246.443 | 246.297 | KG |  | 5715119514137 | NBS 020-135/11.42AGASG6S2ESBQQENX4 | 543.3082 | 542.9864
92781697 | NBS00 | 327.617 | 327.471 | KG |  | 5715119522989 | NBS 040-110/10.08AGASG6S2ESBQQEQX4 | 722.2644 | 721.9426
92781745 | NBS00 | 268.744 | 268.598 | KG |  | 5715119523641 | NBS 050-095/8.19AGASG6S2ESBQQEOX4 | 592.473 | 592.1512
92781747 | NBS00 | 76.116 | 75.97 | KG |  | 5715119523689 | NBS 025-070/5.83AGASG6S2ESBQQEHX4 | 167.8053 | 167.4835
92782473 | TAS00 | 700 | 700 | KG |  | 5715119534029 | SEPARATOR,GDSR-080-X | 1543.22 | 1543.22
92782491 | NBS00 | 265.115 | 264.969 | KG |  | 5715119534111 | NBS 050-095/9.13AGASG6S2ESBQQEMY6 | 584.4725 | 584.1507
92782499 | CRN45 | 262.61 | 254.49 | KG |  | 5715119534531 | CRN45-3-1 K-G-A-V-HQQV 3x230/460 60 HZ | 578.95 | 561.0487
92783665 | NBS00 | 91.672 | 91.526 | KG |  | 5715119549603 | NBS 015-070/6.93AGASG6S2ESBQQEIX4 | 202.1001 | 201.7782
92784136 | YZMBO | 9.5 | 9.5 | LB |  | 5715119557509 | Spare,Ball bearing 7312 | 9.5 | 9.5
92784487 | NBS00 | 194.665 | 194.519 | KG |  | 5715119563043 | NBS 030-110/1047-1016AGASG6S2ESBQQEKY6 | 429.1585 | 428.8366
92785761 | NBS00 | 687.625 | 687.479 | KG |  | 5715119579761 | NBS 040-095/7.72AGASG6S5ESBQQEVX2 | 1515.9381 | 1515.6162
92787465 | NBS00 | 468.239 | 468.093 | KG |  | 5715119604418 | NBS 060-110/10.20AGASG6S5ESBQQESX4 | 1032.2797 | 1031.9578
92787486 | CR045 | 187.078 | 178.958 | KG |  | 5715119604906 | CR45-3-2 A-G-A-E-HQQE 3x575 60 HZ | 412.4322 | 394.5308
92792373 | MTR05 | 30.986 | 27.386 | KG |  | 5715119669776 | MTR5-10/8 A-W-A-HQQV 3X230/400 60Hz | 68.3117 | 60.3752
92792545 | BMS00 | 519.184 | 435.368 | KG |  | 5715119671908 | BMS 17-19 HS-B-C-P-A-X ERIOEM | 1144.593 | 959.8123
92792552 | BMS00 | 510.1 | 429.284 | KG |  | 5715119672073 | BMS 17-16 HS-B-C-P-A ERIOEM | 1124.5665 | 946.3995
92793639 | MTR04 | 39.168 | 35.168 | KG |  | 5715119686414 | MTR4-16/7 A-WB-A-HUUV 3x230/460 60Hz | 86.3498 | 77.5314
92794141 | CN095 | 248.485 | 131.817 | KG |  | 5715119693276 | CRN95-5-1 A-G-A-E-HQQE 254TC 60 HZ | 547.81 | 290.6038
92794172 | CR015 | 142 | 107 | KG |  | 5715119694006 | CR15-3 K-GJ-A-V-HQQV 3x230/460 60 HZ | 313.0532 | 235.8922
92794564 | BMS00 | 516.148 | 435.332 | KG |  | 5715119699629 | BMS 60-9 HS-B-C-P-A ERIOEM | 1137.8999 | 959.7329
92794565 | BMS00 | 458.132 | 377.316 | KG |  | 5715119699636 | BMS 17-14 HS-B-C-P-A ERIOEM | 1009.9978 | 831.8309
92794570 | BMS00 | 575.316 | 478.5 | KG |  | 5715119699704 | BMS 60-11 HS-B-C-P-A ERIOEM | 1268.3417 | 1054.9011
92794573 | BMS00 | 591.57 | 484.754 | KG |  | 5715119699742 | BMS 60-13 HS-B-C-P-A ERIOEM | 1304.1752 | 1068.6887
92794576 | BMS00 | 701.03 | 587.214 | KG |  | 5715119699797 | BMS 60-15 HS-B-C-P-A ERIOEM | 1545.4907 | 1294.572
92794578 | BMS00 | 419.652 | 350.836 | KG |  | 5715119699926 | BMS 17-11 HS-B-C-P-A-A ERIOEM | 925.1648 | 773.453
92794591 | BMS00 | 512.588 | 431.772 | KG |  | 5715119699957 | BMS 46-8 HS-B-C-P-A ERIOEM | 1130.0515 | 951.8846
92794595 | BMS00 | 380.026 | 317.21 | KG |  | 5715119700004 | BMS 17-8 HS-B-C-P-A ERIOEM | 837.8053 | 699.3212
92794597 | BMS00 | 550.829 | 470.013 | KG |  | 5715119700134 | BMS 46-9 HS-B-C-P-A ERIOEM | 1214.3576 | 1036.1907
92794599 | BMS00 | 574.308 | 477.492 | KG |  | 5715119700189 | BMS 46-11 HS-B-C-P-A ERIOEM | 1266.1194 | 1052.6789
92794684 | BMS00 | 686.687 | 579.871 | KG |  | 5715119701537 | BMS 46-13 HS-B-C-P-A ERIOEM | 1513.8702 | 1278.3836
92794685 | BMS00 | 757.465 | 624.649 | KG |  | 5715119701544 | BMS 46-15 HS-B-C-P-A ERIOEM | 1669.9073 | 1377.1012
92795015 | BMS00 | 731.404 | 600.588 | KG |  | 5715119706525 | BMS 30-23 HS-B-C-P-A ERIOEM | 1612.4533 | 1324.0563
92795016 | BMS00 | 618.437 | 496.621 | KG |  | 5715119706532 | BMS 30-20 HS-B-C-P-A ERIOEM | 1363.4062 | 1094.8507
92795017 | BMS00 | 601.399 | 487.583 | KG |  | 5715119706549 | BMS 30-17 HS-B-C-P-A ERIOEM | 1325.8442 | 1074.9255
92795033 | BMS00 | 513.891 | 430.075 | KG |  | 5715119706600 | BMS 30-11 HS-B-C-P-A ERIOEM | 1132.9241 | 948.1433
92795034 | BMS00 | 336.395 | 252.579 | KG |  | 5715119706815 | BMS 30-7 HS-B-C-P-A ERIOEM | 741.6164 | 556.8357
92795930 | DPSMS | 16.3 | 15 | KG |  | 5715119719969 | DPS/--0-1.0b/7/Q/S------/EG4/--/---/-C1H | 35.935 | 33.069
92796179 | KPLKT | 3.815 | 3.545 | KG |  | 5715119724079 | Kit, O-ring cpl. KPL-KPG-KWM 1000 | 8.4105 | 7.8153
92800763 | BET00 | 30 | 30 | LB |  | 5715119783465 | TANK,GT12 4.8-GAL 150# NON-ASME | 30 | 30
92800766 | BET00 | 40 | 40 | LB |  | 5715119783502 | TANK,GT25 9.3-GAL 150# NON-ASME | 40 | 40
92800767 | BET00 | 50 | 50 | LB |  | 5715119783519 | TANK,GT30 13.2-GAL 150# NON-ASME | 50 | 50
92800768 | BET00 | 85 | 85 | LB |  | 5715119783533 | TANK,GT42V 21-GAL 150# NON-ASME | 85 | 85
92800769 | BET00 | 160 | 160 | LB |  | 5715119783540 | TANK,GT60V 40-GAL 150# NON-ASME | 160 | 160
92800771 | BET00 | 210 | 210 | LB |  | 5715119783571 | TANK,GT80V 53-GAL 150# NON-ASME | 210 | 210
92800772 | BET00 | 225 | 225 | LB |  | 5715119783588 | TANK,GT180V 79-GAL 150# NON-ASME | 225 | 225
92800774 | BET00 | 335 | 335 | LB |  | 5715119783618 | TANK,GT260V 106-GAL 150# NON-ASME | 335 | 335
92800775 | BET00 | 880 | 880 | LB |  | 5715119783625 | TANK,GT325V 132-GAL 150# NON-ASME | 880 | 880
92800778 | CR045 | 87.02 | 78.9 | KG |  | 5715119783816 | CR45-4-1 KP-G-A-E-HQQE 284/286TC 60 HZ | 191.8443 | 173.9429
92801426 | CRI05 | 141.507 | 90.717 | KG |  | 5715119793181 | CRI5-20 A-P-A-E-HQQE 3x575 60HZ | 311.9663 | 199.9947
92801433 | CRI10 | 131 | 121 | KG |  | 5715119793273 | CRI10-12 A-P-A-E-HQQE 3x230/460 60 HZ | 288.8026 | 266.7566
92801435 | CRI10 | 187 | 135 | KG |  | 5715119793310 | CRI10-14 A-P-A-E-HQQE 3x230/460 60 HZ | 412.2602 | 297.621
92801436 | CRI15 | 206 | 155 | KG |  | 5715119793358 | CRI15-10 A-P-A-E-HQQE 3x230/460 60 HZ | 454.1476 | 341.713
92801438 | CRN32 | 257.41 | 249.29 | KG |  | 5715119793396 | CRN32-6 A-P-A-E-HQQE 3x230/460 60 HZ | 567.4861 | 549.5847
92801440 | CRN64 | 590.553 | 477.153 | KG |  | 5715119793426 | CRN64-5-2 A-P-A-E-HQQE 3x230/460 60 HZ | 1301.9331 | 1051.9315
92802878 | CR032 | 458 | 357 | KG |  | 5715119812950 | CR32-11-2 K-G-A-E-HQQE 3x230/460 60 HZ | 1009.7068 | 787.0422
92805044 | CMPC1 | 45.4 | 41.4 | KG |  | 5715119846313 | CONTROL MPC E 3x 30HP 3x460 V 60HZ | 100.0888 | 91.2704
92806315 | CMPC1 | 32.1 | 29.1 | KG |  | 5715119865802 | CONTROL MPC E 3x 1.5HP 3x460V 60HZ | 70.7677 | 64.1539
92809147 | NBS00 | 615.859 | 615.713 | KG |  | 5715119907175 | NBS 050-135/1311-1295AGASG6S5ESBQQEUX4 | 1357.7228 | 1357.4009
92809182 | MTR10 | 97.391 | 74.891 | KG |  | 5715119907663 | MTR10-20/12 A-W-A-HUUV 3x266/460 60Hz | 214.7082 | 165.1047
92809186 | MTR05 | 22.716 | 19.116 | KG |  | 5715119908233 | MTR5-10/3 D-M-A-AQQV 3x200/346 60Hz | 50.0797 | 42.1431
92816942 | MTR02 | 37.526 | 33.526 | KG |  | 5715120005983 | MTR2-22/19 B-M-A-HUUV 3x200/346 50Hz | 82.7298 | 73.9114
92817424 | BOKIT | 0.562 | 0.514 | KG |  | 5715120013117 | KIT, NON-RETURN VALVE GNVP DN32 | 1.239 | 1.1332
92817445 | CRN15 | 110 | 103 | KG |  | 5715120013360 | CRN15-3 A-FGJ-L-E-HQQE 3x230/460 60 HZ | 242.506 | 227.0738
92819691 | NBS00 | 115.601 | 115.455 | KG |  | 5715120046405 | NBS 015-070/6.30AGASG6S2ESBQQENX2 | 254.854 | 254.5321
92819920 | NBS00 | 132.026 | 131.88 | KG |  | 5715120049888 | NBS 040-070/6.85AGASG6S2ESBQQELX4 | 291.0645 | 290.7426
92823258 | MTR02 | 47.935 | 43.935 | KG |  | 5715120107335 | MTR2-18/18 A-W-A-HUUV 3X266/460 60HZ | 105.6775 | 96.8591
92824747 | CRKKT | 0.043 | 0.015 | KG |  | 5715120128392 | Bulk,O-Ring NBR 140x2 5pcs | 0.094798 | 0.033069
92827139 | TAS00 | 580 | 580 | LB |  | 5715120164215 | SEPARATOR,G4SR-060-X | 580 | 580
92827170 | MTR01 | 18.382 | 14.782 | KG |  | 5715120164239 | MTR1-17/3 A-WB-A-HUUV 3x230/460 60Hz | 40.525 | 32.5884
92827518 | MTR03 | 26.412 | 23.712 | KG |  | 5715120169609 | MTR3-10/10 A-W-I-HUUV 3X230/400 60Hz | 58.2279 | 52.2755
92827527 | MTR01 | 24 | 15 | KG |  | 5715120169654 | MTR1-17/3 A-WB-A-HUUV 1x115/230 60HZ | 52.9104 | 33.069
92828356 | SP017 | 34.4 | 29.96 | KG |  | 5715120182172 | 85N55- 3E 3NPT 4"3X440-480/60 | 75.8382 | 66.0498
92829041 | NBS00 | 182.4 | 182.254 | KG |  | 5715120192461 | NBS 020-110/9.92AGFSG6S2ESBQQEMX4 | 402.119 | 401.7972
92829857 | CR003 | 78.54 | 70.42 | KG |  | 5715120204041 | CR3-25 A-FGJ-A-E-HQQE 3x575 60HZ | 173.1493 | 155.2479
92831039 | YZMBO | 2 | 2 | LB |  | 5715120220379 | Spare,ISOLATOR,4.5"X 5.5 X .50" HSG,BRZ | 2 | 2
92832092 | PAREP | 15 | 15 | KG |  | 5715120235366 | Spare,Control panel DSS STD. HOA 2P 4X | 33.069 | 33.069
92832746 | TAS00 | 310 | 310 | LB |  | 5715120245556 | SEPARATOR,G4SR-040-X | 310 | 310
92834328 | NBS00 | 86.916 | 86.77 | KG |  | 5715120269118 | NBS 015-090/7.24AGASG6S2ESBQQEHX4 | 191.615 | 191.2931
92835099 | PAREP | 10 | 10 | LB |  | 5715120280854 | SPARE,BRACKET,JM,X4,DBL SL,8.5" FUSECOAT | 10 | 10
92836041 | LSPAC | 3.035 | 2.868 | KG |  | 5715120295384 | Anode Set w. 2pc. | 6.691 | 6.3228
92836196 | SVVKT | 0.099 | 0.008 | KG |  | 5715120298651 | Service tool for FCM sensor, DDA | 0.21826 | 0.017637
92838866 | CRN20 | 87 | 65 | KG |  | 5715120334946 | CRN20-2 E-FGJ-H-E-HQQE 3x266/460 60 HZ | 191.8002 | 143.299
92841930 | NBS00 | 152.181 | 152.035 | KG |  | 5715120378308 | NBS 025-095/8.43AGASG6S2ESBQQELX4 | 335.4982 | 335.1764
92842926 | GS3KT | 66.8 | 51 | KG |  | 5715120392717 | Kit, Volute SV painted F52.Z | 147.2673 | 112.4346
92842934 | GS3KT | 7.8 | 7.5 | KG |  | 5715120392946 | Kit, Impeller H 9kW CED F52.Z | 17.1959 | 16.5345
92843127 | NBS00 | 1607.654 | 1607.508 | KG |  | 5715120396364 | NBS 080-150/14.25AGASG6S5ESBQQE3Y4 | 3544.234 | 3543.9121
92843265 | CR045 | 97.12 | 89 | KG |  | 5715120398375 | CR45-5-2 K-G-A-E-HQQE 324/326TSC 60 HZ | 214.1108 | 196.2094
92844405 | CRE32 | 201.82 | 193.7 | KG |  | 5715120414471 | CRE32-4-2 KN-G-A-E-HQQE 3x460 60 HZ | 444.9324 | 427.031
92844785 | MO4KT | 0.307 | 0.216 | KG |  | 5715120419339 | Spare,Terminal box cover 90/100 w/gasket | 0.67681 | 0.47619
92846577 | CRN10 | 77 | 69 | KG |  | 5715120447295 | CRN10-3 A-FGJ-N-E-HQQE 3x230/460 60 HZ | 169.7542 | 152.1174
92848706 | NBS00 | 234.223 | 234.077 | KG |  | 5715120480148 | NBS 025-070/6.61AGASG6S2ESBQQEPX2 | 516.368 | 516.0462
92849218 | NBS00 | 74.513 | 74.367 | KG |  | 5715120488045 | NBS 015-070/5.91AGASG6S2ESBQQEGX4 | 164.2714 | 163.9495
92849585 | NBS00 | 196.82 | 195.82 | KG |  | 5715120493568 | NBS 030-110/9.29-8.98AASG7SAESDAQFKX6 | 433.9094 | 431.7048
92849627 | NBS00 | 114.359 | 114.213 | KG |  | 5715120494664 | NBS 030-070/6.85AGASG6S2ESBQQEKX4 | 252.1159 | 251.794
92849709 | CR032 | 98.72 | 90.6 | KG |  | 5715120495715 | CR32-9 K-G-A-E-HQQE 324/326TSC 60 HZ | 217.6381 | 199.7368
92849735 | DDE01 | 2.707 | 2.107 | KG |  | 5715120495777 | DDE 6-10 B-PV/T/T-X-31I003BG | 5.9679 | 4.6451
92850192 | CRI1S | 33.563 | 28.573 | KG |  | 5715120502918 | CRI1S-10 A-FGJ-A-K-HQQK 3x230/460 60HZ | 73.993 | 62.992
92850795 | CR032 | 116.5 | 81.3 | KG |  | 5715120511019 | CR32-7 K-G-A-E-HQQE 324/326TSC 60 HZ | 256.8359 | 179.234
92852725 | CRNE5 | 41.283 | 34.703 | KG |  | 5715120541023 | CRNE5-8 N-P-A-E-HQUE 3x440-480 60HZ | 91.0125 | 76.5062
92853301 | SCOMM | 0 | 0 | KG |  | 5715120549944 | COMMISSION.for Dosing skid SMALL/SIMPLE | 0 | 0
92853723 | SCOMM | 0 | 0 | KG |  | 5715120555990 | COMMISSION.for Dosing skid SMALL/COMPLEX | 0 | 0
92853725 | SCOMM | 0 | 0 | KG |  | 5715120556119 | COMMISSION.for Dosing skid MEDIUM | 0 | 0
92853727 | SCOMM | 0 | 0 | KG |  | 5715120556133 | COMMISSION.for Dosing skid LARGE/SIMPLE | 0 | 0
92853728 | SCOMM | 0 | 0 | KG |  | 5715120556140 | COMMISSION.for Dosing skid LARGE/COMPLEX | 0 | 0
92853742 | SCONT | 0 | 0 | KG |  | 5715120692855 | Serv.Agr.1Y- Dosing skid SMALL/SIMPLE | 0 | 0
92853744 | SCONT | 0 | 0 | KG |  | 5715120692879 | Serv.Agr.1Y- Dosing skid SMALL/COMPLEX | 0 | 0
92853745 | SCONT | 0 | 0 | KG |  | 5715120692886 | Serv.Agr.1Y- Dosing skid MEDIUM | 0 | 0
92853746 | SCONT | 0 | 0 | KG |  | 5715120692909 | Serv.Agr.1Y- Dosing skid LARGE/SIMPLE | 0 | 0
92853747 | SCONT | 0 | 0 | KG |  | 5715120692916 | Serv.Agr.1Y- Dosing skid LARGE/COMPLEX | 0 | 0
92854389 | CRNE5 | 75.563 | 37.563 | KG |  | 5715120566040 | CRNE5-8 A-CA-A-E-HQQE 3x200-240 60HZ | 166.5862 | 82.8114
92857467 | NBS00 | 356.401 | 356.255 | KG |  | 5715120609709 | NBS 050-110/9.06AGASG6S2ESBQQEPX4 | 785.7216 | 785.3998
92857786 | NBS00 | 192.724 | 192.578 | KG |  | 5715120614802 | NBS 020-110/10.31AGASG6S2ESBQQENX4 | 424.8793 | 424.5575
92857816 | MTR01 | 19.4 | 15.8 | KG |  | 5715120615298 | MTR1-17/2 A-WB-A-HUUV 1x115/230 60Hz | 42.7692 | 34.8327
92860384 | SEKIT | 1.292 | 1.201 | KG |  | 5715120654433 | Spare,Shaft seal retainer B/C 60Hz | 2.8483 | 2.6477
92862185 | BOKIT | 6.027 | 6.027 | KG |  | 5715120680043 | KIT, BUTTERFLY VALVE 2" 150LB ANSI | 13.2871 | 13.2871
92864448 | CRI01 | 26.004 | 21.014 | KG |  | 5715120714588 | CRI1-2 B-CA-A-E-HQQE 3x230/460 60HZ | 57.3284 | 46.3275
92865079 | C064H | 275.988 | 203.058 | KG |  | 5715120723894 | CR64-2-1 H-G44-A-E-HQQE 3x230/460 60 HZ | 608.4431 | 447.6617
92865726 | MTR03 | 48.116 | 44.116 | KG |  | 5715120734784 | MTR3-26/25 A-W-A-HUUV 3x266/460 60Hz | 106.0765 | 97.2581
92869378 | MTR02 | 30.646 | 27.046 | KG |  | 5715120788466 | MTR2-11/11 A-W-A-HUUV 3X230/400 60Hz | 67.5622 | 59.6256
92869563 | NBKIT | 4.063 | 2.72 | KG |  | 5715120790667 | Spare, Stub shaft, D38/D38 (D32) IEC 132 | 8.9573 | 5.9965
92872034 | MTR10 | 108.324 | 71.136 | KG |  | 5715120825666 | MTR10-20/6 A-WB-A-HUUV 3x230/460 60Hz | 238.8111 | 156.8264
92872816 | UPKIT | 0.03 | 0.03 | KG |  | 5715120837416 | Spare, Power plug | 0.066138 | 0.066138
92874030 | CRE15 | 79 | 71 | KG |  | 5715120859975 | CRE15-3 P-GJ-A-E-HQQE 3x440-480 60 HZ | 174.1634 | 156.5266
92877173 | MTR45 | 171.132 | 145.632 | KG |  | 5715120909731 | MTR45-7/2-1 A-G-A-HUUV 3x266/460 60Hz | 377.2776 | 321.0603
92877175 | CRN45 | 603.753 | 490.353 | KG |  | 5715120909793 | CRN45-7-2 B-G-A-E-HQQE 3x230/460 60 HZ | 1331.0339 | 1081.0322
92877867 | SPK04 | 16.35 | 15.05 | KG |  | 5715120920637 | SPK 4-8/8 A-M-A-CVUV 3x200/346 60 Hz | 36.0452 | 33.1792
92880612 | NBS00 | 350.958 | 350.812 | KG |  | 5715120965225 | NBS 050-110/9.61AGASG6S2ESBQQEQX4 | 773.722 | 773.4001
92880615 | NBS00 | 430.115 | 429.969 | KG |  | 5715120965294 | NBS 040-150/14.49AGASG6S2ESBQQEPY6 | 948.2315 | 947.9097
92881512 | CN095 | 935.227 | 717.343 | KG |  | 5715120979536 | CRN95-5 A-G-A-E-HQQE 460Y 60 HZ | 2061.8014 | 1581.4544
92881724 | NBS00 | 429.232 | 429.086 | KG |  | 5715120981744 | NBS 050-110/10.63AGASG6S5ESBQQERX4 | 946.2849 | 945.963
92883717 | UPKIT | 0.172 | 0.08 | KG |  | 5715121010948 | Bulk, Sensor DPS/--0-2.0b/8/M/R-----/ED9 | 0.37919 | 0.17637
92883718 | UPKIT | 0.314 | 0.24 | KG |  | 5715121010955 | Bulk, Cable U.900AF | 0.69224 | 0.5291
92884040 | MTR01 | 19.912 | 16.312 | KG |  | 5715121016506 | MTR 1-17/11 A-WB-I-HUUV 3x230/460 60Hz | 43.898 | 35.9614
92884738 | CRN01 | 28.649 | 23.659 | KG |  | 5715121026444 | CRN1-4 A-FGJ-L-E-HQQE 3x230/460 60HZ | 63.1596 | 52.1586
92884739 | CRN05 | 40.751 | 35.761 | KG |  | 5715121026475 | CRN5-5 A-FGJ-L-E-HQQE 3x230/460 60HZ | 89.8397 | 78.8387
92885007 | CRNE1 | 85.208 | 47.208 | KG |  | 5715121030939 | CRNE1-25 JN-FGJ-A-E-HQQE 3x200-240 60HZ | 187.8496 | 104.0748
92885008 | CRNE1 | 51.618 | 43.498 | KG |  | 5715121030946 | CRNE1-25 JN-FGJ-A-E-HQQE 3x440-480 60HZ | 113.797 | 95.8957
92885009 | CRNE1 | 86.098 | 48.098 | KG |  | 5715121030953 | CRNE1-27 JN-FGJ-A-E-HQQE 3x200-240 60HZ | 189.8117 | 106.0369
92885020 | CRNE1 | 66.4 | 58.3 | KG |  | 5715121030960 | CRNE1-27 JN-FGJ-A-E-HQQE 3x440-480 60HZ | 146.3854 | 128.5282
92885025 | CRNE3 | 92.148 | 54.148 | KG |  | 5715121031028 | CRNE3-23 JN-FGJ-A-E-HQQE 3x200-240 60HZ | 203.1495 | 119.3747
92885026 | CRNE3 | 63.668 | 55.548 | KG |  | 5715121031035 | CRNE3-23 JN-FGJ-A-E-HQQE 3x440-480 60HZ | 140.3625 | 122.4611
92885027 | CRNE3 | 108.298 | 70.298 | KG |  | 5715121031042 | CRNE3-25 JN-FGJ-A-E-HQQE 3x200-240 60HZ | 238.7538 | 154.979
92885028 | CRNE3 | 71.978 | 63.858 | KG |  | 5715121031059 | CRNE3-25 JN-FGJ-A-E-HQQE 3x440-480 60HZ | 158.6827 | 140.7813
92885217 | CRN45 | 262.61 | 254.49 | KG |  | 5715121034555 | CRN45-3-2 B-G-A-E-HQQE 3x230/460 60 HZ | 578.95 | 561.0487
92886222 | CRI15 | 66 | 59 | KG |  | 5715121048873 | CRI15-1 F-FGJ-A-F-HQQE 3x230/460 60 HZ | 145.5036 | 130.0714
92886792 | CR045 | 90.72 | 82.6 | KG |  | 5715121058292 | CR45-5 P-G-A-E-HQQE 284/286TC 60 HZ | 200.0013 | 182.1
92888869 | NBS00 | 243.238 | 243.092 | KG |  | 5715121088381 | NBS 030-070/5.83AGASG6S2ESBQQEPX2 | 536.2425 | 535.9206
92892245 | CRN05 | 59.361 | 52.781 | KG |  | 5715121139700 | CRN5-8 A-FGJ-L-E-HQQE 3x230/460 60HZ | 130.8673 | 116.361
92897461 | CRSKT | 1.22 | 1.14 | KG |  | 5715121225106 | Bulk, Shaft seal H Q6Q6E GG D12 | 2.6896 | 2.5132
92899467 | NBS00 | 137.635 | 137.489 | KG |  | 5715121252362 | NBS 012-070/6.97AGASG6S5ESBQQENX2 | 303.4301 | 303.1082
92899510 | NBS00 | 137.635 | 137.489 | KG |  | 5715121252508 | NBS 012-070/6.42AGASG6S5ESBQQENX2 | 303.4301 | 303.1082
92899512 | NBS00 | 109.966 | 109.82 | KG |  | 5715121252638 | NBS 012-070/6.10AGASG6S5ESBQQEMX2 | 242.431 | 242.1092
92899514 | NBS00 | 109.502 | 109.356 | KG |  | 5715121252669 | NBS 012-070/5.87AGASG6S2ESBQQELX2 | 241.4081 | 241.0862
92899535 | NBS00 | 373.476 | 373.33 | KG |  | 5715121253086 | NBS 015-095/8.82AGASG6S5ESBQQERX2 | 823.3652 | 823.0433
92899536 | NBS00 | 269.07 | 268.924 | KG |  | 5715121253109 | NBS 015-095/7.87AGASG6S2ESBQQEQX2 | 593.1917 | 592.8699
92899537 | NBS00 | 250.02 | 249.874 | KG |  | 5715121253420 | NBS 015-095/7.48AGASG6S2ESBQQEPX2 | 551.1941 | 550.8722
92899538 | NBS00 | 203.918 | 203.772 | KG |  | 5715121253444 | NBS 015-095/7.01AGASG6S2ESBQQEOX2 | 449.5576 | 449.2358
92899539 | NBS00 | 155.766 | 155.62 | KG |  | 5715121253468 | NBS 015-095/6.46AGASG6S2ESBQQENX2 | 343.4017 | 343.0799
92899540 | NBS00 | 109.502 | 109.356 | KG |  | 5715121252843 | NBS 012-070/5.71AGASG6S2ESBQQELX2 | 241.4081 | 241.0862
92899541 | NBS00 | 90.576 | 90.43 | KG |  | 5715121252867 | NBS 012-070/4.92AGASG6S2ESBQQEKX2 | 199.6838 | 199.362
92899543 | NBS00 | 85.133 | 84.987 | KG |  | 5715121252898 | NBS 012-070/4.29AGASG6S2ESBQQEIX2 | 187.6842 | 187.3623
92899544 | NBS00 | 177.793 | 177.647 | KG |  | 5715121253116 | NBS 015-070/6.93AGASG6S2ESBQQEOX2 | 391.9624 | 391.6406
92899545 | NBS00 | 140.095 | 139.949 | KG |  | 5715121253130 | NBS 015-070/6.30AGASG6S2ESBQQENX2 | 308.8534 | 308.5316
92899547 | NBS00 | 112.426 | 112.28 | KG |  | 5715121253161 | NBS 015-070/5.59AGASG6S2ESBQQEMX2 | 247.8544 | 247.5325
92899548 | NBS00 | 111.972 | 111.826 | KG |  | 5715121253185 | NBS 015-070/5.04AGASG6S2ESBQQELX2 | 246.8535 | 246.5316
92899549 | NBS00 | 93.046 | 92.9 | KG |  | 5715121253208 | NBS 015-070/4.49AGASG6S2ESBQQEKX2 | 205.1292 | 204.8073
92899550 | NBS00 | 372.076 | 371.93 | KG |  | 5715121253222 | NBS 015-090/9.84AGASG6S5ESBQQERX2 | 820.2787 | 819.9569
92899551 | NBS00 | 267.67 | 267.524 | KG |  | 5715121253246 | NBS 015-090/8.82AGASG6S2ESBQQEQX2 | 590.1053 | 589.7834
92899552 | NBS00 | 248.62 | 248.474 | KG |  | 5715121253260 | NBS 015-090/8.27AGASG6S2ESBQQEPX2 | 548.1077 | 547.7858
92899553 | NBS00 | 202.518 | 202.372 | KG |  | 5715121253284 | NBS 015-090/7.80AGASG6S2ESBQQEOX2 | 446.4712 | 446.1493
92899554 | NBS00 | 154.366 | 154.22 | KG |  | 5715121253307 | NBS 015-090/7.09AGASG6S2ESBQQENX2 | 340.3153 | 339.9934
92899555 | NBS00 | 363.497 | 363.351 | KG |  | 5715121253321 | NBS 015-095/9.69AGASG6S5ESBQQESX2 | 801.3655 | 801.0436
92899560 | NBS00 | 489.921 | 489.775 | KG |  | 5715121253482 | NBS 020-095/8.90AGASG6S2ESBQQETX2 | 1080.0798 | 1079.758
92899561 | NBS00 | 367.506 | 367.36 | KG |  | 5715121253505 | NBS 020-095/8.58AGASG6S2ESBQQESX2 | 810.2037 | 809.8819
92899562 | NBS00 | 377.485 | 377.339 | KG |  | 5715121253529 | NBS 020-095/8.03AGASG6S2ESBQQERX2 | 832.2034 | 831.8816
92899563 | NBS00 | 273.12 | 272.974 | KG |  | 5715121253543 | NBS 020-095/7.17AGASG6S2ESBQQEQX2 | 602.1204 | 601.7985
92899564 | NBS00 | 254.07 | 253.924 | KG |  | 5715121253567 | NBS 020-095/6.77AGASG6S2ESBQQEPX2 | 560.1227 | 559.8009
92899565 | NBS00 | 207.968 | 207.822 | KG |  | 5715121253598 | NBS 020-095/6.30AGASG6S2ESBQQEOX2 | 458.4863 | 458.1644
92899566 | NBS00 | 159.816 | 159.67 | KG |  | 5715121253611 | NBS 020-095/5.75AGASG6S2ESBQQENX2 | 352.3304 | 352.0085
92899569 | NBS00 | 253.273 | 253.127 | KG |  | 5715121253659 | NBS 025-070/6.77AGASG6S2ESBQQEQX2 | 558.3657 | 558.0438
92899570 | NBS00 | 145.142 | 144.996 | KG |  | 5715121253673 | NBS 025-070/5.67AGASG6S2ESBQQENX2 | 319.9801 | 319.6582
92899571 | NBS00 | 117.473 | 117.327 | KG |  | 5715121253697 | NBS 025-070/4.96AGASG6S2ESBQQEMX2 | 258.981 | 258.6591
92899574 | NBS00 | 117.019 | 116.873 | KG |  | 5715121253741 | NBS 025-070/4.57AGASG6S2ESBQQELX2 | 257.9801 | 257.6582
92899593 | NBS00 | 490.292 | 490.146 | KG |  | 5715121253901 | NBS 025-095/9.37AGASG6S2ESBQQEUX2 | 1080.8977 | 1080.5759
92899595 | NBS00 | 502.086 | 501.94 | KG |  | 5715121253932 | NBS 025-095/8.43AGASG6S2ESBQQETX2 | 1106.8988 | 1106.5769
92899596 | NBS00 | 383.151 | 383.005 | KG |  | 5715121253956 | NBS 025-095/7.80AGASG6S2ESBQQESX2 | 844.6947 | 844.3728
92899597 | NBS00 | 393.13 | 392.984 | KG |  | 5715121253970 | NBS 025-095/7.17AGASG6S2ESBQQERX2 | 866.6944 | 866.3725
92899598 | NBS00 | 279.014 | 278.868 | KG |  | 5715121253994 | NBS 025-095/6.30AGASG6S2ESBQQEQX2 | 615.1143 | 614.7924
92899599 | NBS00 | 259.964 | 259.818 | KG |  | 5715121254113 | NBS 025-095/5.98AGASG6S2ESBQQEPX2 | 573.1166 | 572.7948
92899601 | NBS00 | 371.781 | 371.635 | KG |  | 5715121254144 | NBS 030-070/6.85AGASG6S5ESBQQERX2 | 819.6284 | 819.3065
92899602 | NBS00 | 191.855 | 191.709 | KG |  | 5715121254168 | NBS 030-070/5.59AGASG6S2ESBQQEOX2 | 422.9635 | 422.6417
92899603 | NBS00 | 154.157 | 154.011 | KG |  | 5715121254182 | NBS 030-070/5.04AGASG6S2ESBQQENX2 | 339.8545 | 339.5327
92899604 | NBS00 | 1023.361 | 1023.215 | KG |  | 5715121254205 | NBS 030-095/8.86AGASG6S5ESBQQEWX2 | 2256.1017 | 2255.7798
92899605 | NBS00 | 677.939 | 677.793 | KG |  | 5715121254229 | NBS 030-095/8.07AGASG6S5ESBQQEVX2 | 1494.5843 | 1494.2624
92899606 | NBS00 | 501.966 | 501.82 | KG |  | 5715121254243 | NBS 030-095/7.36AGASG6S2ESBQQEUX2 | 1106.6342 | 1106.3124
92899608 | NBS00 | 513.76 | 513.614 | KG |  | 5715121254281 | NBS 030-095/6.89AGASG6S2ESBQQETX2 | 1132.6353 | 1132.3134
92899609 | NBS00 | 394.825 | 394.679 | KG |  | 5715121254311 | NBS 030-095/6.50AGASG6S2ESBQQESX2 | 870.4312 | 870.1093
92899611 | NBS00 | 404.804 | 404.658 | KG |  | 5715121254359 | NBS 030-095/6.10AGASG6S2ESBQQERX2 | 892.4309 | 892.109
92899613 | NBS00 | 373.142 | 372.996 | KG |  | 5715121254397 | NBS 040-070/6.77AGASG6S5ESBQQESX2 | 822.6289 | 822.307
92899614 | NBS00 | 383.121 | 382.975 | KG |  | 5715121254410 | NBS 040-070/6.30AGASG6S5ESBQQERX2 | 844.6286 | 844.3067
92899615 | NBS00 | 278.715 | 278.569 | KG |  | 5715121254434 | NBS 040-070/5.75AGASG6S2ESBQQEQX2 | 614.4551 | 614.1332
92899617 | NBS00 | 259.665 | 259.519 | KG |  | 5715121254472 | NBS 040-070/5.51AGASG6S2ESBQQEPX2 | 572.4575 | 572.1356
92899618 | NBS00 | 213.563 | 213.417 | KG |  | 5715121254496 | NBS 040-070/5.12AGASG6S2ESBQQEOX2 | 470.821 | 470.4991
92899619 | NBS00 | 1033.947 | 1033.801 | KG |  | 5715121254519 | NBS 040-095/8.35AGASG6S5ESBQQEWX2 | 2279.4396 | 2279.1177
92899620 | NBS00 | 515.032 | 514.886 | KG |  | 5715121254533 | NBS 040-095/6.93AGASG6S2ESBQQEUX2 | 1135.4395 | 1135.1177
92899621 | NBS00 | 526.826 | 526.68 | KG |  | 5715121254557 | NBS 040-095/6.46AGASG6S2ESBQQETX2 | 1161.4406 | 1161.1187
92899622 | NBS00 | 493.092 | 492.946 | KG |  | 5715121254571 | NBS 050-070/6.93AGASG6S5ESBQQEUX2 | 1087.0706 | 1086.7488
92899623 | NBS00 | 504.886 | 504.74 | KG |  | 5715121254595 | NBS 050-070/6.77AGASG6S5ESBQQETX2 | 1113.0717 | 1112.7498
92899624 | NBS00 | 385.951 | 385.805 | KG |  | 5715121254717 | NBS 050-070/6.46AGASG6S5ESBQQESX2 | 850.8676 | 850.5457
92899625 | NBS00 | 395.93 | 395.784 | KG |  | 5715121254731 | NBS 050-070/6.06AGASG6S5ESBQQERX2 | 872.8673 | 872.5454
92899626 | NBS00 | 281.773 | 281.627 | KG |  | 5715121254755 | NBS 050-070/5.98-4.88AGASG6S2ESBQQEQX2 | 621.1968 | 620.8749
92899627 | NBS00 | 262.723 | 262.577 | KG |  | 5715121254779 | NBS 050-070/5.59-4.49AGASG6S2ESBQQEPX2 | 579.1991 | 578.8773
92899629 | NBS00 | 113.141 | 112.995 | KG |  | 5715121254816 | NBS 012-070/6.97AGASG6S5ESBQQENX2 | 249.4306 | 249.1088
92899640 | NBS00 | 113.141 | 112.995 | KG |  | 5715121254830 | NBS 012-070/6.42AGASG6S5ESBQQENX2 | 249.4306 | 249.1088
92899651 | NBS00 | 109.966 | 109.82 | KG |  | 5715121255127 | NBS 012-070/6.10AGASG6S5ESBQQEMX2 | 242.431 | 242.1092
92899983 | NBS00 | 159.24 | 159.094 | KG |  | 5715121261203 | NBS 030-095/7.52AGASG6S2ESBQQEIY6 | 351.0605 | 350.7386
92900302 | CR005 | 47.543 | 40.963 | KG |  | 5715121266888 | CR5-6 KP-FGJ-A-E-HQQE 3x230/460 60HZ | 104.8133 | 90.307
92900376 | NBS00 | 90.123 | 89.977 | KG |  | 5715121267847 | NBS 012-070/5.87AGASG6S2ESBQQELX2 | 198.6852 | 198.3633
92900377 | NBS00 | 90.123 | 89.977 | KG |  | 5715121267861 | NBS 012-070/5.71AGASG6S2ESBQQELX2 | 198.6852 | 198.3633
92900378 | NBS00 | 84.226 | 84.08 | KG |  | 5715121267885 | NBS 012-070/4.92AGASG6S2ESBQQEKX2 | 185.6846 | 185.3628
92900379 | NBS00 | 73.417 | 73.271 | KG |  | 5715121267908 | NBS 012-070/4.29AGASG6S2ESBQQEIX2 | 161.8551 | 161.5332
92900380 | NBS00 | 145.588 | 145.442 | KG |  | 5715121267922 | NBS 015-070/6.93AGASG6S2ESBQQEOX2 | 320.9633 | 320.6414
92900381 | NBS00 | 112.426 | 112.28 | KG |  | 5715121267946 | NBS 015-070/5.59AGASG6S2ESBQQEMX2 | 247.8544 | 247.5325
92900382 | NBS00 | 92.593 | 92.447 | KG |  | 5715121267960 | NBS 015-070/5.04AGASG6S2ESBQQELX2 | 204.1305 | 203.8087
92900383 | NBS00 | 86.696 | 86.55 | KG |  | 5715121267984 | NBS 015-070/4.49AGASG6S2ESBQQEKX2 | 191.13 | 190.8081
92900384 | NBS00 | 240.496 | 240.35 | KG |  | 5715121268004 | NBS 015-090/9.84AGASG6S5ESBQQERX2 | 530.1975 | 529.8756
92900385 | NBS00 | 230.929 | 230.783 | KG |  | 5715121268028 | NBS 015-090/8.82AGASG6S2ESBQQEQX2 | 509.1061 | 508.7842
92900386 | NBS00 | 181.653 | 181.507 | KG |  | 5715121268042 | NBS 015-090/8.27AGASG6S2ESBQQEPX2 | 400.4722 | 400.1503
92900387 | NBS00 | 170.313 | 170.167 | KG |  | 5715121268066 | NBS 015-090/7.80AGASG6S2ESBQQEOX2 | 375.472 | 375.1502
92900388 | NBS00 | 129.872 | 129.726 | KG |  | 5715121268080 | NBS 015-090/7.09AGASG6S2ESBQQENX2 | 286.3158 | 285.9939
92900389 | NBS00 | 280.036 | 279.89 | KG |  | 5715121268103 | NBS 015-095/9.69AGASG6S5ESBQQESX2 | 617.3674 | 617.0455
92900390 | NBS00 | 241.896 | 241.75 | KG |  | 5715121268226 | NBS 015-095/8.82AGASG6S5ESBQQERX2 | 533.2839 | 532.962
92900391 | NBS00 | 232.329 | 232.183 | KG |  | 5715121268240 | NBS 015-095/7.87AGASG6S2ESBQQEQX2 | 512.1925 | 511.8706
92900392 | NBS00 | 183.053 | 182.907 | KG |  | 5715121268264 | NBS 015-095/7.48AGASG6S2ESBQQEPX2 | 403.5586 | 403.2368
92900393 | NBS00 | 171.713 | 171.567 | KG |  | 5715121268288 | NBS 015-095/7.01AGASG6S2ESBQQEOX2 | 378.5585 | 378.2366
92900394 | NBS00 | 131.272 | 131.126 | KG |  | 5715121268301 | NBS 015-095/6.46AGASG6S2ESBQQENX2 | 289.4023 | 289.0804
92900395 | NBS00 | 313.075 | 312.929 | KG |  | 5715121268325 | NBS 020-095/8.90AGASG6S2ESBQQETX2 | 690.2051 | 689.8833
92900396 | NBS00 | 284.045 | 283.899 | KG |  | 5715121268349 | NBS 020-095/8.58AGASG6S2ESBQQESX2 | 626.2056 | 625.8837
92900397 | NBS00 | 245.905 | 245.759 | KG |  | 5715121268363 | NBS 020-095/8.03AGASG6S2ESBQQERX2 | 542.1222 | 541.8003
92900398 | NBS00 | 236.379 | 236.233 | KG |  | 5715121268387 | NBS 020-095/7.17AGASG6S2ESBQQEQX2 | 521.1211 | 520.7993
92900399 | NBS00 | 187.103 | 186.957 | KG |  | 5715121268400 | NBS 020-095/6.77AGASG6S2ESBQQEPX2 | 412.4873 | 412.1654
92900470 | NBS00 | 175.763 | 175.617 | KG |  | 5715121269124 | NBS 020-095/6.30AGASG6S2ESBQQEOX2 | 387.4871 | 387.1652
92900471 | NBS00 | 135.322 | 135.176 | KG |  | 5715121269148 | NBS 020-095/5.75AGASG6S2ESBQQENX2 | 298.3309 | 298.009
92900472 | NBS00 | 216.532 | 216.386 | KG |  | 5715121269162 | NBS 025-070/6.77AGASG6S2ESBQQEQX2 | 477.3664 | 477.0446
92900473 | NBS00 | 161.975 | 161.829 | KG |  | 5715121269186 | NBS 025-070/6.61AGASG6S2ESBQQEPX2 | 357.0901 | 356.7682
92900474 | NBS00 | 150.635 | 150.489 | KG |  | 5715121269209 | NBS 025-070/6.30AGASG6S2ESBQQEOX2 | 332.0899 | 331.768
92900475 | NBS00 | 117.473 | 117.327 | KG |  | 5715121269520 | NBS 025-070/4.96AGASG6S2ESBQQEMX2 | 258.981 | 258.6591
92900476 | NBS00 | 98.1 | 97.954 | KG |  | 5715121269544 | NBS 025-070/4.57AGASG6S2ESBQQELX2 | 216.2713 | 215.9494
92900477 | NBS00 | 353.307 | 353.161 | KG |  | 5715121269568 | NBS 025-095/9.37AGASG6S2ESBQQEUX2 | 778.9006 | 778.5787
92900478 | NBS00 | 328.72 | 328.574 | KG |  | 5715121269582 | NBS 025-095/8.43AGASG6S2ESBQQETX2 | 724.6961 | 724.3742
92900479 | NBS00 | 299.69 | 299.544 | KG |  | 5715121269605 | NBS 025-095/7.80AGASG6S2ESBQQESX2 | 660.6966 | 660.3747
92900520 | NBS00 | 251.799 | 251.653 | KG |  | 5715121269728 | NBS 025-095/7.17AGASG6S2ESBQQERX2 | 555.1161 | 554.7942
92900521 | NBS00 | 242.273 | 242.127 | KG |  | 5715121269742 | NBS 025-095/6.30AGASG6S2ESBQQEQX2 | 534.1151 | 533.7932
92900522 | NBS00 | 192.997 | 192.851 | KG |  | 5715121269766 | NBS 025-095/5.98AGASG6S2ESBQQEPX2 | 425.4812 | 425.1593
92900523 | NBS00 | 235.114 | 234.968 | KG |  | 5715121269780 | NBS 030-070/6.85AGASG6S5ESBQQERX2 | 518.3323 | 518.0105
92900524 | NBS00 | 225.547 | 225.401 | KG |  | 5715121269803 | NBS 030-070/6.30AGASG6S2ESBQQEQX2 | 497.2409 | 496.919
92900525 | NBS00 | 170.99 | 170.844 | KG |  | 5715121269827 | NBS 030-070/5.83AGASG6S2ESBQQEPX2 | 376.9646 | 376.6427
92900529 | NBS00 | 159.65 | 159.504 | KG |  | 5715121269872 | NBS 030-070/5.59AGASG6S2ESBQQEOX2 | 351.9644 | 351.6425
92900533 | NBS00 | 129.663 | 129.517 | KG |  | 5715121269926 | NBS 030-070/5.04AGASG6S2ESBQQENX2 | 285.855 | 285.5332
92900534 | NBS00 | 546.397 | 546.251 | KG |  | 5715121269940 | NBS 030-095/8.86AGASG6S5ESBQQEWX2 | 1204.5868 | 1204.265
92900535 | NBS00 | 392.224 | 392.078 | KG |  | 5715121269964 | NBS 030-095/8.07AGASG6S5ESBQQEVX2 | 864.697 | 864.3752
92900537 | NBS00 | 364.981 | 364.835 | KG |  | 5715121269995 | NBS 030-095/7.36AGASG6S2ESBQQEUX2 | 804.6371 | 804.3152
92900540 | NBS00 | 340.394 | 340.248 | KG |  | 5715121270038 | NBS 030-095/6.89AGASG6S2ESBQQETX2 | 750.4326 | 750.1107
92900542 | NBS00 | 311.364 | 311.218 | KG |  | 5715121270069 | NBS 030-095/6.50AGASG6S2ESBQQESX2 | 686.4331 | 686.1112
92900545 | NBS00 | 263.473 | 263.327 | KG |  | 5715121270106 | NBS 030-095/6.10AGASG6S2ESBQQERX2 | 580.8526 | 580.5307
92900547 | NBS00 | 289.681 | 289.535 | KG |  | 5715121270137 | NBS 040-070/6.77AGASG6S5ESBQQESX2 | 638.6307 | 638.3089
92900550 | NBS00 | 251.541 | 251.395 | KG |  | 5715121270175 | NBS 040-070/6.30AGASG6S5ESBQQERX2 | 554.5473 | 554.2254
92900553 | NBS00 | 241.974 | 241.828 | KG |  | 5715121270212 | NBS 040-070/5.75AGASG6S2ESBQQEQX2 | 533.4559 | 533.134
92900555 | NBS00 | 192.698 | 192.552 | KG |  | 5715121270243 | NBS 040-070/5.51AGASG6S2ESBQQEPX2 | 424.822 | 424.5001
92900556 | NBS00 | 181.358 | 181.212 | KG |  | 5715121270267 | NBS 040-070/5.12AGASG6S2ESBQQEOX2 | 399.8218 | 399.5
92900557 | NBS00 | 556.083 | 555.937 | KG |  | 5715121270281 | NBS 040-095/8.35AGASG6S5ESBQQEWX2 | 1225.9406 | 1225.6187
92900558 | NBS00 | 378.047 | 377.901 | KG |  | 5715121270304 | NBS 040-095/6.93AGASG6S2ESBQQEUX2 | 833.4424 | 833.1205
92900559 | NBS00 | 342.049 | 341.903 | KG |  | 5715121270328 | NBS 040-095/6.46AGASG6S2ESBQQETX2 | 754.0812 | 753.7594
92900560 | NBS00 | 356.107 | 355.961 | KG |  | 5715121270342 | NBS 050-070/6.93AGASG6S5ESBQQEUX2 | 785.0735 | 784.7516
92900561 | NBS00 | 331.52 | 331.374 | KG |  | 5715121270366 | NBS 050-070/6.77AGASG6S5ESBQQETX2 | 730.869 | 730.5471
92900562 | NBS00 | 302.49 | 302.344 | KG |  | 5715121270380 | NBS 050-070/6.46AGASG6S5ESBQQESX2 | 666.8695 | 666.5476
92900563 | NBS00 | 254.599 | 254.453 | KG |  | 5715121270403 | NBS 050-070/6.06AGASG6S5ESBQQERX2 | 561.289 | 560.9671
92900564 | NBS00 | 245.032 | 244.886 | KG |  | 5715121270427 | NBS 050-070/5.98-4.88AGASG6S2ESBQQEQX2 | 540.1975 | 539.8757
92900565 | NBS00 | 195.756 | 195.61 | KG |  | 5715121270441 | NBS 050-070/5.59-4.49AGASG6S2ESBQQEPX2 | 431.5637 | 431.2418
92900566 | NBS00 | 67.066 | 66.92 | KG |  | 5715121270465 | NBS 012-070/6.97AGASG6S2ESBQQEGX4 | 147.8537 | 147.5318
92900567 | NBS00 | 68.881 | 68.735 | KG |  | 5715121270489 | NBS 012-070/6.10AGASG6S2ESBQQEFX4 | 151.8551 | 151.5332
92900568 | NBS00 | 68.881 | 68.735 | KG |  | 5715121270502 | NBS 012-070/5.55AGASG6S2ESBQQEFX4 | 151.8551 | 151.5332
92900569 | NBS00 | 68.881 | 68.735 | KG |  | 5715121270526 | NBS 012-070/5.00AGASG6S2ESBQQEFX4 | 151.8551 | 151.5332
92900570 | NBS00 | 89.858 | 89.712 | KG |  | 5715121270540 | NBS 015-070/6.93AGASG6S2ESBQQEIX4 | 198.1009 | 197.7791
92900571 | NBS00 | 74.056 | 73.91 | KG |  | 5715121270564 | NBS 015-070/6.54AGASG6S2ESBQQEHX4 | 163.2639 | 162.942
92900572 | NBS00 | 69.523 | 69.377 | KG |  | 5715121270588 | NBS 015-070/5.91AGASG6S2ESBQQEGX4 | 153.2704 | 152.9485
92900573 | NBS00 | 71.338 | 71.192 | KG |  | 5715121270601 | NBS 015-070/5.12AGASG6S2ESBQQEFX4 | 157.2718 | 156.9499
92900574 | NBS00 | 71.338 | 71.192 | KG |  | 5715121270625 | NBS 015-070/4.65AGASG6S2ESBQQEFX4 | 157.2718 | 156.9499
92900575 | NBS00 | 107.505 | 107.359 | KG |  | 5715121270649 | NBS 015-090/9.84AGASG6S2ESBQQEKX4 | 237.0055 | 236.6837
92900576 | NBS00 | 84.645 | 84.499 | KG |  | 5715121270663 | NBS 015-090/7.24AGASG6S2ESBQQEHX4 | 186.6084 | 186.2865
92900577 | NBS00 | 80.112 | 79.966 | KG |  | 5715121270687 | NBS 015-090/6.69AGASG6S2ESBQQEGX4 | 176.6149 | 176.293
92900578 | NBS00 | 101.647 | 101.501 | KG |  | 5715121270700 | NBS 015-095/7.32AGASG6S2ESBQQEIX4 | 224.091 | 223.7691
92900579 | NBS00 | 86.045 | 85.899 | KG |  | 5715121270724 | NBS 015-095/6.54AGASG6S2ESBQQEHX4 | 189.6948 | 189.3729
92900580 | NBS00 | 88.385 | 88.239 | KG |  | 5715121270748 | NBS 020-095/5.83AGASG6S2ESBQQEHX4 | 194.8536 | 194.5317
92900582 | NBS00 | 167.323 | 167.177 | KG |  | 5715121270779 | NBS 020-110/10.31AGASG6S2ESBQQENX4 | 368.8803 | 368.5584
92900587 | NBS00 | 110.706 | 110.56 | KG |  | 5715121270830 | NBS 020-110/8.11AGASG6S2ESBQQEKX4 | 244.0624 | 243.7406
92900590 | NBS00 | 285.091 | 284.945 | KG |  | 5715121270878 | NBS 020-135/1339-1323AGASG6S2ESBQQEPX4 | 628.5116 | 628.1897
92900593 | NBS00 | 237.825 | 237.679 | KG |  | 5715121270915 | NBS 020-135/12.52AGASG6S2ESBQQEOX4 | 524.309 | 523.9871
92900599 | NBS00 | 175.575 | 175.429 | KG |  | 5715121270984 | NBS 020-135/9.29AGASG6S2ESBQQELX4 | 387.0726 | 386.7508
92900601 | NBS00 | 102.623 | 102.477 | KG |  | 5715121271011 | NBS 025-070/6.77AGASG6S2ESBQQEKX4 | 226.2427 | 225.9208
92900602 | NBS00 | 95.365 | 95.219 | KG |  | 5715121271035 | NBS 025-070/6.61AGASG6S2ESBQQEIX4 | 210.2417 | 209.9198
92900603 | NBS00 | 73.845 | 73.699 | KG |  | 5715121271059 | NBS 025-070/5.83AGASG6S2ESBQQEHX4 | 162.7987 | 162.4768
92900604 | NBS00 | 69.312 | 69.166 | KG |  | 5715121271073 | NBS 025-070/5.28AGASG6S2ESBQQEGX4 | 152.8052 | 152.4834
92900605 | NBS00 | 71.127 | 70.981 | KG |  | 5715121271097 | NBS 025-070/4.65AGASG6S2ESBQQEFX4 | 156.8066 | 156.4847
92900606 | NBS00 | 116.279 | 116.133 | KG |  | 5715121271219 | NBS 025-095/5.98AGASG6S2ESBQQEIX4 | 256.3487 | 256.0268
92900607 | NBS00 | 161.072 | 160.926 | KG |  | 5715121271233 | NBS 025-110/8.58AGASG6S2ESBQQELX4 | 355.0993 | 354.7775
92900609 | NBS00 | 104.38 | 104.234 | KG |  | 5715121271271 | NBS 030-070/5.83AGASG6S2ESBQQEIX4 | 230.1161 | 229.7943
92900610 | NBS00 | 82.86 | 82.714 | KG |  | 5715121271301 | NBS 030-070/5.20AGASG6S2ESBQQEHX4 | 182.6732 | 182.3513
92900611 | NBS00 | 78.327 | 78.181 | KG |  | 5715121271325 | NBS 030-070/4.72AGASG6S2ESBQQEGX4 | 172.6797 | 172.3578
92900614 | NBS00 | 135.131 | 134.985 | KG |  | 5715121271363 | NBS 030-095/6.10AGASG6S2ESBQQEKX4 | 297.9098 | 297.5879
92900616 | NBS00 | 171.078 | 170.932 | KG |  | 5715121271394 | NBS 030-110/8.50-8.19AGASG6S2ESBQQEMX4 | 377.1586 | 376.8367
92900617 | NBS00 | 322.502 | 322.356 | KG |  | 5715121271417 | NBS 030-135/12.91AGASG6S5ESBQQERX4 | 710.9879 | 710.666
92900619 | NBS00 | 233.839 | 233.693 | KG |  | 5715121271448 | NBS 030-135/8.98AGASG6S2ESBQQENX4 | 515.5215 | 515.1996
92900632 | NBS00 | 118.55 | 118.404 | KG |  | 5715121271486 | NBS 040-070/6.30AGASG6S2ESBQQEKX4 | 261.3553 | 261.0335
92900633 | NBS00 | 111.292 | 111.146 | KG |  | 5715121271509 | NBS 040-070/5.43AGASG6S2ESBQQEIX4 | 245.3543 | 245.0325
92900634 | NBS00 | 95.69 | 95.544 | KG |  | 5715121271523 | NBS 040-070/5.12-4.33AGASG6S2ESBQQEHX4 | 210.9582 | 210.6363
92900635 | NBS00 | 167.857 | 167.711 | KG |  | 5715121271547 | NBS 040-095/7.09AGASG6S2ESBQQEMX4 | 370.0575 | 369.7357
92900636 | NBS00 | 161.053 | 160.907 | KG |  | 5715121271561 | NBS 040-095/6.38AGASG6S2ESBQQELX4 | 355.0574 | 354.7356
92900637 | NBS00 | 239.981 | 239.835 | KG |  | 5715121271585 | NBS 040-110/8.74AGASG6S2ESBQQEOX4 | 529.0621 | 528.7402
92900638 | NBS00 | 223.198 | 223.052 | KG |  | 5715121271608 | NBS 040-110/8.11AGASG6S2ESBQQENX4 | 492.0623 | 491.7404
92900639 | NBS00 | 380.267 | 380.121 | KG |  | 5715121271622 | NBS 040-135/12.83AGASG6S5ESBQQESX4 | 838.3366 | 838.0148
92900640 | NBS00 | 324.219 | 324.073 | KG |  | 5715121271646 | NBS 040-135/10.94AGASG6S2ESBQQEQX4 | 714.7732 | 714.4513
92900641 | NBS00 | 255.77 | 255.624 | KG |  | 5715121271660 | NBS 040-135/9.29AGASG6S2ESBQQEOX4 | 563.8705 | 563.5487
92900642 | NBS00 | 960.198 | 960.052 | KG |  | 5715121271684 | NBS 040-150/16.77AGASG6S5ESBQQE1X4 | 2116.8525 | 2116.5306
92900643 | NBS00 | 669.135 | 668.989 | KG |  | 5715121271707 | NBS 040-150/16.06AGASG6S5ESBQQEWX4 | 1475.175 | 1474.8531
92900644 | NBS00 | 664.599 | 664.453 | KG |  | 5715121271721 | NBS 040-150/15.20AGASG6S5ESBQQEVX4 | 1465.175 | 1464.8531
92900645 | NBS00 | 472.612 | 472.466 | KG |  | 5715121271745 | NBS 040-150/12.91AGASG6S5ESBQQETX4 | 1041.9204 | 1041.5985
92900646 | NBS00 | 451.938 | 451.792 | KG |  | 5715121271769 | NBS 040-150/12.20AGASG6S5ESBQQESX4 | 996.3425 | 996.0206
92900647 | NBS00 | 149.146 | 149 | KG |  | 5715121271783 | NBS 050-070/6.93AGASG6S2ESBQQEMX4 | 328.8073 | 328.4854
92900648 | NBS00 | 142.342 | 142.196 | KG |  | 5715121271806 | NBS 050-070/6.61AGASG6S2ESBQQELX4 | 313.8072 | 313.4853
92900649 | NBS00 | 128.666 | 128.52 | KG |  | 5715121271820 | NBS 050-070/6.06AGASG6S2ESBQQEKX4 | 283.6571 | 283.3352
92900650 | NBS00 | 121.408 | 121.262 | KG |  | 5715121271844 | NBS 050-070/5.43-4.33AGASG6S2ESBQQEIX4 | 267.6561 | 267.3342
92900651 | NBS00 | 322.135 | 321.989 | KG |  | 5715121271868 | NBS 050-095/9.13AGASG6S2ESBQQEQX4 | 710.1788 | 709.8569
92900652 | NBS00 | 303.084 | 302.938 | KG |  | 5715121271882 | NBS 050-095/8.74AGASG6S2ESBQQEPX4 | 668.179 | 667.8571
92900653 | NBS00 | 246.971 | 246.825 | KG |  | 5715121271905 | NBS 050-095/8.19AGASG6S2ESBQQEOX4 | 544.4723 | 544.1504
92900654 | NBS00 | 230.188 | 230.042 | KG |  | 5715121271929 | NBS 050-095/7.40AGASG6S2ESBQQENX4 | 507.4725 | 507.1506
92900655 | NBS00 | 193.765 | 193.619 | KG |  | 5715121271943 | NBS 050-095/6.85-6.06AGASG6S2ESBQQEMX4 | 427.1743 | 426.8524
92900656 | NBS00 | 333.07 | 332.924 | KG |  | 5715121271967 | NBS 050-110/10.63AGASG6S5ESBQQERX4 | 734.2861 | 733.9643
92900657 | NBS00 | 329.639 | 329.493 | KG |  | 5715121271981 | NBS 050-110/9.61AGASG6S2ESBQQEQX4 | 726.7221 | 726.4003
92900658 | NBS00 | 310.588 | 310.442 | KG |  | 5715121272001 | NBS 050-110/9.06AGASG6S2ESBQQEPX4 | 684.7223 | 684.4004
92900659 | NBS00 | 261.222 | 261.076 | KG |  | 5715121272025 | NBS 050-110/8.35AGASG6S2ESBQQEOX4 | 575.89 | 575.5681
92900660 | NBS00 | 411.743 | 411.597 | KG |  | 5715121272049 | NBS 050-135/1311-1295AGASG6S5ESBQQEUX4 | 907.7286 | 907.4067
92900661 | NBS00 | 450.298 | 450.152 | KG |  | 5715121272063 | NBS 050-135/12.01AGASG6S5ESBQQETX4 | 992.727 | 992.4051
92900662 | NBS00 | 429.624 | 429.478 | KG |  | 5715121272087 | NBS 050-135/11.30AGASG6S5ESBQQESX4 | 947.1491 | 946.8272
92900664 | NBS00 | 376.957 | 376.811 | KG |  | 5715121272124 | NBS 050-135/10.59AGASG6S2ESBQQERX4 | 831.0394 | 830.7175
92900665 | NBS00 | 366.267 | 366.121 | KG |  | 5715121272148 | NBS 050-135/9.49AGASG6S2ESBQQEQX4 | 807.4722 | 807.1504
92900666 | NBS00 | 347.216 | 347.07 | KG |  | 5715121272162 | NBS 050-135/8.86AGASG6S2ESBQQEPX4 | 765.4724 | 765.1505
92900667 | NBS00 | 972.94 | 972.794 | KG |  | 5715121272186 | NBS 050-150/14.96AGASG6S5ESBQQE1X4 | 2144.9435 | 2144.6217
92900668 | NBS00 | 712.008 | 711.862 | KG |  | 5715121272209 | NBS 050-150/14.09AGASG6S5ESBQQEWX4 | 1569.6928 | 1569.371
92900669 | NBS00 | 707.472 | 707.326 | KG |  | 5715121272223 | NBS 050-150/12.99AGASG6S5ESBQQEVX4 | 1559.6928 | 1559.3709
92900670 | NBS00 | 467.83 | 467.684 | KG |  | 5715121272247 | NBS 050-150/11.73AGASG6S5ESBQQEUX4 | 1031.378 | 1031.0561
92900671 | NBS00 | 373.927 | 373.781 | KG |  | 5715121272261 | NBS 060-095/9.53AGASG6S2ESBQQERX4 | 824.3595 | 824.0376
92900672 | NBS00 | 369.693 | 369.547 | KG |  | 5715121272285 | NBS 060-095/8.90AGASG6S2ESBQQEQX4 | 815.0252 | 814.7033
92900673 | NBS00 | 350.642 | 350.496 | KG |  | 5715121272308 | NBS 060-095/8.43AGASG6S2ESBQQEPX4 | 773.0254 | 772.7035
92900674 | NBS00 | 292.949 | 292.803 | KG |  | 5715121272322 | NBS 060-095/7.95AGASG6S2ESBQQEOX4 | 645.8354 | 645.5135
92900675 | NBS00 | 276.166 | 276.02 | KG |  | 5715121272346 | NBS 060-095/7.32AGASG6S2ESBQQENX4 | 608.8356 | 608.5137
92900676 | NBS00 | 447.636 | 447.49 | KG |  | 5715121272360 | NBS 060-110/10.75AGASG6S5ESBQQETX4 | 986.8583 | 986.5365
92900677 | NBS00 | 426.962 | 426.816 | KG |  | 5715121272384 | NBS 060-110/10.20AGASG6S5ESBQQESX4 | 941.2804 | 940.9586
92900678 | NBS00 | 374.295 | 374.149 | KG |  | 5715121272407 | NBS 060-110/9.57AGASG6S2ESBQQERX4 | 825.1708 | 824.8489
92900679 | NBS00 | 363.605 | 363.459 | KG |  | 5715121272421 | NBS 060-110/8.78AGASG6S2ESBQQEQX4 | 801.6036 | 801.2817
92900680 | NBS00 | 677.84 | 677.694 | KG |  | 5715121272445 | NBS 060-135/1291-1276AGASG6S5ESBQQEWX4 | 1494.3661 | 1494.0442
92900681 | NBS00 | 673.304 | 673.158 | KG |  | 5715121272469 | NBS 060-135/12.24AGASG6S5ESBQQEVX4 | 1484.366 | 1484.0441
92900682 | NBS00 | 481.317 | 481.171 | KG |  | 5715121272483 | NBS 060-135/10.35AGASG6S5ESBQQETX4 | 1061.1115 | 1060.7896
92900683 | NBS00 | 460.643 | 460.497 | KG |  | 5715121272506 | NBS 060-135/9.96AGASG6S5ESBQQESX4 | 1015.5336 | 1015.2117
92900684 | NBS00 | 407.976 | 407.83 | KG |  | 5715121272520 | NBS 060-135/9.25AGASG6S2ESBQQERX4 | 899.4239 | 899.102
92900685 | NBS00 | 1086.995 | 1086.849 | KG |  | 5715121272544 | NBS 060-150/14.80AGASG6S5ESBQQE3Y4 | 2396.3892 | 2396.0673
92900686 | NBS00 | 1019.863 | 1019.717 | KG |  | 5715121272568 | NBS 060-150/12.83AGASG6S5ESBQQE1Y4 | 2248.39 | 2248.0681
92900687 | NBS00 | 752.539 | 752.393 | KG |  | 5715121272582 | NBS 060-150/11.97AGASG6S2ESBQQEWY4 | 1659.0475 | 1658.7256
92900688 | NBS00 | 1053.876 | 1053.73 | KG |  | 5715121272605 | NBS 080-135/12.60AGASG6S5ESBQQE1X4 | 2323.375 | 2323.0532
92900689 | NBS00 | 767.044 | 766.898 | KG |  | 5715121272629 | NBS 080-135/11.89AGASG6S5ESBQQEWX4 | 1691.0252 | 1690.7033
92900690 | NBS00 | 762.508 | 762.362 | KG |  | 5715121272643 | NBS 080-135/11.26AGASG6S5ESBQQEVX4 | 1681.0251 | 1680.7033
92900691 | NBS00 | 526.126 | 525.98 | KG |  | 5715121272667 | NBS 080-135/10.31AGASG6S5ESBQQEUX4 | 1159.8974 | 1159.5755
92900692 | NBS00 | 564.681 | 564.535 | KG |  | 5715121272681 | NBS 080-135/9.84AGASG6S5ESBQQETX4 | 1244.8957 | 1244.5739
92900693 | NBS00 | 1235.255 | 1235.109 | KG |  | 5715121272704 | NBS 080-150/14.25AGASG6S5ESBQQE3Y4 | 2723.2432 | 2722.9213
92900694 | NBS00 | 876.399 | 876.253 | KG |  | 5715121272827 | NBS 080-150/12.20AGASG6S2ESBQQEWY4 | 1932.1092 | 1931.7874
92900695 | NBS00 | 1314.646 | 1314.5 | KG |  | 5715121272841 | NBS 100-150/13.66AGASG6S5ESBQQE3Y4 | 2898.2686 | 2897.9467
92900696 | NBS00 | 1247.514 | 1247.368 | KG |  | 5715121272865 | NBS 100-150/12.48AGASG6S5ESBQQE1Y4 | 2750.2694 | 2749.9475
92900697 | NBS00 | 69.334 | 69.188 | KG |  | 5715121272889 | NBS 012-070/6.10AGASG6S2ESBQQEFX4 | 152.8537 | 152.5319
92900698 | NBS00 | 69.334 | 69.188 | KG |  | 5715121272902 | NBS 012-070/5.55AGASG6S2ESBQQEFX4 | 152.8537 | 152.5319
92900699 | NBS00 | 69.334 | 69.188 | KG |  | 5715121272926 | NBS 012-070/5.00AGASG6S2ESBQQEFX4 | 152.8537 | 152.5319
92900700 | NBS00 | 71.791 | 71.645 | KG |  | 5715121272940 | NBS 015-070/5.12AGASG6S2ESBQQEFX4 | 158.2704 | 157.9486
92900701 | NBS00 | 71.791 | 71.645 | KG |  | 5715121272964 | NBS 015-070/4.65AGASG6S2ESBQQEFX4 | 158.2704 | 157.9486
92900702 | NBS00 | 102.061 | 101.915 | KG |  | 5715121272988 | NBS 015-090/8.11AGASG6S2ESBQQEIX4 | 225.0037 | 224.6818
92900703 | NBS00 | 85.102 | 84.956 | KG |  | 5715121273008 | NBS 015-090/6.69AGASG6S2ESBQQEGX4 | 187.6159 | 187.294
92900704 | NBS00 | 88.316 | 88.17 | KG |  | 5715121273022 | NBS 015-095/6.54AGASG6S2ESBQQEHX4 | 194.7015 | 194.3796
92900705 | NBS00 | 90.656 | 90.51 | KG |  | 5715121273046 | NBS 020-095/5.83AGASG6S2ESBQQEHX4 | 199.8602 | 199.5383
92900707 | NBS00 | 105.344 | 105.198 | KG |  | 5715121273077 | NBS 025-070/6.77AGASG6S2ESBQQEKX4 | 232.2414 | 231.9195
92900708 | NBS00 | 71.58 | 71.434 | KG |  | 5715121273091 | NBS 025-070/4.65AGASG6S2ESBQQEFX4 | 157.8053 | 157.4834
92900709 | NBS00 | 118.093 | 117.947 | KG |  | 5715121273114 | NBS 025-095/5.98AGASG6S2ESBQQEIX4 | 260.3478 | 260.026
92900710 | NBS00 | 106.194 | 106.048 | KG |  | 5715121273138 | NBS 030-070/5.83AGASG6S2ESBQQEIX4 | 234.1153 | 233.7934
92900711 | NBS00 | 85.131 | 84.985 | KG |  | 5715121273152 | NBS 030-070/5.20AGASG6S2ESBQQEHX4 | 187.6798 | 187.3579
92900712 | NBS00 | 83.317 | 83.171 | KG |  | 5715121273176 | NBS 030-070/4.72AGASG6S2ESBQQEGX4 | 183.6807 | 183.3588
92900713 | NBS00 | 137.852 | 137.706 | KG |  | 5715121273190 | NBS 030-095/6.10AGASG6S2ESBQQEKX4 | 303.9085 | 303.5866
92900714 | NBS00 | 185.593 | 185.447 | KG |  | 5715121273213 | NBS 030-110/8.50-8.19AGASG6S2ESBQQEMX4 | 409.1583 | 408.8365
92900715 | NBS00 | 121.271 | 121.125 | KG |  | 5715121273237 | NBS 040-070/6.30AGASG6S2ESBQQEKX4 | 267.354 | 267.0322
92900716 | NBS00 | 113.106 | 112.96 | KG |  | 5715121273251 | NBS 040-070/5.43AGASG6S2ESBQQEIX4 | 249.3535 | 249.0316
92900717 | NBS00 | 97.961 | 97.815 | KG |  | 5715121273275 | NBS 040-070/5.12-4.33AGASG6S2ESBQQEHX4 | 215.9648 | 215.6429
92900718 | NBS00 | 182.372 | 182.226 | KG |  | 5715121273299 | NBS 040-095/7.09AGASG6S2ESBQQEMX4 | 402.0573 | 401.7354
92900719 | NBS00 | 176.021 | 175.875 | KG |  | 5715121273312 | NBS 040-095/6.38AGASG6S2ESBQQELX4 | 388.0559 | 387.734
92900720 | NBS00 | 248.599 | 248.453 | KG |  | 5715121273336 | NBS 040-110/8.11AGASG6S2ESBQQENX4 | 548.0614 | 547.7395
92900721 | NBS00 | 421.544 | 421.398 | KG |  | 5715121273350 | NBS 040-135/12.83AGASG6S5ESBQQESX4 | 929.3359 | 929.014
92900722 | NBS00 | 852.84 | 852.694 | KG |  | 5715121273374 | NBS 040-150/15.20AGASG6S5ESBQQEVX4 | 1880.1711 | 1879.8492
92900723 | NBS00 | 638.173 | 638.027 | KG |  | 5715121273398 | NBS 040-150/13.86AGASG6S5ESBQQEUX4 | 1406.9162 | 1406.5943
92900724 | NBS00 | 641.802 | 641.656 | KG |  | 5715121273411 | NBS 040-150/12.91AGASG6S5ESBQQETX4 | 1414.9167 | 1414.5948
92900725 | NBS00 | 493.215 | 493.069 | KG |  | 5715121273435 | NBS 040-150/12.20AGASG6S5ESBQQESX4 | 1087.3418 | 1087.0199
92900726 | NBS00 | 131.387 | 131.241 | KG |  | 5715121273459 | NBS 050-070/6.06AGASG6S2ESBQQEKX4 | 289.6558 | 289.3339
92900727 | NBS00 | 123.222 | 123.076 | KG |  | 5715121273473 | NBS 050-070/5.43-4.33AGASG6S2ESBQQEIX4 | 271.6552 | 271.3333
92900728 | NBS00 | 255.589 | 255.443 | KG |  | 5715121273497 | NBS 050-095/7.40AGASG6S2ESBQQENX4 | 563.4715 | 563.1496
92900729 | NBS00 | 208.28 | 208.134 | KG |  | 5715121273510 | NBS 050-095/6.85-6.06AGASG6S2ESBQQEMX4 | 459.1741 | 458.8522
92900730 | NBS00 | 282.995 | 282.849 | KG |  | 5715121273534 | NBS 050-110/8.35AGASG6S2ESBQQEOX4 | 623.8908 | 623.5689
92900731 | NBS00 | 619.488 | 619.342 | KG |  | 5715121273558 | NBS 050-135/12.01AGASG6S5ESBQQETX4 | 1365.7232 | 1365.4014
92900732 | NBS00 | 895.713 | 895.567 | KG |  | 5715121273572 | NBS 050-150/12.99AGASG6S5ESBQQEVX4 | 1974.6889 | 1974.367
92900733 | NBS00 | 671.946 | 671.8 | KG |  | 5715121273596 | NBS 050-150/11.73AGASG6S5ESBQQEUX4 | 1481.3722 | 1481.0503
92900734 | NBS00 | 391.012 | 390.866 | KG |  | 5715121273619 | NBS 060-095/8.90AGASG6S2ESBQQEQX4 | 862.0251 | 861.7032
92900735 | NBS00 | 396.455 | 396.309 | KG |  | 5715121273633 | NBS 060-095/8.43AGASG6S2ESBQQEPX4 | 874.0247 | 873.7028
92900736 | NBS00 | 314.722 | 314.576 | KG |  | 5715121273657 | NBS 060-095/7.95AGASG6S2ESBQQEOX4 | 693.8361 | 693.5142
92900737 | NBS00 | 301.567 | 301.421 | KG |  | 5715121273671 | NBS 060-095/7.32AGASG6S2ESBQQENX4 | 664.8346 | 664.5127
92900738 | NBS00 | 616.826 | 616.68 | KG |  | 5715121273695 | NBS 060-110/10.75AGASG6S5ESBQQETX4 | 1359.8546 | 1359.5327
92900739 | NBS00 | 470.457 | 470.311 | KG |  | 5715121273718 | NBS 060-110/9.57AGASG6S2ESBQQERX4 | 1037.1695 | 1036.8476
92900740 | NBS00 | 384.924 | 384.778 | KG |  | 5715121273732 | NBS 060-110/8.78AGASG6S2ESBQQEQX4 | 848.6035 | 848.2816
92900741 | NBS00 | 861.545 | 861.399 | KG |  | 5715121273756 | NBS 060-135/12.24AGASG6S5ESBQQEVX4 | 1899.3621 | 1899.0402
92900742 | NBS00 | 646.878 | 646.732 | KG |  | 5715121273770 | NBS 060-135/11.22AGASG6S5ESBQQEUX4 | 1426.1072 | 1425.7854
92900743 | NBS00 | 650.507 | 650.361 | KG |  | 5715121273794 | NBS 060-135/10.35AGASG6S5ESBQQETX4 | 1434.1077 | 1433.7859
92900744 | NBS00 | 501.92 | 501.774 | KG |  | 5715121273817 | NBS 060-135/9.96AGASG6S5ESBQQESX4 | 1106.5328 | 1106.211
92900745 | NBS00 | 504.138 | 503.992 | KG |  | 5715121273831 | NBS 060-135/9.25AGASG6S2ESBQQERX4 | 1111.4226 | 1111.1008
92900746 | NBS00 | 1459.394 | 1459.248 | KG |  | 5715121273855 | NBS 060-150/14.80AGASG6S5ESBQQE3Y4 | 3217.38 | 3217.0581
92900747 | NBS00 | 950.749 | 950.603 | KG |  | 5715121273879 | NBS 080-135/11.26AGASG6S5ESBQQEVX4 | 2096.0212 | 2095.6994
92900748 | NBS00 | 730.242 | 730.096 | KG |  | 5715121273893 | NBS 080-135/10.31AGASG6S5ESBQQEUX4 | 1609.8915 | 1609.5696
92900749 | NBS00 | 733.871 | 733.725 | KG |  | 5715121273916 | NBS 080-135/9.84AGASG6S5ESBQQETX4 | 1617.892 | 1617.5701
92900750 | NBS00 | 1687.045 | 1686.899 | KG |  | 5715121273930 | NBS 100-150/13.66AGASG6S5ESBQQE3Y4 | 3719.2594 | 3718.9375
92901500 | GSKIT | 0.072 | 0.03 | KG |  | 5715121286169 | Spare, Level Switch | 0.15873 | 0.066138
92901658 | XE652 | 327.673 | 299.673 | KG |  | 5715121289719 | SE.A40.200.2.52S.EX.61R.A.Z | 722.3879 | 660.6591
92901663 | CNE20 | 136 | 97 | KG |  | 5715121289238 | CRNE20-5 N-P-A-E-HQUE 3x440-480 60 HZ | 299.8256 | 213.8462
92904042 | CRI05 | 56.868 | 50.288 | KG |  | 5715121327725 | CRI5-7 A-CA-A-E-HQUE 3x230/460 60HZ | 125.3712 | 110.8649
92904733 | CR032 | 64.52 | 56.4 | KG |  | 5715121339063 | CR32-3-2 A-G-A-E-HQQE 213/215TC 60 HZ | 142.2408 | 124.3394
92905232 | PAREP | 215 | 215 | LB |  | 5715121347563 | KIT,STL BASE,LF,6L,6012,320 | 215 | 215
92907358 | CRN64 | 337.6 | 329.48 | KG |  | 5715121383707 | CRN64-3 K-G-A-V-HQQV 3x230/460 60 HZ | 744.273 | 726.3716
92908592 | MTR10 | 46.409 | 42.309 | KG |  | 5715121403672 | MTR10-20/3 A-WB-A-HUUV 3x230/460 60Hz | 102.3133 | 93.2744
92908947 | CR032 | 159.057 | 150.937 | KG |  | 5715121419543 | CR32-3-2 B-G-A-E-HQQE 3x230/460 60 HZ | 350.6571 | 332.7557
92910293 | NBS00 | 646.328 | 646.182 | KG |  | 5715121443906 | NBS 080-135/13.15AGASG6S5ESBQQESY6 | 1424.8947 | 1424.5728
92911263 | CIE15 | 167 | 111 | KG |  | 5715121458931 | CRIE15-6 F-FGJ-A-E-HQQE 3x440-480 60 HZ | 368.1682 | 244.7106
92913229 | CRB02 | 182.725 | 127.125 | KG |  | 5715121488488 | CRE-PLUS CRE45-1-1 7.5HP 3X460V 60HZ | 402.8355 | 280.2598
92914449 | HMPC1 | 806.043 | 628.043 | KG |  | 5715121507554 | HYDRO MPC E 3CR20-4 3x208V 60HZ | 1777.0024 | 1384.5836
92916169 | MO5KT | 135 | 88 | KG |  | 5715121535373 | ML160BA 3x200-220D-2 11KW B05-42 IE3 pkg | 297.621 | 194.0048
92916794 | BOKIT | 13.638 | 13.038 | KG |  | 5715121547352 | KIT, BUTTERFLY VALVE 6" 150LB - LEVER | 30.0663 | 28.7436
92917451 | CR020 | 211 | 159 | KG |  | 5715121561280 | CR20-8 K-GJ-A-V-HQQV 3x230/460 60 HZ | 465.1706 | 350.5314
92917832 | PAREP | 0.242 | 0.242 | LB |  | 5715121567220 | SPARE,SEAL ASSY,SGL,2.25",21,BP1C1 | 0.242 | 0.242
92917966 | CRN15 | 210 | 158 | KG |  | 5715121569057 | CRN15-10 A-FGJ-L-E-HQQE 3x230/460 60 HZ | 462.966 | 348.3268
92917968 | CRN10 | 117 | 108 | KG |  | 5715121569088 | CRN10-9 A-FGJ-L-E-HQQE 3x230/460 60 HZ | 257.9382 | 238.0968
92924394 | MTR03 | 19.405 | 16.705 | KG |  | 5715121639316 | MTR3-13/3 A-WB-A-HUUE 1 X 115/230V 60Hz | 42.7803 | 36.8278
92924399 | CRN05 | 49.004 | 42.424 | KG |  | 5715121639408 | CRN5-4 M-FGJ-L-E 3x230/460 60HZ | 108.0342 | 93.528
92924883 | MTR04 | 27 | 24.3 | KG |  | 5715121639439 | MTR4-4/4 A-W-A-HUUV 3X230/400 60Hz | 59.5242 | 53.5718
92926472 | CRN05 | 45.044 | 38.464 | KG |  | 5715121663908 | CRN5-6 A-FGJ-A-E-HQQE 3x575 60HZ | 99.304 | 84.7977
92926510 | CRN1S | 38.415 | 33.415 | KG |  | 5715121664578 | CRN1S-6 PM-FGJ-A-E-HQQE 3x230/460V 60Hz | 84.6897 | 73.6667
92926940 | CRN20 | 83 | 76 | KG |  | 5715121671316 | CRN20-2 A-FGJ-L-E-HQQE 3x230/460 60 HZ | 182.9818 | 167.5496
92927873 | MTR04 | 38.564 | 34.964 | KG |  | 5715121684460 | MTR4-10/6 A-WB-A-HUUV 3x230/460 60Hz | 85.0182 | 77.0816
92928298 | BOKIT | 3.456 | 2.5 | KG |  | 5715121691505 | KIT, CONDUIT 3PH 600V 1/2"X10AWG 10FT | 7.6191 | 5.5115
92928321 | CR003 | 43.833 | 37.253 | KG |  | 5715121691406 | CR3-11 K-B-A-E-HQQE 3x230/460 60HZ | 96.6342 | 82.128
92928348 | CRI03 | 90.327 | 83.747 | KG |  | 5715121691871 | CRI3-19 A-FGJ-A-K-HQQK 3x230/460 60HZ | 199.1349 | 184.6286
92928778 | NBS00 | 258.125 | 257.979 | KG |  | 5715121699266 | NBS 040-110/10.08AGASG6S2ESBQQEMY6 | 569.0624 | 568.7405
92930816 | CRN10 | 50 | 43 | KG |  | 5715121729123 | CRN10-2 A-CX-A-E-HQQE 3x230/460 60 HZ | 110.23 | 94.7978
92932777 | NBKIT | 3.207 | 3.08 | KG |  | 5715121756433 | Spare, Impeller 65-160/142 SS trim D24 | 7.0702 | 6.7902
92934293 | NBS00 | 279.366 | 279.22 | KG |  | 5715121780117 | NBS 050-110/10.00AGASG6S2ESBQQEMY6 | 615.8903 | 615.5684
92934314 | CRN15 | 103 | 51 | KG |  | 5715121780414 | CRN15-12 A-CX-A-V-HQQV 284/286TC 60 HZ | 227.0738 | 112.4346
92934319 | MTR1S | 17.801 | 14.601 | KG |  | 5715121780520 | MTR1S-9/2 A-WB-A-HUUV 3x230/460 60Hz | 39.2441 | 32.1894
92936532 | PAREP | 1 | 1 | LB |  | 5715121813143 | Spare,Ball valve 1/2" Sckt PVDF AFLAS | 1 | 1
92936534 | PAREP | 1 | 1 | LB |  | 5715121813167 | Spare,Flange 1/2" PVDF SOC | 1 | 1
92936553 | PAREP | 9 | 9 | LB |  | 5715121813457 | Spare,Cal. Column 5000mL PVDF/V Union | 9 | 9
92936584 | BOKIT | 5.478 | 5.478 | KG |  | 5715121813907 | KIT, NON-RETURN VALVE 3" DI, 150/300LB | 12.0768 | 12.0768
92936653 | MDSKT | 0.234 | 0.022 | KG |  | 5715121814744 | Kit, pressure sensor cpl. FFKM | 0.51588 | 0.048501
92936654 | MDSKT | 0.235 | 0.022 | KG |  | 5715121814768 | Kit, pressure sensor cpl. EPDM/FKM | 0.51808 | 0.048501
92938329 | CR010 | 112 | 103 | KG |  | 5715121841917 | CR10-10 IK-GJ-A-E-HQQK 3x230/460 60 HZ | 246.9152 | 227.0738
92939414 | MTR03 | 19.531 | 16.831 | KG |  | 5715121856669 | MTR3-9/6 A-W-A-HUUV 3x230/400 60Hz | 43.058 | 37.1056
92940406 | CR015 | 59 | 52 | KG |  | 5715121874144 | CR15-2 B-B-A-E-HQQE 3x230/460 60 HZ | 130.0714 | 114.6392
92941084 | CR064 | 296.895 | 288.775 | KG |  | 5715121883986 | CR64-2-1 K-G-A-E-HQQE 3x230/460 60 HZ | 654.5347 | 636.6334
92941096 | CRN15 | 195 | 163 | KG |  | 5715121884167 | CRN15-8 FK-FGJ-T-F-HQQE 3x440D 60 HZ | 429.897 | 359.3498
92948763 | MTR10 | 113.056 | 75.868 | KG |  | 5715122017502 | MTR10-22/6 A-WB-I-HQQE 3x460 60Hz | 249.2433 | 167.2586
92948787 | APCON | 15.999 | 15.999 | LB |  | 5715122017854 | PLC,LOGO,PROG,DLC,D-48553295 | 15.999 | 15.999
92948789 | APCON | 15.999 | 15.999 | LB |  | 5715122017892 | HMI,LOGO,DLC,99107784 | 15.999 | 15.999
92948811 | CRN32 | 160.257 | 152.137 | KG |  | 5715122018059 | CRN32-3-2 K-G-A-E-HQQE 3x230/460 60 HZ | 353.3026 | 335.4012
92952074 | MH28X | 65 | 56 | KG |  | 5715122070002 | DMH 80-100 D3-SS/V/SS-X-F2A3A3XAG | 143.299 | 123.4576
92953534 | CRN10 | 37 | 29 | KG |  | 5715122094312 | CRN10-2 E-FGJ-A-E-HQQE 56C 60 HZ | 81.5702 | 63.9334
92953661 | CRN10 | 83 | 76 | KG |  | 5715122096477 | CRN10-3 B-FGJ-H-E-HQQE 3x230/460 60 HZ | 182.9818 | 167.5496
92953662 | CRN20 | 135.949 | 101 | KG |  | 5715122096507 | CRN20-2 B-FGJ-H-E-HQQE 3x230/460 60 HZ | 299.7132 | 222.6646
92956683 | CRN10 | 48 | 38 | KG |  | 5715122138023 | CRN10-8 A-CX-T-E-HQQE 213/215TC 60 HZ | 105.8208 | 83.7748
92958733 | CRI05 | 41.576 | 34.996 | KG |  | 5715122169782 | CRI5-7 P-CA-A-E-HQQE 3x230/460 60HZ | 91.6584 | 77.1522
92959466 | MTR03 | 18.131 | 14.931 | KG |  | 5715122182194 | MTR3-9/6 A-WB-A-HUUV 3x230/460 60Hz | 39.9716 | 32.9169
92959468 | BOKIT | 0.297 | 0.297 | KG |  | 5715122182316 | KIT, GAUGE 0-200PSI STAINLESS/COPPER | 0.65477 | 0.65477
92960358 | CRNE5 | 70.298 | 32.298 | KG |  | 5715122195064 | CRNE5-6 NP-FGJ-A-E-HQUE 3x200-240 60HZ | 154.979 | 71.2042
92961242 | LCPRT | 1.21 | 0.7 | KG |  | 5715122207378 | Bulk, 10 pcs CT for LC 24x | 2.6676 | 1.5432
92961248 | LCPRT | 0.67 | 0.22 | KG |  | 5715122207545 | Bulk, 10 pcs GENI cable 420mm for LC 24x | 1.4771 | 0.48501
92961252 | LCPRT | 0.72 | 0.28 | KG |  | 5715122207613 | Bulk, 10 pcs GENI cable 550mm for LC 24x | 1.5873 | 0.61729
92961255 | LCPRT | 0.78 | 0.36 | KG |  | 5715122207668 | Bulk, 10 pcs GENI cable 680mm for LC 24x | 1.7196 | 0.79366
92961821 | APCON | 10.999 | 10.999 | LB |  | 5715122217711 | CABLE,COAX,LMR400,SMA-M TO SMA-F,50FT | 10.999 | 10.999
92964320 | SP046 | 98.57 | 72.8 | KG |  | 5715122254624 | 230R150- 5B 3NPT 6"3X440-480/60 | 217.3074 | 160.4949
92970760 | MTR05 | 27.057 | 23.457 | KG |  | 5715122351514 | MTR5-10/5 A-WB-A-HQQE 3x230/460 60Hz | 59.6499 | 51.7133
92972567 | CRE32 | 100.29 | 92.17 | KG |  | 5715122379006 | CRE32-2 N-G-A-E-HQQE 3x440-480 60 HZ | 221.0993 | 203.198
92976671 | CRI05 | 72.617 | 64.497 | KG |  | 5715122434293 | CRI5-13 K-FGJ-A-E-HQQE 3x230/460 60HZ | 160.0914 | 142.1901
92976677 | CR015 | 133 | 124 | KG |  | 5715122434491 | CR15-5 A-GJ-A-E-HQQE 3x230/460 60 HZ | 293.2118 | 273.3704
92978073 | CRN01 | 37.548 | 30.968 | KG |  | 5715122453775 | CRN1-11 A-FGJ-A-V-HQQV 3x230/460 60HZ | 82.7783 | 68.2721
92984334 | CRN05 | 133.434 | 82.644 | KG |  | 5715122536126 | CRN5-18 P-P-A-V-HQQV 1x230 60HZ | 294.1686 | 182.197
92984998 | CRB30 | 157.857 | 114.257 | KG |  | 5715122544442 | Hydro Multi-E 2 CRNE 3-12 UJ A-A-A-U-A | 348.0115 | 251.891
92988104 | MTR03 | 18.131 | 14.931 | KG |  | 5715122592825 | MTR3-9/4 A-WB-A-HUUV 3x230/460 60Hz | 39.9716 | 32.9169
92992294 | BOKIT | 2.53 | 2.53 | KG |  | 5715122641035 | KIT, GASKET 6" ANSI 150# RING | 5.5776 | 5.5776
92992295 | BOKIT | 18.97 | 18.97 | KG |  | 5715122641042 | KIT, NON-RETURN VALVE 6" WAFER 150/300 | 41.8213 | 41.8213
92993234 | MTR03 | 18.063 | 14.863 | KG |  | 5715122653618 | MTR3-6/4 A-WB-A-HUUV 3x230/460 60Hz | 39.8217 | 32.767
92993235 | CRNE1 | 34.207 | 29.217 | KG |  | 5715122653649 | CRNE1-7 BN-FGJ-A-E-HQQE 3x440-480 60HZ | 75.4128 | 64.4118
92997372 | CRN01 | 26.365 | 21.375 | KG |  | 5715122713985 | CRN1-4 A-CX-A-E-HQQE 1x115/230 60HZ | 58.1243 | 47.1233
92999607 | MTR32 | 81.014 | 62.714 | KG |  | 5715122750355 | MTR32-3/1-1 B-J-A-HUUV 3x200/346 60Hz | 178.6035 | 138.2593
93001750 | CR015 | 176 | 137 | KG |  | 5715122779943 | CR15-6 K-GJ-A-E-HQQE 3x575 60 HZ | 388.0096 | 302.0302
93001752 | CRN05 | 38.319 | 33.329 | KG |  | 5715122780000 | CRN5-2 M-FGJ-A-E 3x230/460 60HZ | 84.4781 | 73.4771
93001753 | CRN10 | 60 | 53 | KG |  | 5715122780147 | CRN10-2 M-FGJ-A-V 3x230/460 60 HZ | 132.276 | 116.8438
93001758 | CRN15 | 183.064 | 144.064 | KG |  | 5715122780222 | CRN15-3 M-FGJ-A-E 3x230/460 60 HZ | 403.5829 | 317.6035
93003006 | CRN05 | 38.319 | 33.329 | KG |  | 5715122803235 | CRN5-2 EM-FGJ-A-E 3x230/460 60HZ | 84.4781 | 73.4771
93003007 | CRN10 | 60 | 53 | KG |  | 5715122803242 | CRN10-2 EM-FGJ-A-V 3x230/460 60 HZ | 132.276 | 116.8438
93003008 | CRN15 | 183.064 | 144.064 | KG |  | 5715122803259 | CRN15-3 EM-FGJ-A-E 3x230/460 60 HZ | 403.5829 | 317.6035
93010659 | CRN32 | 140.854 | 132.734 | KG |  | 5715122915617 | CRN32-2-1 B-G-A-V-HQQV 3x230/460 60 HZ | 310.5267 | 292.6254
93010676 | CRN20 | 51 | 42 | KG |  | 5715122915457 | CRN20-6 A-CX-A-E-HQQE 254/256TC 60 HZ | 112.4346 | 92.5932
93010680 | CRN15 | 69 | 62 | KG |  | 5715122915518 | CRN15-2 X-FGJ-A-E-HQQE 3x480 60 HZ | 152.1174 | 136.6852
93011281 | NBKIT | 3.68 | 3.42 | KG |  | 5715122925128 | Spare, Impeller 50-200/194 CI | 8.1129 | 7.5397
93012467 | CNE15 | 116 | 77 | KG |  | 5715122942347 | CRNE15-3 N-FGJ-A-V-HQQV 3x200-240 60 HZ | 255.7336 | 169.7542
93014812 | CR020 | 174 | 135 | KG |  | 5715122980790 | CR20-5 A-GJ-A-E-HQQE 3x575 60 HZ | 383.6004 | 297.621
93015302 | YZMBO | 0.048 | 0.048 | LB |  | 5715122988130 | Spare,GSKT,10-1/2"IDX12-3/8"ODX1/32" | 0.048 | 0.048
93015317 | CR015 | 300 | 242 | KG |  | 5715122988246 | CR15-12 K-GJ-A-V-HQQV 3x230/460 60 HZ | 661.38 | 533.5132
93015856 | HMPC1 | 315.533 | 215.533 | KG |  | 5715122996951 | Hydro MPC-E 2 CRE10-3 UL D-A-A-HV | 695.6241 | 475.1641
93016933 | CRN10 | 83 | 75 | KG |  | 5715123012995 | CRN10-6 A-CX-A-V-HQQV 3x230/460 60 HZ | 182.9818 | 165.345
93018227 | CRI20 | 208 | 156 | KG |  | 5715123032634 | CRI20-8 E-FGJ-A-V-HQQV 3x460 60 HZ | 458.5568 | 343.9176
93019389 | CR015 | 139 | 100 | KG |  | 5715123049946 | CR15-2 A-GJ-A-E-HQQE 1x230 60 HZ | 306.4394 | 220.46
93021348 | BOKIT | 40.717 | 15.747 | KG |  | 5715123078939 | KIT, MANIFOLD 2CR15/20 ANSI/NPT 6" 150LB | 89.7647 | 34.7158
93021349 | BOKIT | 50.757 | 23.947 | KG |  | 5715123078946 | KIT, MANIFOLD 3CR15/20 ANSI/NPT 6" 150LB | 111.8989 | 52.7936
93021879 | CRKKT | 5.214 | 4.816 | KG |  | 5715123087900 | Spare, Pump Head MTR F115, cat. Japan | 11.4948 | 10.6174
93024755 | CRN15 | 297 | 238 | KG |  | 5715123128894 | CRN15-12 A-FGJ-A-E-HQQE 3x575 60 HZ | 654.7662 | 524.6948
93024756 | CRN15 | 188 | 136 | KG |  | 5715123128924 | CRN15-7 A-FGJ-A-E-HQQE 3x575 60 HZ | 414.4648 | 299.8256
93025356 | CHFXA | 4.729 | 3.246 | KG |  | 5715123138343 | Kit, Plus CME1/3, 145psi, w/ tank | 10.4256 | 7.1561
93025357 | CHFXA | 4.729 | 3.246 | KG |  | 5715123138350 | Kit, Plus CME1/3, 232psi, w/ tank | 10.4256 | 7.1561
93025358 | CHFXA | 4.943 | 3.46 | KG |  | 5715123138367 | Kit, Plus CME5, 145psi, w/ tank | 10.8973 | 7.6279
93025359 | CHFXA | 4.943 | 3.46 | KG |  | 5715123138374 | Kit, Plus CME5, 232psi, w/ tank | 10.8973 | 7.6279
93025360 | CHFXA | 6.689 | 5.206 | KG |  | 5715123138381 | Kit, Plus CME10, 145psi, w/ tank | 14.7466 | 11.4771
93025361 | CHFXA | 6.689 | 5.206 | KG |  | 5715123138398 | Kit, Plus CME10, 232psi, w/ tank | 14.7466 | 11.4771
93025362 | CHFXA | 8.407 | 6.924 | KG |  | 5715123138404 | Kit, Plus CME15/25, 145psi, w/ tank | 18.5341 | 15.2647
93025363 | CHFXA | 8.407 | 6.924 | KG |  | 5715123138411 | Kit, Plus CME15, 232psi, w/ tank | 18.5341 | 15.2647
93025364 | CHFXA | 3.77 | 2.287 | KG |  | 5715123138428 | Kit, Plus CME1/3, 232psi, w/o tank | 8.3113 | 5.0419
93025365 | CHFXA | 3.77 | 2.287 | KG |  | 5715123138435 | Kit, Plus CME1/3, 363psi, w/o tank | 8.3113 | 5.0419
93025366 | CHFXA | 3.984 | 2.501 | KG |  | 5715123138442 | Kit, Plus CME5, 232psi, w/o tank | 8.7831 | 5.5137
93025367 | CHFXA | 5.73 | 4.247 | KG |  | 5715123138459 | Kit, Plus CME10, 232psi, w/o tank | 12.6324 | 9.3629
93029249 | CRN10 | 113 | 106 | KG |  | 5715123199313 | CRN10-4 M-FGJ-A-V 3x230/460 60 HZ | 249.1198 | 233.6876
93037583 | CRN10 | 173 | 121 | KG |  | 5715123338880 | CRN10-12 A-P-T-E-HQQE 3x230/460 60 HZ | 381.3958 | 266.7566
93037585 | CRN20 | 204 | 153 | KG |  | 5715123338927 | CRN20-7 K-FGJ-H-E-HQQE 3x230/460 60 HZ | 449.7384 | 337.3038
93041238 | CRN20 | 100 | 49 | KG |  | 5715123391649 | CRN20-7 K-FGJ-A-E-HQQE 254/256TC 60 HZ | 220.46 | 108.0254
93041239 | CRN20 | 206 | 154 | KG |  | 5715123391670 | CRN20-7 K-FGJ-A-E-HQQE 3x230/460 60 HZ | 454.1476 | 339.5084
95004259 | PASE1 | 15 | 15 | KG |  | 5700835556950 | Spare,Half coupling HL3X55X110 | 33.069 | 33.069
95004967 | PASE1 | 0.275 | 0.275 | KG |  | 5700836837232 | Spare,Sealassy,58U/45 SiC-M,FPM-H304,ZJG | 0.60627 | 0.60627
95005943 | PASE1 | 10.99 | 10.99 | KG |  | 5700838519020 | Spare,Half coupling,HL3X75X140 | 24.2286 | 24.2286
95007255 | PASE1 | 9.5 | 9.5 | KG |  | 5700310628608 | Spare,Half coupling HL3X2.125"x3.75" | 20.9437 | 20.9437
95007260 | PASE1 | 8 | 8 | KG |  | 5700310643700 | Spare,Half coupling,HL3X2.375"x4 | 17.6368 | 17.6368
95007653 | PASE1 | 0.13 | 0.13 | KG |  | 5700311667293 | Spare,Sleeve,L,X3 JM | 0.2866 | 0.2866
95011105 | AFACC | 9.2 | 9.2 | KG |  | 5710620429857 | Flange for SRP/SRG,DN300 PN10 2/3 316L | 20.2823 | 20.2823
95011106 | AFACC | 27.6 | 27.6 | KG |  | 5700838854985 | Flange for SRP/SRG,DN500 PN10 2/3 316L | 60.847 | 60.847
95011107 | AFACC | 54 | 54 | KG |  | 5700316570628 | Flange for SRP/SRG,DN800 PN10 2/3 316L | 119.0484 | 119.0484
95027332 | SQSHR | 9.4 | 7.6 | KG |  | 5700834791772 | 3 SQF-2 1" NPT cpl. | 20.7232 | 16.755
95027333 | SQSHR | 9.7 | 7.9 | KG |  | 5700834791789 | 3 SQF-3 1" NPT cpl. | 21.3846 | 17.4163
95027334 | SQSHR | 9.7 | 7.9 | KG |  | 5700834791796 | 6 SQF-2 1" NPT cpl. | 21.3846 | 17.4163
95027335 | SQSHR | 10 | 8.2 | KG |  | 5700834791802 | 11 SQF-2 1 1/4" NPT cpl. | 22.046 | 18.0777
95027350 | SQSCE | 11 | 9.5 | KG |  | 5700834760457 | 16 SQF-10 1 1/4" NPT cpl. | 24.2506 | 20.9437
95027351 | SQSCE | 9.6 | 8.1 | KG |  | 5700834760464 | 25 SQF-3 1 1/2" NPT cpl. | 21.1642 | 17.8573
95027353 | SQSCE | 10.5 | 9 | KG |  | 5700834760488 | 25 SQF-7 1 1/2" NPT cpl. | 23.1483 | 19.8414
95027386 | SQSCE | 4.1 | 2.8 | KG |  | 5700834760013 | 16 SQF-10 1 1/4" NPT with packaging | 9.0389 | 6.1729
95027389 | SQSCE | 4.1 | 2.8 | KG |  | 5700834760020 | 25 SQF-3 1 1/2" NPT with packaging | 9.0389 | 6.1729
95027392 | SQSCE | 4.7 | 3.4 | KG |  | 5700834760037 | 25 SQF-6 1 1/2" NPT with packing | 10.3616 | 7.4956
95027395 | SQSCE | 4.9 | 3.6 | KG |  | 5700834760044 | 25 SQF-7 1 1/2" NPT with packaging | 10.8025 | 7.9366
95027407 | SQSHR | 4.2 | 2.3 | KG |  | 5700834791536 | 3 SQF-2 1" NPT with packaging | 9.2593 | 5.0706
95027410 | SQSHR | 4.5 | 2.6 | KG |  | 5700834791543 | 3 SQF-3 1" NPT with packaging | 9.9207 | 5.732
95027413 | SQSHR | 4.4 | 2.5 | KG |  | 5700834791550 | 6 SQF-2 1" NPT with packaging | 9.7002 | 5.5115
95027416 | SQSHR | 4.8 | 2.9 | KG |  | 5700834791567 | 11 SQF-2 1 1/4" NPT with packaging | 10.5821 | 6.3933
95035256 | SICKT | 0.5 | 0.4 | KG |  | 5700834967894 | Spare, O-ring 2E | 1.1023 | 0.88184
95035395 | AFACC | 4.7 | 4.7 | KG |  | 5700835122223 | Angle Bracket SMD.09-35 +/- 30°,60/60 A4 | 10.3616 | 10.3616
95035405 | AFACC | 4.7 | 4.7 | KG |  | 5700835122278 | Angle bracket SMD.09-35 30° 100/100 A4 | 10.3616 | 10.3616
95035700 | GAMKT | 11 | 11 | KG |  | 5700838058390 | Cable flange large,10m,screened,casted | 24.2506 | 24.2506
95035898 | GAMKT | 13 | 13 | KG |  | 5700837370257 | Spare, Propeller, A4 shaft, AFV.22.230 | 28.6598 | 28.6598
95036089 | AFACC | 20 | 20 | KG |  | 5700835309389 | Support behind for AFG/SFG.xx.230 304 | 44.092 | 44.092
95036090 | AFACC | 20 | 20 | KG |  | 5700835309372 | Support behind for AFG/SFG.xx.230 316L | 44.092 | 44.092
95036347 | AFACC | 45 | 45 | KG |  | 5700838773514 | Motor bracket 120 AFG/SFG.xx.260 304 | 99.207 | 99.207
95036424 | AFACC | 45 | 45 | KG |  | 5700838773538 | Motor bracket 120 AFG/SFG.xx.260 316L | 99.207 | 99.207
95036467 | AFACC | 4.2 | 4.2 | KG |  | 5700838773392 | Depth blocker 120 AFG/SFG.xx.260 304 | 9.2593 | 9.2593
95036468 | AFACC | 4.2 | 4.2 | KG |  | 5700838773408 | Depth blocker 120 AFG/SFG.xx.260 316L | 9.2593 | 9.2593
95036469 | AFACC | 34.1 | 34.1 | KG |  | 5700838773422 | Support depth blocker AFG/SFG.xx.260 304 | 75.1769 | 75.1769
95036470 | AFACC | 34.1 | 34.1 | KG |  | 5700838773439 | Support depth blocker SFG.xx.260 316L | 75.1769 | 75.1769
95036471 | AFACC | 35.2 | 35.2 | KG |  | 5700838773446 | Support behind for AFG/SFG.xx.260 304 | 77.6019 | 77.6019
95036472 | AFACC | 35.2 | 35.2 | KG |  | 5700838773460 | Support behind for AFG/SFG.xx.260 316L | 77.6019 | 77.6019
95036845 | AFACC | 35 | 35 | KG |  | 5700312055631 | Crane 100kg AISI 304 with galv.winch 6AF | 77.161 | 77.161
95036900 | AFACC | 62 | 62 | KG |  | 5700312055976 | Crane 250kg AISI 304 with winch 8AF | 136.6852 | 136.6852
95036908 | LAFAC | 18 | 18 | KG |  | 5700312056003 | Bottom fixation for Crane 250/500kg A2 | 39.6828 | 39.6828
95036937 | AFACC | 10 | 10 | KG |  | 5700312056027 | Bottom fixation for Crane 100kg A2 | 22.046 | 22.046
95036950 | AFACC | 77 | 77 | KG |  | 5700312055983 | Crane 500kg AISI 304 with Winch 12AF | 169.7542 | 169.7542
95036980 | AFACC | 18 | 18 | KG |  | 5700312056058 | Wall fixation cpl.for Crane 250/500kg A2 | 39.6828 | 39.6828
95037044 | AFACC | 7.8 | 7 | KG |  | 5700312056072 | Depth blocker AFG AISI 304 | 17.1959 | 15.4322
95037045 | AFACC | 10 | 10 | KG |  | 5700312056089 | Depth blocker AFG AISI 316 | 22.046 | 22.046
95037073 | AFACC | 11 | 11 | KG |  | 5700312056126 | Motor bracket 100AMG/SMG48-120 A2 pack | 24.2506 | 24.2506
95037074 | AFACC | 11 | 11 | KG |  | 5700312056188 | Motor bracket 100 AMG/SMG.48-120 316L | 24.2506 | 24.2506
95037075 | AFACC | 12 | 12 | KG |  | 5700312056713 | Motor bracket 100AMG/SMG140-185 A2 pack | 26.4552 | 26.4552
95037076 | AFACC | 12 | 12 | KG |  | 5700312056720 | Motor bracket 100 AMG/SMG.140-185 316L | 26.4552 | 26.4552
95037077 | AFACC | 23 | 23 | KG |  | 5700312056737 | Motor bracket 100 AFG/SFG.xx.130 304 | 50.7058 | 50.7058
95037078 | AFACC | 23 | 23 | KG |  | 5700312056744 | Motor bracket 100 AFG/SFG.xx.130 316L | 50.7058 | 50.7058
95037079 | AFACC | 25 | 25 | KG |  | 5700312056751 | Motor bracket 100 AFG/SFG.xx.180/230 304 | 55.115 | 55.115
95037080 | AFACC | 25 | 25 | KG |  | 5700312056867 | Motorbracket 100 AFG/SFG.xx.180/230 316L | 55.115 | 55.115
95037090 | AFACC | 4.5 | 4.5 | KG |  | 5700312056874 | Top fixation 60 complete AISI 304 | 9.9207 | 9.9207
95037091 | AFACC | 4.5 | 4.5 | KG |  | 5700312056881 | Top fixation 60 complete AISI 316 | 9.9207 | 9.9207
95037092 | AFACC | 5.2 | 5.2 | KG |  | 5700312056904 | Top fixation 80 complete AISI 304 | 11.4639 | 11.4639
95037093 | AFACC | 5.2 | 5.2 | KG |  | 5700312056911 | Top fixation 80 complete AISI 316 | 11.4639 | 11.4639
95037094 | AFACC | 6 | 6 | KG |  | 5700312056935 | Top fixation 100 complete AISI 304 | 13.2276 | 13.2276
95037095 | AFACC | 6 | 6 | KG |  | 5700312056942 | Top fixation 100 complete AISI 316 | 13.2276 | 13.2276
95037099 | AFACC | 6.3 | 6.3 | KG |  | 5700312056959 | Bottom fixation 60 complete A2 | 13.889 | 13.889
95037100 | AFACC | 6.3 | 6.3 | KG |  | 5700312056973 | Bottom fixation 60 complete A4 | 13.889 | 13.889
95037101 | AFACC | 6.8 | 6.8 | KG |  | 5700312056980 | Bottom fixation 80 complete A2 | 14.9913 | 14.9913
95037102 | AFACC | 6.8 | 6.8 | KG |  | 5700312057000 | Bottom fixation 80 complete A4 | 14.9913 | 14.9913
95037103 | AFACC | 8 | 8 | KG |  | 5700312057017 | Bottom fixation 100 complete A2 | 17.6368 | 17.6368
95037104 | AFACC | 7.95 | 7.95 | KG |  | 5700312057024 | Bottom fixation 100 complete A4 | 17.5266 | 17.5266
95037105 | AFACC | 0.64 | 0.64 | KG |  | 5700312057055 | Depth blocker 60 for clamping AISI 304 | 1.4109 | 1.4109
95037106 | AFACC | 0.64 | 0.64 | KG |  | 5700312057086 | Depth blocker 60 for clamping AISI 316 | 1.4109 | 1.4109
95037107 | AFACC | 0.76 | 0.76 | KG |  | 5700312057093 | Depth blocker 80 for clamping AISI 304 | 1.6755 | 1.6755
95037108 | AFACC | 0.76 | 0.76 | KG |  | 5700312057109 | Depth blocker 80 for clamping AISI 316 | 1.6755 | 1.6755
95037109 | AFACC | 0.88 | 0.88 | KG |  | 5700312057116 | Depth blocker 100 for clamping AISI 304 | 1.94 | 1.94
95037110 | AFACC | 0.88 | 0.88 | KG |  | 5700312057123 | Depth blocker 100 for clamping AISI 316 | 1.94 | 1.94
95037141 | AFACC | 0.17 | 0.17 | KG |  | 5700312057215 | Cable grip incl. shackle | 0.37478 | 0.37478
95037142 | AFACC | 0.74 | 0.74 | KG |  | 5700312057154 | Lifting wire D4mm, 10m, safety stop A4 | 1.6314 | 1.6314
95037143 | AFACC | 1.07 | 1.07 | KG |  | 5700312057161 | Lifting wire D4mm, 15m, safety stop A4 | 2.3589 | 2.3589
95037144 | AFACC | 1.58 | 1.58 | KG |  | 5700312057178 | Lifting wire D6mm, 10m, safety stop A4 | 3.4833 | 3.4833
95037145 | AFACC | 2.25 | 2.25 | KG |  | 5700312057185 | Lifting wire D6mm, 15m, safety stop A4 | 4.9604 | 4.9604
95037146 | AFACC | 2.25 | 2.25 | KG |  | 5700312057192 | Lifting wire D7mm, 10m, safety stop A4 | 4.9604 | 4.9604
95037147 | AFACC | 3.17 | 3.17 | KG |  | 5700312057208 | Lifting wire D7mm, 15m, safety stop A4 | 6.9886 | 6.9886
95037148 | AFACC | 3.4 | 3.4 | KG |  | 5700312057239 | Middle fixation 60/80/100 304 | 7.4956 | 7.4956
95037149 | AFACC | 3.4 | 3.4 | KG |  | 5700312057246 | Middle fixation 60/80/100 316L | 7.4956 | 7.4956
95037150 | AFACC | 8.2 | 8.2 | KG |  | 5700312057222 | Top fixation 120 complete AISI 316 | 18.0777 | 18.0777
95037374 | GAMKT | 1.2 | 1.2 | KG |  | 5700312754374 | Kit, Wear ring ceramic D85 SMG,SFG,SRG | 2.6455 | 2.6455
95037375 | GAMKT | 1.5 | 1.5 | KG |  | 5700312754398 | Kit, Wear ring ceramic D100 SMG,SFG,SRG | 3.3069 | 3.3069
95037404 | AFACC | 10 | 10 | KG |  | 5700313114047 | Support Top Fixation AISI 304 | 22.046 | 22.046
95037471 | AFACC | 10 | 10 | KG |  | 5700313280292 | Motor bracket 100AMG/SMG.09-40 A2 pack | 22.046 | 22.046
95037472 | AFACC | 10 | 10 | KG |  | 5700313280322 | Motor bracket 100 AMG/SMG.09-40 316L | 22.046 | 22.046
95037581 | AFACC | 4.7 | 4.7 | KG |  | 5700315112584 | Bottom fixation SRG.xx.30-50. EN 1.4404 | 10.3616 | 10.3616
95037600 | AFACC | 2.6 | 2.6 | KG |  | 5700316570611 | Bottom fixation SRG.xx.80. EN 1.4404 | 5.732 | 5.732
95037640 | AFACC | 35 | 35 | KG |  | 5710620177758 | Crane 100kg AISI 316 with winch 6AF | 77.161 | 77.161
95037665 | AFACC | 10 | 10 | KG |  | 5700316409508 | Bottom fixation for Crane 100kg A4 | 22.046 | 22.046
95037670 | AFACC | 62 | 62 | KG |  | 5710620177789 | Crane 250kg AISI 316 with winch 8AF | 136.6852 | 136.6852
95037685 | AFACC | 18 | 18 | KG |  | 5700316409522 | Bottom fixation for Crane 250/500kg A4 | 39.6828 | 39.6828
95037700 | AFACC | 77 | 77 | KG |  | 5710620178069 | Crane 500kg AISI 316 with winch 12AF | 169.7542 | 169.7542
95037710 | AFACC | 18 | 18 | KG |  | 5700310012469 | Wall fixation cpl.for Crane 250/500kg A4 | 39.6828 | 39.6828
95037960 | AFACC | 1.3 | 1 | KG |  | 5700318962162 | Connection piece f. column 60/60/3 304 | 2.866 | 2.2046
95037962 | AFACC | 1.3 | 1 | KG |  | 5700318962179 | Connection piece f. column 60/60/3 316 | 2.866 | 2.2046
95037964 | AFACC | 1.7 | 1.4 | KG |  | 5700318962209 | Connection piece f. column 80/80/3 304 | 3.7478 | 3.0864
95037966 | AFACC | 1.7 | 1.4 | KG |  | 5700318962216 | Connection piece f. column 80/80/3 316 | 3.7478 | 3.0864
95037972 | AFACC | 2.5 | 2.2 | KG |  | 5700318962247 | Connection piece f. column 100/100/4 304 | 5.5115 | 4.8501
95037974 | AFACC | 2.5 | 2.2 | KG |  | 5700318962254 | Connection piece f. column 100/100/4 316 | 5.5115 | 4.8501
95037980 | AFACC | 2.9 | 2.6 | KG |  | 5700318962421 | Connection piece f. column 120/120/5 304 | 6.3933 | 5.732
95037982 | AFACC | 2.9 | 2.6 | KG |  | 5700318962452 | Connection piece f. column 120/120/5 316 | 6.3933 | 5.732
95038146 | GAMKT | 8 | 8 | KG |  | 5710624449561 | Kit, flange f cable MD50 Biogas 10m cast | 17.6368 | 17.6368
95038219 | AFACC | 9 | 9 | KG |  | 5710627137922 | Motor bracket 50 AMG/SMG.09-40 304 | 19.8414 | 19.8414
95038220 | AFACC | 9 | 9 | KG |  | 5710627137939 | Motor bracket 50 AMG/SMG.09-40 316L | 19.8414 | 19.8414
95038280 | AFACC | 9 | 9 | KG |  | 5710626559770 | Motor bracket 70 AMG/SMG.09-40 304 | 19.8414 | 19.8414
95038317 | AFACC | 9 | 9 | KG |  | 5710627137953 | Motor bracket 60 AMG/SMG.09-40 304 | 19.8414 | 19.8414
95038319 | AFACC | 9 | 9 | KG |  | 5710627137960 | Motor bracket 60 AMG/SMG.09-40 316L | 19.8414 | 19.8414
95038321 | AFACC | 9 | 9 | KG |  | 5710627142872 | Motor bracket 70 AMG/SMG.09-40 316L | 19.8414 | 19.8414
95038350 | AFACC | 14.7 | 14.7 | KG |  | 5710628899539 | Angle adj. Bracket 80 SMG.09-40 304 | 32.4076 | 32.4076
95038360 | AFACC | 14.7 | 14.7 | KG |  | 5710628899577 | Angle adj. Bracket 80 SMG.09-40 316L | 32.4076 | 32.4076
95038370 | AFACC | 21.2 | 21.2 | KG |  | 5710628899607 | Angle adj. Bracket 100 SMG.48-120 304 | 46.7375 | 46.7375
95038380 | AFACC | 21.2 | 21.2 | KG |  | 5710628899829 | Angle adj. Bracket 100 SMG.48-120 316L | 46.7375 | 46.7375
95038390 | AFACC | 21.2 | 21.2 | KG |  | 5710628899898 | Angle adj. Bracket 100 SMG.140-180 304 | 46.7375 | 46.7375
95038399 | AFACC | 21.2 | 21.2 | KG |  | 5710628899904 | Angle adj. Bracket 100 SMG.140-180 316L | 46.7375 | 46.7375
95038404 | GAMKT | 14 | 14 | KG |  | 5710626315154 | Kit, Gear housing PG50 | 30.8644 | 30.8644
95038409 | GAMKT | 0.1 | 0.1 | KG |  | 5710626315192 | Kit, Water-in-oil sensor GAM | 0.22046 | 0.22046
95038410 | GAMKT | 4.5 | 4.5 | KG |  | 5710626315239 | Kit, Cable 10m (11G1.5) | 9.9207 | 9.9207
95038414 | WLCKT | 0.2 | 0.2 | KG |  | 5710626317387 | Bulk, Cylinder head screw M8x50 | 0.44092 | 0.44092
95038416 | WLCKT | 0.2 | 0.2 | KG |  | 5710626317363 | Bulk, Hexagon head screw M6x20 | 0.44092 | 0.44092
95038422 | WLCKT | 0.1 | 0.1 | KG |  | 5710626317301 | Bulk, U-washer 10.5x18x1.5 | 0.22046 | 0.22046
95038424 | WLCKT | 0.1 | 0.1 | KG |  | 5710626317288 | Bulk, Rivet | 0.22046 | 0.22046
95038425 | WLCKT | 0.2 | 0.2 | KG |  | 5710626317271 | Bulk, Setscrew M12x25 | 0.44092 | 0.44092
95038439 | GAMKT | 16 | 16 | KG |  | 5710626324743 | Spare,Motor housing MD50 | 35.2736 | 35.2736
95038445 | GAMKT | 0.72 | 0.72 | KG |  | 5710626317172 | Spare,Terminal box cover MD50 | 1.5873 | 1.5873
95038446 | GAMKT | 0.42 | 0.42 | KG |  | 5710626324774 | Spare,Bearing cover MD50 | 0.92593 | 0.92593
95038447 | WLCKT | 0.3 | 0.3 | KG |  | 5710626317165 | Spare,Screw sealing paste Loctite 511 | 0.66138 | 0.66138
95038448 | WLCKT | 0.3 | 0.3 | KG |  | 5710626317158 | Spare,Sealing paste Curil K2 | 0.66138 | 0.66138
95038449 | GAMKT | 3.342 | 0.454 | KG |  | 5710626324781 | Spare,Gear oil ISO VG 68 incl. Can 2,5 l | 7.3678 | 1.0009
95038450 | GAMKT | 10.744 | 4.684 | KG |  | 5710626324798 | Spare,Gear oil ISO VG 68 incl. Can 10 l | 23.6862 | 10.3263
95038455 | WLCKT | 0.3 | 0.3 | KG |  | 5710626317110 | Bulk, Nut M12 | 0.66138 | 0.66138
95038456 | WLCKT | 0.1 | 0.1 | KG |  | 5710626317103 | Bulk, eal washer 13x24x2.5 | 0.22046 | 0.22046
95038468 | GAMKT | 11 | 11 | KG |  | 5710626337040 | Kit, propeller AMG.40.71 AISI 316 | 24.2506 | 24.2506
95038477 | GAMKT | 16.3 | 16.3 | KG |  | 5710626337132 | Kit, propeller AMG.110.84 AISI 304 | 35.935 | 35.935
95038479 | GAMKT | 14.7 | 14.7 | KG |  | 5710626337156 | Kit, propeller AMG.75.73 AISI 316 | 32.4076 | 32.4076
95038492 | WLCKT | 0.449 | 0.29 | KG |  | 5710626317028 | Bulk, Cylinder head screw M8x50 | 0.98987 | 0.63933
95038494 | WLCKT | 0.6 | 0.6 | KG |  | 5710626324811 | Bulk, Hexagon head screw M10x60 | 1.3228 | 1.3228
95038498 | WLCKT | 0.35 | 0.35 | KG |  | 5710626316977 | Bulk, Hexagon head screw M10x40 | 0.77161 | 0.77161
95038501 | GAMKT | 28 | 28 | KG |  | 5710626326655 | Spare,Stator winded MD160 4p 9.0kW Ex | 61.7288 | 61.7288
95038505 | GAMKT | 5.26 | 5.26 | KG |  | 5710626316946 | Spare,Motor flange MD160 | 11.5962 | 11.5962
95038506 | GAMKT | 1.35 | 1.35 | KG |  | 5710626316939 | Spare,Terminal box cover MD160/250 | 2.9762 | 2.9762
95038507 | GAMKT | 0.6 | 0.6 | KG |  | 5710626316922 | Spare,Bearing cover MD160 | 1.3228 | 1.3228
95038511 | GAMKT | 30.6 | 30.6 | KG |  | 5710626337200 | Kit, propeller AMG.185.78 AISI 316 | 67.4608 | 67.4608
95038513 | GAMKT | 25.7 | 25.7 | KG |  | 5710626337224 | Kit, propeller AMG.185.91 AISI 304 | 56.6582 | 56.6582
95038524 | WLCKT | 0.3 | 0.3 | KG |  | 5710626324897 | Bulk, Hexagon head screw M10x25 | 0.66138 | 0.66138
95038525 | WLCKT | 0.2 | 0.2 | KG |  | 5710626324903 | Bulk, Set screw M12x30 | 0.44092 | 0.44092
95038529 | GAMKT | 0.6 | 0.6 | KG |  | 5710626316908 | Bulk, Drain plug with magnet 1/2" Gas | 1.3228 | 1.3228
95038532 | WLCKT | 0.1 | 0.1 | KG |  | 5710626316885 | Bulk, Washer 13x24x2.5 | 0.22046 | 0.22046
95038539 | GAMKT | 9.94 | 9.94 | KG |  | 5710626324972 | Spare,Motor flange MD250 | 21.9137 | 21.9137
95038540 | GAMKT | 1.1 | 1.1 | KG |  | 5710626324989 | Spare,Bearing cover MD250 | 2.4251 | 2.4251
95038551 | GAMKT | 0.18 | 0.18 | KG |  | 5710626316823 | Spare,Hub cover MD52/162 | 0.39683 | 0.39683
95038556 | GAMKT | 2.7 | 2.7 | KG |  | 5710626315468 | Gear oil ISO VG 220 2.5 l incl. Canister | 5.9524 | 5.9524
95038557 | GAMKT | 10.5 | 10.5 | KG |  | 5710626315451 | Gear oil ISO VG 220 10 l incl. Canister | 23.1483 | 23.1483
95038563 | WLCKT | 0.69 | 0.69 | KG |  | 5710626316779 | Bulk, Hexagon head screw M8x100 | 1.5212 | 1.5212
95038564 | WLCKT | 0.25 | 0.25 | KG |  | 5710626316762 | Bulk, Cylinder head screw M8x35 | 0.55115 | 0.55115
95038566 | WLCKT | 0.79 | 0.79 | KG |  | 5710626316748 | Bulk, Hexagon head screw M12x60 | 1.7416 | 1.7416
95038569 | WLCKT | 0.15 | 0.15 | KG |  | 5710626316717 | Bulk, Washer 13x24x2.5 | 0.33069 | 0.33069
95038570 | WLCKT | 0.2 | 0.2 | KG |  | 5710626316700 | Bulk, Nut M12x0.8d | 0.44092 | 0.44092
95038571 | WLCKT | 0.36 | 0.36 | KG |  | 5710626316694 | Bulk, Hexagon head screw M10x30 | 0.79366 | 0.79366
95038579 | GAMKT | 68.789 | 68 | KG |  | 5710626316632 | Spare,Propeller blade Typ III / 95 d2300 | 151.6522 | 149.9128
95038595 | WLCKT | 0.53 | 0.53 | KG |  | 5710626316502 | Bulk, Hexagon head screw M12x45 | 1.1684 | 1.1684
95038596 | WLCKT | 1.44 | 1.44 | KG |  | 5710626316496 | Bulk, Hexagon head screw M16x65 | 3.1746 | 3.1746
95038597 | WLCKT | 0.6 | 0.6 | KG |  | 5710626316489 | Bulk, Washer 17x40x6 | 1.3228 | 1.3228
95038608 | GAMKT | 36 | 36 | KG |  | 5710626316397 | Spare,Hub (2 blades) MD252 | 79.3656 | 79.3656
95038634 | WLCKT | 0.12 | 0.12 | KG |  | 5710626336630 | Bulk, Cylinder head screw M6x50 | 0.26455 | 0.26455
95038652 | GAMKT | 0.638 | 0.285 | KG |  | 5710626325726 | Bulk, Guide roller d30x20 | 1.4065 | 0.62831
95038653 | WLCKT | 0.37 | 0.37 | KG |  | 5710626325733 | Bulk, Countersunk screw M10x50 | 0.8157 | 0.8157
95038654 | WLCKT | 0.34 | 0.34 | KG |  | 5710626325740 | Bulk, Countersunk screw M10x40 | 0.74956 | 0.74956
95038655 | WLCKT | 0.1 | 0.1 | KG |  | 5710626325757 | Bulk, Washer 10.5x20x2 | 0.22046 | 0.22046
95038656 | WLCKT | 0.25 | 0.25 | KG |  | 5710626325764 | Bulk Lock nut M10 | 0.55115 | 0.55115
95038700 | GAMKT | 1.75 | 1.75 | KG |  | 5710626325160 | Spare,Hub cover MDR500 | 3.8581 | 3.8581
95038709 | GAMKT | 2.6 | 2.6 | KG |  | 5710626325252 | Spare,Hub cover MDR800 | 5.732 | 5.732
95038724 | GAMKT | 8.6 | 8.6 | KG |  | 5710626326334 | Kit, propeller AMG.15.40 60Hz AISI 304 | 18.9596 | 18.9596
95038749 | GAMKT | 6 | 6 | KG |  | 5710626317585 | Kit, Gear PG160 i=6.750 Step2 | 13.2276 | 13.2276
95038769 | GAMKT | 8.681 | 8.681 | KG |  | 5711497994554 | Kit, Gear PG250 i=6.000 | 19.1381 | 19.1381
95038807 | GAMKT | 1.6 | 1.6 | KG |  | 5710629419705 | Spare,Support winch Crane 100kg | 3.5274 | 3.5274
95038808 | GAMKT | 3.7 | 3.7 | KG |  | 5710629419859 | Spare,Winch 6AF | 8.157 | 8.157
95038809 | GAMKT | 0.778 | 0.633 | KG |  | 5710629419866 | Spare,Wire with thimbles Crane 100kg | 1.7152 | 1.3955
95038818 | GAMKT | 0.2 | 0.2 | KG |  | 5710629419972 | Bulk,Locknut M10 | 0.44092 | 0.44092
95038819 | GAMKT | 0.2 | 0.2 | KG |  | 5710629419989 | Bulk,Washer 10.5x20x2 | 0.44092 | 0.44092
95038832 | WLCKT | 0.3 | 0.3 | KG |  | 5711490242898 | Bulk, cable clamp d20 (pair) | 0.66138 | 0.66138
95038905 | AFACC | 14.7 | 14.7 | KG |  | 5711492222454 | Angle adj. Bracket 50 SMG.09-40 304 | 32.4076 | 32.4076
95038910 | AFACC | 14.7 | 14.7 | KG |  | 5711492222492 | Angle adj. Bracket 50 SMG.09-40 316L | 32.4076 | 32.4076
95038940 | AFACC | 21.2 | 21.2 | KG |  | 5711492222836 | Angle adj. Bracket 100 SMG.09-40 304 | 46.7375 | 46.7375
95038945 | AFACC | 21.2 | 21.2 | KG |  | 5711492222874 | Angle adj. Bracket 100 SMG.09-40 316L | 46.7375 | 46.7375
95038956 | WLCKT | 0.34 | 0.34 | KG |  | 5711490740905 | Bulk, Countersunk screw M10x45 AISI 316 | 0.74956 | 0.74956
95038957 | WLCKT | 0.1 | 0.1 | KG |  | 5711490740929 | Bulk, Lock nut M5 AISI 316 | 0.22046 | 0.22046
95038958 | WLCKT | 0.1 | 0.1 | KG |  | 5711490740967 | Bulk, cylinder head screw M5x16 AISI 316 | 0.22046 | 0.22046
95038959 | GAMKT | 0.1 | 0.1 | KG |  | 5711490740998 | Bulk, Guide plate side 131x36x5 | 0.22046 | 0.22046
95038960 | GAMKT | 0.12 | 0.12 | KG |  | 5711490741018 | Bulk, Guide plate back 80x36x20 | 0.26455 | 0.26455
95038975 | GAMKT | 0.3 | 0.3 | KG |  | 5711492039236 | Kit, Bend protection D17 | 0.66138 | 0.66138
95039130 | GAMKT | 0.2 | 0.2 | KG |  | 5711498578937 | Kit, Radial Sealing D85 SMG,SFG,SRG | 0.44092 | 0.44092
95039131 | GAMKT | 0.5 | 0.5 | KG |  | 5711498578951 | Kit, Radial Sealing D100 SMG,SFG,SRG | 1.1023 | 1.1023
95039132 | GAMKT | 0.6 | 0.6 | KG |  | 5711498578975 | Kit, Radial Sealing D125 SMG,SFG,SRG | 1.3228 | 1.3228
95039149 | AFACC | 39 | 39 | KG |  | 5711493190080 | Support Top Fixation AISI 316 | 85.9794 | 85.9794
95039158 | WLCKT | 0.3 | 0.3 | KG |  | 5711493287544 | Bulk, dowel pin ø8x26 | 0.66138 | 0.66138
95039180 | GAMKT | 10.5 | 10.5 | KG |  | 5711493534587 | Propeller incl. lip seal AMG.40.71 304 | 23.1483 | 23.1483
95039283 | GAMKT | 2.7 | 2.7 | KG |  | 5711495352387 | Spare Oil Food Gear 68H1 2.5l incl cani | 5.9524 | 5.9524
95039320 | GAMKT | 1.7 | 1.7 | KG |  | 5711496214073 | Kit,wear parts hub AMG.150-185 AISI 304 | 3.7478 | 3.7478
95039370 | GAMKT | 2.24 | 2.24 | KG |  | 5711497052933 | Kit, Support winch crane 250kg galvan | 4.9383 | 4.9383
95039383 | GAMKT | 0.773 | 0.314 | KG |  | 5711497138507 | Bulk, Rubber plate AFG.xx.260 SS inst. | 1.7042 | 0.69224
95039385 | GAMKT | 1.5 | 1.5 | KG |  | 5711497138811 | Bulk, Rubber plate AFG.260 concr. inst. | 3.3069 | 3.3069
95039406 | GAMKT | 5.5 | 5.5 | KG |  | 5711497601858 | Spare, Winch 8AF | 12.1253 | 12.1253
95039408 | GAMKT | 1.643 | 1.643 | KG |  | 5711497665126 | Kit, Support winch crane 100 kg galvan | 3.6222 | 3.6222
95039488 | GAMKT | 0.032 | 0.032 | KG |  | 5712600412002 | Insulation bushing M10 16pcs/bulk | 0.070547 | 0.070547
95039489 | GAMKT | 0.032 | 0.032 | KG |  | 5712600412286 | Insulation bushing M12 16pcs/bulk | 0.070547 | 0.070547
95039533 | GAMKT | 0.259 | 0.207 | KG |  | 5711499454605 | Spare, ALR-20/A relay f. leak sens. 230V | 0.57099 | 0.45635
95039549 | GAMKT | 0.08 | 0.08 | KG |  | 5712600008878 | Bulk, Insulation plate 72x32x3 PVC | 0.17637 | 0.17637
95039550 | GAMKT | 0.12 | 0.12 | KG |  | 5712600008885 | Bulk, Insulation plate 101x37x3 PVC | 0.26455 | 0.26455
95039699 | GAMKT | 0.66 | 0.66 | KG |  | 5712602119954 | Bulk, Guide roller D30-120 | 1.455 | 1.455
95039715 | GAMKT | 9.1 | 9.1 | KG |  | 5712601804936 | Kit, Propeller SMG.12.63 AISI 304 | 20.0619 | 20.0619
95039719 | GAMKT | 10.8 | 10.8 | KG |  | 5712601804974 | Kit, Propeller SMG.20/30/33.71 AISI 304 | 23.8097 | 23.8097
95039723 | GAMKT | 14 | 14 | KG |  | 5712601805018 | Kit, Propeller SMG.48.73 AISI 304 | 30.8644 | 30.8644
95039731 | GAMKT | 71.048 | 69.26 | KG |  | 5712601805094 | Kit, Propeller SFG.xx.130 | 156.6324 | 152.6906
95039793 | WLCKT | 0.01 | 0.01 | KG |  | 5712602973563 | Bulk, Slotted nut KM6 | 0.022046 | 0.022046
95039794 | WLCKT | 0.01 | 0.01 | KG |  | 5712602973570 | Bulk, Slotted nut KM8 | 0.022046 | 0.022046
95039795 | WLCKT | 0.01 | 0.01 | KG |  | 5712602973587 | Bulk, Slotted nut KM10 | 0.022046 | 0.022046
95039800 | GAMKT | 9.5 | 9.5 | KG |  | 5712602973631 | Spare, Rotor MD50 1.8kW SMG,SFG,SRG | 20.9437 | 20.9437
95039801 | GAMKT | 0.15 | 0.15 | KG |  | 5712602973648 | Spare, Hub cover MD50 SMG,SFG, AISI316 | 0.33069 | 0.33069
95039802 | GAMKT | 0.15 | 0.15 | KG |  | 5712602973655 | Spare, Hub cover MD160/252 SM/FG,AISI316 | 0.33069 | 0.33069
95039803 | GAMKT | 0.25 | 0.25 | KG |  | 5712602973662 | Spare, Hub cover MD250 SMG,SFG, AISI316 | 0.55115 | 0.55115
95039901 | GAMKT | 68.789 | 68 | KG |  | 5712603591469 | Spare, Propeller blade SFG.xx.230 | 151.6522 | 149.9128
95039902 | GAMKT | 67.789 | 67 | KG |  | 5712603591476 | Spare, Propeller blade AFG/SFG.xx.150 | 149.4476 | 147.7082
95039971 | GAMKT | 0.6 | 0.5 | KG |  | 5712604433270 | Kit,Bolts AMG/SMG.48-120 | 1.3228 | 1.1023
95039978 | GAMKT | 0.6 | 0.5 | KG |  | 5712604433348 | Kit,Bolts SRG.120.80 and SRG.150-240.80 | 1.3228 | 1.1023
95040076 | AFACC | 0.06 | 0.06 | KG |  | 5712605086857 | Acc,Cable clamp set D15mm+quick link316L | 0.13228 | 0.13228
95040078 | AFACC | 3.5 | 3 | KG |  | 5712605073437 | Acc, Slide 60 complete SMD A4 | 7.7161 | 6.6138
95040132 | AFACC | 4.5 | 4.5 | KG |  | 5712605428992 | Fix bracket SMD.09-18.xx.T/AMD.07 316L | 9.9207 | 9.9207
95043464 | SVVKT | 0.309 | 0.111 | KG |  | 5700836670952 | Service tool, wrench for cable nut SE | 0.68122 | 0.24471
95046131 | SVVKT | 1.189 | 0.957 | KG |  | 5710626569304 | Service tool for ass. shaft seal D24 | 2.6213 | 2.1098
95046133 | SVVKT | 1.728 | 1.728 | KG |  | 5710626569427 | Service tool for ass. shaft seal D42 | 3.8095 | 3.8095
95046134 | SVVKT | 2.214 | 1.902 | KG |  | 5710626569434 | Service tool for ass. shaft seal D48 | 4.881 | 4.1931
95046313 | TPKIT | 48.407 | 43.788 | KG |  | 5710623163567 | KIt,Cover/mech.seal 80/100/125-400 D42 | 106.7181 | 96.535
95046321 | TPKIT | 0.084 | 0.055 | KG |  | 5710623163390 | Kit,Nut M14 D24 1.4401 | 0.18519 | 0.12125
95046322 | TPKIT | 0.146 | 0.105 | KG |  | 5710623163406 | Kit,Nut M18 D32 1.4401 | 0.32187 | 0.23148
95046323 | TPKIT | 0.404 | 0.158 | KG |  | 5710623163413 | Kit,Nut M24 D42 1.4401 | 0.89066 | 0.34833
95048640 | SQFKT | 0.911 | 0.226 | KG |  | 5700835347060 | Kit, cable guard SQF 3A-10 | 2.0084 | 0.49824
95048641 | SQFKT | 0.95 | 0.95 | KG |  | 5700835347077 | Kit, cable guard SQF 3A-10/ SQF 8A-5N | 2.0944 | 2.0944
95048647 | SQFKT | 0.923 | 0.237 | KG |  | 5700835347251 | Kit, cable guard SQF 5A-7 | 2.0348 | 0.52249
95048648 | SQFKT | 0.94 | 0.256 | KG |  | 5700835347299 | Kit, cable guard SQF 8A-5 | 2.0723 | 0.56438
95048649 | SQFKT | 2.65 | 1.966 | KG |  | 5700835347305 | Kit, cable guard SQF 5A-7 N | 5.8422 | 4.3342
95048652 | SQFKT | 1.154 | 1.154 | KG |  | 5700835347831 | Kit, cable guard SQF 0.6-2 | 2.5441 | 2.5441
95048654 | SQFKT | 1.166 | 0.31 | KG |  | 5700835347879 | Kit, cable guard SQF 0.6-3 | 2.5706 | 0.68343
95048656 | SQFKT | 1.165 | 0.311 | KG |  | 5700835348180 | Kit, cable guard SQF 1.2-2 | 2.5684 | 0.68563
95048657 | SQFKT | 1.181 | 0.326 | KG |  | 5700835348210 | Kit, cable guard SQF 1.2-2 N | 2.6036 | 0.7187
95048658 | SQFKT | 1 | 1 | KG |  | 5700835348227 | Kit, cable guard SQF 2.5-2 | 2.2046 | 2.2046
95048659 | SQFKT | 1.189 | 0.332 | KG |  | 5700835348258 | Cable guard SQF 2.5-2 N | 2.6213 | 0.73193
95048660 | SQFKT | 2 | 2 | KG |  | 5700835348524 | Kit, hydraulic parts SQF 0.6-3 | 4.4092 | 4.4092
95048663 | SQFKT | 0.478 | 0.478 | KG |  | 5700835348579 | Kit, service SQF 3A-10 N | 1.0538 | 1.0538
95048664 | SQFKT | 0.9 | 0.9 | KG |  | 5700835348678 | Kit, service SQF 8A-5 N | 1.9841 | 1.9841
95048665 | SQFKT | 0.562 | 0.562 | KG |  | 5700835348685 | Kit, service SQF 11A-3 N | 1.239 | 1.239
95059800 | MUSKT | 1.96 | 1.96 | KG |  | 5700837520126 | Kit, Shaft seal D32 CR/N 120/150 HBQE | 4.321 | 4.321
95059801 | MUSKT | 1 | 0.88 | KG |  | 5700837520140 | Kit, Shaft seal D32 CR/N 120/150 HBQV | 2.2046 | 1.94
95059802 | MUSKT | 1.1 | 1.1 | KG |  | 5700837520157 | Kit, Shaft seal D32 CR/N 120/150 HQQE | 2.4251 | 2.4251
95059803 | MUSKT | 1 | 0.88 | KG |  | 5700837520263 | Kit, Shaft seal D32 CR/N 120/150 HQQV | 2.2046 | 1.94
95059804 | CRXKT | 0.109 | 0.107 | KG |  | 5700837584449 | Kit, Gaskets CR/N 120 1-7/150 1-6 EPDM | 0.2403 | 0.23589
95059805 | CRXKT | 1.338 | 0.102 | KG |  | 5700837584562 | Kit, Gaskets CR/N 120 1-7/150 1-6 FKM | 2.9498 | 0.22487
95059806 | CRXKT | 0.7 | 0.38 | KG |  | 5700838007640 | Kit, Wear parts CR/N 120-1 | 1.5432 | 0.83775
95059807 | CRXKT | 1.5 | 1.5 | KG |  | 5700838007657 | Kit, Wear parts CR/N 120 2-4 stages | 3.3069 | 3.3069
95059808 | CRXKT | 2.4 | 2.13 | KG |  | 5700838017762 | Kit, Wear parts CR/N 120 5-7 stages | 5.291 | 4.6958
95059810 | CRXKT | 1.3 | 0.96 | KG |  | 5700838017786 | Kit, Wear parts CR/N 150 2-3 stages | 2.866 | 2.1164
95059811 | CRXKT | 2.2 | 1.91 | KG |  | 5700838017793 | Kit, Wear parts CR/N 150 4-6 stages | 4.8501 | 4.2108
95059813 | CRXKT | 9.526 | 9.194 | KG |  | 5700838141016 | Kit, Coupling CR/N 120/150 MMG280S | 21.001 | 20.2691
95059814 | CRXKT | 5.4 | 5.2 | KG |  | 5700838141238 | Kit, Coupling CR/N 120/150, 364/365TSC | 11.9048 | 11.4639
95059815 | CRXKT | 5.2 | 5 | KG |  | 5700838141566 | Kit, Coupling CR/N 120/150, 405TSC | 11.4639 | 11.023
95059816 | CRXKT | 13.935 | 13.934 | KG |  | 5700838141979 | Kit, Chamber stack CR 120-1 | 30.7211 | 30.7189
95059817 | CRXKT | 25.053 | 25.052 | KG |  | 5700838141986 | Kit, Chamber stack CR 120-2-2 | 55.2318 | 55.2296
95059818 | CRXKT | 24.598 | 24.597 | KG |  | 5700838142006 | Kit, Chamber stack CR 120-2-1 | 54.2288 | 54.2265
95059819 | CRXKT | 25.501 | 25.5 | KG |  | 5700838142013 | Kit, Chamber stack CR 120-2 | 56.2195 | 56.2173
95059820 | CRXKT | 35.665 | 35.664 | KG |  | 5700838142020 | Kit, Chamber stack CR 120-3-1 | 78.6271 | 78.6249
95059822 | CRXKT | 44.36 | 44.359 | KG |  | 5700838142044 | Kit, Chamber stack CR 120-4-2 | 97.7961 | 97.7939
95059824 | CRXKT | 44.808 | 44.807 | KG |  | 5700838142068 | Kit, Chamber stack CR 120-4 | 98.7837 | 98.7815
95059826 | CRXKT | 54.634 | 54.633 | KG |  | 5700838142082 | Kit, Chamber stack CR 120-5-1 | 120.4461 | 120.4439
95059829 | CRXKT | 14.508 | 14.507 | KG |  | 5700838142112 | Kit, Chamber stack CRN 120-1 | 31.9843 | 31.9821
95059830 | CRXKT | 27.086 | 27.085 | KG |  | 5700838142136 | Kit, Chamber stack CRN 120-2-2 | 59.7138 | 59.7116
95059831 | CRXKT | 27.877 | 27.876 | KG |  | 5700838142143 | Kit, Chamber stack CRN 120-2-1 | 61.4576 | 61.4554
95059832 | CRXKT | 27.31 | 27.309 | KG |  | 5700838142150 | Kit, Chamber stack CRN 120-2 | 60.2076 | 60.2054
95059833 | CRXKT | 38.897 | 38.896 | KG |  | 5700838142266 | Kit, Chamber stack CRN 120-3-1 | 85.7523 | 85.7501
95059835 | CRXKT | 50.589 | 50.588 | KG |  | 5700838142303 | Kit, Chamber stack CRN 120-4-2 | 111.5285 | 111.5263
95059837 | CRXKT | 50.813 | 50.812 | KG |  | 5700838142327 | Kit, Chamber stack CRN 120-4 | 112.0223 | 112.0201
95059839 | CRXKT | 60.891 | 60.89 | KG |  | 5700838142358 | Kit, Chamber stack CRN 120-5-1 | 134.2403 | 134.2381
95059842 | CRXKT | 14.276 | 14.275 | KG |  | 5700838142389 | Kit, Chamber stack CR 150-1-1 | 31.4729 | 31.4707
95059843 | CRXKT | 13.747 | 13.746 | KG |  | 5700838142396 | Kit, Chamber stack CR 150-1 | 30.3066 | 30.3044
95059844 | CRXKT | 25.041 | 25.04 | KG |  | 5700838142402 | Kit, Chamber stack CR 150-2-2 | 55.2054 | 55.2032
95059845 | CRXKT | 25.059 | 25.058 | KG |  | 5700838142419 | Kit, Chamber stack CR 150-2-1 | 55.2451 | 55.2429
95059846 | CRXKT | 25.077 | 25.076 | KG |  | 5700838142426 | Kit, Chamber stack CR 150-2 | 55.2848 | 55.2825
95059848 | CRXKT | 33.913 | 33.912 | KG |  | 5700838142440 | Kit, Chamber stack CR 150-3-2 | 74.7646 | 74.7624
95059850 | CRXKT | 34.176 | 34.175 | KG |  | 5700838142464 | Kit, Chamber stack CR 150-3 | 75.3444 | 75.3422
95059852 | CRXKT | 43.892 | 43.891 | KG |  | 5700838142488 | Kit, Chamber stack CR 150-4-1 | 96.7643 | 96.7621
95059855 | CRXKT | 13.816 | 13.815 | KG |  | 5700838142518 | Kit, Chamber stack CRN 150-1-1 | 30.4588 | 30.4565
95059856 | CRXKT | 14.02 | 14.019 | KG |  | 5700838142525 | Kit, Chamber stack CRN 150-1 | 30.9085 | 30.9063
95059857 | CRXKT | 26.144 | 26.143 | KG |  | 5700838142532 | Kit, Chamber stack CRN 150-2-2 | 57.6371 | 57.6349
95059858 | CRXKT | 26.348 | 26.347 | KG |  | 5700838142549 | Kit, Chamber stack CRN 150-2-1 | 58.0868 | 58.0846
95059859 | CRXKT | 27.231 | 27.23 | KG |  | 5700838142556 | Kit, Chamber stack CRN 150-2 | 60.0335 | 60.0313
95059861 | CRXKT | 37.006 | 37.005 | KG |  | 5700838142570 | Kit, Chamber stack CRN 150-3-2 | 81.5834 | 81.5812
95059863 | CRXKT | 37.414 | 37.413 | KG |  | 5700838142594 | Kit, Chamber stack CRN 150-3 | 82.4829 | 82.4807
95059865 | CRXKT | 49.043 | 49.042 | KG |  | 5700838142617 | Kit, Chamber stack CRN 150-4-1 | 108.1202 | 108.118
95059868 | CRXKT | 34.837 | 34.836 | KG |  | 5700838771244 | Kit, Chamber stack CR 120-3 | 76.8017 | 76.7994
95059869 | CRXKT | 44.584 | 44.583 | KG |  | 5700838771251 | Kit, Chamber stack CR 120-4-1 | 98.2899 | 98.2877
95059870 | CRXKT | 54.41 | 54.409 | KG |  | 5700838771565 | Kit, Chamber stack CR 120-5-2 | 119.9523 | 119.9501
95059871 | CRXKT | 38.576 | 38.575 | KG |  | 5700838771589 | Kit, Chamber stack CRN 120-3 | 85.0446 | 85.0424
95059872 | CRXKT | 50.701 | 50.7 | KG |  | 5700838771596 | Kit, Chamber stack CRN 120-4-1 | 111.7754 | 111.7732
95059873 | CRXKT | 60.715 | 60.714 | KG |  | 5700838771602 | Kit, Chamber stack CRN 120-5-2 | 133.8523 | 133.8501
95059874 | CRXKT | 43.874 | 43.873 | KG |  | 5700838771619 | Kit, Chamber stack CR 150-4-2 | 96.7246 | 96.7224
95059875 | CRXKT | 48.839 | 48.838 | KG |  | 5700838771633 | Kit, Chamber stack CRN 150-4-2 | 107.6705 | 107.6683
95061322 | SUCKT | 0.908 | 0.782 | KG |  | 5700836594104 | Start Cap. 115 MFD / Spare | 2.0018 | 1.724
95061333 | CRKIT | 0.188 | 0.178 | KG |  | 5700836594210 | Spare, Int. Chamber CR2 | 0.41446 | 0.39242
95061337 | CRKIT | 0.013 | 0.003 | KG |  | 5700836594258 | Shaft pin D5x26 / Spare | 0.02866 | 0.0066138
95061343 | SPKIT | 32.618 | 32.618 | KG |  | 5700836594319 | Spare, Impeller CPL SP8/40S | 71.9096 | 71.9096
95061351 | CRKIT | 0.082 | 0.073 | KG |  | 5700836594395 | Spare, Airscrew 1/2" RG | 0.18078 | 0.16094
95061352 | SPKIT | 32.431 | 32.431 | KG |  | 5700836594401 | Spare, Impeller Wear Ring SP230/300 | 71.4974 | 71.4974
95061356 | MISKT | 0.504 | 0.381 | KG |  | 5700836594449 | Start Cap. 95mfd / Spare | 1.1111 | 0.83995
95061358 | CRKIT | 0.221 | 0.112 | KG |  | 5700836594463 | Spare, Impeller CR8 | 0.48722 | 0.24692
95061359 | SKKIT | 32.455 | 32.455 | KG |  | 5700836594470 | Spare, Impeller SP4 (spline) | 71.5503 | 71.5503
95061371 | CRKIT | 0.12 | 0.025 | KG |  | 5700836594593 | Bearing CR(K)8/16 / Spare | 0.26455 | 0.055115
95061382 | CRKIT | 0.326 | 0.063 | KG |  | 5700836594708 | Coupling Guard CR8/16 / Spare | 0.7187 | 0.13889
95061383 | SUCKT | 0.812 | 0.695 | KG |  | 5700836594715 | Start Cap. 65mfd / Spare | 1.7901 | 1.5322
95061385 | CRKIT | 0.04 | 0.01 | KG |  | 5700836594739 | \Spacer 26mm SmCR / Spare | 0.088184 | 0.022046
95061386 | CRKIT | 0.033 | 0.003 | KG |  | 5700836594746 | Spacer 7.8mm SmCR / Spare | 0.072752 | 0.0066138
95061399 | CRKIT | 0.51 | 0.196 | KG |  | 5700836594876 | Int. Chamber cpl CR(K)4 / Spare | 1.1243 | 0.4321
95061415 | CRKIT | 0.1 | 0.013 | KG |  | 5700836595033 | Bushing / Spare | 0.22046 | 0.02866
95061422 | SPKIT | 32.803 | 32.603 | KG |  | 5700836595101 | Spare, Impeller SP(K)2/10S | 72.3175 | 71.8766
95061431 | CRKIT | 0.185 | 0.085 | KG |  | 5700836595194 | Drain plug / Spare | 0.40785 | 0.18739
95061434 | CRKIT | 32.566 | 32.564 | KG |  | 5700836595224 | Spare, Impeller cpl CRN2 | 71.795 | 71.7906
95061435 | CRKIT | 0.1 | 0.025 | KG |  | 5700836595231 | Split Cone LaCR / Spare | 0.22046 | 0.055115
95061438 | CHKIT | 0.183 | 0.11 | KG |  | 5700836595262 | Spare, Impeller cpl. CHI4 | 0.40344 | 0.24251
95061441 | CRKIT | 0.1 | 0.035 | KG |  | 5700836595293 | Nut for hub M30x1 / Spare | 0.22046 | 0.077161
95061443 | CRKIT | 0.1 | 0.007 | KG |  | 5700836595316 | Spacer 18mm / Spare | 0.22046 | 0.015432
95061444 | CRKIT | 0.2 | 0.195 | KG |  | 5700836595323 | Coupling guard LaCR / Spare | 0.44092 | 0.4299
95061446 | CRKIT | 0.834 | 0.298 | KG |  | 5700836595347 | Flange ANSI / Spare | 1.8386 | 0.65697
95061448 | CRKIT | 0.16 | 0.089 | KG |  | 5700836595361 | Spare, Vent Plug 3/4" Brass | 0.35274 | 0.19621
95061450 | SVVKT | 0 | 0 | KG |  | 5700836595385 | Kit-Allen screw M8x65 | 0 | 0
95061458 | CRKIT | 0.323 | 0.16 | KG |  | 5700836595460 | Bottom Chamber / Spare | 0.71209 | 0.35274
95061464 | CRKIT | 32.801 | 32.681 | KG |  | 5700836595521 | Spare, Impeller cpl CR16 B | 72.3131 | 72.0485
95061465 | CRKIT | 0.06 | 0.036 | KG |  | 5700836595538 | Spacer 43.6mm / Spare | 0.13228 | 0.079366
95061472 | CRKIT | 0.5 | 0.5 | KG |  | 5700836595606 | Spacer 10.05mm / Spare | 1.1023 | 1.1023
95061473 | CRKIT | 0.033 | 0.004 | KG |  | 5700836595613 | Spacer 5mm / Spare | 0.072752 | 0.0088184
95061475 | CRKIT | 0.333 | 0.07 | KG |  | 5700836595637 | Flange Lock Ring / Spare | 0.73413 | 0.15432
95061488 | CHKIT | 34.343 | 34.343 | KG |  | 5700836595767 | Spare, Impeller cpl. CHI2 | 75.7126 | 75.7126
95061493 | CRKIT | 0.65 | 0.32 | KG |  | 5700836595811 | Int. Chamber cpl. / Spare | 1.433 | 0.70547
95061498 | CRKIT | 0.036 | 0.006 | KG |  | 5700836595866 | Spacer 15mm / Spare | 0.079366 | 0.013228
95061499 | CRKIT | 0.055 | 0.027 | KG |  | 5700836595873 | Spacer 29.05mm / Spare | 0.12125 | 0.059524
95061500 | CRKIT | 0.04 | 0.01 | KG |  | 5700836595880 | Pipe Plug 3/8RP / Spare | 0.088184 | 0.022046
95061507 | CRKIT | 0.109 | 0.08 | KG |  | 5700836595958 | Coupling Guard CR2/4/8/16 / Spare | 0.2403 | 0.17637
95061515 | SKKIT | 0 | 0 | KG |  | 5700836596030 | Spacer 4.15mm / Spare | 0 | 0
95061519 | MUCKT | 0.17 | 0.003 | KG |  | 5700836596078 | Lock Ring CR / Spare | 0.37478 | 0.0066138
95061521 | CRKIT | 0.038 | 0.01 | KG |  | 5700836596092 | Spacer CR 8mm / Spare | 0.083775 | 0.022046
95061527 | CRKIT | 0.3 | 0.133 | KG |  | 5700836596153 | Int. Chamber cpl. CR4 / Spare | 0.66138 | 0.29321
95061528 | CRKIT | 0.005 | 0.002 | KG |  | 5700836596160 | Spacer 5.85mm CRK SPK / Spare | 0.011023 | 0.0044092
95061529 | SPKIT | 0.583 | 0.51 | KG |  | 5700836596177 | Split Cone SP30/46/60N / Spare | 1.2853 | 1.1243
95061548 | CRKIT | 0.497 | 0.298 | KG |  | 5700836596368 | Spare, Impeller CRN16 Mod B | 1.0957 | 0.65697
95061562 | CRKIT | 0.65 | 0.343 | KG |  | 5700836596504 | Top Chamber cpl SP46/230S / Spare | 1.433 | 0.75618
95061582 | CRKIT | 0.5 | 0.062 | KG |  | 5700836596702 | Coupling Guard CR30/60 / Spare | 1.1023 | 0.13669
95061583 | CRKIT | 0.07 | 0.042 | KG |  | 5700836596719 | Spacer 45mm CR(K)16 / Spare | 0.15432 | 0.092593
95061584 | CRKIT | 0.176 | 0.006 | KG |  | 5700836596726 | Seal Driver CR8/16 / Spare | 0.38801 | 0.013228
95061598 | CRKIT | 0.71 | 0.11 | KG |  | 5700836596863 | Coupling Guard LaCR / Spare | 1.5653 | 0.24251
95061604 | SKKIT | 32.453 | 32.453 | KG |  | 5700836596924 | Spare, Impeller SP1 | 71.5459 | 71.5459
95061608 | SKKIT | 0 | 0 | KG |  | 5700836596962 | Spacer 16.85mm SPK / Spare | 0 | 0
95061618 | CRKKT | 0.231 | 0.14 | KG |  | 5700836597068 | Chamber CRK/CHK2 / Spare | 0.50926 | 0.30864
95061621 | CRKIT | 0.839 | 0.358 | KG |  | 5700836597099 | Spare, Impeller CR32 | 1.8497 | 0.78925
95061629 | CRKIT | 0.065 | 0.035 | KG |  | 5700836597174 | Spacer 38mm CR(N)16 / Spare | 0.1433 | 0.077161
95061640 | CRKIT | 0.221 | 0.112 | KG |  | 5700836597280 | Spare, Impeller CRN8 Mod B | 0.48722 | 0.24692
95061648 | MUCKT | 0 | 0 | KG |  | 5700836597365 | Gasket SPK/CRK / Spare | 0 | 0
95061654 | CRKIT | 0.629 | 0.469 | KG |  | 5700836597426 | Seal Carrier LaCR / Spare | 1.3867 | 1.034
95061656 | CRLKT | 1.5 | 0.798 | KG |  | 5700836597457 | Kit-Flange, mach/pain ANSI B16.5 C | 3.3069 | 1.7593
95061658 | CRKIT | 0.55 | 0.22 | KG |  | 5700836597471 | Chamber CRN4 / Spare | 1.2125 | 0.48501
95061674 | CRKIT | 7.5 | 6.816 | KG |  | 5700836597631 | Motorstool CR8 56C / Spare | 16.5345 | 15.0266
95061675 | CRKIT | 0.47 | 0.205 | KG |  | 5700836597648 | Int. Chamber CRN4 / Spare | 1.0362 | 0.45194
95061678 | CRKIT | 0.41 | 0.115 | KG |  | 5700836597679 | Chamber CR2 / Spare | 0.90389 | 0.25353
95061682 | SPKIT | 32.814 | 32.814 | KG |  | 5700836597716 | Spare, Impeller SP30 | 72.3417 | 72.3417
95061683 | CRKIT | 0.931 | 0.45 | KG |  | 5700836597723 | Spare, Impeller CR64 | 2.0525 | 0.99207
95061690 | CRKIT | 0.76 | 0.49 | KG |  | 5700836597792 | Chamber CRN16 / Spare | 1.6755 | 1.0803
95061700 | TPKIT | 32.518 | 32.518 | KG |  | 5700836597891 | Spare, Impeller UPS/TP80-80/4 | 71.6892 | 71.6892
95061705 | CRKKT | 0 | 0 | KG |  | 5700836597945 | Spacer 17mm CRK / Spare | 0 | 0
95061706 | CRKIT | 0.621 | 0.517 | KG |  | 5700836597952 | Chamber CRK/CR16 / Spare | 1.3691 | 1.1398
95061714 | SICKT | 0 | 0 | KG |  | 5700836598034 | O-Ring FKM D155/d4 / Spare | 0 | 0
95061717 | UPKIT | 1 | 0 | KG |  | 5700836598065 | O-ring 113x3 EPDM 2064 75+/-5/SPARE | 2.2046 | 0
95061718 | MUCKT | 0.045 | 0.012 | KG |  | 5700836598072 | O-Ring FKM D197/d4 / Spare | 0.099207 | 0.026455
95061727 | MISKT | 32.843 | 32.843 | KG |  | 5700836598164 | Spare, Impeller UM50-80 | 72.4057 | 72.4057
95061730 | CRKKT | 1.55 | 0.905 | KG |  | 5700836598195 | Holder for strainer CRK4 / Spare | 3.4171 | 1.9952
95061731 | CRKKT | 0 | 0 | KG |  | 5700836598201 | Spacer 45mm CRK4 / Spare | 0 | 0
95061732 | CRKIT | 3.05 | 2.45 | KG |  | 5700836598218 | Flange 2.5" 150lb / Spare | 6.724 | 5.4013
95061733 | MUCKT | 0.07 | 0.064 | KG |  | 5700836598225 | Plug G1/2A CR / Spare | 0.15432 | 0.14109
95061753 | MUCKT | 0 | 0 | KG |  | 5700836598423 | Gasket CRK8/16 / Spare | 0 | 0
95061768 | SICKT | 0 | 0 | KG |  | 5700836598577 | O-Ring EPDM D111/d4 TP / Spare | 0 | 0
95061775 | SPKIT | 34.147 | 34.147 | KG |  | 5700836598645 | Spare, Impeller SP125/625S | 75.2805 | 75.2805
95061794 | CRKIT | 0 | 0 | KG |  | 5700836598836 | Kit-Flange, mach/pain ANSI B16.5-C | 0 | 0
95061819 | CRKIT | 0.035 | 0.027 | KG |  | 5700836599086 | Bearing CR30 / Spare | 0.077161 | 0.059524
95061831 | SPKIT | 1 | 1 | KG |  | 5700836599208 | Stop Ring SP17 / Spare | 2.2046 | 2.2046
95061857 | CRKIT | 0.978 | 0.497 | KG |  | 5700836599468 | Spare, Impeller CR90 | 2.1561 | 1.0957
95061862 | CRKKT | 0 | 0 | KG |  | 5700836599512 | Spacer CRK 7.3mm / Spare | 0 | 0
95061878 | CRKIT | 1.75 | 1.33 | KG |  | 5700836599673 | Chamber CR30 / Spare | 3.8581 | 2.9321
95061896 | SUCKT | 0.789 | 0.689 | KG |  | 5700836599857 | Spare, Capacitor UPC 80uF | 1.7394 | 1.519
95061900 | SKKIT | 0.455 | 0.412 | KG |  | 5700836599895 | Chamber SPK8 / Spare | 1.0031 | 0.9083
95061901 | CRKIT | 0.017 | 0.007 | KG |  | 5700836599901 | Clamp LaCR / Spare | 0.037478 | 0.015432
95061915 | CRKIT | 0.599 | 0.4 | KG |  | 5700836600041 | Spare, Impeller CRN64 | 1.3206 | 0.88184
95061958 | CRKIT | 13.39 | 10.3 | KG |  | 5700836600478 | Spare,Motorstool, machin. Nema small | 29.5196 | 22.7074
95061969 | CRKIT | 0.189 | 0.164 | KG |  | 5700836600584 | Upper Guidevane CR2 / Spare | 0.41667 | 0.36155
95061974 | SKKIT | 0.297 | 0.197 | KG |  | 5700836600638 | Strainer Holder SPK8 / Spare | 0.65477 | 0.43431
95061975 | CRKIT | 0.207 | 0.008 | KG |  | 5700836600645 | Neck Ring CR32 / Spare | 0.45635 | 0.017637
95061988 | CRKIT | 0.323 | 0.06 | KG |  | 5700836600775 | Flange Lock Ring CR45 / Spare | 0.71209 | 0.13228
95061989 | MISKT | 0.02 | 0.01 | KG |  | 5700836600782 | Split Cone UPS/TP / Spare | 0.044092 | 0.022046
95061990 | MISKT | 0.283 | 0.183 | KG |  | 5700836600799 | Split Cone Nut UPS/TP / Spare | 0.6239 | 0.40344
95061993 | MISKT | 0.774 | 0.186 | KG |  | 5700836600829 | Retainer UPS/TP / Spare | 1.7064 | 0.41006
95061996 | MISKT | 0.275 | 0.174 | KG |  | 5700836600850 | Split Cone Nut UPS/TP / Spare | 0.60627 | 0.3836
95062002 | CRKIT | 0.55 | 0.246 | KG |  | 5700836600911 | Chamber CR(K)8 / Spare | 1.2125 | 0.54233
95062003 | CRKIT | 0.589 | 0.39 | KG |  | 5700836600928 | Spare, Impeller CR45 | 1.2985 | 0.85979
95062033 | CRKIT | 4.5 | 3.4 | KG |  | 5700836601222 | Sleeve CR32-4 / Spare | 9.9207 | 7.4956
95062049 | CRKIT | 0.849 | 0.368 | KG |  | 5700836601383 | Spare, Impeller CRN45 | 1.8717 | 0.81129
95062061 | CRKIT | 0.2 | 0.023 | KG |  | 5700836601505 | Coupling Guard CR / Spare | 0.44092 | 0.050706
95062096 | TPKIT | 0.281 | 0.181 | KG |  | 5700836601857 | Split Cone UPS/TP32 / Spare | 0.61949 | 0.39903
95062097 | MISKT | 33.109 | 33.109 | KG |  | 5700836601864 | Spare, Impeller UPS50-80/4 | 72.9921 | 72.9921
95062100 | SKKIT | 0 | 0 | KG |  | 5700836601895 | Pumphead SPK / Spare | 0 | 0
95062103 | CRKIT | 0.29 | 0.12 | KG |  | 5700836601925 | Chamber CR(K)/CHK / Spare | 0.63933 | 0.26455
95062116 | SKKIT | 0.187 | 0.159 | KG |  | 5700836602052 | Strainer Holder SPK / Spare | 0.41226 | 0.35053
95062121 | CRKIT | 3.28 | 2.735 | KG |  | 5700836602106 | Flange 3" 150lb CR(N)45 / Spare | 7.2311 | 6.0296
95062137 | LNKIT | 33.438 | 33.438 | KG |  | 5700836602267 | Spare, Impeller LP100-125/110 | 73.7174 | 73.7174
95062143 | CRKKT | 0 | 0 | KG |  | 5700836602328 | Spacer 19mm CRK/MeCR / Spare | 0 | 0
95062191 | SPKIT | 0.957 | 0.52 | KG |  | 5700836602809 | Strainer SP / Spare | 2.1098 | 1.1464
95062194 | MUCKT | 0.065 | 0.001 | KG |  | 5700836602830 | O-Ring CR45/64 / Spare | 0.1433 | 0.0022046
95062211 | CRKIT | 1.25 | 0.706 | KG |  | 5700836603004 | Suction Interconnector CR45 / Spare | 2.7557 | 1.5564
95062213 | CRKIT | 0.97 | 0.489 | KG |  | 5700836603028 | Spare, Impeller CRN90 | 2.1385 | 1.078
95062238 | SPKIT | 2.409 | 1.964 | KG |  | 5700836603271 | Retainer 1100S / Spare | 5.3109 | 4.3298
95062253 | TPKIT | 0.042 | 0.015 | KG |  | 5700836603424 | Spare, Distributing cup D56 | 0.092593 | 0.033069
95062260 | CRKIT | 0.841 | 0.36 | KG |  | 5700836603493 | Spare, Impeller CRN32 | 1.8541 | 0.79366
95062271 | CRKKT | 4.548 | 4.444 | KG |  | 5700836603608 | Kit-Pump Head CRK F115 | 10.0265 | 9.7972
95062275 | SPKIT | 0.745 | 0.3 | KG |  | 5700836603646 | Valve Casing 385/475S / Spare | 1.6424 | 0.66138
95062287 | CRKIT | 0.211 | 0.2 | KG |  | 5700836603769 | Spare, Bushing PTFE LaCR | 0.46517 | 0.44092
95065456 | GAMKT | 0.3 | 0.3 | KG |  | 5700835776327 | Kit, Gasket AMG.Ex/SMG.09-40 | 0.66138 | 0.66138
95065457 | GAMKT | 0.3 | 0.203 | KG |  | 5700835776334 | Kit, Cable Entry (1.5) SMG,SFG,SRG,AMD | 0.66138 | 0.44753
95065458 | GAMKT | 0.6 | 0.6 | KG |  | 5700835776341 | Kit, Bearing Motor, 6206/6207 | 1.3228 | 1.3228
95065459 | GAMKT | 1.5 | 1.5 | KG |  | 5700835776365 | Kit, Bearing Gearbox PG50 | 3.3069 | 3.3069
95065462 | WLSKT | 0.45 | 0.45 | KG |  | 5700835776426 | Kit, Shaft Seal PG50 D45 | 0.99207 | 0.99207
95065467 | GAMKT | 2 | 2 | KG |  | 5700835776532 | Kit, Bearing Gearbox PG160 | 4.4092 | 4.4092
95065470 | WLSKT | 1.1 | 1.1 | KG |  | 5700835776563 | Kit, Shaft Seal PG160 D50 | 2.4251 | 2.4251
95065480 | GAMKT | 0.3 | 0.3 | KG |  | 5700835776730 | Kit, Gasket AFG.Ex/SFG.xx.130 | 0.66138 | 0.66138
95065484 | GAMKT | 0.3 | 0.3 | KG |  | 5700835776938 | Kit, Gasket SRP/SRG.08-70.30, SRG.35.50 | 0.66138 | 0.66138
95065486 | GAMKT | 0.3 | 0.3 | KG |  | 5700835776952 | Kit, Gasket SRP/SRG.50-130.50/80 | 0.66138 | 0.66138
95065489 | GAMKT | 0.3 | 0.3 | KG |  | 5700835776976 | Kit, Gasket SRP/SRG.150-240.80 | 0.66138 | 0.66138
95112881 | GS3KT | 14.9 | 14.9 | KG |  | 5700836722699 | Spare, S Control cable 10x1,5 mm2, 25m | 32.8485 | 32.8485
95112882 | GS3KT | 32.4 | 32.4 | KG |  | 5700836722705 | Spare, S Control cable 10x1,5 mm2, 50m | 71.429 | 71.429
95113489 | GS2KT | 0.4 | 0.4 | KG |  | 5700836933484 | Kit, S Fr 74/78 Cable inlet gasket | 0.88184 | 0.88184
95113490 | GS2KT | 0.27 | 0.21 | KG |  | 5700836933491 | Kit, S Fr 74/78 Cable inlet gasket | 0.59524 | 0.46297
95113491 | GS2KT | 0.072 | 0.018 | KG |  | 5700836933507 | Kit, S Fr74/78/42/34 Cable inlet gasket | 0.15873 | 0.039683
95113492 | GS2KT | 13.749 | 13.749 | KG |  | 5700836933521 | Kit, S Fr 74/78 Cable inlet | 30.311 | 30.311
95113495 | GS2KT | 7.717 | 7.472 | KG |  | 5700836933569 | Kit, S Fr 74/78 Cable inlet | 17.0129 | 16.4728
95113496 | GS2KT | 0 | 0 | KG |  | 5700836933583 | Kit, S Fr 74/78 Cable inlet | 0 | 0
95113497 | GS2KT | 0.946 | 0.946 | KG |  | 5700836933613 | Kit, S Fr 74/78 Cable inlet kit | 2.0856 | 2.0856
95113498 | GS2KT | 3.361 | 3.116 | KG |  | 5700836933620 | Kit, S Fr 74/78 Cable inlet kit | 7.4097 | 6.8695
95113750 | GS2KT | 0.944 | 0.944 | KG |  | 5700837225694 | Kit, S Fr 34/42 Ex Cable inlet kit | 2.0811 | 2.0811
95113751 | GSKIT | 0 | 0 | KG |  | 5700837225700 | Kit, SEN Fr 34/42 Ex R Cable inlet kit | 0 | 0
95113752 | GS1KT | 0.282 | 0.037 | KG |  | 5700837225717 | Kit, S Fr 50 Cable inlet kit | 0.6217 | 0.08157
95113753 | GS1KT | 0.689 | 0.313 | KG |  | 5700837225724 | Kit, SEN Fr 50 Cable inlet kit | 1.519 | 0.69004
95113754 | GS1KT | 1.7 | 1.7 | KG |  | 5700837225731 | Kit, S Fr 50 Ex Cable inlet kit | 3.7478 | 3.7478
95113759 | GS3KT | 1.841 | 0.8 | KG |  | 5700837225922 | Kit, SEN Fr 54 Ex R Cable inlet kit | 4.0587 | 1.7637
95131703 | NBKIT | 13.329 | 12.725 | KG |  | 5700838716351 | Kit, Pump housing (50)-32-160.1 GG/BZ | 29.3851 | 28.0535
95131704 | NBKIT | 17.239 | 16.635 | KG |  | 5700838716771 | Kit, Pump housing (50)-32-200.1 GG/BZ | 38.0051 | 36.6735
95131705 | NBKIT | 12.6 | 12.3 | KG |  | 5700838716825 | Kit, Pump housing (50)-32-125 GG/BZ | 27.778 | 27.1166
95131707 | NBKIT | 14.936 | 14.332 | KG |  | 5700838716856 | Kit, Pump housing (50)-32-200 GG/BZ | 32.9279 | 31.5963
95131708 | NBKIT | 13.9 | 13.6 | KG |  | 5700838716863 | Kit, Pump housing 40-125 GG/BZ | 30.6439 | 29.9826
95131710 | NBKIT | 18.3 | 17.696 | KG |  | 5700838716931 | Kit, Pump housing (65)-40-200 GG/BZ | 40.3442 | 39.0126
95131712 | NBKIT | 21.688 | 20.879 | KG |  | 5700838717068 | Kit, Pump housing (65)-40-250 GG/BZ | 47.8134 | 46.0298
95131713 | NBKIT | 17.9 | 16.6 | KG |  | 5700838717112 | Kit, Pump housing (65)-40-250 GG/BZ | 39.4623 | 36.5964
95131714 | NBKIT | 16.7 | 16 | KG |  | 5700838717136 | Kit, Pump housing 50-125 GG/BZ | 36.8168 | 35.2736
95131715 | NBKIT | 17.694 | 17.09 | KG |  | 5700838717150 | Kit, Pump housing 50-160 GG/BZ | 39.0082 | 37.6766
95131718 | NBKIT | 18.567 | 17.963 | KG |  | 5700838717297 | Kit, Pump housing 50-200 GG/BZ | 40.9328 | 39.6012
95131719 | NBKIT | 22.635 | 21.826 | KG |  | 5700838717310 | Kit, Pump housing 50-250 GG/BZ | 49.9011 | 48.1176
95131720 | NBKIT | 19 | 17.7 | KG |  | 5700838717327 | Kit, Pump housing 50-250 GG/BZ | 41.8874 | 39.0214
95131721 | NBKIT | 26.6 | 20.2 | KG |  | 5700838717334 | Kit, Pump housing 65-125 GG/BZ | 58.6424 | 44.5329
95131723 | NBKIT | 17.554 | 16.95 | KG |  | 5700838717464 | Kit, Pump housing 65-160 GG/BZ | 38.6995 | 37.368
95131726 | NBKIT | 0.74 | 0.647 | KG |  | 5700838717501 | Kit, Foot for Coupling Guard 310-371 mm | 1.6314 | 1.4264
95131727 | NBKIT | 54.3 | 42.7 | KG |  | 5700838717518 | Kit, Pump housing 65-315 GG/BZ | 119.7098 | 94.1364
95131728 | NBKIT | 31.6 | 25 | KG |  | 5700838717525 | Kit, Pump housing 80-160 GG/BZ | 69.6654 | 55.115
95131729 | NBKIT | 31.2 | 24.6 | KG |  | 5700838717532 | Kit, Pump housing 80-160 GG/BZ | 68.7835 | 54.2332
95131730 | NBKIT | 40.7 | 34.1 | KG |  | 5700838717556 | Kit, Pump housing 80-200 GG/BZ | 89.7272 | 75.1769
95131733 | NBKIT | 58.4 | 58.4 | KG |  | 5700838717587 | Kit, Pump housing (125)-100-200 GG/BZ | 128.7486 | 128.7486
95131738 | NBKIT | 14.1 | 13.8 | KG |  | 5700838719826 | Kit, Pump housing 65-50-125 GG/BZ | 31.0849 | 30.4235
95131739 | NBKIT | 15.1 | 14.4 | KG |  | 5700838719833 | Kit, Pump housing 65-50-160 GG/BZ | 33.2895 | 31.7462
95131741 | NBKIT | 17.4 | 16.7 | KG |  | 5700838719857 | Kit, Pump housing 80-65-125 GG/BZ | 38.36 | 36.8168
95131742 | NBKIT | 19 | 18.4 | KG |  | 5700838719963 | Kit, Pump housing 80-65-160 GG/BZ | 41.8874 | 40.5646
95131743 | NBKIT | 16.8 | 16.4 | KG |  | 5700838719970 | Kit, Pump housing 80-65-160 GG/BZ | 37.0373 | 36.1554
95131744 | NBKIT | 19.2 | 18.6 | KG |  | 5700838719987 | Kit, Pump housing 80-50-200 GG/BZ | 42.3283 | 41.0056
95131745 | NBKIT | 17.7 | 17 | KG |  | 5700838719994 | Kit, Pump housing 80-50-200 GG/BZ | 39.0214 | 37.4782
95131747 | NBKIT | 20.3 | 19 | KG |  | 5700838720013 | Kit, Pump housing 80-50-250 GG/BZ | 44.7534 | 41.8874
95131750 | NBKIT | 29.949 | 21.092 | KG |  | 5700838720044 | Kit, Pump housing 100-80-160 GG/BZ | 66.0256 | 46.4994
95131751 | NBKIT | 18.8 | 18.1 | KG |  | 5700838720051 | Kit, Pump housing 100-80-160 GG/BZ | 41.4465 | 39.9033
95131753 | NBKIT | 21.1 | 19.8 | KG |  | 5700838720174 | Kit, Pump housing 100-65-200 GG/BZ | 46.5171 | 43.6511
95131754 | NBKIT | 3.323 | 3.18 | KG |  | 5700838720181 | Spare, Impeller (80)-50-200/181 D24 | 7.3259 | 7.0106
95131756 | NBKIT | 35.7 | 29.3 | KG |  | 5700838720211 | Kit, Pump housing 125-80-160 GG/BZ | 78.7042 | 64.5948
95131757 | NBKIT | 32.7 | 26.3 | KG |  | 5700838720228 | Kit, Pump housing 125-80-160 GG/BZ | 72.0904 | 57.981
95131758 | NBKIT | 41.7 | 35.3 | KG |  | 5700838720235 | Kit, Pump housing 125-80-200 GG/BZ | 91.9318 | 77.8224
95131759 | NBKIT | 54.5 | 42.9 | KG |  | 5700838720242 | Kit, Pump housing 125-80-250 GG/BZ | 120.1507 | 94.5773
95131760 | NBKIT | 64.7 | 52.6 | KG |  | 5700838720259 | Kit, Pump housing 125-80-315 GG/BZ | 142.6376 | 115.962
95131783 | NBKIT | 12.5 | 11.8 | KG |  | 5700838720136 | Kit, Motor stool D32 IEC 100-112 | 27.5575 | 26.0143
95131784 | NBKIT | 17 | 16.3 | KG |  | 5700838720143 | Kit, Motor stool D32 IEC 132 | 37.4782 | 35.935
95131785 | NBKIT | 27.8 | 21.4 | KG |  | 5700838720150 | Kit, Motor stool D32 IEC 160-180 | 61.2879 | 47.1784
95131787 | NBKIT | 44.9 | 35.1 | KG |  | 5700838720273 | Kit, Motor stool D32 IEC 225 | 98.9865 | 77.3815
95131793 | NBKIT | 10.445 | 10.006 | KG |  | 5700838720365 | Kit, Bearing bracket, D24 | 23.027 | 22.0592
95131794 | NBKIT | 20.4 | 19.1 | KG |  | 5700838720372 | Kit, Bearing bracket, D32 | 44.9738 | 42.1079
95700080 | GASDE | 2.5 | 2.5 | KG |  | 5700838254310 | DIA-G-P, CLP-X-X, W-J | 5.5115 | 5.5115
95700483 | GASDE | 3.5 | 3.5 | KG |  | 5700838279528 | DIA-G-P, CLP-CLP-X, W-J | 7.7161 | 7.7161
95700625 | ASHKT | 0.3 | 0.3 | KG |  | 5700838335651 | Kit, head DDI222-60 PVC | 0.66138 | 0.66138
95700750 | ALSKT | 0.29 | 0.29 | KG |  | 5700838438093 | Single-rod-meas.chain/pH/ceramic | 0.63933 | 0.63933
95700854 | GASDE | 2.6 | 2.6 | KG |  | 5700838415490 | DIA-G-P, CDP-X-X, W-J | 5.732 | 5.732
95701272 | DTANK | 14.2 | 14.2 | KG |  | 5700838482836 | catchment tank 500l | 31.3053 | 31.3053
95701435 | VACKT | 0.029 | 0.029 | KG |  | 5700838519631 | Kit, maint.Cl2/545/FKM/<4kg/h Geco | 0.063933 | 0.063933
95701437 | VACKT | 0.4 | 0.4 | KG |  | 5700838519624 | Kit, maint.NH3/545/EPDM/PTFE/<4kg/h | 0.88184 | 0.88184
95701534 | MDAKT | 0.275 | 0.201 | KG |  | 5710622735918 | Kit, pump/222/DLD | 0.60627 | 0.44312
95701833 | MDAKT | 1 | 1 | KG |  | 5700838614800 | Kit, diaphragm DLD/DMH254 | 2.2046 | 2.2046
95701834 | MDAKT | 0.093 | 0.09 | KG |  | 5700838614794 | Kit, diaphragm/DMH254/standard | 0.20503 | 0.19841
95701835 | MDAKT | 0.14 | 0.14 | KG |  | 5700838614787 | Kit, valve set/DN20/SS/V/SS | 0.30864 | 0.30864
95701940 | ALSER | 0.638 | 0.638 | KG |  | 5700838636000 | solenoid valve | 1.4065 | 1.4065
95702281 | ALSKT | 1 | 1 | KG |  | 5700838698831 | Kit, Maintenance for Selcoperm 125-500 | 2.2046 | 2.2046
95702282 | ALSKT | 1 | 1 | KG |  | 5700838698848 | Kit, Maintenance for Selcoperm 1000-2000 | 2.2046 | 2.2046
95702446 | OXIKT | 0.54 | 0.54 | KG |  | 5700838721980 | Kit, maint.ClO2/162-005/no dosing pump | 1.1905 | 1.1905
95702781 | ALSKT | 0.416 | 0.313 | KG |  | 5700838798111 | Single-rod meas.chain/redox/ceramic | 0.91711 | 0.69004
95702984 | ALSKT | 0.44 | 0.44 | KG |  | 5700838852158 | Single-rod-meas.chain/pH/ceramic | 0.97002 | 0.97002
95702990 | OXIKT | 0.041 | 0.039 | KG |  | 5700838853414 | Kit, maint.ClO2/162-005/010/FKM/sol.valv | 0.090389 | 0.085979
95702991 | ASHKT | 0.135 | 0.133 | KG |  | 5700838853421 | Kit, pump maint/DMI-6/PVC/V/C | 0.29762 | 0.29321
95702992 | OXIKT | 0.03 | 0.028 | KG |  | 5700838853438 | Kit, maint.ClO2/162-005/010/FKM/reactor | 0.066138 | 0.061729
95702993 | ALSER | 0.02 | 0.02 | KG |  | 5700838853445 | Kit, maint./525-403/V/multifunc.valve | 0.044092 | 0.044092
95702994 | OXIKT | 0.34 | 0.34 | KG |  | 5700838853452 | Kit, maint.ClO2/162-005/FKM/gas system | 0.74956 | 0.74956
95703124 | ASHKT | 0.394 | 0.165 | KG |  | 5700838892871 | Kit, pump maint/DMI/DDI209-18/20D/PP/V/T | 0.86861 | 0.36376
95703300 | ALACC | 0.04 | 0.04 | KG |  | 5700838950182 | Injection,IV 0104-10 43-10/36.00 | 0.088184 | 0.088184
95703314 | ALACC | 2.5 | 2.5 | KG |  | 5700838951028 | 556-SVPRNV-G1/2-PVC,DN20,230V50Hz | 5.5115 | 5.5115
95703573 | MDAKT | 0.142 | 0.136 | KG |  | 5700838998757 | Kit, diaphragm/DMH257/standard | 0.31305 | 0.29983
95704437 | DISAC | 5 | 5 | KG |  | 5700839077604 | 542-C-2/3,1-N | 11.023 | 11.023
95704518 | DPLVS | 0.24 | 0.24 | KG |  | 5700839219479 | MFV-G3/8-10 X/V X | 0.5291 | 0.5291
95704585 | DPLVS | 0.5 | 0.335 | KG |  | 5700839220239 | MFV-G5/8-10 PP/V U2 | 1.1023 | 0.73854
95704598 | DPLVS | 0.5 | 0.5 | KG |  | 5700839220314 | MFV-G5/8-10 X/V X | 1.1023 | 1.1023
95704599 | DPLVS | 0.4 | 0.4 | KG |  | 5700839220321 | MFV-G5/8-10 X/E X | 0.88184 | 0.88184
95704600 | DPLVS | 0.5 | 0.5 | KG |  | 5700839220338 | MFV-G5/8-10 X/T X | 1.1023 | 1.1023
95704696 | ALACC | 15 | 15 | KG |  | 5700839104744 | 556-SVPRNV-G1-PVC,DN25,230V50Hz | 33.069 | 33.069
95704851 | DISAC | 0.1 | 0.1 | KG |  | 5700839154824 | check valve, DN8, PVC/V/C, 8/11 | 0.22046 | 0.22046
95705524 | VACKT | 0.498 | 0.407 | KG |  | 5700310172347 | Kit, maint.Cl2/171W-100/200/16bar | 1.0979 | 0.89727
95706182 | GASDE | 3 | 3 | KG |  | 5700310545394 | DIS-G-P, CCA-CCA-X, W-H | 6.6138 | 6.6138
95706305 | DTANK | 49.404 | 49.404 | KG |  | 5700310557960 | tank,1000l,PE-black/black | 108.9161 | 108.9161
95706390 | ALSER | 0.8 | 0.8 | KG |  | 5711492162965 | solenoid valve R3/4"24V DC brass NC | 1.7637 | 1.7637
95706391 | ALSER | 0.8 | 0.8 | KG |  | 5711492694961 | solenoid valve R1"24V DC brass NC | 1.7637 | 1.7637
95707374 | ASHKT | 0.085 | 0.083 | KG |  | 5700310794617 | Kit, DMI/DDI 4/5.5-PVC/T/T maint | 0.18739 | 0.18298
95707833 | APART | 0.785 | 0.785 | KG |  | 5700310900605 | Suction line NaClO2 w/lance | 1.7306 | 1.7306
95707853 | OXIKT | 1.554 | 1.268 | KG |  | 5700310906812 | Kit, maint.ClO2/162-010/with pump DDI | 3.4259 | 2.7954
95708003 | ASHKT | 0.22 | 0.22 | KG |  | 5700310983875 | Kit, pump/DDI209-0,4D/PP/FM | 0.48501 | 0.48501
95708006 | ASHKT | 0.3 | 0.3 | KG |  | 5700310983912 | Kit, pump/DDI209-5,5D/PVC/FM | 0.66138 | 0.66138
95708105 | MDAKT | 0.2 | 0.2 | KG |  | 5700311016329 | Kit, valve set/DMH257/PVC/E/SS/spr.load. | 0.44092 | 0.44092
95708222 | ASHKT | 0.429 | 0.429 | KG |  | 5700311097502 | Spare, electronics/DDI209 horizontal | 0.94577 | 0.94577
95708819 | OXIKT | 0.8 | 0.5 | KG |  | 5700311300923 | Kit, M&C/electrolyte ClO2 | 1.7637 | 1.1023
95709473 | ALSKT | 0.297 | 0.247 | KG |  | 5700311515075 | Spare, sample water filter | 0.65477 | 0.54454
95710313 | ALSER | 1 | 1 | KG |  | 5711492716298 | solenoid valve R11/2"24V DC brass NC | 2.2046 | 2.2046
95710354 | MDAKT | 0.054 | 0.052 | KG |  | 5700311917602 | Kit, valve set/DN20/PP/PVC/V/G | 0.11905 | 0.11464
95710450 | MH28X | 27.297 | 27.297 | KG |  | 5700312036722 | DMH 19-100 B-SS-X/V/SS-X-F2A3A3 | 60.179 | 60.179
95712114 | MGC01 | 2.31 | 2.31 | KG |  | 5700312949985 | VGB-103-100/1/11-B-0-O,B0/NN,0-G | 5.0926 | 5.0926
95712117 | MGC01 | 2 | 2 | KG |  | 5700312950011 | VGB-103-100/1/11-S-1-O,B0/NN,0-G | 4.4092 | 4.4092
95712119 | MGC01 | 0 | 0 | KG |  | 5700312950028 | VGB-103-100/2/11-B-0-O,B0/NN,0-G | 0 | 0
95712123 | MGC01 | 2.9 | 2.9 | KG |  | 5700312950172 | VGB-103-100/3/11-B-0-O,B0/NN,0-G | 6.3933 | 6.3933
95712126 | MGC01 | 2.31 | 2.31 | KG |  | 5700312950189 | VGB-103-250/1/11-B-0-O,B0/NN,0-G | 5.0926 | 5.0926
95712129 | MGC01 | 2.5 | 2.5 | KG |  | 5700312950202 | VGB-103-250/1/11-S-1-O,B0/NN,0-G | 5.5115 | 5.5115
95712131 | MGC01 | 0 | 0 | KG |  | 5700312950233 | VGB-103-250/2/11-B-0-O,B0/NN,0-G | 0 | 0
95712136 | MGC01 | 0 | 0 | KG |  | 5700312950332 | VGB-103-250/3/11-B-0-O,B0/NN,0-G | 0 | 0
95712139 | MGC01 | 2.3 | 2.3 | KG |  | 5700312950356 | VGB-103-500/1/11-B-0-O,B0/NN,0-G | 5.0706 | 5.0706
95712151 | MGC01 | 2.96 | 2.96 | KG |  | 5700312951254 | VGB-103-500/1/11-S-1-O,B0/NN,0-G | 6.5256 | 6.5256
95712153 | MGC01 | 0 | 0 | KG |  | 5700312952091 | VGB-103-500/2/11-B-0-O,B0/NN,0-G | 0 | 0
95712159 | MGC01 | 0 | 0 | KG |  | 5700312953845 | VGB-103-500/3/11-B-0-O,B0/NN,0-G | 0 | 0
95712162 | MGC01 | 2.3 | 2.3 | KG |  | 5700312955566 | VGB-103-1000/1/11-B-0-O,B0/NN,0-G | 5.0706 | 5.0706
95712165 | MGC01 | 12 | 12 | KG |  | 5700312956211 | VGB-103-1000/1/11-S-1-O,B0/NN,0-G | 26.4552 | 26.4552
95712167 | MGC01 | 1.3 | 1.3 | KG |  | 5700312956235 | VGB-103-1000/2/11-B-0-O,B0/NN,0-G | 2.866 | 2.866
95712170 | MGC01 | 2 | 2 | KG |  | 5700312956662 | VGB-103-1000/3/11-B-0-O,B0/NN,0-G | 4.4092 | 4.4092
95712173 | MGC01 | 2.3 | 2.3 | KG |  | 5700312956709 | VGB-103-2000/1/11-B-0-O,B0/NN,0-G | 5.0706 | 5.0706
95712176 | MGC01 | 2.96 | 2.96 | KG |  | 5700312956723 | VGB-103-2000/1/11-S-1-O,B0/NN,0-G | 6.5256 | 6.5256
95712178 | MGC01 | 1.3 | 1.3 | KG |  | 5700312956747 | VGB-103-2000/2/11-B-0-O,B0/NN,0-G | 2.866 | 2.866
95712181 | MGC01 | 1.85 | 1.85 | KG |  | 5700312956778 | VGB-103-2000/3/11-B-0-O,B0/NN,0-G | 4.0785 | 4.0785
95712206 | MGC01 | 4.35 | 4.35 | KG |  | 5700312973997 | VGA-111-4/C/2/11-L-1T-0-U,0L-G | 9.59 | 9.59
95715145 | VACKT | 0.1 | 0.1 | KG |  | 5700314066253 | Kit, maint.Cl2/545/FKM/PTFE/<2kg/h | 0.22046 | 0.22046
95715693 | MDAKT | 0.171 | 0.126 | KG |  | 5700314323813 | Kit, pump/DMX221-35/PVC/V/C | 0.37699 | 0.27778
95715694 | MDAKT | 0.097 | 0.092 | KG |  | 5700314323806 | Kit, pump maint/DMX221-16/PVC/V/C | 0.21385 | 0.20282
95715695 | ASHKT | 0.25 | 0.25 | KG |  | 5700314323769 | Kit, pump maint/DDI60-10/PVC/V/C | 0.55115 | 0.55115
95715912 | ASHKT | 0.158 | 0.156 | KG |  | 5700314486754 | Kit, DMI/DDI 18/20-PVC/T/T maint | 0.34833 | 0.34392
95716168 | ASHKT | 1.3 | 1.3 | KG |  | 5700314800710 | Kit, pump/DMI-6/PVC/V/G | 2.866 | 2.866
95716169 | ASHKT | 0.45 | 0.45 | KG |  | 5700314800727 | Kit, pump/DMI/DDI209-20D/PVC/V/G | 0.99207 | 0.99207
95716817 | ALSER | 35 | 35 | KG |  | 5711494736478 | Kit, Agitator,0.55KW,0.62m, bi-blade | 77.161 | 77.161
95716818 | ALSER | 35 | 35 | KG |  | 5711494736461 | Kit, Agitator,0.55KW,0.62m,mono blade | 77.161 | 77.161
95716821 | ALSER | 35 | 35 | KG |  | 5711494736485 | Kit, Agitator,0.55KW,1m,mono blade | 77.161 | 77.161
95716825 | ALSER | 35 | 35 | KG |  | 5711494736508 | Kit, Agitator,0.55KW,1.29m,mono blade | 77.161 | 77.161
95716827 | ALSER | 35 | 35 | KG |  | 5711494736515 | Kit, Agitator,1.5KW,1.29m,mono blade | 77.161 | 77.161
95716838 | ASHKT | 0.7 | 0.7 | KG |  | 5700315126550 | Spare, electronics/DDI209 sloped | 1.5432 | 1.5432
95717252 | MDAKT | 0.121 | 0.116 | KG |  | 5700315331527 | Kit, pump maint/220/DMX221-50/PVC/V/G | 0.26676 | 0.25573
95717307 | VACKT | 0.14 | 0.14 | KG |  | 5700315346675 | Kit, exch.set gas/Cl2/113/2000g/h | 0.30864 | 0.30864
95717382 | OXIKT | 0.044 | 0.039 | KG |  | 5700315383977 | Spare, connection piece/PVDF/6mm/ R 1/4" | 0.097002 | 0.085979
95717383 | OXIKT | 0.06 | 0.06 | KG |  | 5700315383991 | Spare, connection/ETFE/DN8/8bar/ 5/8" | 0.13228 | 0.13228
95717384 | OXIKT | 0.06 | 0.06 | KG |  | 5700315383250 | Spare, ClO2, ball valve PVC DN6 1/4" | 0.13228 | 0.13228
95717385 | OXIKT | 0.058 | 0.057 | KG |  | 5700315383984 | Kit, connec.set, PVC, PE-SL6/9, PVC-6/12 | 0.12787 | 0.12566
95717436 | OXIKT | 1 | 0.8 | KG |  | 5700316603463 | Spare, valve unit DN4/FKM | 2.2046 | 1.7637
95717437 | OXIKT | 0.033 | 0.032 | KG |  | 5700316603470 | Spare, strainer, OCD-162-5/10 | 0.072752 | 0.070547
95717438 | OXIKT | 2.35 | 2.35 | KG |  | 5700316603531 | Spare, hood, system frame cover, 162 | 5.1808 | 5.1808
95717443 | OXIKT | 1.175 | 1.175 | KG |  | 5700316386687 | Spare, hood, foot cover, 162-30/60 | 2.5904 | 2.5904
95717446 | OXIKT | 0.25 | 0.25 | KG |  | 5700316386717 | Spare, float switch, 4 switch 162-30 | 0.55115 | 0.55115
95717447 | OXIKT | 0.25 | 0.25 | KG |  | 5700316386724 | Spare, float switch, 2 switch, 162-30 | 0.55115 | 0.55115
95717448 | OXIKT | 11.26 | 11.26 | KG |  | 5700316389312 | Spare, reactor OCD-162 30g/h | 24.8238 | 24.8238
95717449 | OXIKT | 0.25 | 0.25 | KG |  | 5700316386731 | Spare, volume storage DN4, 162-30/60 | 0.55115 | 0.55115
95717450 | OXIKT | 8 | 8 | KG |  | 5700316389336 | Spare, ClO2, activated carbon filter | 17.6368 | 17.6368
95717451 | OXIKT | 0 | 0 | KG |  | 5700316386748 | Spare, upper system frame, OCD-162-30/60 | 0 | 0
95717455 | OXIKT | 0.75 | 0.75 | KG |  | 5700316386762 | Spare, float switch, 4 switch 162-60 | 1.6535 | 1.6535
95717456 | OXIKT | 0.7 | 0.7 | KG |  | 5700316386786 | Spare, float switch, 2 switch, 162-60 | 1.5432 | 1.5432
95717459 | OXIKT | 0.615 | 0.615 | KG |  | 5700316386779 | Kit, attachment set, Oxiperm Pro 30 | 1.3558 | 1.3558
95717460 | OXIKT | 0.728 | 0.728 | KG |  | 5700316386793 | Kit, attachment set, Oxiperm Pro 60 | 1.6049 | 1.6049
95717527 | OXIKT | 0.3 | 0.3 | KG |  | 5700316386809 | Kit, hose set PE-SL 4/6 | 0.66138 | 0.66138
95717529 | VACKT | 0.04 | 0.04 | KG |  | 5700316386823 | Spare, connection/PVDF/DN4/10bar/ G 3/8" | 0.088184 | 0.088184
95717531 | OXIKT | 0.64 | 0.64 | KG |  | 5700316386847 | Kit, attachment set, Oxiperm Pro 5/10 | 1.4109 | 1.4109
95717901 | OXIKT | 0.5 | 0.5 | KG |  | 5700316602633 | Spare, suction line NaClO2, 30l 162-5/10 | 1.1023 | 1.1023
95717902 | OXIKT | 0.5 | 0.5 | KG |  | 5700316602640 | Spare, suction line HCl, 30l, 162-5/10 | 1.1023 | 1.1023
95717903 | OXIKT | 0.6 | 0.6 | KG |  | 5700316602657 | Spare, solenoid valve 5/8" 230V 50/60Hz | 1.3228 | 1.3228
95717904 | OXIKT | 0.68 | 0.4 | KG |  | 5700316603364 | Spare, solenoid valve 5/8" 115V 50/60Hz | 1.4991 | 0.88184
95717906 | OXIKT | 0.25 | 0.25 | KG |  | 5700316603388 | Spare, float switch, 2 switch, 162-5/10 | 0.55115 | 0.55115
95717907 | OXIKT | 3.7 | 3.7 | KG |  | 5700316603395 | Spare, reactor OCD-162 5g/h | 8.157 | 8.157
95717908 | OXIKT | 0.24 | 0.04 | KG |  | 5700316603449 | Spare, volume storage DN4, 162-5/10 | 0.5291 | 0.088184
95717909 | OXIKT | 0.375 | 0.375 | KG |  | 5700316603456 | Kit, activated carbon filter Oxiperm Pro | 0.82673 | 0.82673
95717911 | OXIKT | 8.5 | 8.5 | KG |  | 5700316603494 | Spare, reactor OCD-162 10g/h | 18.7391 | 18.7391
95717912 | OXIKT | 0.054 | 0.053 | KG |  | 5700316603500 | Kit, maint.ClO2/162-030/FKM/solen.valve | 0.11905 | 0.11684
95717913 | OXIKT | 0.044 | 0.039 | KG |  | 5700316603517 | Kit, maint.ClO2/162-030/060/FKM/reactor | 0.097002 | 0.085979
95717916 | OXIKT | 7.86 | 6.516 | KG |  | 5700316603555 | Kit, maint.ClO2/162-030/with pump DDI | 17.3282 | 14.3652
95717918 | OXIKT | 5.1 | 5.1 | KG |  | 5700316603401 | Kit, maint.ClO2/162-060/FKM/gas system | 11.2435 | 11.2435
95717920 | OXIKT | 7.206 | 5.862 | KG |  | 5700316603425 | Kit, maint.ClO2/162-060/with pump DDI | 15.8863 | 12.9234
95717921 | OXIKT | 5.8 | 5.8 | KG |  | 5700316603432 | Kit, maint.ClO2/162-060/no dosing pump | 12.7867 | 12.7867
95717963 | APART | 0.4 | 0.4 | KG |  | 5700316624703 | check valve DN25 PN40 | 0.88184 | 0.88184
95718353 | MGC01 | 5.2 | 5.2 | KG |  | 5712609647252 | VGA-111-4/W/4/11-L-2R-0-U,0F-G | 11.4639 | 11.4639
95718392 | MDAKT | 0.8 | 0.8 | KG |  | 5700316961525 | Kit, diaphragm DLD/DMH255 | 1.7637 | 1.7637
95718699 | MDAKT | 0.4 | 0.4 | KG |  | 5700317254206 | Kit, valve set/DMH257/SS/E/SS | 0.88184 | 0.88184
95718985 | MDAKT | 2.88 | 2.88 | KG |  | 5700317410336 | Kit, diaphr.DLD/DMH257+fill.device | 6.3492 | 6.3492
95719411 | MGC01 | 2.2 | 2.2 | KG |  | 5700317710214 | VGA-111-4/W/4/11-S-3R-0-U,0F-G | 4.8501 | 4.8501
95719611 | MDAKT | 0.36 | 0.36 | KG |  | 5700317792838 | Kit, valve set/DMH257/SS/T/SS | 0.79366 | 0.79366
95719774 | ALSER | 3.34 | 3.34 | KG |  | 5711492730232 | Kit, Pressure reducer D06F-11/2A DN40 | 7.3634 | 7.3634
95720060 | APART | 1.076 | 1.076 | KG |  | 5700318080583 | Suction line NaClO2 w/lance | 2.3721 | 2.3721
95720552 | VACKT | 1.5 | 1.5 | KG |  | 5700318630597 | Kit, maint.Cl2/186-120 | 3.3069 | 3.3069
95720706 | OXIKT | 1.6 | 1.6 | KG |  | 5700318714297 | Spare, suction line NaClO2, 55gal 5/10 | 3.5274 | 3.5274
95720707 | OXIKT | 1.6 | 1.6 | KG |  | 5700318714327 | Spare, suction line HCl, 55gal, 162-5/10 | 3.5274 | 3.5274
95721164 | ALACC | 0 | 0 | KG |  | 5700318993746 | 556-SVPRNV-G1/2-PVC,DN20,24VDC | 0 | 0
95721977 | MDAKT | 2.211 | 2.12 | KG |  | 5710620024359 | kit, servo motor 115-230V 4-20mA | 4.8744 | 4.6738
95722043 | VACKT | 0.2 | 0.2 | KG |  | 5710623700526 | Kit, gas/524/40kg CN | 0.44092 | 0.44092
95722124 | VACKT | 3.7 | 3.7 | KG |  | 5710620043596 | Kit, gas/141/143/145/230V/ARIS | 8.157 | 8.157
95722130 | VACKT | 3.31 | 3.31 | KG |  | 5710620043978 | Kit, gas/117/230V/ARIS | 7.2972 | 7.2972
95722277 | C113G | 2.129 | 1.394 | KG |  | 5710620061316 | VGA-113-25/11-M0,Y-G | 4.6936 | 3.0732
95722278 | C113G | 1.85 | 1.115 | KG |  | 5710620061323 | VGA-113-40/11-M0,Y-G | 4.0785 | 2.4581
95722279 | C113G | 2.908 | 2.173 | KG |  | 5710620061347 | VGA-113-100/11-M0,Y-G | 6.411 | 4.7906
95722280 | C113G | 1.853 | 1.118 | KG |  | 5710620061354 | VGA-113-250/11-M0,Y-G | 4.0851 | 2.4647
95722281 | C113G | 1.85 | 1.115 | KG |  | 5710620061361 | VGA-113-500/11-M0,Y-G | 4.0785 | 2.4581
95722282 | C113G | 1.85 | 1.115 | KG |  | 5710620061378 | VGA-113-1000/11-M0,Y-G | 4.0785 | 2.4581
95722283 | C113G | 1.858 | 1.123 | KG |  | 5710620061330 | VGA-113-2000/11-M0,Y-G | 4.0961 | 2.4758
95722284 | C113G | 2.8 | 2.8 | KG |  | 5710620061385 | VGA-113-3000/11-M0,Y-G | 6.1729 | 6.1729
95722285 | C113G | 1.1 | 1.1 | KG |  | 5710620061392 | VGA-113-4000/11-M0,Y-G | 2.4251 | 2.4251
95722288 | C113G | 3.495 | 2.76 | KG |  | 5710620061422 | VGA-113-40/11-D3,Y-G | 7.7051 | 6.0847
95722290 | C113G | 3.94 | 3.94 | KG |  | 5710620061446 | VGA-113-100/11-D3,Y-G | 8.6861 | 8.6861
95722292 | C113G | 3.498 | 2.763 | KG |  | 5710620061453 | VGA-113-250/11-D3,Y-G | 7.7117 | 6.0913
95722294 | C113G | 3.495 | 2.76 | KG |  | 5710620061484 | VGA-113-500/11-D3,Y-G | 7.7051 | 6.0847
95722296 | C113G | 3.495 | 2.76 | KG |  | 5710620061507 | VGA-113-1000/11-D3,Y-G | 7.7051 | 6.0847
95722298 | C113G | 3.503 | 2.768 | KG |  | 5710620061521 | VGA-113-2000/11-D3,Y-G | 7.7227 | 6.1023
95722300 | C113G | 4 | 4 | KG |  | 5710620061545 | VGA-113-3000/11-D3,Y-G | 8.8184 | 8.8184
95722302 | C113G | 4 | 4 | KG |  | 5710620061590 | VGA-113-4000/11-D3,Y-G | 8.8184 | 8.8184
95722374 | ASHKT | 0.075 | 0.05 | KG |  | 5710621285841 | DMB spare kit | 0.16534 | 0.11023
95722514 | MDAKT | 0.139 | 0.139 | KG |  | 5710620081284 | Kit, pump/DMX221-35/PVC/V/C/springloaded | 0.30644 | 0.30644
95723013 | ASHKT | 0.03 | 0.03 | KG |  | 5710621285742 | spare parts kit DMB 1~4 PVC/V/C | 0.066138 | 0.066138
95723014 | ASHKT | 0.03 | 0.03 | KG |  | 5710621285766 | spare parts kit DMB 1.0/3.0 PP/V/C | 0.066138 | 0.066138
95723015 | ASHKT | 0.03 | 0.03 | KG |  | 5710621285773 | spare parts kit DMB 1.0/3.0 PVC/E/C | 0.066138 | 0.066138
95723016 | ASHKT | 0.03 | 0.03 | KG |  | 5710621285858 | spare parts kit DMB 1.0/3.0 PP/E/C | 0.066138 | 0.066138
95723018 | ASHKT | 0.08 | 0.08 | KG |  | 5710621285797 | spare parts kit DMB 1.0/3.0 PP/V/G | 0.17637 | 0.17637
95723019 | ASHKT | 0.06 | 0.06 | KG |  | 5710621285810 | spare parts kit DMB 5.0/7.0 PVC/V/C | 0.13228 | 0.13228
95723020 | ASHKT | 0.03 | 0.03 | KG |  | 5710621285834 | spare parts kit DMB 5.0 PP/V/C | 0.066138 | 0.066138
95723021 | ASHKT | 0.03 | 0.03 | KG |  | 5710621285865 | spare parts kit DMB 5.0 PVC/E/C | 0.066138 | 0.066138
95723022 | ASHKT | 0.03 | 0.03 | KG |  | 5710621285872 | spare parts kit DMB 5.0 PP/E/C | 0.066138 | 0.066138
95723024 | ASHKT | 0.03 | 0.03 | KG |  | 5710621285896 | spare parts kit DMB 5.0 PP/V/G | 0.066138 | 0.066138
95723026 | ASHKT | 0.08 | 0.08 | KG |  | 5710621285902 | spare parts kit DMB 9.0/18 PVC/V/C | 0.17637 | 0.17637
95723027 | ASHKT | 0.1 | 0.1 | KG |  | 5710621286046 | spare parts kit DMB 9.0/18 PP/V/C | 0.22046 | 0.22046
95723028 | ASHKT | 0.1 | 0.1 | KG |  | 5710621286039 | spare parts kit DMB 9.0/18 PVC/E/C | 0.22046 | 0.22046
95723029 | ASHKT | 0.1 | 0.1 | KG |  | 5710621286060 | spare parts kit DMB 9.0/18 PP/E/C | 0.22046 | 0.22046
95723030 | ASHKT | 0.325 | 0.064 | KG |  | 5710621286053 | spare parts kit DMB 9.0/18 PVC/V/G | 0.7165 | 0.14109
95723253 | OXIKT | 1.535 | 0.92 | KG |  | 5710620162150 | Spare, suction line rigid HCl, 55gal 164 | 3.3841 | 2.0282
95723463 | ALSER | 0.104 | 0.102 | KG |  | 5710620353824 | Kit, connec.set, PVC, ETFE hose 9/12 | 0.22928 | 0.22487
95723465 | ALSER | 0.08 | 0.08 | KG |  | 5710620353848 | Kit, connec.set, PVC, G5/8a x G1/4a | 0.17637 | 0.17637
95724074 | MDAKT | 0.103 | 0.1 | KG |  | 5710620958807 | Kit, diaphragm/DMH255/standard | 0.22707 | 0.22046
95724394 | MDAKT | 0.06 | 0.06 | KG |  | 5710621498500 | Kit, valve set/DN20/PV/T/T | 0.13228 | 0.13228
95724865 | ALSER | 0.1 | 0.1 | KG |  | 5710621714563 | Kit, maint./525-403/E/multifunc.valve | 0.22046 | 0.22046
95724866 | ALSER | 0.1 | 0.1 | KG |  | 5710621714570 | Kit, maint./525-403/T/multifunc.valve | 0.22046 | 0.22046
95724883 | MDAKT | 0.119 | 0.119 | KG |  | 5710621724289 | Kit, pump maint/DMH251/252/PVC/T/T | 0.26235 | 0.26235
95725045 | MDAKT | 0.202 | 0.202 | KG |  | 5710621907637 | Kit, pump maint/DMH251/252/PVC/T/T/DLD | 0.44533 | 0.44533
95725112 | VACKT | 0.2 | 0.2 | KG |  | 5710622033618 | Kit, gaskets/Cl2/VGA-117-390 | 0.44092 | 0.44092
95725346 | ALSER | 0.15 | 0.15 | KG |  | 5710622474909 | Kit, valve set/DN20/SS/T/SS/spr.load. | 0.33069 | 0.33069
95726352 | MH28X | 30.375 | 30.375 | KG |  | 5710623665382 | DMH 33-100 B-SS/V/SS-X-F2A3A3 | 66.9647 | 66.9647
95726369 | ASHKT | 0.204 | 0.204 | KG |  | 5710623663456 | Kit, DMI/DDI 18/20-PV/T/C maint | 0.44974 | 0.44974
95726371 | MDAKT | 0.4 | 0.4 | KG |  | 5710623663463 | Kit, pump maint/DMH286-222/SS/E/SS/DLD | 0.88184 | 0.88184
95726372 | MDAKT | 1.2 | 1.2 | KG |  | 5710623663470 | Kit, pump maint/DMH287 SS/E/SS-DLD | 2.6455 | 2.6455
95726772 | ASHKT | 0.24 | 0.24 | KG |  | 5710623835341 | Kit, pump maint/DDI60-10/PP/E/C | 0.5291 | 0.5291
95726773 | ASHKT | 0.354 | 0.354 | KG |  | 5710623835358 | Kit, pump maint/DDI60-10/PP/E/C/DLD | 0.78043 | 0.78043
95727169 | ALSKT | 1 | 1 | KG |  | 5710624009987 | Spare, Power Supply - Control panel | 2.2046 | 2.2046
95727178 | ALSKT | 1 | 1 | KG |  | 5710624010310 | Spare, level sensor - degassing | 2.2046 | 2.2046
95727192 | ALSKT | 1 | 1 | KG |  | 5710624010402 | Spare, level sensor Bi stable flow meter | 2.2046 | 2.2046
95727672 | ALSKT | 0.08 | 0.078 | KG |  | 5710624158074 | Kit, connec.set, PTFE hose 4/6 | 0.17637 | 0.17196
95727673 | ALSKT | 0.076 | 0.074 | KG |  | 5710624158098 | Kit, connec.set, PE-SL6/9 | 0.16755 | 0.16314
95727743 | MPHOT | 1.26 | 1.26 | KG |  | 5710625831587 | DIT-L, PHOTOMETER | 2.7778 | 2.7778
95727747 | ALSKT | 0.064 | 0.051 | KG |  | 5710624241547 | Spare, reagent DPD No.1 250 tablets | 0.14109 | 0.11243
95727748 | ALSKT | 0.06 | 0.06 | KG |  | 5710624241554 | Spare, reagent DPD1 high calcium 250pcs | 0.13228 | 0.13228
95727749 | ALSKT | 0.001 | 0.001 | KG |  | 5710624241561 | Spare, reagent DPD1 high calcium 100 pcs | 0.0022046 | 0.0022046
95727750 | ALSKT | 0.071 | 0.066 | KG |  | 5710624241578 | Spare, reagent DPD No.3 EVO 250 tablets | 0.15653 | 0.1455
95727751 | ALSKT | 0.06 | 0.06 | KG |  | 5710624241585 | Spare, reagent DPD No.4 EVO 250 tablets | 0.13228 | 0.13228
95727752 | ALSKT | 0.065 | 0.06 | KG |  | 5710624241592 | Spare, reagent glycine 250 tablets | 0.1433 | 0.13228
95727753 | ALSKT | 0.068 | 0.063 | KG |  | 5710624241615 | Spare, reagent phenol red 250 tablets | 0.14991 | 0.13889
95727754 | ALSKT | 0.16 | 0.16 | KG |  | 5710624241653 | Spare, reagent chloride 2x250 tablets | 0.35274 | 0.35274
95727755 | ALSKT | 0.001 | 0.001 | KG |  | 5710624241622 | Spare, reagent aluminium 2x250 tablets | 0.0022046 | 0.0022046
95727756 | ALSKT | 0.02 | 0.02 | KG |  | 5710624241172 | Spare, reagent iron LR 100 tablets | 0.044092 | 0.044092
95727757 | ALSKT | 0.294 | 0.294 | KG |  | 5710624241189 | Spare, reagent SPADNS | 0.64815 | 0.64815
95727758 | ALSKT | 0.042 | 0.042 | KG |  | 5710624241196 | Spare, reagent fluoride-standard | 0.092593 | 0.092593
95727759 | ALSKT | 0.06 | 0.06 | KG |  | 5710624241202 | Spare, reagent manganese 2x100 tablets | 0.13228 | 0.13228
95727760 | ALSKT | 0.02 | 0.02 | KG |  | 5710624241523 | Spare, reagent CyA-test 100 tablets | 0.044092 | 0.044092
95727761 | ALSKT | 0.02 | 0.02 | KG |  | 5710624241608 | Spare, reagent DPD No.1 100 tablets | 0.044092 | 0.044092
95727762 | ALSKT | 0.04 | 0.04 | KG |  | 5710624241516 | Spare, reagent hydrogenperox LR 100tabl. | 0.088184 | 0.088184
95727763 | ALSKT | 0.02 | 0.02 | KG |  | 5710624241639 | Spare, reagent ALKA-M 100 tablets | 0.044092 | 0.044092
95727764 | ALSKT | 0.001 | 0.001 | KG |  | 5710624241646 | Spare, reagent phosphate 2x100 tablets | 0.0022046 | 0.0022046
95727765 | ALSKT | 0.02 | 0.02 | KG |  | 5710624241660 | Spare, reagent DPD No.3 EVO 100 tablets | 0.044092 | 0.044092
95727766 | ALSKT | 0.02 | 0.02 | KG |  | 5710624241677 | Spare, reagent glycine 100 tablets | 0.044092 | 0.044092
95727767 | ALSKT | 0.02 | 0.02 | KG |  | 5710624241684 | Spare, reagent phenol red 100 tablets | 0.044092 | 0.044092
95727768 | ALSKT | 0.096 | 0.091 | KG |  | 5710624241691 | Spare, vials, glass 5pc. | 0.21164 | 0.20062
95727769 | ALSKT | 0.22 | 0.22 | KG |  | 5710624241707 | Spare, vials, glass 12pc. | 0.48501 | 0.48501
95727771 | ALSKT | 0.003 | 0.003 | KG |  | 5710624241738 | Spare, plastic stirring rod 13cm | 0.0066138 | 0.0066138
95727773 | ALSKT | 0.004 | 0.004 | KG |  | 5710624241745 | Spare, plastic syringe 5ml | 0.0088184 | 0.0088184
95728740 | ALSER | 0.5 | 0.5 | KG |  | 5710624903605 | Kit, valve set/DN20/PVC/E/C | 1.1023 | 1.1023
95729473 | ALSKT | 0.06 | 0.06 | KG |  | 5710625834564 | Kit, inlays PVC-NALCO | 0.13228 | 0.13228
95729862 | MDAKT | 0.134 | 0.134 | KG |  | 5710625806707 | Kit, pump maint/DMX221-35/PVC/E/T | 0.29542 | 0.29542
95729863 | MDAKT | 0.147 | 0.147 | KG |  | 5710625807926 | Kit, pump maint/DMX221-50/PVC/E/T | 0.32408 | 0.32408
95729864 | MDAKT | 0.132 | 0.132 | KG |  | 5710625807919 | Kit, pump maint/220/DMX221-35/PVC/E/T | 0.29101 | 0.29101
95729959 | MU000 | 10.7 | 10.7 | KG |  | 5710625862673 | Case DDA SUITCASE DEMO-US,CA | 23.5892 | 23.5892
95729965 | ALACC | 10.5 | 10.5 | KG |  | 5710625867845 | Case DDC SUITCASE DEMO-US,CA | 23.1483 | 23.1483
95729971 | ALACC | 10 | 10 | KG |  | 5710625867906 | Case DDE SUITCASE DEMO-US,CA | 22.046 | 22.046
95730320 | OXIKT | 0.548 | 0.548 | KG |  | 5710626047994 | Kit, maint.ClO2/suc.line/<220D/<750C | 1.2081 | 1.2081
95730321 | OXIKT | 0.18 | 0.18 | KG |  | 5710626048007 | Kit, maint.ClO2/suc.line/>350D/>1300C | 0.39683 | 0.39683
95730325 | DPLVS | 0.06 | 0.06 | KG |  | 5710626506347 | valve - PV-G5/8-3PP/V/C X nutG5/8 | 0.13228 | 0.13228
95730326 | DPLVS | 0.06 | 0.06 | KG |  | 5710626563838 | Valve - PV-G5/8-3PP/E/C X nutG5/8 | 0.13228 | 0.13228
95730327 | DPLVS | 0.08 | 0.08 | KG |  | 5710629512574 | valve - PV-G5/8-3PVC/V/C X nutG5/8 | 0.17637 | 0.17637
95730328 | DPLVS | 0.08 | 0.08 | KG |  | 5710626563852 | valve - PV-G5/8-3PVC/E/C X nutG5/8 | 0.17637 | 0.17637
95730329 | DPLVS | 0.08 | 0.08 | KG |  | 5710626563883 | valve - PV-G5/8-3PVC/T/C X nutG5/8 | 0.17637 | 0.17637
95730330 | DPLVS | 0.1 | 0.1 | KG |  | 5710626563869 | Valve - PV-G5/8-3PV/V/C X nutG5/8 | 0.22046 | 0.22046
95730331 | DPLVS | 0.1 | 0.1 | KG |  | 5710626563876 | valve - PV-G5/8-3PV/E/C X nutG5/8 | 0.22046 | 0.22046
95730332 | DPLVS | 0.1 | 0.1 | KG |  | 5710626563890 | valve - PV-G5/8-3PV/T/C X nutG5/8 | 0.22046 | 0.22046
95730333 | DPLVS | 0.3 | 0.3 | KG |  | 5710626563906 | valve - PV-G5/8-3SS/T/SS X nutG5/8 | 0.66138 | 0.66138
95730393 | DCONS | 0.18 | 0.18 | KG |  | 5710626576227 | Acc.T-piece PVC/V,E-U7-U7-U7 | 0.39683 | 0.39683
95730407 | DCONS | 0.04 | 0.04 | KG |  | 5710620360976 | Acc. adaptor PP/V,E-nutG3/8-G5/8 | 0.088184 | 0.088184
95730408 | DCONS | 0.05 | 0.05 | KG |  | 5710626575831 | Acc. adaptor PVC/V,E-nutG3/8-G5/8 | 0.11023 | 0.11023
95730409 | DCONS | 0.045 | 0.045 | KG |  | 5710626575824 | Acc. adaptor PVC/T-nutG3/8-G5/8 | 0.099207 | 0.099207
95730410 | DCONS | 0.05 | 0.05 | KG |  | 5710626575848 | Acc. adaptor PV/V,E-nutG3/8-G5/8 | 0.11023 | 0.11023
95730411 | DCONS | 0.05 | 0.05 | KG |  | 5710626575879 | Acc. adaptor PV/T-nutG3/8-G5/8 | 0.11023 | 0.11023
95730412 | DCONS | 0.04 | 0.04 | KG |  | 5710626575855 | Acc. adaptor PP/V,E-nutG5/8-G3/8 | 0.088184 | 0.088184
95730413 | DCONS | 0.048 | 0.019 | KG |  | 5710626575862 | Acc. adaptor PVC/V,E-nutG5/8-G3/8 | 0.10582 | 0.041887
95730414 | DCONS | 0.045 | 0.045 | KG |  | 5710626575886 | Acc. adaptor PVC/T-nutG5/8-G3/8 | 0.099207 | 0.099207
95730415 | DCONS | 0.047 | 0.047 | KG |  | 5710626575893 | Acc. adaptor PV/V,E-nutG5/8-G3/8 | 0.10362 | 0.10362
95730416 | DCONS | 0.046 | 0.046 | KG |  | 5710626575909 | Acc. adaptor PV/T-nutG5/8-G3/8 | 0.10141 | 0.10141
95730417 | DCONS | 0.045 | 0.045 | KG |  | 5710626575916 | Acc. adaptor PP/V,E-nutG5/8-G3/4 | 0.099207 | 0.099207
95730418 | DCONS | 0.05 | 0.05 | KG |  | 5710626575923 | Acc. adaptor PVC/V,E-nutG5/8-G3/4 | 0.11023 | 0.11023
95730419 | DCONS | 0.048 | 0.048 | KG |  | 5710626575930 | Acc. adaptor PVC/T-nutG5/8-G3/4 | 0.10582 | 0.10582
95730420 | DCONS | 0.055 | 0.055 | KG |  | 5710626575947 | Acc. adaptor PV/V,E-nutG5/8-G3/4 | 0.12125 | 0.12125
95730421 | DCONS | 0.053 | 0.053 | KG |  | 5710626575954 | Acc. adaptor PV/T-nutG5/8-G3/4 | 0.11684 | 0.11684
95730422 | DCONS | 0.06 | 0.06 | KG |  | 5710626576043 | Acc. adaptor PP/V,E-nutG5/8-G11/4 | 0.13228 | 0.13228
95730423 | DCONS | 0.075 | 0.075 | KG |  | 5710626575961 | Acc. adaptor PVC/V,E-nutG5/8-G11/4 | 0.16534 | 0.16534
95730424 | DCONS | 0.068 | 0.068 | KG |  | 5710626575978 | Acc. adaptor PVC/T-nutG5/8-G11/4 | 0.14991 | 0.14991
95730425 | DCONS | 0.079 | 0.079 | KG |  | 5710626575992 | Acc. adaptor PV/V,E-nutG5/8-G11/4 | 0.17416 | 0.17416
95730426 | DCONS | 0.078 | 0.078 | KG |  | 5710626576005 | Acc. adaptor PV/T-nutG5/8-G11/4 | 0.17196 | 0.17196
95730427 | DCONS | 0.05 | 0.05 | KG |  | 5710626576012 | Acc. adaptor PP/V,E-nutG5/8-M20x1,5 | 0.11023 | 0.11023
95730428 | DCONS | 0.045 | 0.045 | KG |  | 5710626575985 | Acc. adaptor PVC/V,E-nutG5/8-M20x1,5 | 0.099207 | 0.099207
95730429 | DCONS | 0.041 | 0.041 | KG |  | 5710626576029 | Acc. adaptor PVC/T-nutG5/8-M20x1,5 | 0.090389 | 0.090389
95730430 | DCONS | 0.055 | 0.055 | KG |  | 5710626576036 | Acc. adaptor PV/V,E-nutG5/8-M20x1,5 | 0.12125 | 0.12125
95730431 | DCONS | 0.1 | 0.1 | KG |  | 5710626576050 | Acc. adaptor PV/T-nutG5/8-M20x1,5 | 0.22046 | 0.22046
95730432 | DCONS | 0.05 | 0.05 | KG |  | 5710626576081 | Acc. adaptor PP/V,E-nutG11/4-G5/8 | 0.11023 | 0.11023
95730433 | DCONS | 0.065 | 0.065 | KG |  | 5710626576173 | Acc. adaptor PVC/V,E-nutG11/4-G5/8 | 0.1433 | 0.1433
95730434 | DCONS | 0.06 | 0.06 | KG |  | 5710626577583 | Acc. adaptor PVC/T-nutG11/4-G5/8 | 0.13228 | 0.13228
95730435 | DCONS | 0.075 | 0.075 | KG |  | 5710626577590 | Acc. adaptor PV/V,E-nutG11/4-G5/8 | 0.16534 | 0.16534
95730436 | DCONS | 0.09 | 0.07 | KG |  | 5710626577606 | Acc. adaptor PV/T-nutG11/4-G5/8 | 0.19841 | 0.15432
95730437 | DCONS | 0.06 | 0.06 | KG |  | 5710626577743 | Acc. adaptor PVC-nutG5/8-nutG5/8 | 0.13228 | 0.13228
95730441 | DINSK | 0.6 | 0.6 | KG |  | 5710626576432 | Install. Kit I001 PP/E/C-4/6mm-NL | 1.3228 | 1.3228
95730446 | DINSK | 0.68 | 0.68 | KG |  | 5710629598868 | Install. Kit I001 PV/E/C-4/6mm-NL | 1.4991 | 1.4991
95730488 | DINSK | 1.5 | 1.5 | KG |  | 5710626576906 | Install. Kit I003 PP/V/C-0.17"x1/4"-NL | 3.3069 | 3.3069
95730489 | DINSK | 1.5 | 1.5 | KG |  | 5710626576975 | Install. Kit I003 PP/E/C-0.17"x1/4"-NL | 3.3069 | 3.3069
95730490 | DINSK | 0.7 | 0.7 | KG |  | 5710626576913 | Install. Kit I003 PVC/V/C-0.17"x1/4"-NL | 1.5432 | 1.5432
95730491 | DINSK | 1.5 | 1.5 | KG |  | 5710626576920 | Install. Kit I003 PVC/E/C-0.17"x1/4"-NL | 3.3069 | 3.3069
95730492 | DINSK | 1.5 | 1.5 | KG |  | 5710626576937 | Install. Kit I003 PVC/T/C-0.17"x1/4"-NL | 3.3069 | 3.3069
95730493 | DINSK | 1.5 | 1.5 | KG |  | 5710626576944 | Install. Kit I003 PV/V/C-0.17"x1/4"-NL | 3.3069 | 3.3069
95730494 | DINSK | 1.5 | 1.5 | KG |  | 5710626576951 | Install. Kit I003 PV/E/C-0.17"x1/4"-NL | 3.3069 | 3.3069
95730495 | DINSK | 1.5 | 1.5 | KG |  | 5710626576968 | Install. Kit I003 PV/T/C-0.17"x1/4"-NL | 3.3069 | 3.3069
95730496 | DINSK | 1.5 | 1.5 | KG |  | 5710626576982 | Install. Kit I006 PP/V/C-1/4"x3/8"-NL | 3.3069 | 3.3069
95730497 | DINSK | 1.5 | 1.5 | KG |  | 5710626576999 | Install. Kit I006 PP/E/C-1/4"x3/8"-NL | 3.3069 | 3.3069
95730498 | DINSK | 1.5 | 1.5 | KG |  | 5710626577002 | Install. Kit I006 PVC/V/C-1/4"x3/8"-NL | 3.3069 | 3.3069
95730499 | DINSK | 1.5 | 1.5 | KG |  | 5710626577019 | Install. Kit I006 PVC/E/C-1/4"x3/8"-NL | 3.3069 | 3.3069
95730500 | DINSK | 1.5 | 1.5 | KG |  | 5710626577026 | Install. Kit I006 PVC/T/C-1/4"x3/8"-NL | 3.3069 | 3.3069
95730501 | DINSK | 1.5 | 1.5 | KG |  | 5710626577033 | Install. Kit I006 PV/V/C-1/4"x3/8"-NL | 3.3069 | 3.3069
95730502 | DINSK | 1.5 | 1.5 | KG |  | 5710626577781 | Install. Kit I006 PV/E/C-1/4"x3/8"-NL | 3.3069 | 3.3069
95730503 | DINSK | 1.25 | 1.25 | KG |  | 5710626577804 | Install. Kit I006 PV/T/C-1/4"x3/8"-NL | 2.7557 | 2.7557
95730504 | DINSK | 1.5 | 1.5 | KG |  | 5710626577811 | Install. Kit I004 PP/V/C-3/8"x1/2"-NL | 3.3069 | 3.3069
95730505 | DINSK | 1.5 | 1.5 | KG |  | 5710626577828 | Install. Kit I004 PP/E/C-3/8"x1/2"-NL | 3.3069 | 3.3069
95730506 | DINSK | 0.7 | 0.7 | KG |  | 5710626577835 | Install. Kit I004 PVC/V/C-3/8"x1/2"-NL | 1.5432 | 1.5432
95730507 | DINSK | 1.5 | 1.5 | KG |  | 5710626577842 | Install. Kit I004 PVC/E/C-3/8"x1/2"-NL | 3.3069 | 3.3069
95730508 | DINSK | 1.5 | 1.5 | KG |  | 5710626577859 | Install. Kit I004 PVC/T/C-3/8"x1/2"-NL | 3.3069 | 3.3069
95730509 | DINSK | 1.1 | 1.1 | KG |  | 5710626577866 | Install. Kit I004 PV/V/C-3/8"x1/2"-NL | 2.4251 | 2.4251
95730510 | DINSK | 1.5 | 1.5 | KG |  | 5710626577873 | Install. Kit I004 PV/E/C-3/8"x1/2"-NL | 3.3069 | 3.3069
95730511 | DINSK | 1.6 | 1.6 | KG |  | 5710626577880 | Install. Kit I004 PV/T/C-3/8"x1/2"-NL | 3.5274 | 3.5274
95730512 | DINSK | 0.8 | 0.8 | KG |  | 5711491119199 | Install.kit I013 PP/V/C-0.17"x1/4"-2L | 1.7637 | 1.7637
95730513 | DINSK | 0.46 | 0.46 | KG |  | 5711491123356 | Install.kit I013 PP/E/C-0.17"x1/4"-2L | 1.0141 | 1.0141
95730514 | DINSK | 0.8 | 0.8 | KG |  | 5711491123394 | Install.kit I013 PVC/V/C-0.17"x1/4"-2L | 1.7637 | 1.7637
95730515 | DINSK | 0.8 | 0.8 | KG |  | 5711491123400 | Install.kit I013 PVC/E/C-0.17"x1/4"-2L | 1.7637 | 1.7637
95730516 | DINSK | 0.8 | 0.8 | KG |  | 5711491123769 | Install.kit I013 PVC/T/C-0.17"x1/4"-2L | 1.7637 | 1.7637
95730517 | DINSK | 0.8 | 0.8 | KG |  | 5711491123776 | Install.kit I013 PV/V/C-0.17"x1/4"-2L | 1.7637 | 1.7637
95730518 | DINSK | 0.8 | 0.8 | KG |  | 5711491123936 | Install.kit I013 PV/E/C-0.17"x1/4"-2L | 1.7637 | 1.7637
95730519 | DINSK | 0.48 | 0.48 | KG |  | 5711491123974 | Install.kit I013 PV/T/C-0.17"x1/4"-2L | 1.0582 | 1.0582
95730520 | DINSK | 1 | 1 | KG |  | 5711491124711 | Install.kit I016 PP/V/C-1/4"x3/8"-2L | 2.2046 | 2.2046
95730521 | DINSK | 1 | 1 | KG |  | 5711491124773 | Install.kit I016 PP/E/C-1/4"x3/8"-2L | 2.2046 | 2.2046
95730522 | DINSK | 0.66 | 0.66 | KG |  | 5711491124988 | Install.kit I016 PVC/V/C-1/4"x3/8"-2L | 1.455 | 1.455
95730523 | DINSK | 1 | 1 | KG |  | 5711491125008 | Install.kit I016 PVC/E/C-1/4"x3/8"-2L | 2.2046 | 2.2046
95730524 | DINSK | 1 | 1 | KG |  | 5711491126104 | Install.kit I016 PVC/T/C-1/4"x3/8"-2L | 2.2046 | 2.2046
95730525 | DINSK | 1 | 1 | KG |  | 5711491126326 | Install.kit I016 PV/V/C-1/4"x3/8"-2L | 2.2046 | 2.2046
95730526 | DINSK | 1 | 1 | KG |  | 5711491126371 | Install.kit I016 PV/E/C-1/4"x3/8"-2L | 2.2046 | 2.2046
95730527 | DINSK | 1 | 1 | KG |  | 5711491126623 | Install.kit I016 PV/T/C-1/4"x3/8"-2L | 2.2046 | 2.2046
95730528 | DINSK | 1 | 1 | KG |  | 5711491126678 | Install.kit I014 PP/V/C-3/8"x1/2"-2L | 2.2046 | 2.2046
95730529 | DINSK | 1 | 1 | KG |  | 5711491126845 | Install.kit I014 PP/E/C-3/8"x1/2"-2L | 2.2046 | 2.2046
95730530 | DINSK | 1 | 1 | KG |  | 5711491126869 | Install.kit I014 PVC/V/C-3/8"x1/2"-2L | 2.2046 | 2.2046
95730531 | DINSK | 0.8 | 0.8 | KG |  | 5711491127033 | Install.kit I014 PVC/E/C-3/8"x1/2"-2L | 1.7637 | 1.7637
95730532 | DINSK | 1 | 1 | KG |  | 5711491127071 | Install.kit I014 PVC/T/C-3/8"x1/2"-2L | 2.2046 | 2.2046
95730533 | DINSK | 1 | 1 | KG |  | 5711491127088 | Install.kit I014 PV/V/C-3/8"x1/2"-2L | 2.2046 | 2.2046
95730534 | DINSK | 1 | 1 | KG |  | 5711491127101 | Install.kit I014 PV/E/C-3/8"x1/2"-2L | 2.2046 | 2.2046
95730535 | DINSK | 1 | 1 | KG |  | 5711491127224 | Install.kit I014 PV/T/C-3/8"x1/2"-2L | 2.2046 | 2.2046
95730555 | OXIKT | 0.3 | 0.01 | KG |  | 5710626067688 | Spare, connecting piece,reactor 164 | 0.66138 | 0.022046
95730717 | DCONS | 0.04 | 0.04 | KG |  | 5710626576159 | Acc.inlays PP-C4,tubing 1/8x1/4 | 0.088184 | 0.088184
95730718 | DCONS | 0.04 | 0.04 | KG |  | 5710626576166 | Acc.inlays PP-R,tubing 1/4x3/8 | 0.088184 | 0.088184
95730719 | DCONS | 0.01 | 0.01 | KG |  | 5710626576128 | Acc.inlays PP-S,tubing 3/8x1/2 | 0.022046 | 0.022046
95730720 | DCONS | 0.04 | 0.04 | KG |  | 5710626576135 | Acc.inlays PVC-3,tubing4/6mm,0,17x1/4 | 0.088184 | 0.088184
95730721 | DCONS | 0.04 | 0.04 | KG |  | 5710626576180 | Acc.inlays PVC-A5,tubing5/8mm | 0.088184 | 0.088184
95730727 | DCONS | 0.04 | 0.04 | KG |  | 5710626576425 | Acc.inlays PVC-R,tubing 1/4x3/8 | 0.088184 | 0.088184
95730728 | DCONS | 0.3 | 0.3 | KG |  | 5710626576371 | Acc.inlays PVC-S,tubing 3/8x1/2 | 0.66138 | 0.66138
95730729 | DCONS | 0.036 | 0.008 | KG |  | 5710626577620 | Acc.inlays PV-3,tubing4/6mm,0,17x1/4 | 0.079366 | 0.017637
95730730 | DCONS | 0.04 | 0.04 | KG |  | 5710626577637 | Acc.inlays PV-A5,tubing5/8mm | 0.088184 | 0.088184
95730736 | DCONS | 0.04 | 0.04 | KG |  | 5710626577705 | Acc.inlays PV-C4,tubing 1/8x1/4 | 0.088184 | 0.088184
95730737 | DCONS | 0.04 | 0.04 | KG |  | 5710626577699 | Acc.inlays PV-R,tubing 1/4x3/8 | 0.088184 | 0.088184
95730738 | DCONS | 0.04 | 0.04 | KG |  | 5710626577712 | Acc.inlays PV-S,tubing 3/8x1/2 | 0.088184 | 0.088184
95730740 | DCONS | 0.06 | 0.06 | KG |  | 5710626577736 | Acc.inlays SS-V,pipe thread.1/4"FNPT | 0.13228 | 0.13228
95730742 | DPLVS | 0.378 | 0.376 | KG |  | 5710626563937 | PLV-G5/8-3 PVC/V,E U2 | 0.83334 | 0.82893
95730745 | DPLVS | 0.38 | 0.38 | KG |  | 5710626563951 | PLV-G5/8-3 PV/T U2 | 0.83775 | 0.83775
95730746 | DPLVS | 0.4 | 0.4 | KG |  | 5710626563968 | PLV-G5/8-3 PP/V,E U7 | 0.88184 | 0.88184
95730747 | DPLVS | 0.4 | 0.4 | KG |  | 5710626563975 | PLV-G5/8-3 PVC/V,E U7 | 0.88184 | 0.88184
95730748 | DPLVS | 0.39 | 0.39 | KG |  | 5710626563982 | PLV-G5/8-3 PVC/T U7 | 0.85979 | 0.85979
95730749 | DPLVS | 0.45 | 0.45 | KG |  | 5710626563999 | PLV-G5/8-3 PV/V,E U7 | 0.99207 | 0.99207
95730750 | DPLVS | 1.1 | 0.9 | KG |  | 5710626564026 | PLV-G5/8-3 PV/T U7 | 2.4251 | 1.9841
95730752 | DPLVS | 0.68 | 0.68 | KG |  | 5710626564002 | PLV-1/4N-3 SS/-V | 1.4991 | 1.4991
95730762 | DPLVS | 0.26 | 0.26 | KG |  | 5710626564095 | PRV-G5/8-10 PP/V,E U7 | 0.5732 | 0.5732
95730763 | DPLVS | 0.42 | 0.42 | KG |  | 5710626564101 | PRV-G5/8-10 PVC/V,E U7 | 0.92593 | 0.92593
95730764 | DPLVS | 0.42 | 0.42 | KG |  | 5710626564118 | PRV-G5/8-10 PVC/T U7 | 0.92593 | 0.92593
95730765 | DPLVS | 0 | 0 | KG |  | 5710626564125 | PRV-G5/8-10 PV/V,E U7 | 0 | 0
95730766 | DPLVS | 0 | 0 | KG |  | 5710626564156 | PRV-G5/8-10 PV/T U7 | 0 | 0
95730772 | DPLVS | 0.84 | 0.84 | KG |  | 5710626564163 | PRV-1/4N-10 SS/-V | 1.8519 | 1.8519
95730808 | DPLVS | 0.448 | 0.315 | KG |  | 5710626525652 | MFV-G5/8-10 PVC/E U2 | 0.98766 | 0.69445
95730809 | DPLVS | 0.5 | 0.5 | KG |  | 5710626506378 | MFV-G5/8-10 PVC/T U2 | 1.1023 | 1.1023
95730812 | DPLVS | 0.441 | 0.276 | KG |  | 5710626525683 | MFV-G5/8-10 PV/T U2 | 0.97223 | 0.60847
95730813 | DPLVS | 0.44 | 0.44 | KG |  | 5710626527014 | MFV-G5/8-10 PP/V U7 | 0.97002 | 0.97002
95730814 | DPLVS | 0.7 | 0.7 | KG |  | 5710626525690 | MFV-G5/8-10 PP/E U7 | 1.5432 | 1.5432
95730815 | DPLVS | 0.5 | 0.5 | KG |  | 5710626525706 | MFV-G5/8-10 PVC/V U7 | 1.1023 | 1.1023
95730816 | DPLVS | 0.5 | 0.5 | KG |  | 5710626527021 | MFV-G5/8-10 PVC/E U7 | 1.1023 | 1.1023
95730817 | DPLVS | 0.2 | 0.2 | KG |  | 5710626527038 | MFV-G5/8-10 PVC/T U7 | 0.44092 | 0.44092
95730818 | DPLVS | 0.45 | 0.45 | KG |  | 5710626527069 | MFV-G5/8-10 PV/V U7 | 0.99207 | 0.99207
95730819 | DPLVS | 0.44 | 0.44 | KG |  | 5710626527045 | MFV-G5/8-10 PV/E U7 | 0.97002 | 0.97002
95730820 | DPLVS | 0.5 | 0.5 | KG |  | 5710626527052 | MFV-G5/8-10 PV/T U7 | 1.1023 | 1.1023
95730862 | DTANK | 0.04 | 0.04 | KG |  | 5710626576388 | Acc. screws 100l sq. tank DDA,DDC,DDE | 0.088184 | 0.088184
95730864 | DTANK | 0.05 | 0.05 | KG |  | 5710626576418 | Acc.screws 40 and 1000l tank DDA,DDC,DDE | 0.11023 | 0.11023
95730891 | ALACC | 0.089 | 0.089 | KG |  | 5710626668502 | hose PE-4/6-6m 3/U2 | 0.19621 | 0.19621
95730904 | DINJS | 0.091 | 0.063 | KG |  | 5710626522873 | Injection unit 0200-16 PP/V/C 4U2-20/100 | 0.20062 | 0.13889
95730906 | DINJS | 0.08 | 0.08 | KG |  | 5710626522897 | Injection unit 0200-16 PP/V/C 4U7-21/100 | 0.17637 | 0.17637
95730908 | DINJS | 0.088 | 0.06 | KG |  | 5710626523115 | Injection unit 0200-16 PP/E/C 4U2-20/100 | 0.194 | 0.13228
95730910 | DINJS | 0.08 | 0.08 | KG |  | 5710626523139 | Injection unit 0200-16 PP/E/C 4U7-21/100 | 0.17637 | 0.17637
95730914 | DINJS | 0.1 | 0.1 | KG |  | 5710626523207 | Inject. unit 0200-16 PVC/V/C 4U7-21/100 | 0.22046 | 0.22046
95730916 | DINJS | 0.09 | 0.062 | KG |  | 5710626523627 | Inject. unit 0200-16 PVC/E/C 4U2-20/100 | 0.19841 | 0.13669
95730918 | DINJS | 0.1 | 0.1 | KG |  | 5710626523641 | Inject. unit 0200-16 PVC/E/C 4U7-21/100 | 0.22046 | 0.22046
95730922 | DINJS | 0.1 | 0.1 | KG |  | 5710626523726 | Inject. unit 0200-16 PVC/T/C 4U7-21/100 | 0.22046 | 0.22046
95730926 | DINJS | 0.1 | 0.1 | KG |  | 5710626523719 | Injection unit 0200-16 PV/V/C 4U7-21/100 | 0.22046 | 0.22046
95730930 | DINJS | 0.1 | 0.1 | KG |  | 5710626523764 | Injection unit 0200-16 PV/E/C 4U7-21/100 | 0.22046 | 0.22046
95730932 | DINJS | 0.167 | 0.138 | KG |  | 5710626523788 | Injection unit 0200-16 PV/T/C 4U2-20/100 | 0.36817 | 0.30423
95730934 | DINJS | 0.12 | 0.12 | KG |  | 5710626523801 | Injection unit 0200-16 PV/T/C 4U7-21/100 | 0.26455 | 0.26455
95730938 | DINJS | 0.3 | 0.3 | KG |  | 5710626523849 | Injection unit 0200-100 SS/T/SS 4V-21/27 | 0.66138 | 0.66138
95730942 | DINJS | 0.102 | 0.102 | KG |  | 5710626523887 | Inject. unit 0200-16 PVC/V/C 4U7-21/300 | 0.22487 | 0.22487
95730946 | DINJS | 0.099 | 0.099 | KG |  | 5710626523917 | Inject. unit 0200-16 PVC/E/C 4U7-21/300 | 0.21826 | 0.21826
95730950 | DINJS | 0.2 | 0.2 | KG |  | 5710626523979 | Inject. unit 0200-16 PVC/T/C 4U7-21/300 | 0.44092 | 0.44092
95730954 | DINJS | 0.102 | 0.102 | KG |  | 5710626524518 | Inject. unit 0202-16 PVC/V/C 4U7-21/100 | 0.22487 | 0.22487
95730958 | DINJS | 0.15 | 0.15 | KG |  | 5710626524556 | Inject. unit 0202-16 PVC/E/C 4U7-21/100 | 0.33069 | 0.33069
95730962 | DINJS | 1.24 | 0.8 | KG |  | 5710626524594 | Injection unit 0202-64 SS/T/SS 4V-21/27 | 2.7337 | 1.7637
95730964 | DINJS | 0.129 | 0.097 | KG |  | 5710626528141 | Injection unit 0203-16 PVC/V/C 4U2-20/55 | 0.28439 | 0.21385
95730966 | DINJS | 0.1 | 0.1 | KG |  | 5710626528165 | Injection unit 0203-16 PVC/V/C 4U7-21/55 | 0.22046 | 0.22046
95730970 | DINJS | 0.132 | 0.132 | KG |  | 5710626524631 | Inject. unit 0206-10 PVC/V/C 4U7-21/185 | 0.29101 | 0.29101
95730974 | DINJS | 0.129 | 0.129 | KG |  | 5710626524679 | Inject. unit 0206-10 PVC/E/C 4U7-21/185 | 0.28439 | 0.28439
95730976 | DINJS | 0.88 | 0.88 | KG |  | 5710626525553 | Injection unit 0208-16 PV/T/C 4U2-20/27 | 1.94 | 1.94
95730978 | DINJS | 1.67 | 1.67 | KG |  | 5710626525577 | Injection unit 0208-16 PV/T/C 4U7-21/27 | 3.6817 | 3.6817
95730982 | DINJS | 0.3 | 0.3 | KG |  | 5710626525621 | Injection unit 0208-64 SS/T/SS 4V-21/27 | 0.66138 | 0.66138
95730984 | DCONS | 0.034 | 0.006 | KG |  | 5710626576067 | Acc.inlays PP-3,tubing4/6mm,0,17x1/4 | 0.074956 | 0.013228
95731287 | ALACC | 4.2 | 4.2 | KG |  | 5710626394173 | Servo motor cpl. replaced by 95721977 | 9.2593 | 9.2593
95731566 | VACKT | 3.127 | 3.127 | KG |  | 5710626609031 | Kit, gas/141/143/145/230V/ARIS | 6.8938 | 6.8938
95733433 | VACKT | 1 | 1 | KG |  | 5710628758157 | Kit, exch.set gas/Cl2/103/1"/manometer | 2.2046 | 2.2046
95733439 | MDAKT | 0.1 | 0.1 | KG |  | 5710628758133 | valve set | 0.22046 | 0.22046
95734792 | ALSER | 1 | 1 | KG |  | 5711494733033 | Kit, Pressure reducer D06F 3/4A DN20 | 2.2046 | 2.2046
95735155 | MCD62 | 49.4 | 31.4 | KG |  | 5712609735102 | Oxiperm Pro OCD-162-5-S/H3 | 108.9072 | 69.2244
95735163 | MCD62 | 51.5 | 33.5 | KG |  | 5712609735287 | Oxiperm Pro OCD-162-10-S/H3 | 113.5369 | 73.8541
95735178 | MCD62 | 79 | 79 | KG |  | 5711492007808 | Oxiperm Pro OCD-162-30-P/H3 | 174.1634 | 174.1634
95736304 | MCD62 | 94.6 | 88.1 | KG |  | 5711492525340 | Oxiperm Pro OCD-162-60-P/H3 | 208.5552 | 194.2253
95744505 | DISAC | 14.48 | 14.48 | KG |  | 5711499812399 | 542-C-4/3,1-Y | 31.9226 | 31.9226
95745342 | ALACC | 3 | 3 | KG |  | 5711499961868 | 556-SVPRNV-G1-PVC,DN25,24VDC | 6.6138 | 6.6138
95745834 | MGC01 | 4.396 | 4.394 | KG |  | 5712601860956 | VGA-111-4/C/2/11-L-3T-0-U,0L-G | 9.6914 | 9.687
95745942 | MGC01 | 2.332 | 2.328 | KG |  | 5712601946926 | VGB-103-3000/2/11-B-0-O,B0/NN,0-G | 5.1411 | 5.1323
95745943 | MGC01 | 2.332 | 2.328 | KG |  | 5712601946940 | VGB-103-4000/2/11-B-0-O,B0/NN,0-G | 5.1411 | 5.1323
95748087 | MGC01 | 2.9 | 2.9 | KG |  | 5712604168431 | VGB-103-3000/3/11-B-0-O,B0/NN,0-G | 6.3933 | 6.3933
95758862 | MGC01 | 4.31 | 4.31 | KG |  | 5712609880529 | VGA-111-4/C/2/11-L-1T-0-U,0R-G | 9.5018 | 9.5018
95759379 | MGC01 | 2.17 | 2.17 | KG |  | 5712609910080 | VGA-111-4/W/4/11-S-2R-0-U,0F-G | 4.784 | 4.784
95759446 | MGC01 | 3.428 | 3.428 | KG |  | 5712609916006 | VGB-103-100/1/11-B-0-O,B0/NRW8,10-G | 7.5574 | 7.5574
95759448 | MGC01 | 3.455 | 3.455 | KG |  | 5712609916044 | VGB-103-100/2/11-B-0-O,B0/NRW8,10-G | 7.6169 | 7.6169
95759450 | MGC01 | 3.977 | 3.977 | KG |  | 5712609916181 | VGB-103-100/3/11-B-0-O,B0/NRW8,10-G | 8.7677 | 8.7677
95759452 | MGC01 | 3.428 | 3.428 | KG |  | 5712609916228 | VGB-103-250/1/11-B-0-O,B0/NRW8,10-G | 7.5574 | 7.5574
95759454 | MGC01 | 3.455 | 3.455 | KG |  | 5712609916266 | VGB-103-250/2/11-B-0-O,B0/NRW8,10-G | 7.6169 | 7.6169
95759456 | MGC01 | 3.977 | 3.977 | KG |  | 5712609916303 | VGB-103-250/3/11-B-0-O,B0/NRW8,10-G | 8.7677 | 8.7677
95759458 | MGC01 | 3.42 | 3.42 | KG |  | 5712609916341 | VGB-103-500/1/11-B-0-O,B0/NRW8,10-G | 7.5397 | 7.5397
95759460 | MGC01 | 3.447 | 3.447 | KG |  | 5712609916365 | VGB-103-500/2/11-B-0-O,B0/NRW8,10-G | 7.5993 | 7.5993
95759462 | MGC01 | 3.969 | 3.969 | KG |  | 5712609916402 | VGB-103-500/3/11-B-0-O,B0/NRW8,10-G | 8.7501 | 8.7501
95759464 | MGC01 | 3.427 | 3.427 | KG |  | 5712609916426 | VGB-103-1000/1/11-B-0-O,B0/NRW8,10-G | 7.5552 | 7.5552
95759466 | MGC01 | 3.454 | 3.454 | KG |  | 5712609916464 | VGB-103-1000/2/11-B-0-O,B0/NRW8,10-G | 7.6147 | 7.6147
95759468 | MGC01 | 3.976 | 3.976 | KG |  | 5712609916501 | VGB-103-1000/3/11-B-0-O,B0/NRW8,10-G | 8.7655 | 8.7655
95759470 | MGC01 | 3.529 | 3.529 | KG |  | 5712609916549 | VGB-103-2000/1/11-B-0-O,B0/NRW8,10-G | 7.78 | 7.78
95759472 | MGC01 | 3.556 | 3.556 | KG |  | 5712609916587 | VGB-103-2000/2/11-B-0-O,B0/NRW8,10-G | 7.8396 | 7.8396
95759474 | MGC01 | 4.078 | 4.078 | KG |  | 5712609916624 | VGB-103-2000/3/11-B-0-O,B0/NRW8,10-G | 8.9904 | 8.9904
95759476 | MGC01 | 4.601 | 4.601 | KG |  | 5712609916662 | VGB-103-3000/1/11-B-0-O,B0/NRW9,10-G | 10.1434 | 10.1434
95759478 | MGC01 | 4.628 | 4.628 | KG |  | 5712609916709 | VGB-103-3000/2/11-B-0-O,B0/NRW9,10-G | 10.2029 | 10.2029
95759480 | MGC01 | 5.15 | 5.15 | KG |  | 5712609916747 | VGB-103-3000/3/11-B-0-O,B0/NRW9,10-G | 11.3537 | 11.3537
95759482 | MGC01 | 4.548 | 4.548 | KG |  | 5712609916785 | VGB-103-4000/1/11-B-0-O,B0/NRW9,10-G | 10.0265 | 10.0265
95759484 | MGC01 | 4.575 | 4.575 | KG |  | 5712609916822 | VGB-103-4000/2/11-B-0-O,B0/NRW9,10-G | 10.086 | 10.086
95759486 | MGC01 | 5.097 | 5.097 | KG |  | 5712609916860 | VGB-103-4000/3/11-B-0-O,B0/NRW9,10-G | 11.2368 | 11.2368
95759498 | MGC01 | 4.071 | 4.071 | KG |  | 5712609917881 | VGB-103-100/2/11-S-1-O,B0/NRW8,10-G | 8.9749 | 8.9749
95759500 | MGC01 | 4.744 | 4.744 | KG |  | 5712609917928 | VGB-103-100/3/11-S-1-O,B0/NRW8,10-G | 10.4586 | 10.4586
95759502 | MGC01 | 4.083 | 4.083 | KG |  | 5712609917966 | VGB-103-250/1/11-S-1-O,B0/NRW8,10-G | 9.0014 | 9.0014
95759504 | MGC01 | 4.071 | 4.071 | KG |  | 5712609918000 | VGB-103-250/2/11-S-1-O,B0/NRW8,10-G | 8.9749 | 8.9749
95759507 | MGC01 | 4.744 | 4.744 | KG |  | 5712609918048 | VGB-103-250/3/11-S-1-O,B0/NRW8,10-G | 10.4586 | 10.4586
95759509 | MGC01 | 4.075 | 4.075 | KG |  | 5712609918109 | VGB-103-500/1/11-S-1-O,B0/NRW8,10-G | 8.9837 | 8.9837
95759513 | MGC01 | 4.063 | 4.063 | KG |  | 5712609918147 | VGB-103-500/2/11-S-1-O,B0/NRW8,10-G | 8.9573 | 8.9573
95759515 | MGC01 | 4.736 | 4.736 | KG |  | 5712609918185 | VGB-103-500/3/11-S-1-O,B0/NRW8,10-G | 10.441 | 10.441
95759517 | MGC01 | 4.082 | 4.082 | KG |  | 5712609918222 | VGB-103-1000/1/11-S-1-O,B0/NRW8,10-G | 8.9992 | 8.9992
95759519 | MGC01 | 4.07 | 4.07 | KG |  | 5712609918260 | VGB-103-1000/2/11-S-1-O,B0/NRW8,10-G | 8.9727 | 8.9727
95759521 | MGC01 | 4.743 | 4.743 | KG |  | 5712609918307 | VGB-103-1000/3/11-S-1-O,B0/NRW8,10-G | 10.4564 | 10.4564
95759523 | MGC01 | 4.184 | 4.184 | KG |  | 5712609918345 | VGB-103-2000/1/11-S-1-O,B0/NRW8,10-G | 9.224 | 9.224
95759525 | MGC01 | 4.172 | 4.172 | KG |  | 5712609918383 | VGB-103-2000/2/11-S-1-O,B0/NRW8,10-G | 9.1976 | 9.1976
95759527 | MGC01 | 4.845 | 4.845 | KG |  | 5712609918420 | VGB-103-2000/3/11-S-1-O,B0/NRW8,10-G | 10.6813 | 10.6813
95759529 | MGC01 | 5.256 | 5.256 | KG |  | 5712609918468 | VGB-103-3000/1/11-S-1-O,B0/NRW9,10-G | 11.5874 | 11.5874
95759532 | MGC01 | 5.244 | 5.244 | KG |  | 5712609918505 | VGB-103-3000/2/11-S-1-O,B0/NRW9,10-G | 11.5609 | 11.5609
95759534 | MGC01 | 5.917 | 5.917 | KG |  | 5712609918567 | VGB-103-3000/3/11-S-1-O,B0/NRW9,10-G | 13.0446 | 13.0446
95759536 | MGC01 | 5.203 | 5.203 | KG |  | 5712609918604 | VGB-103-4000/1/11-S-1-O,B0/NRW9,10-G | 11.4705 | 11.4705
95759538 | MGC01 | 5.191 | 5.191 | KG |  | 5712609918642 | VGB-103-4000/2/11-S-1-O,B0/NRW9,10-G | 11.4441 | 11.4441
95759540 | MGC01 | 5.864 | 5.864 | KG |  | 5712609918680 | VGB-103-4000/3/11-S-1-O,B0/NRW9,10-G | 12.9278 | 12.9278
95759557 | MGC01 | 2.271 | 2.271 | KG |  | 5712609919021 | VGB-103-3000/1/11-B-0-O,B0/NN,0-G | 5.0066 | 5.0066
95759561 | MGC01 | 2.271 | 2.271 | KG |  | 5712609919205 | VGB-103-4000/1/11-B-0-O,B0/NN,0-G | 5.0066 | 5.0066
95759564 | MGC01 | 2.82 | 2.82 | KG |  | 5712609919267 | VGB-103-4000/3/11-B-0-O,B0/NN,0-G | 6.217 | 6.217
95759569 | MGC01 | 2.918 | 2.918 | KG |  | 5712609919328 | VGB-103-100/2/11-S-1-O,B0/NN,0-G | 6.433 | 6.433
95759571 | MGC01 | 3.591 | 3.591 | KG |  | 5712609919427 | VGB-103-100/3/11-S-1-O,B0/NN,0-G | 7.9167 | 7.9167
95759574 | MGC01 | 2.918 | 2.918 | KG |  | 5712609919489 | VGB-103-250/2/11-S-1-O,B0/NN,0-G | 6.433 | 6.433
95759576 | MGC01 | 3.6 | 3.6 | KG |  | 5712600245860 | VGB-103-250/3/11-S-1-O,B0/NN,0-G | 7.9366 | 7.9366
95759579 | MGC01 | 2.91 | 2.91 | KG |  | 5712609919687 | VGB-103-500/2/11-S-1-O,B0/NN,0-G | 6.4154 | 6.4154
95759581 | MGC01 | 3.583 | 3.583 | KG |  | 5712609919724 | VGB-103-500/3/11-S-1-O,B0/NN,0-G | 7.8991 | 7.8991
95759584 | MGC01 | 2.91 | 2.91 | KG |  | 5712609919786 | VGB-103-1000/2/11-S-1-O,B0/NN,0-G | 6.4154 | 6.4154
95759586 | MGC01 | 3.583 | 3.583 | KG |  | 5712609919823 | VGB-103-1000/3/11-S-1-O,B0/NN,0-G | 7.8991 | 7.8991
95759589 | MGC01 | 2.912 | 2.912 | KG |  | 5712609919885 | VGB-103-2000/2/11-S-1-O,B0/NN,0-G | 6.4198 | 6.4198
95759591 | MGC01 | 3.585 | 3.585 | KG |  | 5712609919922 | VGB-103-2000/3/11-S-1-O,B0/NN,0-G | 7.9035 | 7.9035
95759593 | MGC01 | 2.926 | 2.926 | KG |  | 5712609919960 | VGB-103-3000/1/11-S-1-O,B0/NN,0-G | 6.4507 | 6.4507
95759595 | MGC01 | 2.914 | 2.914 | KG |  | 5712609920003 | VGB-103-3000/2/11-S-1-O,B0/NN,0-G | 6.4242 | 6.4242
95759597 | MGC01 | 3.587 | 3.587 | KG |  | 5712609920041 | VGB-103-3000/3/11-S-1-O,B0/NN,0-G | 7.9079 | 7.9079
95759599 | MGC01 | 2.926 | 2.926 | KG |  | 5712609920089 | VGB-103-4000/1/11-S-1-O,B0/NN,0-G | 6.4507 | 6.4507
95759601 | MGC01 | 2.914 | 2.914 | KG |  | 5712609920126 | VGB-103-4000/2/11-S-1-O,B0/NN,0-G | 6.4242 | 6.4242
95759603 | MGC01 | 3.587 | 3.587 | KG |  | 5712609920164 | VGB-103-4000/3/11-S-1-O,B0/NN,0-G | 7.9079 | 7.9079
95759889 | MGC01 | 2.7 | 2.7 | KG |  | 5712609937162 | VGA-111-4/B/3/11-S-1R-0-O,0F-G | 5.9524 | 5.9524
95759902 | MGC01 | 5.1 | 5.1 | KG |  | 5712609937469 | VGA-111-4/D/3/11-L-2T-0-U,0L-G | 11.2435 | 11.2435
95759904 | MGC01 | 5.1 | 5.1 | KG |  | 5712609937506 | VGA-111-4/D/3/11-L-3T-0-U,0L-G | 11.2435 | 11.2435
95759906 | MGC01 | 5 | 5 | KG |  | 5712609937544 | VGA-111-4/D/3/11-M-1T-0-U,0L-G | 11.023 | 11.023
95759908 | MGC01 | 5.1 | 5.1 | KG |  | 5712609937681 | VGA-111-4/D/3/11-M-2T-0-U,0L-G | 11.2435 | 11.2435
95759910 | MGC01 | 5.1 | 5.1 | KG |  | 5712609937728 | VGA-111-4/D/3/11-M-3T-0-U,0L-G | 11.2435 | 11.2435
95759914 | MGC01 | 4.5 | 4.5 | KG |  | 5712609937803 | VGA-111-4/D/14/11-L-3T-0-U,0L-G | 9.9207 | 9.9207
95759924 | MGC01 | 4.4 | 4.4 | KG |  | 5712609938404 | VGA-111-4/C/2/11-L-2T-0-U,0L-G | 9.7002 | 9.7002
95759928 | MGC01 | 4.4 | 4.4 | KG |  | 5712609938589 | VGA-111-4/C/2/11-L-2T-0-U,0R-G | 9.7002 | 9.7002
95759930 | MGC01 | 4.4 | 4.4 | KG |  | 5712609938626 | VGA-111-4/C/2/11-L-3T-0-U,0R-G | 9.7002 | 9.7002
95760293 | C113G | 3 | 3 | KG |  | 5712609966131 | VGA-113-40/11-D4,Y-G | 6.6138 | 6.6138
95760294 | C113G | 4 | 4 | KG |  | 5712609966353 | VGA-113-100/11-D4,Y-G | 8.8184 | 8.8184
95760295 | C113G | 3 | 3 | KG |  | 5712609966377 | VGA-113-250/11-D4,Y-G | 6.6138 | 6.6138
95760296 | C113G | 3 | 3 | KG |  | 5712609966391 | VGA-113-500/11-D4,Y-G | 6.6138 | 6.6138
95760297 | C113G | 3 | 3 | KG |  | 5712609966414 | VGA-113-1000/11-D4,Y-G | 6.6138 | 6.6138
95760298 | C113G | 3 | 3 | KG |  | 5712609966438 | VGA-113-2000/11-D4,Y-G | 6.6138 | 6.6138
95760299 | C113G | 3 | 3 | KG |  | 5712609966452 | VGA-113-3000/11-D4,Y-G | 6.6138 | 6.6138
95760300 | C113G | 3 | 3 | KG |  | 5712609966476 | VGA-113-4000/11-D4,Y-G | 6.6138 | 6.6138
95760985 | DISAC | 11.8 | 11.8 | KG |  | 5712609999924 | 542-C-4/3,1-N | 26.0143 | 26.0143
95761564 | DISAC | 7.5 | 7.5 | KG |  | 5712600097346 | 542-C-2/3,1-Y | 16.5345 | 16.5345
95761567 | DISAC | 21.7 | 21.7 | KG |  | 5712600097483 | 542-C-6/3,1-Y | 47.8398 | 47.8398
95905001 | ME375 | 24.115 | 21 | KG |  | 5700837545303 | DME 375-10 AR-PP/E/G-F-32A2A2F | 53.1639 | 46.2966
95905755 | ME375 | 24.115 | 21 | KG |  | 5700837552868 | DME 375-10 AR-PP/E/C-F-31A4A4B | 53.1639 | 46.2966
95905757 | ME375 | 24.115 | 21 | KG |  | 5700837552882 | DME 375-10 AR-PP/E/C-S-31A4A4B | 53.1639 | 46.2966
95905765 | ME375 | 24.115 | 21 | KG |  | 5700837552967 | DME 375-10 AR-PP/V/C-F-31A4A4B | 53.1639 | 46.2966
95905777 | ME375 | 25.115 | 22 | KG |  | 5700837553094 | DME 375-10 AR-PV/E/C-F-31A4A4B | 55.3685 | 48.5012
95905787 | ME375 | 25.115 | 22 | KG |  | 5700837553193 | DME 375-10 AR-PV/V/C-F-31A4A4B | 55.3685 | 48.5012
95905795 | ME375 | 25.115 | 22 | KG |  | 5700837553278 | DME 375-10 AR-PV/T/G-F-31A4A4B | 55.3685 | 48.5012
95905799 | ME375 | 25.115 | 22 | KG |  | 5700837553315 | DME 375-10 AR-PV/T/C-F-31A4A4B | 55.3685 | 48.5012
95905801 | ME375 | 25.115 | 22 | KG |  | 5700837553339 | DME 375-10 AR-PV/T/C-S-31A4A4B | 55.3685 | 48.5012
95905803 | ME375 | 25.115 | 22 | KG |  | 5700837553353 | DME 375-10 AR-PV/T/T-F-31A4A4B | 55.3685 | 48.5012
95905807 | ME375 | 29.615 | 26.5 | KG |  | 5700837553391 | DME 375-10 AR-SS/E/SS-F-31A4A4B | 65.2892 | 58.4219
95905875 | ME375 | 24.115 | 21 | KG |  | 5700837554077 | DME 375-10 AP-PP/E/G-S-31A4A4B | 53.1639 | 46.2966
95905909 | ME375 | 25.115 | 22 | KG |  | 5700837554411 | DME 375-10 AP-PV/V/G-F-31A4A4B | 55.3685 | 48.5012
95905941 | ME940 | 25.615 | 22.5 | KG |  | 5700837554732 | DME 940-4 AR-PP/E/G-F-31A4A4B | 56.4708 | 49.6035
95905944 | ME940 | 25.615 | 22.5 | KG |  | 5700837554763 | DME 940-4 AR-PP/E/C-F-31A4A4B | 56.4708 | 49.6035
95905946 | ME940 | 25.615 | 22.5 | KG |  | 5700837554787 | DME 940-4 AR-PP/E/C-S-31A4A4B | 56.4708 | 49.6035
95905954 | ME940 | 25.615 | 22.5 | KG |  | 5700837554862 | DME 940-4 AR-PP/V/C-F-31A4A4B | 56.4708 | 49.6035
95905976 | ME940 | 27.115 | 24 | KG |  | 5700837555081 | DME 940-4 AR-PV/V/C-F-31A4A4B | 59.7777 | 52.9104
95905984 | ME940 | 27.115 | 24 | KG |  | 5700837555166 | DME 940-4 AR-PV/T/G-F-31A4A4B | 59.7777 | 52.9104
95905988 | ME940 | 27.115 | 24 | KG |  | 5700837555203 | DME 940-4 AR-PV/T/C-F-31A4A4B | 59.7777 | 52.9104
95905990 | ME940 | 27.115 | 24 | KG |  | 5700837555234 | DME 940-4 AR-PV/T/C-S-31A4A4B | 59.7777 | 52.9104
95906100 | ME940 | 27.115 | 24 | KG |  | 5700837556330 | DME 940-4 AP-PV/V/G-S-31A4A4B | 59.7777 | 52.9104
95906439 | UPN26 | 4.932 | 4.653 | KG |  | 5700310346588 | UPS 25-80 N 180 1x230 50Hz 9H | 10.8731 | 10.258
95906630 | UP261 | 6.906 | 6.302 | KG |  | 5700313291670 | UPS26-150F 115V 9H IMU | 15.225 | 13.8934
95906631 | UP261 | 6.906 | 6.302 | KG |  | 5700313291694 | UPS26-150F 230V 9H IMU | 15.225 | 13.8934
95906632 | UN261 | 6.408 | 5.804 | KG |  | 5700313291700 | UPS26-150SF 115V 9H IMU | 14.1271 | 12.7955
95906633 | UN261 | 6.965 | 6.345 | KG |  | 5700313291717 | UPS26-150SF 230V 9H IMU | 15.355 | 13.9882
95906636 | UP261 | 8.124 | 7.49 | KG |  | 5700313291748 | UPS43-100F 115V 9H IMU | 17.9102 | 16.5125
95906637 | UP261 | 8 | 7.305 | KG |  | 5700313291755 | UPS43-100F 230V 9H IMU | 17.6368 | 16.1046
95906638 | UN261 | 7.538 | 6.904 | KG |  | 5700313291762 | UPS43-100SF 115V 9H IMU | 16.6183 | 15.2206
95906639 | UN261 | 7.395 | 6.7 | KG |  | 5700313291779 | UPS43-100SF 230V 9H IMU | 16.303 | 14.7708
95906744 | UPHKT | 3.3 | 3 | KG |  | 5700316678188 | Twin head -50 1x230V 50Hz 12H Service | 7.2752 | 6.6138
95908983 | BMHP0 | 103.588 | 61.688 | KG |  | 5700838247930 | BMhp30- 3R 5,5kW 3x380-415V 50Hz | 228.3701 | 135.9974
95908989 | BMHP0 | 85.588 | 43.688 | KG |  | 5700838247978 | BMhp17- 3R 5,5kW 3x440-480V 60Hz | 188.6873 | 96.3146
95908990 | BMHP0 | 106.588 | 64.688 | KG |  | 5700838247985 | BMhp30- 3R 5,5kW 3x440-480V 60Hz | 234.9839 | 142.6112
95908991 | BMHP0 | 107.436 | 65.536 | KG |  | 5700838247992 | BMhp46- 2R 5,5kW 3x440-480V 60Hz | 236.8534 | 144.4807
95908992 | BMHP0 | 140.736 | 65.536 | KG |  | 5700838248005 | BMhp46- 3R 7,5kW 3x440-480V 60Hz | 310.2666 | 144.4807
95908993 | BMHP0 | 98.436 | 56.536 | KG |  | 5700838248012 | BMhp60- 2R 5,5kW 3x440-480V 60Hz | 217.012 | 124.6393
95908994 | BMHP0 | 112.436 | 70.536 | KG |  | 5700838248029 | BMhp60- 3R 9,2kW 3x440-480V 60Hz | 247.8764 | 155.5037
95908995 | BMHP0 | 222.569 | 147.369 | KG |  | 5700838248036 | BMhp77- 2ABR 7,5kW 3x440-480V 60Hz | 490.6756 | 324.8897
95908996 | BMHP0 | 222.043 | 146.843 | KG |  | 5700838268317 | BMhp95- 2ABR 9,2kW 3x440-480V 60Hz | 489.516 | 323.7301
95908997 | BMHP0 | 155.802 | 74.094 | KG |  | 5700838268324 | BMhp125- 1AR 11,0kW 3x440-480V 60Hz | 343.4811 | 163.3476
95908998 | BMHP0 | 243.145 | 161.437 | KG |  | 5700838268331 | BMhp125- 2AAR 22.0kW 3x440-480V 60Hz | 536.0375 | 355.904
95908999 | BMHP0 | 164.294 | 89.094 | KG |  | 5700838268348 | BMhp160- 1AR 15,0kW 3x440-480V 60Hz | 362.2026 | 196.4166
95909000 | BMHP0 | 252.145 | 170.437 | KG |  | 5700838268355 | BMhp215- 1AR 22.0kW 3x440-480V 60Hz | 555.8789 | 375.7454
95919873 | SICKT | 3.76 | 3.64 | KG |  | 5700838789812 | Kit, Bearings 6409 D45/D120x29 EPDM | 8.2893 | 8.0247
95919874 | SICKT | 2.9 | 2.9 | KG |  | 5700838789829 | Kit, Bearings 6310 D50/D110x27 EPDM | 6.3933 | 6.3933
95919875 | SICKT | 3.282 | 3.162 | KG |  | 5700838789836 | Kit, Bearings 6311 D55/D120x29 EPDM | 7.2355 | 6.9709
95919878 | SICKT | 4.683 | 4.528 | KG |  | 5700838790269 | Kit, Bearings 6313 D65/D140x33 EPDM | 10.3241 | 9.9824
95920872 | MS0KT | 0.38 | 0.38 | KG |  | 5700838822571 | Kit, MS402 cable, 3G 1.5mm2, 1.7m 1p | 0.83775 | 0.83775
95920873 | MS0KT | 0.43 | 0.331 | KG |  | 5700838822588 | Kit, MS402 cable, 4G 1.5mm2, 1.7m, 1p | 0.94798 | 0.72972
95920874 | MS0KT | 0.657 | 0.558 | KG |  | 5700838822595 | Kit, MS402 cable, 4G 1.5mm2, 2.5m 1p | 1.4484 | 1.2302
95920875 | MS0KT | 1.119 | 0.915 | KG |  | 5700838822618 | Kit, MS402 cable, 4G 1.5mm2, 5m, 1p | 2.4669 | 2.0172
95920876 | MS0KT | 2.423 | 1.762 | KG |  | 5700838822625 | Kit, MS402 Kabel, 4G 1.5mm2, 10m, 1p | 5.3417 | 3.8845
95920877 | MS0KT | 3.269 | 2.882 | KG |  | 5700838822632 | Kit, MS402 cable, 4G 1.5mm2, 15m, 1p | 7.2068 | 6.3537
95920878 | MS0KT | 4.381 | 3.744 | KG |  | 5700838822649 | Kit, MS402 cable, 4G 1.5mm2, 20m, 1p | 9.6584 | 8.254
95920879 | MS0KT | 6.153 | 5.252 | KG |  | 5700838822656 | Kit, MS402 Kabel, 4G 1.5mm2, 30m, 1p | 13.5649 | 11.5786
95920880 | MS0KT | 14.5 | 10 | KG |  | 5700838822670 | Kit, MS402 cable, 4G 1.5mm2, 40m, 1p | 31.9667 | 22.046
95920881 | MS0KT | 10.438 | 10.437 | KG |  | 5700838822687 | Kit, MS402 cable, 4G 1.5mm2, 50m 1p | 23.0116 | 23.0094
95920882 | MS0KT | 0.601 | 0.292 | KG |  | 5700838827309 | Kit, MS402 cable, 4G 1.5mm2, 1.7m, 2p | 1.325 | 0.64374
95920883 | MS0KT | 0.756 | 0.657 | KG |  | 5700838827330 | Kit, MS402 cable, 4G 1.5mm2, 2.5m, 2p | 1.6667 | 1.4484
95920884 | MS0KT | 1.184 | 0.98 | KG |  | 5700838827354 | Kit, MS402 cable, 4G 1.5mm2, 5m, 2p | 2.6102 | 2.1605
95920885 | MS0KT | 0.6 | 0.6 | KG |  | 5700838827460 | Kit, MS402 Kabel, 4G 1.5mm2, 10m, 2p | 1.3228 | 1.3228
95920887 | MS0KT | 0.47 | 0.47 | KG |  | 5700838827484 | Kit, MS402 Kabel, 4x1G AWG14, 2.5m 1p | 1.0362 | 1.0362
95920889 | MS0KT | 0.579 | 0.27 | KG |  | 5700838827507 | Kit, MS4000 kabel, 4G 1.5mm2, 1.7m 1p | 1.2765 | 0.59524
95920890 | MS0KT | 0.748 | 0.649 | KG |  | 5700838827514 | Kit, MS4000 cable, 4G 1.5mm2, 2.5m 1p | 1.649 | 1.4308
95920891 | MS0KT | 1.165 | 0.961 | KG |  | 5700838827521 | Kit, MS4000 cable, 4G 1.5mm2, 5m 1p | 2.5684 | 2.1186
95920892 | MS0KT | 2.101 | 1.8 | KG |  | 5700838827569 | Kit, MS4000 Kabel, 4G 1.5mm2, 10m 1p | 4.6319 | 3.9683
95920893 | MS0KT | 8.1 | 8.1 | KG |  | 5700838827576 | Kit, MS4000 Kabel, 4G 1.5mm2, 20m 1p | 17.8573 | 17.8573
95920894 | MS0KT | 10 | 10 | KG |  | 5700838827583 | Kit, MS4000 Kabel, 4G 1.5mm2, 30m 1p | 22.046 | 22.046
95920895 | MS0KT | 15 | 15 | KG |  | 5700838827590 | Kit, MS4000 Kabel, 4G 1.5mm2, 40m 1p | 33.069 | 33.069
95920896 | MS0KT | 9.22 | 8.8 | KG |  | 5700838827606 | Kit, MS4000 cable, 4G 1.5mm2, 50m 1p | 20.3264 | 19.4005
95920897 | MS0KT | 10.92 | 10.5 | KG |  | 5700838827613 | Kit, MS4000 cable, 4G 1.5mm2, 60m 1p | 24.0742 | 23.1483
95920899 | MS0KT | 0.587 | 0.488 | KG |  | 5700838827637 | Kit, MS4000 cable R, 4G 1.5mm2, 1.7m 1p | 1.2941 | 1.0758
95920900 | MS0KT | 0.72 | 0.621 | KG |  | 5700838827651 | Kit, MS4000 cable R, 4G 1.5mm2, 2.5m 1p | 1.5873 | 1.3691
95920901 | MS0KT | 1.17 | 1.17 | KG |  | 5700838827767 | Kit, MS4000 cable R, 4G 1.5mm2, 5m 1p | 2.5794 | 2.5794
95920902 | MS0KT | 2.25 | 2.25 | KG |  | 5700838827798 | Kit, MS4000 cable R, 4G 1.5mm2, 10m 1p | 4.9604 | 4.9604
95920903 | MS0KT | 4 | 4 | KG |  | 5700838827811 | Kit, MS4000 cable R, 4G 1.5mm2, 20m 1p | 8.8184 | 8.8184
95920904 | MS0KT | 19.9 | 5.5 | KG |  | 5700838827828 | Kit, MS4000 Kabel R, 4G 1.5mm2, 30m 1p | 43.8715 | 12.1253
95920905 | MS0KT | 12.4 | 12.4 | KG |  | 5700838827835 | Kit, MS4000 Kabel R, 4G 1.5mm2, 40m 1p | 27.337 | 27.337
95920906 | MS0KT | 16.5 | 8.8 | KG |  | 5700838827842 | Kit, MS4000 Kabel R, 4G 1.5mm2, 50m 1p | 36.3759 | 19.4005
95920907 | MS0KT | 10.611 | 10.611 | KG |  | 5700838827859 | Kit, MS4000 Kabel R, 4G 1.5mm2, 60m 1p | 23.393 | 23.393
95920909 | MS0KT | 0.65 | 0.551 | KG |  | 5700838827873 | Spare, MS4000 cable, 4G 1.5mm2, 1.7m 2p | 1.433 | 1.2147
95920910 | MS0KT | 0.801 | 0.702 | KG |  | 5700838827880 | Kit, MS4000 cable, 4G 1.5mm2, 2.5m 2p | 1.7659 | 1.5476
95920911 | MS0KT | 1.246 | 1.246 | KG |  | 5700838827897 | Kit, MS4000 kabel, 4G 1.5mm2, 5m 2s | 2.7469 | 2.7469
95920912 | MS0KT | 2.56 | 1.9 | KG |  | 5700838827903 | MS4000 cable, 4G 1.5mm2, 10m 2p/SPARE | 5.6438 | 4.1887
95920913 | MS0KT | 4.295 | 3.7 | KG |  | 5700838827910 | Kit, MS4000 Kabel, 4G 1.5mm2, 20m 2p | 9.4688 | 8.157
95920914 | MS0KT | 11 | 11 | KG |  | 5700838827927 | MS4000 cable, 4G 1.5mm2, 30m 2p/spare | 24.2506 | 24.2506
95920915 | MS0KT | 9.133 | 7.1 | KG |  | 5700838827934 | MS4000 cable, 4G 1.5mm2, 40m 2p/SPARE | 20.1346 | 15.6527
95920916 | MS0KT | 8.811 | 8.811 | KG |  | 5700838827941 | MS4000 cable, 4G 1.5mm2, 50m 2p/SPARE | 19.4247 | 19.4247
95920918 | MS0KT | 12.311 | 12.311 | KG |  | 5700838827972 | MS4000 cable, 4G 1.5mm2, 70m 2p/SPARE | 27.1408 | 27.1408
95920919 | MS0KT | 0.658 | 0.559 | KG |  | 5700838828016 | Kit, MS4000 cable R, 4G 1.5mm2, 1.7m 2p | 1.4506 | 1.2324
95920920 | MS0KT | 0.79 | 0.691 | KG |  | 5700838828023 | Kit, MS4000 cable R, 4G 1.5mm2, 2.5m 2p | 1.7416 | 1.5234
95920921 | MS0KT | 1.245 | 1.245 | KG |  | 5700838828030 | Kit, MS4000 kabel R, 4G 1.5mm2, 5m 2p | 2.7447 | 2.7447
95920922 | MS0KT | 2 | 2 | KG |  | 5700838828047 | MS4000 cable R, 4G 1.5mm2, 10m 2p/SPARE | 4.4092 | 4.4092
95920923 | MS0KT | 10 | 10 | KG |  | 5700838830408 | MS4000 cable R, 4G 1.5mm2, 20m 2p/SPARE | 22.046 | 22.046
95920924 | MS0KT | 6.795 | 5.4 | KG |  | 5700838831948 | MS4000 cable R, 4G 1.5mm2, 30m 2p/SPARE | 14.9803 | 11.9048
95920925 | MS0KT | 0.145 | 0.145 | KG |  | 5700838832266 | Kit, MS4000 Kabel R, 4G 1.5mm2, 40m 2p | 0.31967 | 0.31967
95920927 | MS0KT | 10.711 | 10.711 | KG |  | 5700838832303 | MS4000 cable R, 4G 1.5mm2, 60m 2p/SPARE | 23.6135 | 23.6135
95920929 | MS0KT | 0.48 | 0.48 | KG |  | 5700838836035 | Kit, MS4000 Cable RE, 4G 2.5mm2, 2m 1p | 1.0582 | 1.0582
95920931 | MS0KT | 3.207 | 2.6 | KG |  | 5700838836059 | Kit, MS4000 cable RE, 4G 2.5mm2, 20m 1p | 7.0702 | 5.732
95920932 | MS0KT | 4.507 | 3.9 | KG |  | 5700838836189 | Kit, MS4000 cable RE, 4G 2.5mm2, 30m 1p | 9.9361 | 8.5979
95920933 | MS0KT | 6.525 | 5.1 | KG |  | 5700838836226 | Kit, MS4000 cable RE, 4G 2.5mm2, 40m 1p | 14.385 | 11.2435
95920935 | MS0KT | 10.188 | 7.5 | KG |  | 5700838836240 | Kit, MS4000 cable RE, 4G 2.5mm2, 60m 1p | 22.4605 | 16.5345
95920940 | MS0KT | 14.711 | 14.711 | KG |  | 5700838836394 | Spare,MS4000 cable RE, 4G 2.5mm2,120m 1p | 32.4319 | 32.4319
95920941 | MS0KT | 3.223 | 3.223 | KG |  | 5700838836400 | Spare,MS4000 cable RE, 4G 1.5mm2,1.2m 2p | 7.1054 | 7.1054
95920942 | MS0KT | 0.599 | 0.404 | KG |  | 5700838836417 | Kit, MS4000 cable R, 3x1x AWG14, 2m 1p | 1.3206 | 0.89066
95920943 | MS0KT | 0.734 | 0.53 | KG |  | 5700838836424 | Spare,MS4000 Kabel R,3x1x AWG14, 3.8m 1p | 1.6182 | 1.1684
95920944 | MS0KT | 3.3 | 3.3 | KG |  | 5700838836431 | Spar, MS4000 Kabel R, 3x1x AWG14, 10m 1p | 7.2752 | 7.2752
95920945 | MS0KT | 2.616 | 2.431 | KG |  | 5700838836448 | Kit, MS6000 cable, 4 G 6mm2, 5m | 5.7672 | 5.3594
95920946 | MS0KT | 6.021 | 4.852 | KG |  | 5700838836455 | Spare, MS6000 cable, 4 G 6mm2, 10m | 13.2739 | 10.6967
95920947 | MS0KT | 10.743 | 9.472 | KG |  | 5700838836462 | Spare, MS6000 Cable, 4 G 6mm2, 20m | 23.684 | 20.882
95920948 | MS0KT | 14.5 | 14.5 | KG |  | 5700838836486 | Spare, MS6000 Kabel, 4 G 6mm2, 30m | 31.9667 | 31.9667
95920949 | MS0KT | 2.644 | 2.44 | KG |  | 5700838836493 | Kit, MS6000 cable R, 4 G 6mm2, 5m | 5.829 | 5.3792
95920950 | MS0KT | 6.067 | 4.796 | KG |  | 5700838836509 | Spare, MS6000 Kabel R, 4 G 6mm2, 10m | 13.3753 | 10.5733
95920951 | MS0KT | 10.753 | 9.416 | KG |  | 5700838836516 | Kit, MS6000 cable R, 4 G 6mm2, 20m | 23.7061 | 20.7585
95920952 | MS0KT | 15.508 | 14.056 | KG |  | 5700838836523 | Spare, MS6000 kabel R, 4 G 6mm2, 30m | 34.1889 | 30.9879
95920953 | MS0KT | 3.936 | 3.732 | KG |  | 5700838836530 | Kit, MS6000 cable, 4 G 10mm2, 5m | 8.6773 | 8.2276
95920954 | MS0KT | 8.606 | 7.001 | KG |  | 5700838836547 | Kit, MS6000 Kabel, 4 G 10mm2, 10m | 18.9728 | 15.4344
95920955 | MS0KT | 13.876 | 13.876 | KG |  | 5700838836554 | Spare, MS6000 cable, 4 G 10mm2, 20m | 30.591 | 30.591
95920956 | MS0KT | 20.72 | 20.72 | KG |  | 5700838836561 | Spare, MS6000 cable, 4 G 10mm2, 30m | 45.6793 | 45.6793
95920959 | MS0KT | 3.814 | 3.61 | KG |  | 5700838836592 | Spare, MS6000 cable R, 4G 10mm2, 5m | 8.4083 | 7.9586
95920960 | MS0KT | 8.397 | 7.004 | KG |  | 5700838836608 | Spare, MS6000 cable R, 4 G 10mm2, 10m | 18.512 | 15.441
95920961 | MS0KT | 12.2 | 12.2 | KG |  | 5700838836615 | Kit, motor kabel MS6000 R, 4G 10mm2, 15m | 26.8961 | 26.8961
95920963 | MS0KT | 5.6 | 5.6 | KG |  | 5700838836639 | Spare, MS6000 cable R, 4G 10mm2, 30m | 12.3458 | 12.3458
95925411 | MMSKT | 1.6 | 1.6 | KG |  | 5700317335158 | Kit, Thrust Bearing H6-C6 3.7-15kW small | 3.5274 | 3.5274
95927316 | MM10X | 617 | 580 | KG |  | 5700311650820 | MMS10000 460/60 260hp DOL PE2 SIC US | 1360.2382 | 1278.668
95927923 | SUSKT | 0.532 | 0.532 | KG |  | 5713834942952 | Kit Shaft seal SIC/SIC MMS8000 | 1.1728 | 1.1728
96000182 | WLSKT | 34.8 | 33.8 | KG |  | 5700393690332 | Auto-coupling | 76.7201 | 74.5155
96001007 | SEEAC | 26.757 | 24.081 | KG |  | 5700394608794 | BASIN,FIBERGLASS 36"X36" | 58.9885 | 53.089
96001008 | SEEAC | 2.721 | 2.449 | KG |  | 5700394608800 | BASIN,COVER 18"-2"DISCH/2"VENT | 5.9987 | 5.3991
96001009 | SEEAC | 2.721 | 2.449 | KG |  | 5700394608817 | BASIN,COVER 18"-2"DISCH/3"VENT | 5.9987 | 5.3991
96001012 | SEEAC | 10.884 | 9.796 | KG |  | 5700394608848 | COVER 24"-2"DISCH/2"VENT | 23.9949 | 21.5963
96001013 | SEEAC | 10.884 | 9.796 | KG |  | 5700394608855 | BASIN,COVER 24"-2"DISCH/3"VENT | 23.9949 | 21.5963
96001015 | SEEAC | 0.907 | 0.816 | KG |  | 5700394608879 | GASKET PKG #4 FOR BASIN COVER | 1.9996 | 1.799
96001016 | SEEAC | 30.839 | 27.755 | KG |  | 5700394608886 | BASIN,COVER 30" SIMPLEX 2D/2V | 67.9877 | 61.1887
96001020 | SEEAC | 29.025 | 26.122 | KG |  | 5700394608923 | BASIN,COVER 30" DUPLEX 2"D/2"V | 63.9885 | 57.5886
96001021 | SEEAC | 29.932 | 26.939 | KG |  | 5700394608930 | BASIN,COVER 30" DUPLEX 2"D/3"V | 65.9881 | 59.3897
96001024 | SEECA | 43.084 | 38.776 | KG |  | 5700394608961 | SIN,COVER 36" SIMPLEX 2D/2V | 94.983 | 85.4856
96001025 | SEEAC | 42.177 | 37.959 | KG |  | 5700394608978 | BASIN,COVER 36" SIMPLEX 2D/3V | 92.9834 | 83.6844
96001028 | SEEAC | 43.084 | 38.776 | KG |  | 5700394609005 | BASIN,COVER 36" DUPLEX 2"D/2"V | 94.983 | 85.4856
96001029 | SEEAC | 43.084 | 38.776 | KG |  | 5700394609012 | BASIN,COVER 36" DUPLEX 2"D/3"V | 94.983 | 85.4856
96001042 | SEEAC | 1.361 | 1.225 | KG |  | 5700394609081 | ALARM, HIGH WATER W/ NEMA 1 | 3.0005 | 2.7006
96001043 | SEEAC | 2.721 | 2.449 | KG |  | 5700394609098 | ALARM, HIGH WATER W/ NEMA 4X | 5.9987 | 5.3991
96001046 | SEEAC | 3.175 | 2.857 | KG |  | 5700394609128 | SWING 1.5"SOLVENT(BOX OF 12) | 6.9996 | 6.2985
96001047 | SEEAC | 5.896 | 5.306 | KG |  | 5700394609135 | SWING 2" SOLVENT (BOX OF 12) | 12.9983 | 11.6976
96001049 | SEEAC | 7.256 | 6.53 | KG |  | 5700394609159 | CHECK VALVE,SWING 2" COMP (BOX OF 8) | 15.9966 | 14.396
96001437 | APHKT | 0.005 | 0.005 | KG |  | 5700390469191 | O-ring 240x5mm NBR | 0.011023 | 0.011023
96001504 | SEEAC | 0.454 | 0.409 | KG |  | 5700394610049 | SEWAGE ADAPT-A-FLEX 3" FITTING | 1.0009 | 0.90168
96001505 | SEEAC | 0.454 | 0.409 | KG |  | 5700394610056 | SEWAGE ADAPT-A-FLEX 4" FITTING | 1.0009 | 0.90168
96001507 | SEEAC | 2.721 | 2.449 | KG |  | 5700394610070 | SEWAGE CI CAULKING INLT HUB 3" | 5.9987 | 5.3991
96001508 | SEEAC | 2.268 | 2.041 | KG |  | 5700394610087 | CI CAULKING INLT HUB 4" | 5 | 4.4996
96001596 | APKIT | 0.454 | 0.409 | KG |  | 5700394610797 | BASEPLATE KIT - ECONOMY EFFLUE | 1.0009 | 0.90168
96001642 | SEECA | 0.907 | 0.816 | KG |  | 5700394611022 | VERTICAL FLOAT SWITCH | 1.9996 | 1.799
96001643 | SEECA | 0.907 | 0.816 | KG |  | 5700394611039 | FLOAT SWITCH TF10 SQ-D; 10' | 1.9996 | 1.799
96001644 | SEEAC | 0.544 | 0.49 | KG |  | 5700394611046 | CHECK VALVE,SWING 1.5 COMP (BOX OF 1) | 1.1993 | 1.0803
96001645 | SEEAC | 0.816 | 0.734 | KG |  | 5700394611053 | CHECK VALVE,SWING 2" COMP (BOX OF 1) | 1.799 | 1.6182
96002087 | APHKT | 7 | 6.5 | KG |  | 5700390478049 | Spare, Impeller | 15.4322 | 14.3299
96002165 | APHKT | 49 | 2 | KG |  | 5700391466267 | Guide claw | 108.0254 | 4.4092
96002189 | APHKT | 10 | 10 | KG |  | 5700390898144 | Impeller | 22.046 | 22.046
96002260 | APHKT | 0.4 | 0.4 | KG |  | 5700390481841 | Cable inlet | 0.88184 | 0.88184
96002318 | APHKT | 0.01 | 0.01 | KG |  | 5700390482909 | Terminal strip | 0.022046 | 0.022046
96002319 | APHKT | 0 | 0 | KG |  | 5700390482923 | Terminal strip | 0 | 0
96002385 | APHKT | 0.73 | 0.725 | KG |  | 5700392826572 | Spare, Impeller, APG.50.11.3 60 Hz | 1.6094 | 1.5983
96002457 | SYCKT | 0.55 | 0.4 | KG |  | 5700393404045 | Spare, CU 212.230.1 for LCD107 | 1.2125 | 0.88184
96002826 | APHKT | 59 | 59 | KG |  | 5700391472237 | Pump housing | 130.0714 | 130.0714
96003057 | APHKT | 2 | 1 | KG |  | 5700390485627 | Hose clamp /spare | 4.4092 | 2.2046
96003179 | APHKT | 4 | 4 | KG |  | 5700392100948 | Spare, suction cover with legs | 8.8184 | 8.8184
96003181 | APHKT | 0.2 | 0.2 | KG |  | 5700392100979 | Spare, suction cover | 0.44092 | 0.44092
96003220 | APHKT | 6.4 | 6.4 | KG |  | 5700390489717 | Impeller | 14.1094 | 14.1094
96003225 | APHKT | 5.8 | 5.8 | KG |  | 5700390489878 | Impeller | 12.7867 | 12.7867
96003243 | APHKT | 0.5 | 0.5 | KG |  | 5700392482327 | Spare, suction cover | 1.1023 | 1.1023
96003245 | APHKT | 3.2 | 3.2 | KG |  | 5700392482365 | Spare, suction cover | 7.0547 | 7.0547
96003246 | APHKT | 1 | 1 | KG |  | 5700390490393 | Spare, suction cover | 2.2046 | 2.2046
96003250 | APHKT | 2 | 1 | KG |  | 5700392482426 | Rotor shaft with rotor | 4.4092 | 2.2046
96003300 | APHKT | 0.166 | 0.161 | KG |  | 5700392482747 | Kit, AP30.50/51.65.07/51.65.12 | 0.36596 | 0.35494
96003303 | APHKT | 0.65 | 0.4 | KG |  | 5700392482808 | Kit, AP51.65.22.3Ex | 1.433 | 0.88184
96003306 | APHKT | 0.485 | 0.48 | KG |  | 5700390898632 | Kit, AP70.80.19/70.80.24 | 1.0692 | 1.0582
96003310 | APHKT | 0.6 | 0.6 | KG |  | 5700392482938 | Kit, APG50.19.3Ex | 1.3228 | 1.3228
96003311 | APHKT | 0.56 | 0.555 | KG |  | 5700392482952 | Kit, APG50.31/50.31.3Ex | 1.2346 | 1.2236
96003312 | APHKT | 0.124 | 0.119 | KG |  | 5700392482976 | Kit, APL/D.81/82.17/21 | 0.27337 | 0.26235
96003332 | LEVSE | 1.44 | 1.31 | KG |  | 5708601065453 | Float switch MS1, 10m cable | 3.1746 | 2.888
96003403 | SEACC | 22 | 20 | KG |  | 5700392101969 | KIT, adapter DN150/6"-3" Flygt | 48.5012 | 44.092
96003421 | LEVSE | 1.62 | 1.52 | KG |  | 5700392102126 | Float switch MS1 Ex, 10m cable | 3.5715 | 3.351
96003692 | APHKT | 0.393 | 0.388 | KG |  | 5700392826725 | Kit, AP51.65.17/22 w.temp.sensor | 0.86641 | 0.85538
96003694 | APHKT | 0.48 | 0.48 | KG |  | 5700392826749 | Kit, AP70.80.19/24 w.temp.sensor | 1.0582 | 1.0582
96003695 | LEVSE | 2.01 | 1.89 | KG |  | 5708601065576 | Float switch MS1, 20m cable | 4.4312 | 4.1667
96003812 | APHKT | 1.7 | 1.7 | KG |  | 5700390498580 | Kit, Flexible connection | 3.7478 | 3.7478
96003817 | APHKT | 1.569 | 1.564 | KG |  | 5700391479991 | Kit, AP100.100/150.115 - 170 | 3.459 | 3.448
96003986 | COKIT | 0.603 | 0.598 | KG |  | 5700391485190 | Kit, Lid cpl. Liftaway C | 1.3294 | 1.3184
96003992 | KPKIT | 0.106 | 0.101 | KG |  | 5700391485411 | Kit, Holder for level switch (KP) | 0.23369 | 0.22266
96003996 | SOLKT | 0.006 | 0.001 | KG |  | 5700390235789 | Carbon filter Liftaway C | 0.013228 | 0.0022046
96004612 | APKIT | 6.548 | 6.548 | KG |  | 5700392827593 | Motor B cpl. 0.6KW 1x230V 50Hz service | 14.4357 | 14.4357
96004614 | APKIT | 6.548 | 6.3 | KG |  | 5700392827609 | Motor B cpl. 0.6KW 3x400V 50Hz service | 14.4357 | 13.889
96004616 | APKIT | 6.548 | 6.548 | KG |  | 5700392827616 | Motor B cpl. 0.6KW 1x220V-230V 60Hz serv | 14.4357 | 14.4357
96004618 | APKIT | 6.548 | 6.548 | KG |  | 5700392827623 | Motor B cpl. 0.6KW 3x200V 50/60Hz serv | 14.4357 | 14.4357
96004620 | APKIT | 6.548 | 6.548 | KG |  | 5700392827630 | Motor B cpl. 0.8KW 1x230V 50Hz service | 14.4357 | 14.4357
96004622 | APKIT | 6.548 | 6.5 | KG |  | 5700392827647 | Motor B cpl. 0.8KW 3x400V 50Hz service | 14.4357 | 14.3299
96004624 | APKIT | 6.548 | 6.548 | KG |  | 5700392827654 | Motor B cpl. 0.8KW 1x220V-230V 60Hz serv | 14.4357 | 14.4357
96004628 | APKIT | 6.548 | 6.548 | KG |  | 5700392827678 | Motor B cpl. 1.1KW 1x230V 50Hz service | 14.4357 | 14.4357
96004630 | APKIT | 6.548 | 6.548 | KG |  | 5700392827685 | Motor B cpl. 1.1KW 3x400V 50Hz service | 14.4357 | 14.4357
96004632 | APKIT | 6.548 | 6.548 | KG |  | 5700392827692 | Motor B cpl. 1.1KW 1x220V-230V 60Hz serv | 14.4357 | 14.4357
96004634 | APKIT | 6.548 | 6.548 | KG |  | 5700392827708 | Motor B cpl. 1.1KW 3x200V 50/60Hz serv | 14.4357 | 14.4357
96004636 | APKIT | 5 | 5 | KG |  | 5700392827715 | Motor B cpl. 1.5KW 3x400V 50Hz service | 11.023 | 11.023
96005368 | APHKT | 0.87 | 0.864 | KG |  | 5700392937742 | Kit, AP80.100 1,5-4,7kW | 1.918 | 1.9048
96005383 | APHKT | 0.645 | 0.64 | KG |  | 5700393453685 | Kit, AP80..V 16,0-19,0kW | 1.422 | 1.4109
96005471 | APHKT | 0.258 | 0.258 | KG |  | 5700392937858 | Spare, Cutter head | 0.56879 | 0.56879
96005472 | APHKT | 49 | 49 | KG |  | 5700392937865 | Spare, Pump Housing | 108.0254 | 108.0254
96005494 | APHKT | 49 | 49 | KG |  | 5700392938084 | Spare, Impeller | 108.0254 | 108.0254
96005498 | APHKT | 1.298 | 1.093 | KG |  | 5700392938114 | Kit, APG..HH | 2.8616 | 2.4096
96006392 | APHKT | 0.05 | 0.05 | KG |  | 5700393032354 | Electr.seal probe | 0.11023 | 0.11023
96007155 | APKIT | 6.548 | 6.548 | KG |  | 5700393927223 | Motor B cpl. 0.8KW 3x230V 50Hz service | 14.4357 | 14.4357
96007159 | APKIT | 6.548 | 6.548 | KG |  | 5700393927414 | Motor B cpl. 1.1KW 3x230V 50Hz service | 14.4357 | 14.4357
96007169 | APHKT | 0.162 | 0.157 | KG |  | 5700396999692 | Kit, APG50.09 - 11 | 0.35715 | 0.34612
96007172 | APHKT | 0.228 | 0.223 | KG |  | 5700396999739 | Kit, APG50.19-31-33 60HZ | 0.50265 | 0.49163
96007175 | APHKT | 0.212 | 0.212 | KG |  | 5700396999913 | Kit, AP51.65.17 - 22 w.temp.sensor | 0.46738 | 0.46738
96010658 | AP012 | 12.5 | 11.5 | KG |  | 5700390517557 | UNILIFT AP12.40.06.1 1x220-230V 25ft. | 27.5575 | 25.3529
96010664 | AP012 | 14 | 13.2 | KG |  | 5700390517748 | UNILIFT AP12.40.08.1 1x220-230V 25ft. | 30.8644 | 29.1007
96011029 | AP012 | 10.7 | 10.2 | KG |  | 5700390525644 | UNILIFT AP12.40.04.3 3x380-440V 10m | 23.5892 | 22.4869
96011036 | AP012 | 11.7 | 10.7 | KG |  | 5700390525927 | UNILIFT AP12.40.04.1 1x115V 25ft. US | 25.7938 | 23.5892
96011042 | AP012 | 13 | 12.5 | KG |  | 5700390526092 | UNILIFT AP12.40.04.A3 3x380-440V 10m | 28.6598 | 27.5575
96011078 | MS0KT | 0.227 | 0.204 | KG |  | 5700391504273 | THHN 14awg 48" 2 wire packaged | 0.50044 | 0.44974
96011079 | MS0KT | 0.227 | 0.204 | KG |  | 5700391504310 | THHN 14awg 48" 3wire packaged | 0.50044 | 0.44974
96011080 | MS0KT | 0.907 | 0.816 | KG |  | 5700391504365 | THHN 14awg 100" 3wire | 1.9996 | 1.799
96021473 | SQKIT | 0.077 | 0.052 | KG |  | 5708601056871 | Cable termination set SQ 3x1.5-6.0mm2 EU | 0.16975 | 0.11464
96022796 | MSCAB | 1.887 | 1.698 | KG |  | 5700394611572 | Redi-Flo4 Motor Lead 12/3 25' | 4.1601 | 3.7434
96022797 | MSCAB | 3.247 | 2.922 | KG |  | 5700394611589 | Redi-Flo4 Motor Lead 12/3 50' | 7.1583 | 6.4418
96022798 | MSCAB | 4.608 | 4.147 | KG |  | 5700394611596 | Redi-Flo4 Motor Lead 12/3 75' | 10.1588 | 9.1425
96022799 | MSCAB | 5.968 | 5.371 | KG |  | 5700394611602 | Redi-Flo4 Motor Lead 12/3 100' | 13.1571 | 11.8409
96022802 | MSCAB | 12.245 | 11.02 | KG |  | 5700394611633 | Redi-Flo4 Motor Lead 12/3 175' | 26.9953 | 24.2947
96022805 | MSCAB | 16.327 | 14.694 | KG |  | 5700394611664 | MS402E Lead 12/3 25' | 35.9945 | 32.3944
96022810 | MSCAB | 23.129 | 20.816 | KG |  | 5700394611718 | Redi-Flo4 Motor Lead 12/3 375' | 50.9902 | 45.891
96022811 | MSCAB | 24.49 | 22.041 | KG |  | 5700394611725 | Redi-Flo4 Motor Lead 12/3 400' | 53.9907 | 48.5916
96022812 | SQACC | 25.85 | 23.265 | KG |  | 5700394611732 | Redi-Flo4 Motor Lead 12/3 425Inch | 56.9889 | 51.29
96023039 | MS402 | 9.4 | 8 | KG |  | 5700394651363 | MS402 1X115V/60 0,50HP w.cable pack | 20.7232 | 17.6368
96023153 | MS400 | 28.8 | 28.8 | KG |  | 5700396601342 | MS4000 7,5HP cpl w/packing Sic/Sic | 63.4925 | 63.4925
96023160 | SP01A | 16.873 | 15.286 | KG |  | 5700398561033 | 5S20-665CBM (42) 2"NPT W/O CV 4"MTR | 37.1982 | 33.6995
96023161 | SP01A | 19.594 | 17.735 | KG |  | 5700398561040 | 5S30-820CBM (51) 2"NPT W/O CV 4"MTR | 43.1969 | 39.0986
96023164 | SP02A | 15.059 | 13.653 | KG |  | 5700398561057 | 10S30-660CBM (37) 2"NPT W/O CV 4"MTR | 33.1991 | 30.0994
96023166 | SP02A | 20.501 | 18.551 | KG |  | 5700398561071 | 10S50-930CBM (51) 2"NPT W/O CV 4"MTR | 45.1965 | 40.8975
96023169 | SP02A | 23.6 | 21.3 | KG |  | 5700398561101 | 10S50-1125CBM (61) 2"NPT W/O CV 4"MTR | 52.0286 | 46.958
96023172 | SP03A | 16.42 | 14.878 | KG |  | 5700398561217 | 16S50-815CBM (41) 2"NPT W/O CV 4" MTR | 36.1995 | 32.8
96023173 | SP03A | 65.318 | 62.596 | KG |  | 5700398561224 | 16S75-1200CBM (59) 2"NPT W/O CV 4"MTR | 144.0001 | 137.9991
96023174 | SP03A | 31.8 | 28.6 | KG |  | 5700398561231 | 16S100-1605CBM (78) 2"NPT W/OCV 4"MTR | 70.1063 | 63.0516
96023178 | SP05A | 16.873 | 15.286 | KG |  | 5700398561255 | 25S75-775CBM (42) 2"NPT W/O CV 4"MTR | 37.1982 | 33.6995
96023179 | SP05A | 22.2 | 19.9 | KG |  | 5700398561262 | 25S100-1030CBM (55) 2"NPT W/O CV 4"MTR | 48.9421 | 43.8715
96023181 | SP05A | 13.1 | 10.9 | KG |  | 5700398973386 | 25S50-515CBM (29) 2"NPT W/O CV 4" MTR | 28.8803 | 24.0301
96023823 | MISKT | 0.281 | 0.15 | KG |  | 5700392136756 | Kit, filter basket f/pool pump | 0.61949 | 0.33069
96023824 | MISKT | 1.042 | 0.736 | KG |  | 5700390903268 | Kit, cover f/pool pump | 2.2972 | 1.6226
96023926 | AP012 | 11.2 | 10.2 | KG |  | 5700390548827 | UNILIFT AP12.40.04.1 1x115V 10ft. US | 24.6915 | 22.4869
96024859 | MS402 | 8.2 | 6.4 | KG |  | 5700390903466 | MS402 3X380-415V/50 0,55kW w.cable pack | 18.0777 | 14.1094
96024860 | MS402 | 9.8 | 8 | KG |  | 5700390903503 | MS402 3X380-415V/50 0,75kW w.cable pack | 21.6051 | 17.6368
96024864 | MS402 | 12.928 | 11.54 | KG |  | 5700392971173 | MS402 3X380-415V/50 1,50kW w.cable pack | 28.5011 | 25.4411
96029924 | APHKT | 10.04 | 10.04 | KG |  | 5700390255442 | Kit, Stator with housing | 22.1342 | 22.1342
96030209 | MO1KT | 0.215 | 0.215 | KG |  | 5700390262303 | Kit, Terminal board cpl. | 0.47399 | 0.47399
96030395 | SEECA | 0.454 | 0.409 | KG |  | 5700394615068 | FLOAT SWITCH VERTICAL 10' BOX, 1X120V | 1.0009 | 0.90168
96039349 | NBKIT | 0.724 | 0.638 | KG |  | 5700393443679 | Kit, Stub Shaft D28/IEC71 | 1.5961 | 1.4065
96039350 | NBKIT | 1.739 | 0.851 | KG |  | 5700393443686 | Kit, Stub Shaft D28/IEC80 | 3.8338 | 1.8761
96039351 | NBKIT | 0.904 | 0.016 | KG |  | 5700393443693 | Kit, Stub Shaft D28/IEC90 | 1.993 | 0.035274
96039352 | NBKIT | 1.13 | 0.242 | KG |  | 5700393443709 | Kit, Stub Shaft D28/IEC100-112 | 2.4912 | 0.53351
96039353 | NBKIT | 3.171 | 2.204 | KG |  | 5700393443716 | Kit, Stub Shaft D28/IEC132 | 6.9908 | 4.8589
96039354 | NBKIT | 2.664 | 1.697 | KG |  | 5700393443723 | Kit, Stub Shaft D28/IEC160 | 5.8731 | 3.7412
96039355 | NBKIT | 3.14 | 3.029 | KG |  | 5700393443730 | Kit, Stub Shaft D28/IEC180 | 6.9224 | 6.6777
96039356 | NBKIT | 4.295 | 4.184 | KG |  | 5700393443747 | Kit, Stub Shaft D28/IEC200 | 9.4688 | 9.224
96039357 | NBKIT | 2.207 | 2.121 | KG |  | 5700393443754 | Kit, Stub Shaft D38/IEC100-112 | 4.8656 | 4.676
96039358 | NBKIT | 3.897 | 2.93 | KG |  | 5700393443761 | Kit, Stub Shaft D38/IEC132 | 8.5913 | 6.4595
96039359 | NBKIT | 3.522 | 3.411 | KG |  | 5700393443778 | Kit, Stub Shaft D38/IEC160 | 7.7646 | 7.5199
96039360 | NBKIT | 3.642 | 3.531 | KG |  | 5700393443785 | Kit, Stub Shaft D38/IEC180 | 8.0292 | 7.7844
96039361 | NBKIT | 4.642 | 4.531 | KG |  | 5700393443792 | Kit, Stub Shaft D38/IEC200 | 10.2338 | 9.989
96039654 | NBKIT | 2.278 | 2.168 | KG |  | 5700394247948 | Kit, Shaft D24 Mech. Seal NK 1.4401 | 5.0221 | 4.7796
96039655 | NBKIT | 5.822 | 5.056 | KG |  | 5700394247962 | Kit, Shaft D32 Mech. Seal NK 1.4401 | 12.8352 | 11.1465
96047164 | SE2KT | 81.5 | 81.5 | KG |  | 5700395517644 | Kit, stator h. B cpl 1.1kW 4p 3x230/400V | 179.6749 | 179.6749
96047167 | SE2KT | 56 | 56 | KG |  | 5700395517675 | Kit, stator hou. C cpl 3kW 4p 3x230/400V | 123.4576 | 123.4576
96060503 | WLCKT | 0.1 | 0.1 | KG |  | 5700394280242 | Kit, O-ring D37107 | 0.22046 | 0.22046
96060505 | WLCKT | 0.2 | 0.2 | KG |  | 5700394280266 | Kit, O-ring D37109 | 0.44092 | 0.44092
96060519 | WLCKT | 0.2 | 0.2 | KG |  | 5700394280402 | Kit, O-ring D37130 | 0.44092 | 0.44092
96060522 | WLCKT | 0.01 | 0.01 | KG |  | 5700394280433 | Kit, O-ring D37135 Fr38. | 0.022046 | 0.022046
96060532 | WLCKT | 0.1 | 0.1 | KG |  | 5700394280532 | Kit, O-ring D37146 | 0.22046 | 0.22046
96060533 | WLCKT | 0.15 | 0.15 | KG |  | 5700394280549 | Kit, O-ring D37147 | 0.33069 | 0.33069
96060534 | WLCKT | 0.1 | 0.1 | KG |  | 5700394280556 | Kit, O-ring D37148 | 0.22046 | 0.22046
96060537 | WLCKT | 0.067 | 0.036 | KG |  | 5700394280587 | Kit, O-ring D37152 | 0.14771 | 0.079366
96060538 | WLCKT | 0.006 | 0.001 | KG |  | 5700394280594 | Bulk, O-ring D37153 | 0.013228 | 0.0022046
96060539 | WLCKT | 0.1 | 0.1 | KG |  | 5700394280600 | Kit, O-ring D37154 | 0.22046 | 0.22046
96060542 | WLCKT | 0.35 | 0.35 | KG |  | 5700394280631 | Kit, O-ring D37157 | 0.77161 | 0.77161
96060544 | WLCKT | 0.03 | 0.03 | KG |  | 5700394280655 | Kit, O-ring D37159 | 0.066138 | 0.066138
96060547 | WLCKT | 0.345 | 0.199 | KG |  | 5700394280686 | Kit, O-ring D37162 | 0.76059 | 0.43872
96061558 | SVVKT | 1 | 0.9 | KG |  | 5700394290920 | Special tool PUR114 | 2.2046 | 1.9841
96061560 | SVVKT | 1 | 1 | KG |  | 5700394290944 | Special tool PUR116 | 2.2046 | 2.2046
96061561 | SVVKT | 5 | 4 | KG |  | 5700394290951 | Special tool PUR118 | 11.023 | 8.8184
96061563 | SVVKT | 5 | 3 | KG |  | 5700394290975 | Special tool PUR121 | 11.023 | 6.6138
96061564 | SVVKT | 0.2 | 0.1 | KG |  | 5700394290982 | Special tool PUR123 | 0.44092 | 0.22046
96061565 | SVVKT | 0.2 | 0.1 | KG |  | 5700394290999 | Special tool PUR124 | 0.44092 | 0.22046
96061566 | SVVKT | 1 | 0.9 | KG |  | 5700394291002 | Special tool PUR125 | 2.2046 | 1.9841
96066748 | GS3KT | 0.148 | 0.143 | KG |  | 5700394342827 | Mechanical seal - Primary | 0.32628 | 0.31526
96075356 | MMDKT | 2.552 | 2.552 | KG |  | 5700394455091 | Impeller M/MD.22 4P CI mach. | 5.6261 | 5.6261
96076115 | SEKIT | 1.4 | 1.4 | KG |  | 5700395666526 | Kit, Impeller 0.9kW | 3.0864 | 3.0864
96076116 | SEKIT | 1.5 | 1.5 | KG |  | 5700395666533 | Kit, Impeller 1.2kW | 3.3069 | 3.3069
96076118 | SEKIT | 2.057 | 1.803 | KG |  | 5700395671339 | Kit, Impeller 2.6kW | 4.5349 | 3.9749
96076119 | SEKIT | 2.148 | 1.822 | KG |  | 5700395666564 | Kit, Impeller 3.1kW | 4.7355 | 4.0168
96076121 | WLSKT | 1.47 | 0.586 | KG |  | 5700395666588 | Kit, Snitter | 3.2408 | 1.2919
96076122 | SEKIT | 1.3 | 1.3 | KG |  | 5700395666595 | Kit, Shaft seal cartridge, Frame A | 2.866 | 2.866
96076123 | SEKIT | 0.666 | 0.481 | KG |  | 5700395666601 | Kit, Shaft seal cartridge, FrameB/C | 1.4683 | 1.0604
96076124 | SEKIT | 0.067 | 0.063 | KG |  | 5700395666717 | Kit, O-rings SEG, Frame A | 0.14771 | 0.13889
96076125 | WLSKT | 0.089 | 0.056 | KG |  | 5700395666724 | Kit, O-rings, SEG, Frame B/C | 0.19621 | 0.12346
96076196 | SEACC | 0.872 | 0.795 | KG |  | 5700395918786 | Extension feet SEG SS | 1.9224 | 1.7527
96079927 | MP204 | 1.24 | 0.864 | KG |  | 5700395922240 | MP 204 motor protector | 2.7337 | 1.9048
96080861 | CR01S | 18.297 | 13.307 | KG |  | 5700395153118 | CR1S-2 A-B-A-E-HQQE 56C 60HZ | 40.3376 | 29.3366
96080862 | CR01S | 18.497 | 13.507 | KG |  | 5700395153125 | CR1S-3 A-B-A-E-HQQE 56C 60HZ | 40.7785 | 29.7775
96080863 | CR01S | 18.892 | 13.902 | KG |  | 5700395153217 | CR1S-4 A-B-A-E-HQQE 56C 60HZ | 41.6493 | 30.6483
96080864 | CR01S | 19.287 | 14.297 | KG |  | 5700395153224 | CR1S-5 A-B-A-E-HQQE 56C 60HZ | 42.5201 | 31.5192
96080865 | CR01S | 19.682 | 14.692 | KG |  | 5700395153231 | CR1S-6 A-B-A-E-HQQE 56C 60HZ | 43.3909 | 32.39
96080866 | CR01S | 20.077 | 15.087 | KG |  | 5700395153248 | CR1S-7 A-B-A-E-HQQE 56C 60HZ | 44.2618 | 33.2608
96080867 | CR01S | 20.472 | 15.482 | KG |  | 5700395153255 | CR1S-8 A-B-A-E-HQQE 56C 60HZ | 45.1326 | 34.1316
96080868 | CR01S | 20.967 | 15.977 | KG |  | 5700395153262 | CR1S-9 A-B-A-E-HQQE 56C 60HZ | 46.2238 | 35.2229
96080869 | CR01S | 21.362 | 16.372 | KG |  | 5700395153279 | CR1S-10 A-B-A-E-HQQE 56C 60HZ | 47.0947 | 36.0937
96080870 | CR01S | 21.657 | 16.667 | KG |  | 5700395153286 | CR1S-11 A-B-A-E-HQQE 56C 60HZ | 47.745 | 36.7441
96080871 | CR01S | 22.052 | 17.062 | KG |  | 5700395153293 | CR1S-12 A-B-A-E-HQQE 56C 60HZ | 48.6158 | 37.6149
96080872 | CR01S | 24.038 | 17.458 | KG |  | 5700395153309 | CR1S-13 A-B-A-E-HQQE 56C 60HZ | 52.9942 | 38.4879
96080873 | CR01S | 24.822 | 18.242 | KG |  | 5700395153316 | CR1S-15 A-B-A-E-HQQE 56C 60HZ | 54.7226 | 40.2163
96080874 | CR01S | 25.712 | 19.132 | KG |  | 5700395153323 | CR1S-17 A-B-A-E-HQQE 56C 60HZ | 56.6847 | 42.1784
96080875 | CR01S | 26.597 | 21.607 | KG |  | 5700395153330 | CR1S-2 A-B-A-E-HQQE 1x115/230 60HZ | 58.6357 | 47.6348
96080876 | CR01S | 25.667 | 20.677 | KG |  | 5700395153347 | CR1S-2 A-B-A-E-HQQE 3x230/460 60HZ | 56.5855 | 45.5845
96080877 | CR01S | 26.797 | 21.807 | KG |  | 5700395153354 | CR1S-3 A-B-A-E-HQQE 1x115/230 60HZ | 59.0767 | 48.0757
96080878 | CR01S | 25.867 | 20.877 | KG |  | 5700395153361 | CR1S-3 A-B-A-E-HQQE 3x230/460 60HZ | 57.0264 | 46.0254
96080879 | CR01S | 27.192 | 22.202 | KG |  | 5700395153378 | CR1S-4 A-B-A-E-HQQE 1x115/230 60HZ | 59.9475 | 48.9465
96080880 | CR01S | 26.262 | 21.272 | KG |  | 5700395153385 | CR1S-4 A-B-A-E-HQQE 3x230/460 60HZ | 57.8972 | 46.8963
96080881 | CR01S | 27.587 | 22.597 | KG |  | 5700395153392 | CR1S-5 A-B-A-E-HQQE 1x115/230 60HZ | 60.8183 | 49.8173
96080882 | CR01S | 26.657 | 21.667 | KG |  | 5700395153408 | CR1S-5 A-B-A-E-HQQE 3x230/460 60HZ | 58.768 | 47.7671
96080883 | CR01S | 29.932 | 24.942 | KG |  | 5700395153415 | CR1S-6 A-B-A-E-HQQE 1x115/230 60HZ | 65.9881 | 54.9871
96080884 | CR01S | 27.052 | 22.062 | KG |  | 5700395153422 | CR1S-6 A-B-A-E-HQQE 3x230/460 60HZ | 59.6388 | 48.6379
96080885 | CR01S | 30.327 | 25.337 | KG |  | 5700395153439 | CR1S-7 A-B-A-E-HQQE 1x115/230 60HZ | 66.8589 | 55.858
96080886 | CR01S | 27.447 | 22.457 | KG |  | 5700395153446 | CR1S-7 A-B-A-E-HQQE 3x230/460 60HZ | 60.5097 | 49.5087
96080887 | CR01S | 30.722 | 25.732 | KG |  | 5700395153453 | CR1S-8 A-B-A-E-HQQE 1x115/230 60HZ | 67.7297 | 56.7288
96080888 | CR01S | 27.842 | 22.852 | KG |  | 5700395153460 | CR1S-8 A-B-A-E-HQQE 3x230/460 60HZ | 61.3805 | 50.3795
96080889 | CR01S | 32.597 | 27.607 | KG |  | 5700395153477 | CR1S-9 A-B-A-E-HQQE 1x115/230 60HZ | 71.8633 | 60.8624
96080890 | CR01S | 28.667 | 23.677 | KG |  | 5700395153484 | CR1S-9 A-B-A-E-HQQE 3x230/460 60HZ | 63.1993 | 52.1983
96080891 | CR01S | 32.992 | 28.002 | KG |  | 5700395153491 | CR1S-10 A-B-A-E-HQQE 1x115/230 60HZ | 72.7342 | 61.7332
96080892 | CR01S | 29.062 | 24.072 | KG |  | 5700395153507 | CR1S-10 A-B-A-E-HQQE 3x230/460 60HZ | 64.0701 | 53.0691
96080893 | CR01S | 33.287 | 28.297 | KG |  | 5700395153514 | CR1S-11 A-B-A-E-HQQE 1x115/230 60HZ | 73.3845 | 62.3836
96080894 | CR01S | 29.357 | 24.367 | KG |  | 5700395153521 | CR1S-11 A-B-A-E-HQQE 3x230/460 60HZ | 64.7204 | 53.7195
96080895 | CR01S | 33.682 | 28.692 | KG |  | 5700395153538 | CR1S-12 A-B-A-E-HQQE 1x115/230 60HZ | 74.2553 | 63.2544
96080896 | CR01S | 29.752 | 24.762 | KG |  | 5700395153545 | CR1S-12 A-B-A-E-HQQE 3x230/460 60HZ | 65.5913 | 54.5903
96080897 | CR01S | 40.365 | 33.785 | KG |  | 5700395153552 | CR1S-13 A-B-A-E-HQQE 1x115/230 60HZ | 88.9887 | 74.4824
96080898 | CR01S | 30.148 | 25.158 | KG |  | 5700395153569 | CR1S-13 A-B-A-E-HQQE 3x230/460 60HZ | 66.4643 | 55.4633
96080899 | CR01S | 41.149 | 34.569 | KG |  | 5700395153576 | CR1S-15 A-B-A-E-HQQE 1x115/230 60HZ | 90.7171 | 76.2108
96080900 | CR01S | 30.932 | 25.942 | KG |  | 5700395153583 | CR1S-15 A-B-A-E-HQQE 3x230/460 60HZ | 68.1927 | 57.1917
96080901 | CR01S | 44.982 | 38.402 | KG |  | 5700395153590 | CR1S-17 A-B-A-E-HQQE 1x115/230 60HZ | 99.1673 | 84.661
96080902 | CR01S | 32.022 | 27.032 | KG |  | 5700395153606 | CR1S-17 A-B-A-E-HQQE 3x230/460 60HZ | 70.5957 | 59.5947
96080931 | CR01S | 18.297 | 13.307 | KG |  | 5700395153897 | CR1S-2 A-B-A-V-HQQV 56C 60HZ | 40.3376 | 29.3366
96080932 | CR01S | 18.497 | 13.507 | KG |  | 5700395153903 | CR1S-3 A-B-A-V-HQQV 56C 60HZ | 40.7785 | 29.7775
96080933 | CR01S | 18.892 | 13.902 | KG |  | 5700395153910 | CR1S-4 A-B-A-V-HQQV 56C 60HZ | 41.6493 | 30.6483
96080934 | CR01S | 19.287 | 14.297 | KG |  | 5700395153927 | CR1S-5 A-B-A-V-HQQV 56C 60HZ | 42.5201 | 31.5192
96080935 | CR01S | 19.682 | 14.692 | KG |  | 5700395153934 | CR1S-6 A-B-A-V-HQQV 56C 60HZ | 43.3909 | 32.39
96080936 | CR01S | 20.077 | 15.087 | KG |  | 5700395153941 | CR1S-7 A-B-A-V-HQQV 56C 60HZ | 44.2618 | 33.2608
96080937 | CR01S | 20.472 | 15.482 | KG |  | 5700395153958 | CR1S-8 A-B-A-V-HQQV 56C 60HZ | 45.1326 | 34.1316
96080938 | CR01S | 20.967 | 15.977 | KG |  | 5700395153965 | CR1S-9 A-B-A-V-HQQV 56C 60HZ | 46.2238 | 35.2229
96080939 | CR01S | 21.362 | 16.372 | KG |  | 5700395153972 | CR1S-10 A-B-A-V-HQQV 56C 60HZ | 47.0947 | 36.0937
96080940 | CR01S | 21.657 | 16.667 | KG |  | 5700395153989 | CR1S-11 A-B-A-V-HQQV 56C 60HZ | 47.745 | 36.7441
96080941 | CR01S | 22.052 | 17.062 | KG |  | 5700395153996 | CR1S-12 A-B-A-V-HQQV 56C 60HZ | 48.6158 | 37.6149
96080942 | CR01S | 24.038 | 17.458 | KG |  | 5700395154009 | CR1S-13 A-B-A-V-HQQV 56C 60HZ | 52.9942 | 38.4879
96080943 | CR01S | 24.822 | 18.242 | KG |  | 5700395154016 | CR1S-15 A-B-A-V-HQQV 56C 60HZ | 54.7226 | 40.2163
96080944 | CR01S | 25.712 | 19.132 | KG |  | 5700395154023 | CR1S-17 A-B-A-V-HQQV 56C 60HZ | 56.6847 | 42.1784
96080952 | CR01S | 26.657 | 21.667 | KG |  | 5700395154108 | CR1S-5 A-B-A-V-HQQV 3x230/460 60HZ | 58.768 | 47.7671
96080957 | CR01S | 30.722 | 25.732 | KG |  | 5700395154153 | CR1S-8 A-B-A-V-HQQV 1x115/230 60HZ | 67.7297 | 56.7288
96080961 | CR01S | 32.992 | 28.002 | KG |  | 5700395154191 | CR1S-10 A-B-A-V-HQQV 1x115/230 60HZ | 72.7342 | 61.7332
96080970 | CR01S | 30.932 | 25.942 | KG |  | 5700395154283 | CR1S-15 A-B-A-V-HQQV 3x230/460 60HZ | 68.1927 | 57.1917
96081001 | CR01S | 22.897 | 17.907 | KG |  | 5700395154597 | CR1S-2 A-FGJ-A-E-HQQE 56C 60HZ | 50.4787 | 39.4778
96081002 | CR01S | 23.097 | 18.107 | KG |  | 5700395154603 | CR1S-3 A-FGJ-A-E-HQQE 56C 60HZ | 50.9196 | 39.9187
96081003 | CR01S | 23.492 | 18.502 | KG |  | 5700395154610 | CR1S-4 A-FGJ-A-E-HQQE 56C 60HZ | 51.7905 | 40.7895
96081004 | CR01S | 23.887 | 18.897 | KG |  | 5700395154627 | CR1S-5 A-FGJ-A-E-HQQE 56C 60HZ | 52.6613 | 41.6603
96081005 | CR01S | 24.282 | 19.292 | KG |  | 5700395154634 | CR1S-6 A-FGJ-A-E-HQQE 56C 60HZ | 53.5321 | 42.5311
96081006 | CR01S | 24.677 | 19.687 | KG |  | 5700395154641 | CR1S-7 A-FGJ-A-E-HQQE 56C 60HZ | 54.4029 | 43.402
96081007 | CR01S | 25.072 | 20.082 | KG |  | 5700395154658 | CR1S-8 A-FGJ-A-E-HQQE 56C 60HZ | 55.2737 | 44.2728
96081008 | CR01S | 25.567 | 20.577 | KG |  | 5700395154665 | CR1S-9 A-FGJ-A-E-HQQE 56C 60HZ | 56.365 | 45.3641
96081009 | CR01S | 25.962 | 20.972 | KG |  | 5700395154672 | CR1S-10 A-FGJ-A-E-HQQE 56C 60HZ | 57.2358 | 46.2349
96081010 | CR01S | 26.257 | 21.267 | KG |  | 5700395154689 | CR1S-11 A-FGJ-A-E-HQQE 56C 60HZ | 57.8862 | 46.8852
96081011 | CR01S | 26.652 | 21.662 | KG |  | 5700395154696 | CR1S-12 A-FGJ-A-E-HQQE 56C 60HZ | 58.757 | 47.756
96081012 | CR01S | 28.638 | 22.058 | KG |  | 5700395154702 | CR1S-13 A-FGJ-A-E-HQQE 56C 60HZ | 63.1353 | 48.6291
96081013 | CR01S | 29.422 | 22.842 | KG |  | 5700395154719 | CR1S-15 A-FGJ-A-E-HQQE 56C 60HZ | 64.8637 | 50.3575
96081014 | CR01S | 30.312 | 23.732 | KG |  | 5700395154726 | CR1S-17 A-FGJ-A-E-HQQE 56C 60HZ | 66.8258 | 52.3196
96081015 | CR01S | 31.108 | 24.528 | KG |  | 5700395154733 | CR1S-19 A-FGJ-A-E-HQQE 56C 60HZ | 68.5807 | 54.0744
96081016 | CR01S | 31.893 | 25.313 | KG |  | 5700395154740 | CR1S-21 A-FGJ-A-E-HQQE 56C 60HZ | 70.3113 | 55.805
96081017 | CR01S | 32.688 | 26.108 | KG |  | 5700395154757 | CR1S-23 A-FGJ-A-E-HQQE 56C 60HZ | 72.064 | 57.5577
96081018 | CR01S | 35.018 | 26.898 | KG |  | 5700395154764 | CR1S-25 A-FGJ-A-E-HQQE 56C 60HZ | 77.2007 | 59.2993
96081019 | CR01S | 35.808 | 27.688 | KG |  | 5700395156539 | CR1S-27 A-FGJ-A-E-HQQE 56C 60HZ | 78.9423 | 61.041
96081020 | CR01S | 31.197 | 26.207 | KG |  | 5700395154771 | CR1S-2 A-FGJ-A-E-HQQE 1x115/230 60HZ | 68.7769 | 57.776
96081021 | CR01S | 30.267 | 25.277 | KG |  | 5700395154788 | CR1S-2 A-FGJ-A-E-HQQE 3x230/460 60HZ | 66.7266 | 55.7257
96081022 | CR01S | 31.397 | 26.407 | KG |  | 5700395154795 | CR1S-3 A-FGJ-A-E-HQQE 1x115/230 60HZ | 69.2178 | 58.2169
96081023 | CR01S | 30.467 | 25.477 | KG |  | 5700395154801 | CR1S-3 A-FGJ-A-E-HQQE 3x230/460 60HZ | 67.1675 | 56.1666
96081024 | CR01S | 31.792 | 26.802 | KG |  | 5700395154818 | CR1S-4 A-FGJ-A-E-HQQE 1x115/230 60HZ | 70.0886 | 59.0877
96081025 | CR01S | 30.862 | 25.872 | KG |  | 5700395154825 | CR1S-4 A-FGJ-A-E-HQQE 3x230/460 60HZ | 68.0384 | 57.0374
96081026 | CR01S | 32.187 | 27.197 | KG |  | 5700395154832 | CR1S-5 A-FGJ-A-E-HQQE 1x115/230 60HZ | 70.9595 | 59.9585
96081027 | CR01S | 31.257 | 26.267 | KG |  | 5700395154849 | CR1S-5 A-FGJ-A-E-HQQE 3x230/460 60HZ | 68.9092 | 57.9082
96081028 | CR01S | 34.532 | 29.542 | KG |  | 5700395154856 | CR1S-6 A-FGJ-A-E-HQQE 1x115/230 60HZ | 76.1292 | 65.1283
96081029 | CR01S | 31.652 | 26.662 | KG |  | 5700395154863 | CR1S-6 A-FGJ-A-E-HQQE 3x230/460 60HZ | 69.78 | 58.779
96081030 | CR01S | 34.927 | 29.937 | KG |  | 5700395154870 | CR1S-7 A-FGJ-A-E-HQQE 1x115/230 60HZ | 77.0001 | 65.9991
96081031 | CR01S | 32.047 | 27.057 | KG |  | 5700395154887 | CR1S-7 A-FGJ-A-E-HQQE 3x230/460 60HZ | 70.6508 | 59.6499
96081032 | CR01S | 35.322 | 30.332 | KG |  | 5700395154894 | CR1S-8 A-FGJ-A-E-HQQE 1x115/230 60HZ | 77.8709 | 66.8699
96081033 | CR01S | 32.442 | 27.452 | KG |  | 5700395154900 | CR1S-8 A-FGJ-A-E-HQQE 3x230/460 60HZ | 71.5216 | 60.5207
96081034 | CR01S | 37.197 | 32.207 | KG |  | 5700395154917 | CR1S-9 A-FGJ-A-E-HQQE 1x115/230 60HZ | 82.0045 | 71.0036
96081035 | CR01S | 33.267 | 28.277 | KG |  | 5700395154924 | CR1S-9 A-FGJ-A-E-HQQE 3x230/460 60HZ | 73.3404 | 62.3395
96081036 | CR01S | 37.592 | 32.602 | KG |  | 5700395154931 | CR1S-10 A-FGJ-A-E-HQQE 1x115/230 60HZ | 82.8753 | 71.8744
96081037 | CR01S | 33.662 | 28.672 | KG |  | 5700395154948 | CR1S-10 A-FGJ-A-E-HQQE 3x230/460 60HZ | 74.2112 | 63.2103
96081038 | CR01S | 39.477 | 32.897 | KG |  | 5700395154955 | CR1S-11 A-FGJ-A-E-HQQE 1x115/230 60HZ | 87.031 | 72.5247
96081039 | CR01S | 33.957 | 28.967 | KG |  | 5700395154962 | CR1S-11 A-FGJ-A-E-HQQE 3x230/460 60HZ | 74.8616 | 63.8606
96081041 | CR01S | 34.352 | 29.362 | KG |  | 5700395154986 | CR1S-12 A-FGJ-A-E-HQQE 3x230/460 60HZ | 75.7324 | 64.7315
96081042 | CR01S | 44.965 | 38.385 | KG |  | 5700395154993 | CR1S-13 A-FGJ-A-E-HQQE 1x115/230 60HZ | 99.1298 | 84.6236
96081043 | CR01S | 34.748 | 29.758 | KG |  | 5700395155006 | CR1S-13 A-FGJ-A-E-HQQE 3x230/460 60HZ | 76.6054 | 65.6045
96081044 | CR01S | 45.749 | 39.169 | KG |  | 5700395156546 | CR1S-15 A-FGJ-A-E-HQQE 1x115/230 60HZ | 100.8582 | 86.352
96081045 | CR01S | 35.532 | 30.542 | KG |  | 5700395155013 | CR1S-15 A-FGJ-A-E-HQQE 3x230/460 60HZ | 78.3338 | 67.3329
96081046 | CR01S | 49.582 | 43.002 | KG |  | 5700395155020 | CR1S-17 A-FGJ-A-E-HQQE 1x115/230 60HZ | 109.3085 | 94.8022
96081047 | CR01S | 36.622 | 31.632 | KG |  | 5700395155037 | CR1S-17 A-FGJ-A-E-HQQE 3x230/460 60HZ | 80.7369 | 69.7359
96081049 | CR01S | 37.418 | 32.428 | KG |  | 5700395155051 | CR1S-19 A-FGJ-A-E-HQQE 3x230/460 60HZ | 82.4917 | 71.4908
96081051 | CR01S | 38.203 | 33.213 | KG |  | 5700395155075 | CR1S-21 A-FGJ-A-E-HQQE 3x230/460 60HZ | 84.2223 | 73.2214
96081052 | CR01S | 51.958 | 45.378 | KG |  | 5700395155082 | CR1S-23 A-FGJ-A-E-HQQE 1x115/230 60HZ | 114.5466 | 100.0403
96081053 | CR01S | 40.588 | 34.008 | KG |  | 5700395155099 | CR1S-23 A-FGJ-A-E-HQQE 3x230/460 60HZ | 89.4803 | 74.974
96081055 | CR01S | 50.859 | 42.739 | KG |  | 5700395155112 | CR1S-25 A-FGJ-A-E-HQQE 3x230/460 60HZ | 112.1238 | 94.2224
96081056 | CR01S | 58.228 | 50.108 | KG |  | 5700395155129 | CR1S-27 A-FGJ-A-E-HQQE 1x115/230 60HZ | 128.3694 | 110.4681
96081057 | CR01S | 51.649 | 43.529 | KG |  | 5700395155136 | CR1S-27 A-FGJ-A-E-HQQE 3x230/460 60HZ | 113.8654 | 95.964
96081096 | CR01S | 22.897 | 17.907 | KG |  | 5700395155617 | CR1S-2 A-FGJ-A-V-HQQV 56C 60HZ | 50.4787 | 39.4778
96081097 | CR01S | 23.097 | 18.107 | KG |  | 5700395155624 | CR1S-3 A-FGJ-A-V-HQQV 56C 60HZ | 50.9196 | 39.9187
96081098 | CR01S | 23.492 | 18.502 | KG |  | 5700395155631 | CR1S-4 A-FGJ-A-V-HQQV 56C 60HZ | 51.7905 | 40.7895
96081099 | CR01S | 23.887 | 18.897 | KG |  | 5700395155648 | CR1S-5 A-FGJ-A-V-HQQV 56C 60HZ | 52.6613 | 41.6603
96081100 | CR01S | 24.282 | 19.292 | KG |  | 5700395155655 | CR1S-6 A-FGJ-A-V-HQQV 56C 60HZ | 53.5321 | 42.5311
96081101 | CR01S | 24.677 | 19.687 | KG |  | 5700395155662 | CR1S-7 A-FGJ-A-V-HQQV 56C 60HZ | 54.4029 | 43.402
96081102 | CR01S | 25.072 | 20.082 | KG |  | 5700395155679 | CR1S-8 A-FGJ-A-V-HQQV 56C 60HZ | 55.2737 | 44.2728
96081103 | CR01S | 25.567 | 20.577 | KG |  | 5700395155686 | CR1S-9 A-FGJ-A-V-HQQV 56C 60HZ | 56.365 | 45.3641
96081104 | CR01S | 25.962 | 20.972 | KG |  | 5700395155693 | CR1S-10 A-FGJ-A-V-HQQV 56C 60HZ | 57.2358 | 46.2349
96081105 | CR01S | 26.257 | 21.267 | KG |  | 5700395155709 | CR1S-11 A-FGJ-A-V-HQQV 56C 60HZ | 57.8862 | 46.8852
96081106 | CR01S | 26.652 | 21.662 | KG |  | 5700395155716 | CR1S-12 A-FGJ-A-V-HQQV 56C 60HZ | 58.757 | 47.756
96081107 | CR01S | 28.638 | 22.058 | KG |  | 5700395155723 | CR1S-13 A-FGJ-A-V-HQQV 56C 60HZ | 63.1353 | 48.6291
96081108 | CR01S | 29.422 | 22.842 | KG |  | 5700395155730 | CR1S-15 A-FGJ-A-V-HQQV 56C 60HZ | 64.8637 | 50.3575
96081109 | CR01S | 30.312 | 23.732 | KG |  | 5700395155747 | CR1S-17 A-FGJ-A-V-HQQV 56C 60HZ | 66.8258 | 52.3196
96081110 | CR01S | 31.108 | 24.528 | KG |  | 5700395155754 | CR1S-19 A-FGJ-A-V-HQQV 56C 60HZ | 68.5807 | 54.0744
96081111 | CR01S | 31.893 | 25.313 | KG |  | 5700395155761 | CR1S-21 A-FGJ-A-V-HQQV 56C 60HZ | 70.3113 | 55.805
96081112 | CR01S | 32.688 | 26.108 | KG |  | 5700395155778 | CR1S-23 A-FGJ-A-V-HQQV 56C 60HZ | 72.064 | 57.5577
96081113 | CR01S | 35.018 | 26.898 | KG |  | 5700395155785 | CR1S-25 A-FGJ-A-V-HQQV 56C 60HZ | 77.2007 | 59.2993
96081114 | CR01S | 35.808 | 27.688 | KG |  | 5700395156560 | CR1S-27 A-FGJ-A-V-HQQV 56C 60HZ | 78.9423 | 61.041
96081115 | CR01S | 31.197 | 26.207 | KG |  | 5700395155792 | CR1S-2 A-FGJ-A-V-HQQV 1x115/230 60HZ | 68.7769 | 57.776
96081116 | CR01S | 30.267 | 25.277 | KG |  | 5700395155808 | CR1S-2 A-FGJ-A-V-HQQV 3x230/460 60HZ | 66.7266 | 55.7257
96081130 | CR01S | 33.267 | 28.277 | KG |  | 5700395155945 | CR1S-9 A-FGJ-A-V-HQQV 3x230/460 60HZ | 73.3404 | 62.3395
96081136 | CR01S | 34.352 | 29.362 | KG |  | 5700395156003 | CR1S-12 A-FGJ-A-V-HQQV 3x230/460 60HZ | 75.7324 | 64.7315
96081144 | CR01S | 37.418 | 32.428 | KG |  | 5700395156072 | CR1S-19 A-FGJ-A-V-HQQV 3x230/460 60HZ | 82.4917 | 71.4908
96081150 | CR01S | 50.859 | 42.739 | KG |  | 5700395156133 | CR1S-25 A-FGJ-A-V-HQQV 3x230/460 60HZ | 112.1238 | 94.2224
96081152 | CR01S | 51.649 | 43.529 | KG |  | 5700395156157 | CR1S-27 A-FGJ-A-V-HQQV 3x230/460 60HZ | 113.8654 | 95.964
96081191 | CRI1S | 16.387 | 11.397 | KG |  | 5700395164084 | CRI1S-2 A-CA-A-E-HQQE 56C 60HZ | 36.1268 | 25.1258
96081192 | CRI1S | 16.587 | 11.597 | KG |  | 5700395164091 | CRI1S-3 A-CA-A-E-HQQE 56C 60HZ | 36.5677 | 25.5667
96081193 | CRI1S | 16.982 | 11.992 | KG |  | 5700395164107 | CRI1S-4 A-CA-A-E-HQQE 56C 60HZ | 37.4385 | 26.4376
96081194 | CRI1S | 17.377 | 12.387 | KG |  | 5700395164114 | CRI1S-5 A-CA-A-E-HQQE 56C 60HZ | 38.3093 | 27.3084
96081195 | CRI1S | 17.772 | 12.782 | KG |  | 5700395164121 | CRI1S-6 A-CA-A-E-HQQE 56C 60HZ | 39.1802 | 28.1792
96081196 | CRI1S | 18.167 | 13.177 | KG |  | 5700395164138 | CRI1S-7 A-CA-A-E-HQQE 56C 60HZ | 40.051 | 29.05
96081197 | CRI1S | 18.562 | 13.572 | KG |  | 5700395164145 | CRI1S-8 A-CA-A-E-HQQE 56C 60HZ | 40.9218 | 29.9208
96081198 | CRI1S | 19.058 | 14.068 | KG |  | 5700395164152 | CRI1S-9 A-CA-A-E-HQQE 56C 60HZ | 42.0153 | 31.0143
96081199 | CRI1S | 19.453 | 14.463 | KG |  | 5700395156591 | CRI1S-10 A-CA-A-E-HQQE 56C 60HZ | 42.8861 | 31.8851
96081200 | CRI1S | 19.742 | 14.752 | KG |  | 5700395156607 | CRI1S-11 A-CA-A-E-HQQE 56C 60HZ | 43.5232 | 32.5223
96081201 | CRI1S | 20.143 | 15.153 | KG |  | 5700395156614 | CRI1S-12 A-CA-A-E-HQQE 56C 60HZ | 44.4073 | 33.4063
96081202 | CRI1S | 22.122 | 15.542 | KG |  | 5700395156621 | CRI1S-13 A-CA-A-E-HQQE 56C 60HZ | 48.7702 | 34.2639
96081203 | CRI1S | 22.918 | 16.338 | KG |  | 5700395156638 | CRI1S-15 A-CA-A-E-HQQE 56C 60HZ | 50.525 | 36.0188
96081204 | CRI1S | 23.803 | 17.223 | KG |  | 5700395156645 | CRI1S-17 A-CA-A-E-HQQE 56C 60HZ | 52.4761 | 37.9698
96081210 | CRI1S | 24.687 | 19.697 | KG |  | 5700395164169 | CRI1S-2 A-CA-A-E-HQQE 1x115/230 60HZ | 54.425 | 43.424
96081212 | CRI1S | 24.887 | 19.897 | KG |  | 5700395164183 | CRI1S-3 A-CA-A-E-HQQE 1x115/230 60HZ | 54.8659 | 43.8649
96081214 | CRI1S | 25.282 | 20.292 | KG |  | 5700395164206 | CRI1S-4 A-CA-A-E-HQQE 1x115/230 60HZ | 55.7367 | 44.7357
96081220 | CRI1S | 28.417 | 23.427 | KG |  | 5700395164268 | CRI1S-7 A-CA-A-E-HQQE 1x115/230 60HZ | 62.6481 | 51.6472
96081228 | CRI1S | 31.372 | 26.382 | KG |  | 5700395156720 | CRI1S-11 A-CA-A-E-HQQE 1x115/230 60HZ | 69.1627 | 58.1618
96081231 | CRI1S | 27.843 | 22.853 | KG |  | 5700395156751 | CRI1S-12 A-CA-A-E-HQQE 3x230/460 60HZ | 61.3827 | 50.3817
96081235 | CRI1S | 29.028 | 24.038 | KG |  | 5700395156799 | CRI1S-15 A-CA-A-E-HQQE 3x230/460 60HZ | 63.9951 | 52.9942
96081286 | CRI1S | 16.387 | 11.397 | KG |  | 5700395164480 | CRI1S-2 A-CA-A-V-HQQV 56C 60HZ | 36.1268 | 25.1258
96081287 | CRI1S | 16.587 | 11.597 | KG |  | 5700395164497 | CRI1S-3 A-CA-A-V-HQQV 56C 60HZ | 36.5677 | 25.5667
96081288 | CRI1S | 16.982 | 11.992 | KG |  | 5700395164503 | CRI1S-4 A-CA-A-V-HQQV 56C 60HZ | 37.4385 | 26.4376
96081289 | CRI1S | 17.377 | 12.387 | KG |  | 5700395164510 | CRI1S-5 A-CA-A-V-HQQV 56C 60HZ | 38.3093 | 27.3084
96081290 | CRI1S | 17.772 | 12.782 | KG |  | 5700395164527 | CRI1S-6 A-CA-A-V-HQQV 56C 60HZ | 39.1802 | 28.1792
96081291 | CRI1S | 18.167 | 13.177 | KG |  | 5700395164534 | CRI1S-7 A-CA-A-V-HQQV 56C 60HZ | 40.051 | 29.05
96081292 | CRI1S | 18.562 | 13.572 | KG |  | 5700395164541 | CRI1S-8 A-CA-A-V-HQQV 56C 60HZ | 40.9218 | 29.9208
96081293 | CRI1S | 19.058 | 14.068 | KG |  | 5700395164558 | CRI1S-9 A-CA-A-V-HQQV 56C 60HZ | 42.0153 | 31.0143
96081294 | CRI1S | 19.453 | 14.463 | KG |  | 5700395157246 | CRI1S-10 A-CA-A-V-HQQV 56C 60HZ | 42.8861 | 31.8851
96081295 | CRI1S | 19.742 | 14.752 | KG |  | 5700395157253 | CRI1S-11 A-CA-A-V-HQQV 56C 60HZ | 43.5232 | 32.5223
96081296 | CRI1S | 20.143 | 15.153 | KG |  | 5700395157260 | CRI1S-12 A-CA-A-V-HQQV 56C 60HZ | 44.4073 | 33.4063
96081297 | CRI1S | 22.122 | 15.542 | KG |  | 5700395157277 | CRI1S-13 A-CA-A-V-HQQV 56C 60HZ | 48.7702 | 34.2639
96081298 | CRI1S | 22.918 | 16.338 | KG |  | 5700395157284 | CRI1S-15 A-CA-A-V-HQQV 56C 60HZ | 50.525 | 36.0188
96081299 | CRI1S | 23.803 | 17.223 | KG |  | 5700395157291 | CRI1S-17 A-CA-A-V-HQQV 56C 60HZ | 52.4761 | 37.9698
96081311 | CRI1S | 25.677 | 20.687 | KG |  | 5700395164626 | CRI1S-5 A-CA-A-V-HQQV 1x115/230 60HZ | 56.6075 | 45.6066
96081317 | CRI1S | 28.812 | 23.822 | KG |  | 5700395164688 | CRI1S-8 A-CA-A-V-HQQV 1x115/230 60HZ | 63.5189 | 52.518
96081381 | CRI1S | 20.497 | 15.507 | KG |  | 5700395164886 | CRI1S-2 A-FGJ-A-E-HQQE 56C 60HZ | 45.1877 | 34.1867
96081382 | CRI1S | 20.697 | 15.707 | KG |  | 5700395164893 | CRI1S-3 A-FGJ-A-E-HQQE 56C 60HZ | 45.6286 | 34.6277
96081383 | CRI1S | 21.092 | 16.102 | KG |  | 5700395164909 | CRI1S-4 A-FGJ-A-E-HQQE 56C 60HZ | 46.4994 | 35.4985
96081384 | CRI1S | 21.487 | 16.497 | KG |  | 5700395164916 | CRI1S-5 A-FGJ-A-E-HQQE 56C 60HZ | 47.3702 | 36.3693
96081385 | CRI1S | 21.882 | 16.892 | KG |  | 5700395164923 | CRI1S-6 A-FGJ-A-E-HQQE 56C 60HZ | 48.2411 | 37.2401
96081386 | CRI1S | 22.277 | 17.287 | KG |  | 5700395164930 | CRI1S-7 A-FGJ-A-E-HQQE 56C 60HZ | 49.1119 | 38.1109
96081387 | CRI1S | 22.672 | 17.682 | KG |  | 5700395164947 | CRI1S-8 A-FGJ-A-E-HQQE 56C 60HZ | 49.9827 | 38.9817
96081388 | CRI1S | 23.168 | 18.178 | KG |  | 5700395164954 | CRI1S-9 A-FGJ-A-E-HQQE 56C 60HZ | 51.0762 | 40.0752
96081389 | CRI1S | 23.563 | 18.573 | KG |  | 5700395164961 | CRI1S-10 A-FGJ-A-E-HQQE 56C 60HZ | 51.947 | 40.946
96081390 | CRI1S | 23.852 | 18.862 | KG |  | 5700395164978 | CRI1S-11 A-FGJ-A-E-HQQE 56C 60HZ | 52.5841 | 41.5832
96081391 | CRI1S | 24.253 | 19.263 | KG |  | 5700395164985 | CRI1S-12 A-FGJ-A-E-HQQE 56C 60HZ | 53.4682 | 42.4672
96081392 | CRI1S | 26.232 | 19.652 | KG |  | 5700395164992 | CRI1S-13 A-FGJ-A-E-HQQE 56C 60HZ | 57.8311 | 43.3248
96081393 | CRI1S | 27.028 | 20.448 | KG |  | 5700395165005 | CRI1S-15 A-FGJ-A-E-HQQE 56C 60HZ | 59.5859 | 45.0797
96081394 | CRI1S | 27.913 | 21.333 | KG |  | 5700395165012 | CRI1S-17 A-FGJ-A-E-HQQE 56C 60HZ | 61.537 | 47.0307
96081395 | CRI1S | 28.708 | 22.128 | KG |  | 5700395165029 | CRI1S-19 A-FGJ-A-E-HQQE 56C 60HZ | 63.2897 | 48.7834
96081396 | CRI1S | 29.498 | 22.918 | KG |  | 5700395165036 | CRI1S-21 A-FGJ-A-E-HQQE 56C 60HZ | 65.0313 | 50.525
96081397 | CRI1S | 30.288 | 23.708 | KG |  | 5700395165043 | CRI1S-23 A-FGJ-A-E-HQQE 56C 60HZ | 66.7729 | 52.2667
96081398 | CRI1S | 32.613 | 24.493 | KG |  | 5700395165050 | CRI1S-25 A-FGJ-A-E-HQQE 56C 60HZ | 71.8986 | 53.9973
96081399 | CRI1S | 33.408 | 25.288 | KG |  | 5700838444797 | CRI1S-27 A-FGJ-A-E-HQQE 56C 60HZ | 73.6513 | 55.7499
96081400 | CRI1S | 28.797 | 23.807 | KG |  | 5700395157796 | CRI1S-2 A-FGJ-A-E-HQQE 1x115/230 60HZ | 63.4859 | 52.4849
96081401 | CRI1S | 27.867 | 22.877 | KG |  | 5700395157802 | CRI1S-2 A-FGJ-A-E-HQQE 3x230/460 60HZ | 61.4356 | 50.4346
96081402 | CRI1S | 28.997 | 24.007 | KG |  | 5700395157819 | CRI1S-3 A-FGJ-A-E-HQQE 1x115/230 60HZ | 63.9268 | 52.9258
96081403 | CRI1S | 28.067 | 23.077 | KG |  | 5700395157826 | CRI1S-3 A-FGJ-A-E-HQQE 3x230/460 60HZ | 61.8765 | 50.8756
96081404 | CRI1S | 29.392 | 24.402 | KG |  | 5700395157833 | CRI1S-4 A-FGJ-A-E-HQQE 1x115/230 60HZ | 64.7976 | 53.7966
96081405 | CRI1S | 28.462 | 23.472 | KG |  | 5700395157840 | CRI1S-4 A-FGJ-A-E-HQQE 3x230/460 60HZ | 62.7473 | 51.7464
96081406 | CRI1S | 29.787 | 24.797 | KG |  | 5700395157857 | CRI1S-5 A-FGJ-A-E-HQQE 1x115/230 60HZ | 65.6684 | 54.6675
96081407 | CRI1S | 28.857 | 23.867 | KG |  | 5700395157864 | CRI1S-5 A-FGJ-A-E-HQQE 3x230/460 60HZ | 63.6181 | 52.6172
96081409 | CRI1S | 29.252 | 24.262 | KG |  | 5700395157888 | CRI1S-6 A-FGJ-A-E-HQQE 3x230/460 60HZ | 64.489 | 53.488
96081411 | CRI1S | 29.647 | 24.657 | KG |  | 5700395157901 | CRI1S-7 A-FGJ-A-E-HQQE 3x230/460 60HZ | 65.3598 | 54.3588
96081412 | CRI1S | 32.922 | 27.932 | KG |  | 5700395157918 | CRI1S-8 A-FGJ-A-E-HQQE 1x115/230 60HZ | 72.5798 | 61.5789
96081413 | CRI1S | 30.042 | 25.052 | KG |  | 5700395157925 | CRI1S-8 A-FGJ-A-E-HQQE 3x230/460 60HZ | 66.2306 | 55.2296
96081414 | CRI1S | 34.798 | 29.808 | KG |  | 5700395157932 | CRI1S-9 A-FGJ-A-E-HQQE 1x115/230 60HZ | 76.7157 | 65.7147
96081417 | CRI1S | 31.263 | 26.273 | KG |  | 5700395157963 | CRI1S-10 A-FGJ-A-E-HQQE 3x230/460 60HZ | 68.9224 | 57.9215
96081418 | CRI1S | 37.072 | 30.492 | KG |  | 5700395157970 | CRI1S-11 A-FGJ-A-E-HQQE 1x115/230 60HZ | 81.7289 | 67.2227
96081421 | CRI1S | 31.953 | 26.963 | KG |  | 5700395158007 | CRI1S-12 A-FGJ-A-E-HQQE 3x230/460 60HZ | 70.4436 | 59.4426
96081425 | CRI1S | 33.138 | 28.148 | KG |  | 5700395158038 | CRI1S-15 A-FGJ-A-E-HQQE 3x230/460 60HZ | 73.056 | 62.0551
96081429 | CRI1S | 35.018 | 30.028 | KG |  | 5700395158076 | CRI1S-19 A-FGJ-A-E-HQQE 3x230/460 60HZ | 77.2007 | 66.1997
96081431 | CRI1S | 35.808 | 30.818 | KG |  | 5700395158090 | CRI1S-21 A-FGJ-A-E-HQQE 3x230/460 60HZ | 78.9423 | 67.9414
96081435 | CRI1S | 48.454 | 40.334 | KG |  | 5700395158137 | CRI1S-25 A-FGJ-A-E-HQQE 3x230/460 60HZ | 106.8217 | 88.9203
96081437 | CRI1S | 49.249 | 41.129 | KG |  | 5700395158151 | CRI1S-27 A-FGJ-A-E-HQQE 3x230/460 60HZ | 108.5743 | 90.673
96081476 | CRI1S | 20.497 | 15.507 | KG |  | 5700395165098 | CRI1S-2 A-FGJ-A-V-HQQV 56C 60HZ | 45.1877 | 34.1867
96081477 | CRI1S | 20.697 | 15.707 | KG |  | 5700395165104 | CRI1S-3 A-FGJ-A-V-HQQV 56C 60HZ | 45.6286 | 34.6277
96081478 | CRI1S | 21.092 | 16.102 | KG |  | 5700395165111 | CRI1S-4 A-FGJ-A-V-HQQV 56C 60HZ | 46.4994 | 35.4985
96081479 | CRI1S | 21.487 | 16.497 | KG |  | 5700395165128 | CRI1S-5 A-FGJ-A-V-HQQV 56C 60HZ | 47.3702 | 36.3693
96081480 | CRI1S | 21.882 | 16.892 | KG |  | 5700395165135 | CRI1S-6 A-FGJ-A-V-HQQV 56C 60HZ | 48.2411 | 37.2401
96081481 | CRI1S | 22.277 | 17.287 | KG |  | 5700395165142 | CRI1S-7 A-FGJ-A-V-HQQV 56C 60HZ | 49.1119 | 38.1109
96081482 | CRI1S | 22.672 | 17.682 | KG |  | 5700395165159 | CRI1S-8 A-FGJ-A-V-HQQV 56C 60HZ | 49.9827 | 38.9817
96081483 | CRI1S | 23.168 | 18.178 | KG |  | 5700395165166 | CRI1S-9 A-FGJ-A-V-HQQV 56C 60HZ | 51.0762 | 40.0752
96081484 | CRI1S | 23.563 | 18.573 | KG |  | 5700395158533 | CRI1S-10 A-FGJ-A-V-HQQV 56C 60HZ | 51.947 | 40.946
96081485 | CRI1S | 23.852 | 18.862 | KG |  | 5700395158540 | CRI1S-11 A-FGJ-A-V-HQQV 56C 60HZ | 52.5841 | 41.5832
96081486 | CRI1S | 24.253 | 19.263 | KG |  | 5700395158557 | CRI1S-12 A-FGJ-A-V-HQQV 56C 60HZ | 53.4682 | 42.4672
96081487 | CRI1S | 26.232 | 19.652 | KG |  | 5700395158564 | CRI1S-13 A-FGJ-A-V-HQQV 56C 60HZ | 57.8311 | 43.3248
96081488 | CRI1S | 27.028 | 20.448 | KG |  | 5700395158571 | CRI1S-15 A-FGJ-A-V-HQQV 56C 60HZ | 59.5859 | 45.0797
96081489 | CRI1S | 27.913 | 21.333 | KG |  | 5700395158588 | CRI1S-17 A-FGJ-A-V-HQQV 56C 60HZ | 61.537 | 47.0307
96081490 | CRI1S | 28.708 | 22.128 | KG |  | 5700395158595 | CRI1S-19 A-FGJ-A-V-HQQV 56C 60HZ | 63.2897 | 48.7834
96081491 | CRI1S | 29.498 | 22.918 | KG |  | 5700395158601 | CRI1S-21 A-FGJ-A-V-HQQV 56C 60HZ | 65.0313 | 50.525
96081492 | CRI1S | 30.288 | 23.708 | KG |  | 5700395158618 | CRI1S-23 A-FGJ-A-V-HQQV 56C 60HZ | 66.7729 | 52.2667
96081493 | CRI1S | 32.613 | 24.493 | KG |  | 5700395158625 | CRI1S-25 A-FGJ-A-V-HQQV 56C 60HZ | 71.8986 | 53.9973
96081494 | CRI1S | 33.408 | 25.288 | KG |  | 5700395158632 | CRI1S-27 A-FGJ-A-V-HQQV 56C 60HZ | 73.6513 | 55.7499
96081504 | CRI1S | 29.252 | 24.262 | KG |  | 5700395158731 | CRI1S-6 A-FGJ-A-V-HQQV 3x230/460 60HZ | 64.489 | 53.488
96081571 | CRN1S | 16.237 | 11.247 | KG |  | 5700395214550 | CRN1S-2 A-P-A-E-HQQE 56C 60HZ | 35.7961 | 24.7951
96081572 | CRN1S | 16.537 | 11.547 | LB |  | 5700395164060 | CRN1S-3 A-P-A-E-HQQE 56C 60HZ | 16.537 | 11.547
96081573 | CRN1S | 16.932 | 11.942 | KG |  | 5700395164077 | CRN1S-4 A-P-A-E-HQQE 56C 60HZ | 37.3283 | 26.3273
96081574 | CRN1S | 17.327 | 12.337 | KG |  | 5700395159387 | CRN1S-5 A-P-A-E-HQQE 56C 60HZ | 38.1991 | 27.1982
96081575 | CRN1S | 17.728 | 12.738 | KG |  | 5700395159394 | CRN1S-6 A-P-A-E-HQQE 56C 60HZ | 39.0831 | 28.0822
96081576 | CRN1S | 18.117 | 13.127 | KG |  | 5700395159400 | CRN1S-7 A-P-A-E-HQQE 56C 60HZ | 39.9407 | 28.9398
96081577 | CRN1S | 18.512 | 13.522 | KG |  | 5700395160215 | CRN1S-8 A-P-A-E-HQQE 56C 60HZ | 40.8116 | 29.8106
96081578 | CRN1S | 18.908 | 13.918 | KG |  | 5700395160222 | CRN1S-9 A-P-A-E-HQQE 56C 60HZ | 41.6846 | 30.6836
96081579 | CRN1S | 19.303 | 14.313 | KG |  | 5700395160239 | CRN1S-10 A-P-A-E-HQQE 56C 60HZ | 42.5554 | 31.5544
96081580 | CRN1S | 19.598 | 14.608 | KG |  | 5700395160246 | CRN1S-11 A-P-A-E-HQQE 56C 60HZ | 43.2058 | 32.2048
96081581 | CRN1S | 19.993 | 15.003 | KG |  | 5700395160253 | CRN1S-12 A-P-A-E-HQQE 56C 60HZ | 44.0766 | 33.0756
96081582 | CRN1S | 22.099 | 15.519 | KG |  | 5700395160260 | CRN1S-13 A-P-A-E-HQQE 56C 60HZ | 48.7195 | 34.2132
96081583 | CRN1S | 22.868 | 16.288 | KG |  | 5700395160277 | CRN1S-15 A-P-A-E-HQQE 56C 60HZ | 50.4148 | 35.9085
96081584 | CRN1S | 23.658 | 17.078 | KG |  | 5700395160284 | CRN1S-17 A-P-A-E-HQQE 56C 60HZ | 52.1564 | 37.6502
96081585 | CRN1S | 24.448 | 17.868 | KG |  | 5700395160291 | CRN1S-19 A-P-A-E-HQQE 56C 60HZ | 53.8981 | 39.3918
96081586 | CRN1S | 25.238 | 18.658 | KG |  | 5700395160307 | CRN1S-21 A-P-A-E-HQQE 56C 60HZ | 55.6397 | 41.1334
96081587 | CRN1S | 26.028 | 19.448 | KG |  | 5700395160314 | CRN1S-23 A-P-A-E-HQQE 56C 60HZ | 57.3813 | 42.8751
96081588 | CRN1S | 28.358 | 20.238 | KG |  | 5700395160321 | CRN1S-25 A-P-A-E-HQQE 56C 60HZ | 62.518 | 44.6167
96081589 | CRN1S | 29.148 | 21.028 | KG |  | 5700395160338 | CRN1S-27 A-P-A-E-HQQE 56C 60HZ | 64.2597 | 46.3583
96081590 | CRN1S | 24.537 | 19.547 | KG |  | 5700395160345 | CRN1S-2 A-P-A-E-HQQE 1x115/230 60HZ | 54.0943 | 43.0933
96081594 | CRN1S | 25.232 | 20.242 | KG |  | 5700395160383 | CRN1S-4 A-P-A-E-HQQE 1x115/230 60HZ | 55.6265 | 44.6255
96081595 | CRN1S | 24.302 | 19.312 | KG |  | 5700395160390 | CRN1S-4 A-P-A-E-HQQE 3x230/460 60HZ | 53.5762 | 42.5752
96081596 | CRN1S | 25.627 | 20.637 | KG |  | 5700395160406 | CRN1S-5 A-P-A-E-HQQE 1x115/230 60HZ | 56.4973 | 45.4963
96081598 | CRN1S | 27.978 | 22.988 | KG |  | 5700395160420 | CRN1S-6 A-P-A-E-HQQE 1x115/230 60HZ | 61.6803 | 50.6793
96081603 | CRN1S | 25.882 | 20.892 | KG |  | 5700395160475 | CRN1S-8 A-P-A-E-HQQE 3x230/460 60HZ | 57.0595 | 46.0585
96081605 | CRN1S | 26.608 | 21.618 | KG |  | 5700395160499 | CRN1S-9 A-P-A-E-HQQE 3x230/460 60HZ | 58.66 | 47.659
96081613 | CRN1S | 28.209 | 23.219 | KG |  | 5700395160574 | CRN1S-13 A-P-A-E-HQQE 3x230/460 60HZ | 62.1896 | 51.1886
96081620 | CRN1S | 44.508 | 37.928 | KG |  | 5700395160642 | CRN1S-21 A-P-A-E-HQQE 1x115/230 60HZ | 98.1223 | 83.6161
96081666 | CRN1S | 16.237 | 11.247 | KG |  | 5700395161106 | CRN1S-2 A-P-A-V-HQQV 56C 60HZ | 35.7961 | 24.7951
96081667 | CRN1S | 16.537 | 11.547 | KG |  | 5700395161113 | CRN1S-3 A-P-A-V-HQQV 56C 60HZ | 36.4575 | 25.4565
96081668 | CRN1S | 16.932 | 11.942 | KG |  | 5700395161120 | CRN1S-4 A-P-A-V-HQQV 56C 60HZ | 37.3283 | 26.3273
96081669 | CRN1S | 17.327 | 12.337 | KG |  | 5700395161137 | CRN1S-5 A-P-A-V-HQQV 56C 60HZ | 38.1991 | 27.1982
96081670 | CRN1S | 17.728 | 12.738 | KG |  | 5700395161144 | CRN1S-6 A-P-A-V-HQQV 56C 60HZ | 39.0831 | 28.0822
96081671 | CRN1S | 18.117 | 13.127 | KG |  | 5700395161151 | CRN1S-7 A-P-A-V-HQQV 56C 60HZ | 39.9407 | 28.9398
96081672 | CRN1S | 18.512 | 13.522 | KG |  | 5700395161168 | CRN1S-8 A-P-A-V-HQQV 56C 60HZ | 40.8116 | 29.8106
96081673 | CRN1S | 18.908 | 13.918 | KG |  | 5700395161175 | CRN1S-9 A-P-A-V-HQQV 56C 60HZ | 41.6846 | 30.6836
96081674 | CRN1S | 19.303 | 14.313 | KG |  | 5700395161182 | CRN1S-10 A-P-A-V-HQQV 56C 60HZ | 42.5554 | 31.5544
96081675 | CRN1S | 19.598 | 14.608 | KG |  | 5700395161199 | CRN1S-11 A-P-A-V-HQQV 56C 60HZ | 43.2058 | 32.2048
96081676 | CRN1S | 19.993 | 15.003 | KG |  | 5700395161205 | CRN1S-12 A-P-A-V-HQQV 56C 60HZ | 44.0766 | 33.0756
96081677 | CRN1S | 22.099 | 15.519 | KG |  | 5700395161212 | CRN1S-13 A-P-A-V-HQQV 56C 60HZ | 48.7195 | 34.2132
96081678 | CRN1S | 22.868 | 16.288 | KG |  | 5700395161229 | CRN1S-15 A-P-A-V-HQQV 56C 60HZ | 50.4148 | 35.9085
96081679 | CRN1S | 23.658 | 17.078 | KG |  | 5700395161236 | CRN1S-17 A-P-A-V-HQQV 56C 60HZ | 52.1564 | 37.6502
96081680 | CRN1S | 24.448 | 17.868 | KG |  | 5700395161243 | CRN1S-19 A-P-A-V-HQQV 56C 60HZ | 53.8981 | 39.3918
96081681 | CRN1S | 25.238 | 18.658 | KG |  | 5700395161250 | CRN1S-21 A-P-A-V-HQQV 56C 60HZ | 55.6397 | 41.1334
96081682 | CRN1S | 26.028 | 19.448 | KG |  | 5700395161267 | CRN1S-23 A-P-A-V-HQQV 56C 60HZ | 57.3813 | 42.8751
96081683 | CRN1S | 28.358 | 20.238 | KG |  | 5700395161274 | CRN1S-25 A-P-A-V-HQQV 56C 60HZ | 62.518 | 44.6167
96081684 | CRN1S | 29.148 | 21.028 | KG |  | 5700395161281 | CRN1S-27 A-P-A-V-HQQV 56C 60HZ | 64.2597 | 46.3583
96081690 | CRN1S | 24.302 | 19.312 | KG |  | 5700395161342 | CRN1S-4 A-P-A-V-HQQV 3x230/460 60HZ | 53.5762 | 42.5752
96081761 | CRN1S | 20.397 | 15.407 | KG |  | 5700395162059 | CRN1S-2 A-FGJ-A-E-HQQE 56C 60HZ | 44.9672 | 33.9663
96081762 | CRN1S | 20.697 | 15.707 | KG |  | 5700395162066 | CRN1S-3 A-FGJ-A-E-HQQE 56C 60HZ | 45.6286 | 34.6277
96081763 | CRN1S | 21.092 | 16.102 | KG |  | 5700395162073 | CRN1S-4 A-FGJ-A-E-HQQE 56C 60HZ | 46.4994 | 35.4985
96081764 | CRN1S | 21.487 | 16.497 | KG |  | 5700395162080 | CRN1S-5 A-FGJ-A-E-HQQE 56C 60HZ | 47.3702 | 36.3693
96081765 | CRN1S | 21.888 | 16.898 | KG |  | 5700395162097 | CRN1S-6 A-FGJ-A-E-HQQE 56C 60HZ | 48.2543 | 37.2533
96081766 | CRN1S | 22.277 | 17.287 | KG |  | 5700395162103 | CRN1S-7 A-FGJ-A-E-HQQE 56C 60HZ | 49.1119 | 38.1109
96081767 | CRN1S | 22.672 | 17.682 | KG |  | 5700395162219 | CRN1S-8 A-FGJ-A-E-HQQE 56C 60HZ | 49.9827 | 38.9817
96081768 | CRN1S | 23.068 | 18.078 | KG |  | 5700395162226 | CRN1S-9 A-FGJ-A-E-HQQE 56C 60HZ | 50.8557 | 39.8548
96081769 | CRN1S | 23.463 | 18.473 | KG |  | 5700395162233 | CRN1S-10 A-FGJ-A-E-HQQE 56C 60HZ | 51.7265 | 40.7256
96081770 | CRN1S | 23.758 | 18.768 | KG |  | 5700395162240 | CRN1S-11 A-FGJ-A-E-HQQE 56C 60HZ | 52.3769 | 41.3759
96081771 | CRN1S | 24.153 | 19.163 | KG |  | 5700395162257 | CRN1S-12 A-FGJ-A-E-HQQE 56C 60HZ | 53.2477 | 42.2467
96081772 | CRN1S | 26.259 | 19.679 | KG |  | 5700395162264 | CRN1S-13 A-FGJ-A-E-HQQE 56C 60HZ | 57.8906 | 43.3843
96081773 | CRN1S | 27.028 | 20.448 | KG |  | 5700395162271 | CRN1S-15 A-FGJ-A-E-HQQE 56C 60HZ | 59.5859 | 45.0797
96081774 | CRN1S | 27.818 | 21.238 | KG |  | 5700395162288 | CRN1S-17 A-FGJ-A-E-HQQE 56C 60HZ | 61.3276 | 46.8213
96081775 | CRN1S | 28.608 | 22.028 | KG |  | 5700395162295 | CRN1S-19 A-FGJ-A-E-HQQE 56C 60HZ | 63.0692 | 48.5629
96081776 | CRN1S | 29.398 | 22.818 | KG |  | 5700395162301 | CRN1S-21 A-FGJ-A-E-HQQE 56C 60HZ | 64.8108 | 50.3046
96081777 | CRN1S | 30.188 | 23.608 | KG |  | 5700395162318 | CRN1S-23 A-FGJ-A-E-HQQE 56C 60HZ | 66.5525 | 52.0462
96081778 | CRN1S | 32.518 | 24.398 | KG |  | 5700395162325 | CRN1S-25 A-FGJ-A-E-HQQE 56C 60HZ | 71.6892 | 53.7878
96081779 | CRN1S | 33.308 | 25.188 | KG |  | 5700395162332 | CRN1S-27 A-FGJ-A-E-HQQE 56C 60HZ | 73.4308 | 55.5295
96081780 | CRN1S | 28.697 | 23.707 | KG |  | 5700395162349 | CRN1S-2 A-FGJ-A-E-HQQE 1x115/230 60HZ | 63.2654 | 52.2645
96081781 | CRN1S | 27.767 | 22.777 | KG |  | 5700395162356 | CRN1S-2 A-FGJ-A-E-HQQE 3x230/460 60HZ | 61.2151 | 50.2142
96081782 | CRN1S | 28.997 | 24.007 | KG |  | 5700395162363 | CRN1S-3 A-FGJ-A-E-HQQE 1x115/230 60HZ | 63.9268 | 52.9258
96081783 | CRN1S | 28.067 | 23.077 | KG |  | 5700395162370 | CRN1S-3 A-FGJ-A-E-HQQE 3x230/460 60HZ | 61.8765 | 50.8756
96081784 | CRN1S | 29.392 | 24.402 | KG |  | 5700395162387 | CRN1S-4 A-FGJ-A-E-HQQE 1x115/230 60HZ | 64.7976 | 53.7966
96081785 | CRN1S | 28.462 | 23.472 | KG |  | 5700395162394 | CRN1S-4 A-FGJ-A-E-HQQE 3x230/460 60HZ | 62.7473 | 51.7464
96081786 | CRN1S | 29.787 | 24.797 | KG |  | 5700395162400 | CRN1S-5 A-FGJ-A-E-HQQE 1x115/230 60HZ | 65.6684 | 54.6675
96081787 | CRN1S | 28.857 | 23.867 | KG |  | 5700395162417 | CRN1S-5 A-FGJ-A-E-HQQE 3x230/460 60HZ | 63.6181 | 52.6172
96081788 | CRN1S | 32.138 | 27.148 | KG |  | 5700395162424 | CRN1S-6 A-FGJ-A-E-HQQE 1x115/230 60HZ | 70.8514 | 59.8505
96081789 | CRN1S | 29.258 | 24.268 | KG |  | 5700395162431 | CRN1S-6 A-FGJ-A-E-HQQE 3x230/460 60HZ | 64.5022 | 53.5012
96081790 | CRN1S | 32.527 | 27.537 | KG |  | 5700395162448 | CRN1S-7 A-FGJ-A-E-HQQE 1x115/230 60HZ | 71.709 | 60.7081
96081791 | CRN1S | 29.647 | 24.657 | KG |  | 5700395162455 | CRN1S-7 A-FGJ-A-E-HQQE 3x230/460 60HZ | 65.3598 | 54.3588
96081792 | CRN1S | 32.922 | 27.932 | KG |  | 5700395162462 | CRN1S-8 A-FGJ-A-E-HQQE 1x115/230 60HZ | 72.5798 | 61.5789
96081793 | CRN1S | 30.042 | 25.052 | KG |  | 5700395162479 | CRN1S-8 A-FGJ-A-E-HQQE 3x230/460 60HZ | 66.2306 | 55.2296
96081794 | CRN1S | 34.698 | 29.708 | KG |  | 5700395162486 | CRN1S-9 A-FGJ-A-E-HQQE 1x115/230 60HZ | 76.4952 | 65.4943
96081795 | CRN1S | 30.768 | 25.778 | KG |  | 5700395162493 | CRN1S-9 A-FGJ-A-E-HQQE 3x230/460 60HZ | 67.8311 | 56.8302
96081797 | CRN1S | 31.163 | 26.173 | KG |  | 5700395162516 | CRN1S-10 A-FGJ-A-E-HQQE 3x230/460 60HZ | 68.7019 | 57.701
96081799 | CRN1S | 31.458 | 26.468 | KG |  | 5700395162530 | CRN1S-11 A-FGJ-A-E-HQQE 3x230/460 60HZ | 69.3523 | 58.3514
96081800 | CRN1S | 37.373 | 30.793 | KG |  | 5700395162547 | CRN1S-12 A-FGJ-A-E-HQQE 1x115/230 60HZ | 82.3925 | 67.8862
96081801 | CRN1S | 31.853 | 26.863 | KG |  | 5700395162554 | CRN1S-12 A-FGJ-A-E-HQQE 3x230/460 60HZ | 70.2231 | 59.2222
96081805 | CRN1S | 33.138 | 28.148 | KG |  | 5700395162592 | CRN1S-15 A-FGJ-A-E-HQQE 3x230/460 60HZ | 73.056 | 62.0551
96081807 | CRN1S | 34.128 | 29.138 | KG |  | 5700395162615 | CRN1S-17 A-FGJ-A-E-HQQE 3x230/460 60HZ | 75.2386 | 64.2376
96081811 | CRN1S | 35.708 | 30.718 | KG |  | 5700395162653 | CRN1S-21 A-FGJ-A-E-HQQE 3x230/460 60HZ | 78.7219 | 67.7209
96081856 | CRN1S | 20.397 | 15.407 | KG |  | 5700395163100 | CRN1S-2 A-FGJ-A-V-HQQV 56C 60HZ | 44.9672 | 33.9663
96081857 | CRN1S | 20.697 | 15.707 | KG |  | 5700395163117 | CRN1S-3 A-FGJ-A-V-HQQV 56C 60HZ | 45.6286 | 34.6277
96081858 | CRN1S | 21.092 | 16.102 | KG |  | 5700395163124 | CRN1S-4 A-FGJ-A-V-HQQV 56C 60HZ | 46.4994 | 35.4985
96081859 | CRN1S | 21.487 | 16.497 | KG |  | 5700395163131 | CRN1S-5 A-FGJ-A-V-HQQV 56C 60HZ | 47.3702 | 36.3693
96081860 | CRN1S | 21.888 | 16.898 | KG |  | 5700395163148 | CRN1S-6 A-FGJ-A-V-HQQV 56C 60HZ | 48.2543 | 37.2533
96081861 | CRN1S | 22.277 | 17.287 | KG |  | 5700395163155 | CRN1S-7 A-FGJ-A-V-HQQV 56C 60HZ | 49.1119 | 38.1109
96081862 | CRN1S | 22.672 | 17.682 | KG |  | 5700395163162 | CRN1S-8 A-FGJ-A-V-HQQV 56C 60HZ | 49.9827 | 38.9817
96081863 | CRN1S | 23.068 | 18.078 | KG |  | 5700395163179 | CRN1S-9 A-FGJ-A-V-HQQV 56C 60HZ | 50.8557 | 39.8548
96081864 | CRN1S | 23.463 | 18.473 | KG |  | 5700395163186 | CRN1S-10 A-FGJ-A-V-HQQV 56C 60HZ | 51.7265 | 40.7256
96081865 | CRN1S | 23.758 | 18.768 | KG |  | 5700395163193 | CRN1S-11 A-FGJ-A-V-HQQV 56C 60HZ | 52.3769 | 41.3759
96081866 | CRN1S | 24.153 | 19.163 | KG |  | 5700395163209 | CRN1S-12 A-FGJ-A-V-HQQV 56C 60HZ | 53.2477 | 42.2467
96081867 | CRN1S | 26.259 | 19.679 | KG |  | 5700395163216 | CRN1S-13 A-FGJ-A-V-HQQV 56C 60HZ | 57.8906 | 43.3843
96081868 | CRN1S | 27.028 | 20.448 | KG |  | 5700395163223 | CRN1S-15 A-FGJ-A-V-HQQV 56C 60HZ | 59.5859 | 45.0797
96081869 | CRN1S | 27.818 | 21.238 | KG |  | 5700395163230 | CRN1S-17 A-FGJ-A-V-HQQV 56C 60HZ | 61.3276 | 46.8213
96081870 | CRN1S | 28.608 | 22.028 | KG |  | 5700395163247 | CRN1S-19 A-FGJ-A-V-HQQV 56C 60HZ | 63.0692 | 48.5629
96081871 | CRN1S | 29.398 | 22.818 | KG |  | 5700395163254 | CRN1S-21 A-FGJ-A-V-HQQV 56C 60HZ | 64.8108 | 50.3046
96081872 | CRN1S | 30.188 | 23.608 | KG |  | 5700395163261 | CRN1S-23 A-FGJ-A-V-HQQV 56C 60HZ | 66.5525 | 52.0462
96081873 | CRN1S | 32.518 | 24.398 | KG |  | 5700395163278 | CRN1S-25 A-FGJ-A-V-HQQV 56C 60HZ | 71.6892 | 53.7878
96081874 | CRN1S | 33.308 | 25.188 | KG |  | 5700395163285 | CRN1S-27 A-FGJ-A-V-HQQV 56C 60HZ | 73.4308 | 55.5295
96081877 | CRN1S | 28.997 | 24.007 | KG |  | 5700395163315 | CRN1S-3 A-FGJ-A-V-HQQV 1x115/230 60HZ | 63.9268 | 52.9258
96081878 | CRN1S | 28.067 | 23.077 | KG |  | 5700395163322 | CRN1S-3 A-FGJ-A-V-HQQV 3x230/460 60HZ | 61.8765 | 50.8756
96081882 | CRN1S | 28.857 | 23.867 | KG |  | 5700395163360 | CRN1S-5 A-FGJ-A-V-HQQV 3x230/460 60HZ | 63.6181 | 52.6172
96081884 | CRN1S | 29.258 | 24.268 | KG |  | 5700395163384 | CRN1S-6 A-FGJ-A-V-HQQV 3x230/460 60HZ | 64.5022 | 53.5012
96081887 | CRN1S | 32.922 | 27.932 | KG |  | 5700395163414 | CRN1S-8 A-FGJ-A-V-HQQV 1x115/230 60HZ | 72.5798 | 61.5789
96081888 | CRN1S | 30.042 | 25.052 | KG |  | 5700395163421 | CRN1S-8 A-FGJ-A-V-HQQV 3x230/460 60HZ | 66.2306 | 55.2296
96081890 | CRN1S | 30.768 | 25.778 | KG |  | 5700395163445 | CRN1S-9 A-FGJ-A-V-HQQV 3x230/460 60HZ | 67.8311 | 56.8302
96081894 | CRN1S | 31.458 | 26.468 | KG |  | 5700395163483 | CRN1S-11 A-FGJ-A-V-HQQV 3x230/460 60HZ | 69.3523 | 58.3514
96081896 | CRN1S | 31.853 | 26.863 | KG |  | 5700395163506 | CRN1S-12 A-FGJ-A-V-HQQV 3x230/460 60HZ | 70.2231 | 59.2222
96081898 | CRN1S | 32.369 | 27.379 | KG |  | 5700395163520 | CRN1S-13 A-FGJ-A-V-HQQV 3x230/460 60HZ | 71.3607 | 60.3597
96081906 | CRN1S | 35.708 | 30.718 | KG |  | 5700395163605 | CRN1S-21 A-FGJ-A-V-HQQV 3x230/460 60HZ | 78.7219 | 67.7209
96081912 | CRN1S | 49.149 | 41.029 | KG |  | 5700395163667 | CRN1S-27 A-FGJ-A-V-HQQV 3x230/460 60HZ | 108.3539 | 90.4525
96081951 | CR001 | 18.297 | 13.307 | KG |  | 5700395165197 | CR1-2 A-B-A-E-HQQE 56C 60HZ | 40.3376 | 29.3366
96081952 | CR001 | 18.497 | 13.507 | KG |  | 5700395165203 | CR1-3 A-B-A-E-HQQE 56C 60HZ | 40.7785 | 29.7775
96081953 | CR001 | 18.892 | 13.902 | KG |  | 5700395166910 | CR1-4 A-B-A-E-HQQE 56C 60HZ | 41.6493 | 30.6483
96081954 | CR001 | 19.387 | 14.397 | KG |  | 5700395166927 | CR1-5 A-B-A-E-HQQE 56C 60HZ | 42.7406 | 31.7396
96081955 | CR001 | 19.782 | 14.792 | KG |  | 5700395166934 | CR1-6 A-B-A-E-HQQE 56C 60HZ | 43.6114 | 32.6104
96081956 | CR001 | 20.177 | 15.187 | KG |  | 5700395166941 | CR1-7 A-B-A-E-HQQE 56C 60HZ | 44.4822 | 33.4813
96081957 | CR001 | 20.572 | 15.582 | KG |  | 5700395166958 | CR1-8 A-B-A-E-HQQE 56C 60HZ | 45.353 | 34.3521
96081958 | CR001 | 21.067 | 16.077 | KG |  | 5700395166965 | CR1-9 A-B-A-E-HQQE 56C 60HZ | 46.4443 | 35.4434
96081959 | CR001 | 21.462 | 16.472 | KG |  | 5700395166972 | CR1-10 A-B-A-E-HQQE 56C 60HZ | 47.3151 | 36.3142
96081960 | CR001 | 21.757 | 16.767 | KG |  | 5700395166989 | CR1-11 A-B-A-E-HQQE 56C 60HZ | 47.9655 | 36.9645
96081961 | CR001 | 23.842 | 17.262 | KG |  | 5700395166996 | CR1-12 A-B-A-E-HQQE 56C 60HZ | 52.5621 | 38.0558
96081962 | CR001 | 24.238 | 17.658 | KG |  | 5700395167009 | CR1-13 A-B-A-E-HQQE 56C 60HZ | 53.4351 | 38.9288
96081963 | CR001 | 25.022 | 18.442 | KG |  | 5700395167016 | CR1-15 A-B-A-E-HQQE 56C 60HZ | 55.1635 | 40.6572
96081964 | CR001 | 25.912 | 19.332 | KG |  | 5700395167023 | CR1-17 A-B-A-E-HQQE 56C 60HZ | 57.1256 | 42.6193
96081965 | CR001 | 26.597 | 21.607 | KG |  | 5700395167030 | CR1-2 A-B-A-E-HQQE 1x115/230 60HZ | 58.6357 | 47.6348
96081966 | CR001 | 25.667 | 20.677 | KG |  | 5700395167047 | CR1-2 A-B-A-E-HQQE 3x230/460 60HZ | 56.5855 | 45.5845
96081967 | CR001 | 26.797 | 21.807 | KG |  | 5700395167054 | CR1-3 A-B-A-E-HQQE 1x115/230 60HZ | 59.0767 | 48.0757
96081968 | CR001 | 25.867 | 20.877 | KG |  | 5700395167061 | CR1-3 A-B-A-E-HQQE 3x230/460 60HZ | 57.0264 | 46.0254
96081969 | CR001 | 29.142 | 24.152 | KG |  | 5700395167078 | CR1-4 A-B-A-E-HQQE 1x115/230 60HZ | 64.2465 | 53.2455
96081970 | CR001 | 26.262 | 21.272 | KG |  | 5700395167085 | CR1-4 A-B-A-E-HQQE 3x230/460 60HZ | 57.8972 | 46.8963
96081971 | CR001 | 29.637 | 24.647 | LB |  | 5700395167092 | CR1-5 A-B-A-E-HQQE 1x115/230 60HZ | 29.637 | 24.647
96081972 | CR001 | 26.757 | 21.767 | KG |  | 5700395167108 | CR1-5 A-B-A-E-HQQE 3x230/460 60HZ | 58.9885 | 47.9875
96081973 | CR001 | 31.412 | 26.422 | KG |  | 5700395167115 | CR1-6 A-B-A-E-HQQE 1x115/230 60HZ | 69.2509 | 58.2499
96081974 | CR001 | 27.482 | 22.492 | KG |  | 5700395167122 | CR1-6 A-B-A-E-HQQE 3x230/460 60HZ | 60.5868 | 49.5859
96081975 | CR001 | 31.807 | 26.817 | KG |  | 5700395167139 | CR1-7 A-B-A-E-HQQE 1x115/230 60HZ | 70.1217 | 59.1208
96081976 | CR001 | 27.877 | 22.887 | KG |  | 5700395167146 | CR1-7 A-B-A-E-HQQE 3x230/460 60HZ | 61.4576 | 50.4567
96081977 | CR001 | 36.899 | 31.909 | KG |  | 5700395167153 | CR1-8 A-B-A-E-HQQE 1x115/230 60HZ | 81.3475 | 70.3466
96081978 | CR001 | 28.272 | 23.282 | KG |  | 5700395167160 | CR1-8 A-B-A-E-HQQE 3x230/460 60HZ | 62.3285 | 51.3275
96081979 | CR001 | 37.394 | 32.404 | KG |  | 5700395167177 | CR1-9 A-B-A-E-HQQE 1x115/230 60HZ | 82.4388 | 71.4379
96081980 | CR001 | 28.767 | 23.777 | KG |  | 5700395167184 | CR1-9 A-B-A-E-HQQE 3x230/460 60HZ | 63.4197 | 52.4188
96081983 | CR001 | 41.027 | 36.037 | KG |  | 5700395167214 | CR1-11 A-B-A-E-HQQE 1x115/230 60HZ | 90.4481 | 79.4472
96081984 | CR001 | 29.657 | 24.667 | KG |  | 5700395167221 | CR1-11 A-B-A-E-HQQE 3x230/460 60HZ | 65.3818 | 54.3809
96081985 | CR001 | 43.112 | 36.532 | KG |  | 5700395167238 | CR1-12 A-B-A-E-HQQE 1x115/230 60HZ | 95.0447 | 80.5384
96081986 | CR001 | 30.152 | 25.162 | KG |  | 5700395167245 | CR1-12 A-B-A-E-HQQE 3x230/460 60HZ | 66.4731 | 55.4721
96081987 | CR001 | 43.508 | 36.928 | KG |  | 5700395167252 | CR1-13 A-B-A-E-HQQE 1x115/230 60HZ | 95.9177 | 81.4115
96081988 | CR001 | 30.548 | 25.558 | KG |  | 5700395167269 | CR1-13 A-B-A-E-HQQE 3x230/460 60HZ | 67.3461 | 56.3452
96081989 | CR001 | 47.442 | 40.862 | KG |  | 5700395167276 | CR1-15 A-B-A-E-HQQE 1x115/230 60HZ | 104.5906 | 90.0844
96081990 | CR001 | 40.863 | 34.283 | KG |  | 5700395167283 | CR1-15 A-B-A-E-HQQE 3x230/460 60HZ | 90.0866 | 75.5803
96081991 | CR001 | 48.332 | 41.752 | KG |  | 5700395167290 | CR1-17 A-B-A-E-HQQE 1x115/230 60HZ | 106.5527 | 92.0465
96081992 | CR001 | 41.753 | 35.173 | KG |  | 5700395167306 | CR1-17 A-B-A-E-HQQE 3x230/460 60HZ | 92.0487 | 77.5424
96082021 | CR001 | 18.297 | 13.307 | KG |  | 5700395167597 | CR1-2 A-B-A-V-HQQV 56C 60HZ | 40.3376 | 29.3366
96082022 | CR001 | 18.497 | 13.507 | KG |  | 5700395167603 | CR1-3 A-B-A-V-HQQV 56C 60HZ | 40.7785 | 29.7775
96082023 | CR001 | 18.892 | 13.902 | KG |  | 5700395167610 | CR1-4 A-B-A-V-HQQV 56C 60HZ | 41.6493 | 30.6483
96082024 | CR001 | 19.387 | 14.397 | KG |  | 5700395167627 | CR1-5 A-B-A-V-HQQV 56C 60HZ | 42.7406 | 31.7396
96082025 | CR001 | 19.782 | 14.792 | KG |  | 5700395167634 | CR1-6 A-B-A-V-HQQV 56C 60HZ | 43.6114 | 32.6104
96082026 | CR001 | 20.177 | 15.187 | KG |  | 5700395167641 | CR1-7 A-B-A-V-HQQV 56C 60HZ | 44.4822 | 33.4813
96082027 | CR001 | 20.572 | 15.582 | KG |  | 5700395167658 | CR1-8 A-B-A-V-HQQV 56C 60HZ | 45.353 | 34.3521
96082028 | CR001 | 21.067 | 16.077 | KG |  | 5700395167665 | CR1-9 A-B-A-V-HQQV 56C 60HZ | 46.4443 | 35.4434
96082029 | CR001 | 21.462 | 16.472 | KG |  | 5700395167672 | CR1-10 A-B-A-V-HQQV 56C 60HZ | 47.3151 | 36.3142
96082030 | CR001 | 21.757 | 16.767 | KG |  | 5700395167689 | CR1-11 A-B-A-V-HQQV 56C 60HZ | 47.9655 | 36.9645
96082031 | CR001 | 23.842 | 17.262 | KG |  | 5700395167696 | CR1-12 A-B-A-V-HQQV 56C 60HZ | 52.5621 | 38.0558
96082032 | CR001 | 24.238 | 17.658 | KG |  | 5700395167702 | CR1-13 A-B-A-V-HQQV 56C 60HZ | 53.4351 | 38.9288
96082033 | CR001 | 25.022 | 18.442 | KG |  | 5700395167719 | CR1-15 A-B-A-V-HQQV 56C 60HZ | 55.1635 | 40.6572
96082034 | CR001 | 25.912 | 19.332 | KG |  | 5700395167726 | CR1-17 A-B-A-V-HQQV 56C 60HZ | 57.1256 | 42.6193
96082035 | CR001 | 26.597 | 21.607 | KG |  | 5700395167733 | CR1-2 A-B-A-V-HQQV 1x115/230 60HZ | 58.6357 | 47.6348
96082036 | CR001 | 25.667 | 20.677 | KG |  | 5700395167740 | CR1-2 A-B-A-V-HQQV 3x230/460 60HZ | 56.5855 | 45.5845
96082040 | CR001 | 26.262 | 21.272 | KG |  | 5700395167788 | CR1-4 A-B-A-V-HQQV 3x230/460 60HZ | 57.8972 | 46.8963
96082041 | CR001 | 29.637 | 24.647 | KG |  | 5700395167795 | CR1-5 A-B-A-V-HQQV 1x115/230 60HZ | 65.3377 | 54.3368
96082042 | CR001 | 26.757 | 21.767 | KG |  | 5700395167801 | CR1-5 A-B-A-V-HQQV 3x230/460 60HZ | 58.9885 | 47.9875
96082044 | CR001 | 27.482 | 22.492 | KG |  | 5700395167825 | CR1-6 A-B-A-V-HQQV 3x230/460 60HZ | 60.5868 | 49.5859
96082046 | CR001 | 27.877 | 22.887 | KG |  | 5700395167849 | CR1-7 A-B-A-V-HQQV 3x230/460 60HZ | 61.4576 | 50.4567
96082047 | CR001 | 36.899 | 31.909 | KG |  | 5700395167856 | CR1-8 A-B-A-V-HQQV 1x115/230 60HZ | 81.3475 | 70.3466
96082050 | CR001 | 28.767 | 23.777 | KG |  | 5700395167887 | CR1-9 A-B-A-V-HQQV 3x230/460 60HZ | 63.4197 | 52.4188
96082057 | CR001 | 43.508 | 36.928 | KG |  | 5700395167955 | CR1-13 A-B-A-V-HQQV 1x115/230 60HZ | 95.9177 | 81.4115
96082058 | CR001 | 30.548 | 25.558 | KG |  | 5700395167962 | CR1-13 A-B-A-V-HQQV 3x230/460 60HZ | 67.3461 | 56.3452
96082091 | CR001 | 22.897 | 17.907 | KG |  | 5700395168297 | CR1-2 A-FGJ-A-E-HQQE 56C 60HZ | 50.4787 | 39.4778
96082092 | CR001 | 23.097 | 18.107 | KG |  | 5700395168303 | CR1-3 A-FGJ-A-E-HQQE 56C 60HZ | 50.9196 | 39.9187
96082093 | CR001 | 23.492 | 18.502 | KG |  | 5700395168310 | CR1-4 A-FGJ-A-E-HQQE 56C 60HZ | 51.7905 | 40.7895
96082094 | CR001 | 23.987 | 18.997 | KG |  | 5700395168327 | CR1-5 A-FGJ-A-E-HQQE 56C 60HZ | 52.8817 | 41.8808
96082095 | CR001 | 24.382 | 19.392 | KG |  | 5700395168334 | CR1-6 A-FGJ-A-E-HQQE 56C 60HZ | 53.7526 | 42.7516
96082096 | CR001 | 24.777 | 19.787 | KG |  | 5700395168341 | CR1-7 A-FGJ-A-E-HQQE 56C 60HZ | 54.6234 | 43.6224
96082097 | CR001 | 25.172 | 20.182 | KG |  | 5700395168358 | CR1-8 A-FGJ-A-E-HQQE 56C 60HZ | 55.4942 | 44.4932
96082098 | CR001 | 25.667 | 20.677 | KG |  | 5700395168365 | CR1-9 A-FGJ-A-E-HQQE 56C 60HZ | 56.5855 | 45.5845
96082099 | CR001 | 27.652 | 21.072 | KG |  | 5700395168372 | CR1-10 A-FGJ-A-E-HQQE 56C 60HZ | 60.9616 | 46.4553
96082100 | CR001 | 27.947 | 21.367 | KG |  | 5700395168389 | CR1-11 A-FGJ-A-E-HQQE 56C 60HZ | 61.612 | 47.1057
96082101 | CR001 | 28.442 | 21.862 | KG |  | 5700395168396 | CR1-12 A-FGJ-A-E-HQQE 56C 60HZ | 62.7032 | 48.197
96082102 | CR001 | 28.838 | 22.258 | KG |  | 5700395168402 | CR1-13 A-FGJ-A-E-HQQE 56C 60HZ | 63.5763 | 49.07
96082103 | CR001 | 29.622 | 23.042 | KG |  | 5700395168419 | CR1-15 A-FGJ-A-E-HQQE 56C 60HZ | 65.3047 | 50.7984
96082104 | CR001 | 30.512 | 23.932 | KG |  | 5700395168426 | CR1-17 A-FGJ-A-E-HQQE 56C 60HZ | 67.2668 | 52.7605
96082106 | CR001 | 36.033 | 27.913 | KG |  | 5700395168440 | CR1-21 A-FGJ-A-E-HQQE 182/184TC 60HZ | 79.4384 | 61.537
96082107 | CR001 | 36.828 | 28.708 | KG |  | 5700395168457 | CR1-23 A-FGJ-A-E-HQQE 182/184TC 60HZ | 81.191 | 63.2897
96082108 | CR001 | 37.618 | 29.498 | KG |  | 5700395168464 | CR1-25 A-FGJ-A-E-HQQE 182/184TC 60HZ | 82.9326 | 65.0313
96082109 | CR001 | 38.508 | 30.388 | KG |  | 5700395168471 | CR1-27 A-FGJ-A-E-HQQE 182/184TC 60HZ | 84.8947 | 66.9934
96082110 | CR001 | 31.197 | 26.207 | KG |  | 5700395168488 | CR1-2 A-FGJ-A-E-HQQE 1x115/230 60HZ | 68.7769 | 57.776
96082111 | CR001 | 30.267 | 25.277 | KG |  | 5700395168495 | CR1-2 A-FGJ-A-E-HQQE 3x230/460 60HZ | 66.7266 | 55.7257
96082112 | CR001 | 31.397 | 26.407 | KG |  | 5700395168501 | CR1-3 A-FGJ-A-E-HQQE 1x115/230 60HZ | 69.2178 | 58.2169
96082113 | CR001 | 30.467 | 25.477 | KG |  | 5700395168518 | CR1-3 A-FGJ-A-E-HQQE 3x230/460 60HZ | 67.1675 | 56.1666
96082114 | CR001 | 33.742 | 28.752 | KG |  | 5700395168525 | CR1-4 A-FGJ-A-E-HQQE 1x115/230 60HZ | 74.3876 | 63.3867
96082115 | CR001 | 30.862 | 25.872 | KG |  | 5700395168532 | CR1-4 A-FGJ-A-E-HQQE 3x230/460 60HZ | 68.0384 | 57.0374
96082116 | CR001 | 34.237 | 29.247 | KG |  | 5700395168549 | CR1-5 A-FGJ-A-E-HQQE 1x115/230 60HZ | 75.4789 | 64.4779
96082117 | CR001 | 31.357 | 26.367 | KG |  | 5700395168556 | CR1-5 A-FGJ-A-E-HQQE 3x230/460 60HZ | 69.1296 | 58.1287
96082118 | CR001 | 36.012 | 31.022 | KG |  | 5700395168563 | CR1-6 A-FGJ-A-E-HQQE 1x115/230 60HZ | 79.3921 | 68.3911
96082119 | CR001 | 32.082 | 27.092 | KG |  | 5700395168570 | CR1-6 A-FGJ-A-E-HQQE 3x230/460 60HZ | 70.728 | 59.727
96082120 | CR001 | 36.407 | 31.417 | KG |  | 5700395168587 | CR1-7 A-FGJ-A-E-HQQE 1x115/230 60HZ | 80.2629 | 69.2619
96082121 | CR001 | 32.477 | 27.487 | KG |  | 5700395168594 | CR1-7 A-FGJ-A-E-HQQE 3x230/460 60HZ | 71.5988 | 60.5978
96082122 | CR001 | 41.499 | 36.509 | KG |  | 5700395168600 | CR1-8 A-FGJ-A-E-HQQE 1x115/230 60HZ | 91.4887 | 80.4877
96082123 | CR001 | 32.872 | 27.882 | KG |  | 5700395168617 | CR1-8 A-FGJ-A-E-HQQE 3x230/460 60HZ | 72.4696 | 61.4687
96082124 | CR001 | 41.994 | 37.004 | KG |  | 5700395168624 | CR1-9 A-FGJ-A-E-HQQE 1x115/230 60HZ | 92.58 | 81.579
96082125 | CR001 | 33.367 | 28.377 | KG |  | 5700395168631 | CR1-9 A-FGJ-A-E-HQQE 3x230/460 60HZ | 73.5609 | 62.5599
96082128 | CR001 | 47.217 | 40.637 | KG |  | 5700395168662 | CR1-11 A-FGJ-A-E-HQQE 1x115/230 60HZ | 104.0946 | 89.5883
96082129 | CR001 | 34.257 | 29.267 | KG |  | 5700395168679 | CR1-11 A-FGJ-A-E-HQQE 3x230/460 60HZ | 75.523 | 64.522
96082130 | CR001 | 47.712 | 41.132 | KG |  | 5700395168686 | CR1-12 A-FGJ-A-E-HQQE 1x115/230 60HZ | 105.1859 | 90.6796
96082131 | CR001 | 34.752 | 29.762 | KG |  | 5700395168693 | CR1-12 A-FGJ-A-E-HQQE 3x230/460 60HZ | 76.6143 | 65.6133
96082132 | CR001 | 48.108 | 41.528 | KG |  | 5700395168709 | CR1-13 A-FGJ-A-E-HQQE 1x115/230 60HZ | 106.0589 | 91.5526
96082133 | CR001 | 35.148 | 30.158 | KG |  | 5700395168716 | CR1-13 A-FGJ-A-E-HQQE 3x230/460 60HZ | 77.4873 | 66.4863
96082134 | CR001 | 52.042 | 45.462 | KG |  | 5700395168723 | CR1-15 A-FGJ-A-E-HQQE 1x115/230 60HZ | 114.7318 | 100.2255
96082135 | CR001 | 45.463 | 38.883 | KG |  | 5700395168730 | CR1-15 A-FGJ-A-E-HQQE 3x230/460 60HZ | 100.2277 | 85.7215
96082136 | CR001 | 52.932 | 46.352 | KG |  | 5700395168747 | CR1-17 A-FGJ-A-E-HQQE 1x115/230 60HZ | 116.6939 | 102.1876
96082137 | CR001 | 46.353 | 39.773 | KG |  | 5700395168754 | CR1-17 A-FGJ-A-E-HQQE 3x230/460 60HZ | 102.1898 | 87.6836
96082140 | CR001 | 68.513 | 60.393 | KG |  | 5700395168785 | CR1-21 A-FGJ-A-E-HQQE 1x115/230 60HZ | 151.0438 | 133.1424
96082141 | CR001 | 57.451 | 49.331 | KG |  | 5700395168792 | CR1-21 A-FGJ-A-E-HQQE 3x230/460 60HZ | 126.6565 | 108.7551
96082142 | CR001 | 69.308 | 61.188 | KG |  | 5700395168808 | CR1-23 A-FGJ-A-E-HQQE 1x115/230 60HZ | 152.7964 | 134.8951
96082143 | CR001 | 58.246 | 50.126 | KG |  | 5700395168815 | CR1-23 A-FGJ-A-E-HQQE 3x230/460 60HZ | 128.4091 | 110.5078
96082145 | CR001 | 59.036 | 50.916 | KG |  | 5700395168839 | CR1-25 A-FGJ-A-E-HQQE 3x230/460 60HZ | 130.1508 | 112.2494
96082146 | CR001 | 70.988 | 62.868 | KG |  | 5700395168846 | CR1-27 A-FGJ-A-E-HQQE 1x115/230 60HZ | 156.5001 | 138.5988
96082147 | CR001 | 59.926 | 51.806 | KG |  | 5700395168853 | CR1-27 A-FGJ-A-E-HQQE 3x230/460 60HZ | 132.1129 | 114.2115
96082186 | CR001 | 22.897 | 17.907 | KG |  | 5700395169249 | CR1-2 A-FGJ-A-V-HQQV 56C 60HZ | 50.4787 | 39.4778
96082187 | CR001 | 23.097 | 18.107 | KG |  | 5700395169256 | CR1-3 A-FGJ-A-V-HQQV 56C 60HZ | 50.9196 | 39.9187
96082188 | CR001 | 23.492 | 18.502 | KG |  | 5700395169263 | CR1-4 A-FGJ-A-V-HQQV 56C 60HZ | 51.7905 | 40.7895
96082189 | CR001 | 23.987 | 18.997 | KG |  | 5700395169270 | CR1-5 A-FGJ-A-V-HQQV 56C 60HZ | 52.8817 | 41.8808
96082190 | CR001 | 24.382 | 19.392 | KG |  | 5700395169287 | CR1-6 A-FGJ-A-V-HQQV 56C 60HZ | 53.7526 | 42.7516
96082191 | CR001 | 24.777 | 19.787 | KG |  | 5700395169294 | CR1-7 A-FGJ-A-V-HQQV 56C 60HZ | 54.6234 | 43.6224
96082192 | CR001 | 25.172 | 20.182 | KG |  | 5700395169300 | CR1-8 A-FGJ-A-V-HQQV 56C 60HZ | 55.4942 | 44.4932
96082193 | CR001 | 25.667 | 20.677 | KG |  | 5700395169317 | CR1-9 A-FGJ-A-V-HQQV 56C 60HZ | 56.5855 | 45.5845
96082194 | CR001 | 27.652 | 21.072 | KG |  | 5700395169324 | CR1-10 A-FGJ-A-V-HQQV 56C 60HZ | 60.9616 | 46.4553
96082195 | CR001 | 27.947 | 21.367 | KG |  | 5700395169331 | CR1-11 A-FGJ-A-V-HQQV 56C 60HZ | 61.612 | 47.1057
96082196 | CR001 | 28.442 | 21.862 | KG |  | 5700395169348 | CR1-12 A-FGJ-A-V-HQQV 56C 60HZ | 62.7032 | 48.197
96082197 | CR001 | 28.838 | 22.258 | KG |  | 5700395169355 | CR1-13 A-FGJ-A-V-HQQV 56C 60HZ | 63.5763 | 49.07
96082198 | CR001 | 29.622 | 23.042 | KG |  | 5700395169362 | CR1-15 A-FGJ-A-V-HQQV 56C 60HZ | 65.3047 | 50.7984
96082199 | CR001 | 30.512 | 23.932 | KG |  | 5700395169379 | CR1-17 A-FGJ-A-V-HQQV 56C 60HZ | 67.2668 | 52.7605
96082201 | CR001 | 36.033 | 27.913 | KG |  | 5700395169393 | CR1-21 A-FGJ-A-V-HQQV 182/184TC 60HZ | 79.4384 | 61.537
96082202 | CR001 | 36.828 | 28.708 | KG |  | 5700395169409 | CR1-23 A-FGJ-A-V-HQQV 182/184TC 60HZ | 81.191 | 63.2897
96082203 | CR001 | 37.618 | 29.498 | KG |  | 5700395169416 | CR1-25 A-FGJ-A-V-HQQV 182/184TC 60HZ | 82.9326 | 65.0313
96082204 | CR001 | 38.508 | 30.388 | KG |  | 5700395169423 | CR1-27 A-FGJ-A-V-HQQV 182/184TC 60HZ | 84.8947 | 66.9934
96082205 | CR001 | 31.197 | 26.207 | KG |  | 5700395169430 | CR1-2 A-FGJ-A-V-HQQV 1x115/230 60HZ | 68.7769 | 57.776
96082206 | CR001 | 30.267 | 25.277 | KG |  | 5700395169447 | CR1-2 A-FGJ-A-V-HQQV 3x230/460 60HZ | 66.7266 | 55.7257
96082207 | CR001 | 31.397 | 26.407 | KG |  | 5700395169454 | CR1-3 A-FGJ-A-V-HQQV 1x115/230 60HZ | 69.2178 | 58.2169
96082208 | CR001 | 30.467 | 25.477 | KG |  | 5700395169461 | CR1-3 A-FGJ-A-V-HQQV 3x230/460 60HZ | 67.1675 | 56.1666
96082210 | CR001 | 30.862 | 25.872 | KG |  | 5700395169485 | CR1-4 A-FGJ-A-V-HQQV 3x230/460 60HZ | 68.0384 | 57.0374
96082212 | CR001 | 31.357 | 26.367 | KG |  | 5700395169508 | CR1-5 A-FGJ-A-V-HQQV 3x230/460 60HZ | 69.1296 | 58.1287
96082214 | CR001 | 32.082 | 27.092 | KG |  | 5700395169522 | CR1-6 A-FGJ-A-V-HQQV 3x230/460 60HZ | 70.728 | 59.727
96082215 | CR001 | 36.407 | 31.417 | KG |  | 5700395169539 | CR1-7 A-FGJ-A-V-HQQV 1x115/230 60HZ | 80.2629 | 69.2619
96082217 | CR001 | 41.499 | 36.509 | KG |  | 5700395169553 | CR1-8 A-FGJ-A-V-HQQV 1x115/230 60HZ | 91.4887 | 80.4877
96082218 | CR001 | 32.872 | 27.882 | KG |  | 5700395169560 | CR1-8 A-FGJ-A-V-HQQV 3x230/460 60HZ | 72.4696 | 61.4687
96082219 | CR001 | 41.994 | 37.004 | KG |  | 5700395169577 | CR1-9 A-FGJ-A-V-HQQV 1x115/230 60HZ | 92.58 | 81.579
96082220 | CR001 | 33.367 | 28.377 | KG |  | 5700395169584 | CR1-9 A-FGJ-A-V-HQQV 3x230/460 60HZ | 73.5609 | 62.5599
96082226 | CR001 | 34.752 | 29.762 | KG |  | 5700395169645 | CR1-12 A-FGJ-A-V-HQQV 3x230/460 60HZ | 76.6143 | 65.6133
96082230 | CR001 | 45.463 | 38.883 | KG |  | 5700395169683 | CR1-15 A-FGJ-A-V-HQQV 3x230/460 60HZ | 100.2277 | 85.7215
96082236 | CR001 | 57.451 | 49.331 | KG |  | 5700395169744 | CR1-21 A-FGJ-A-V-HQQV 3x230/460 60HZ | 126.6565 | 108.7551
96082238 | CR001 | 58.246 | 50.126 | KG |  | 5700395169768 | CR1-23 A-FGJ-A-V-HQQV 3x230/460 60HZ | 128.4091 | 110.5078
96082240 | CR001 | 59.036 | 50.916 | KG |  | 5700395169782 | CR1-25 A-FGJ-A-V-HQQV 3x230/460 60HZ | 130.1508 | 112.2494
96082242 | CR001 | 59.926 | 51.806 | KG |  | 5700395169805 | CR1-27 A-FGJ-A-V-HQQV 3x230/460 60HZ | 132.1129 | 114.2115
96082281 | CRI01 | 16.387 | 11.397 | KG |  | 5700395170191 | CRI1-2 A-CA-A-E-HQQE 56C 60HZ | 36.1268 | 25.1258
96082282 | CRI01 | 16.587 | 11.597 | KG |  | 5700395170207 | CRI1-3 A-CA-A-E-HQQE 56C 60HZ | 36.5677 | 25.5667
96082283 | CRI01 | 16.982 | 11.992 | KG |  | 5700395170214 | CRI1-4 A-CA-A-E-HQQE 56C 60HZ | 37.4385 | 26.4376
96082284 | CRI01 | 17.477 | 12.487 | KG |  | 5700395170221 | CRI1-5 A-CA-A-E-HQQE 56C 60HZ | 38.5298 | 27.5288
96082285 | CRI01 | 17.872 | 12.882 | KG |  | 5700395170238 | CRI1-6 A-CA-A-E-HQQE 56C 60HZ | 39.4006 | 28.3997
96082286 | CRI01 | 18.267 | 13.277 | KG |  | 5700395170245 | CRI1-7 A-CA-A-E-HQQE 56C 60HZ | 40.2714 | 29.2705
96082287 | CRI01 | 18.662 | 13.672 | KG |  | 5700395170252 | CRI1-8 A-CA-A-E-HQQE 56C 60HZ | 41.1422 | 30.1413
96082288 | CRI01 | 19.158 | 14.168 | KG |  | 5700395170269 | CRI1-9 A-CA-A-E-HQQE 56C 60HZ | 42.2357 | 31.2348
96082289 | CRI01 | 19.553 | 14.563 | KG |  | 5700395170276 | CRI1-10 A-CA-A-E-HQQE 56C 60HZ | 43.1065 | 32.1056
96082290 | CRI01 | 21.432 | 14.852 | KG |  | 5700395170283 | CRI1-11 A-CA-A-E-HQQE 56C 60HZ | 47.249 | 32.7427
96082291 | CRI01 | 21.933 | 15.353 | KG |  | 5700395170290 | CRI1-12 A-CA-A-E-HQQE 56C 60HZ | 48.3535 | 33.8472
96082292 | CRI01 | 22.322 | 15.742 | KG |  | 5700395170306 | CRI1-13 A-CA-A-E-HQQE 56C 60HZ | 49.2111 | 34.7048
96082293 | CRI01 | 23.118 | 16.538 | KG |  | 5700395170313 | CRI1-15 A-CA-A-E-HQQE 56C 60HZ | 50.9659 | 36.4597
96082294 | CRI01 | 24.003 | 17.423 | KG |  | 5700395170320 | CRI1-17 A-CA-A-E-HQQE 56C 60HZ | 52.917 | 38.4107
96082300 | CRI01 | 24.687 | 19.697 | KG |  | 5700395170382 | CRI1-2 A-CA-A-E-HQQE 1x115/230 60HZ | 54.425 | 43.424
96082301 | CRI01 | 23.757 | 18.767 | KG |  | 5700395170399 | CRI1-2 A-CA-A-E-HQQE 3x230/460 60HZ | 52.3747 | 41.3737
96082302 | CRI01 | 24.887 | 19.897 | KG |  | 5700395170405 | CRI1-3 A-CA-A-E-HQQE 1x115/230 60HZ | 54.8659 | 43.8649
96082303 | CRI01 | 23.957 | 18.967 | KG |  | 5700395170412 | CRI1-3 A-CA-A-E-HQQE 3x230/460 60HZ | 52.8156 | 41.8146
96082304 | CRI01 | 27.232 | 22.242 | KG |  | 5700395170429 | CRI1-4 A-CA-A-E-HQQE 1x115/230 60HZ | 60.0357 | 49.0347
96082305 | CRI01 | 24.352 | 19.362 | KG |  | 5700395170436 | CRI1-4 A-CA-A-E-HQQE 3x230/460 60HZ | 53.6864 | 42.6855
96082306 | CRI01 | 27.727 | 22.737 | KG |  | 5700395170443 | CRI1-5 A-CA-A-E-HQQE 1x115/230 60HZ | 61.1269 | 50.126
96082307 | CRI01 | 24.847 | 19.857 | KG |  | 5700395170450 | CRI1-5 A-CA-A-E-HQQE 3x230/460 60HZ | 54.7777 | 43.7767
96082308 | CRI01 | 29.502 | 24.512 | KG |  | 5700395170467 | CRI1-6 A-CA-A-E-HQQE 1x115/230 60HZ | 65.0401 | 54.0392
96082309 | CRI01 | 25.572 | 20.582 | KG |  | 5700395170474 | CRI1-6 A-CA-A-E-HQQE 3x230/460 60HZ | 56.376 | 45.3751
96082310 | CRI01 | 29.897 | 24.907 | KG |  | 5700395170481 | CRI1-7 A-CA-A-E-HQQE 1x115/230 60HZ | 65.9109 | 54.91
96082311 | CRI01 | 25.967 | 20.977 | KG |  | 5700395170498 | CRI1-7 A-CA-A-E-HQQE 3x230/460 60HZ | 57.2468 | 46.2459
96082312 | CRI01 | 34.989 | 29.999 | KG |  | 5700395170504 | CRI1-8 A-CA-A-E-HQQE 1x115/230 60HZ | 77.1367 | 66.1358
96082313 | CRI01 | 26.362 | 21.372 | KG |  | 5700395170511 | CRI1-8 A-CA-A-E-HQQE 3x230/460 60HZ | 58.1177 | 47.1167
96082314 | CRI01 | 35.485 | 30.495 | KG |  | 5700395170528 | CRI1-9 A-CA-A-E-HQQE 1x115/230 60HZ | 78.2302 | 67.2293
96082315 | CRI01 | 26.858 | 21.868 | KG |  | 5700395170535 | CRI1-9 A-CA-A-E-HQQE 3x230/460 60HZ | 59.2111 | 48.2102
96082318 | CRI01 | 40.702 | 34.122 | KG |  | 5700395170566 | CRI1-11 A-CA-A-E-HQQE 1x115/230 60HZ | 89.7316 | 75.2254
96082321 | CRI01 | 28.243 | 23.253 | KG |  | 5700395170597 | CRI1-12 A-CA-A-E-HQQE 3x230/460 60HZ | 62.2645 | 51.2636
96082322 | CRI01 | 41.592 | 35.012 | KG |  | 5700395170603 | CRI1-13 A-CA-A-E-HQQE 1x115/230 60HZ | 91.6937 | 77.1875
96082323 | CRI01 | 28.632 | 23.642 | KG |  | 5700395170610 | CRI1-13 A-CA-A-E-HQQE 3x230/460 60HZ | 63.1221 | 52.1212
96082324 | CRI01 | 45.538 | 38.958 | KG |  | 5700395170627 | CRI1-15 A-CA-A-E-HQQE 1x115/230 60HZ | 100.3931 | 85.8868
96082325 | CRI01 | 38.959 | 32.379 | KG |  | 5700395170634 | CRI1-15 A-CA-A-E-HQQE 3x230/460 60HZ | 85.889 | 71.3827
96082327 | CRI01 | 39.844 | 33.264 | KG |  | 5700395170658 | CRI1-17 A-CA-A-E-HQQE 3x230/460 60HZ | 87.8401 | 73.3338
96082376 | CRI01 | 16.387 | 11.397 | KG |  | 5700395171143 | CRI1-2 A-CA-A-V-HQQV 56C 60HZ | 36.1268 | 25.1258
96082377 | CRI01 | 16.587 | 11.597 | KG |  | 5700395171150 | CRI1-3 A-CA-A-V-HQQV 56C 60HZ | 36.5677 | 25.5667
96082378 | CRI01 | 16.982 | 11.992 | KG |  | 5700395171167 | CRI1-4 A-CA-A-V-HQQV 56C 60HZ | 37.4385 | 26.4376
96082379 | CRI01 | 17.477 | 12.487 | KG |  | 5700395171174 | CRI1-5 A-CA-A-V-HQQV 56C 60HZ | 38.5298 | 27.5288
96082380 | CRI01 | 17.872 | 12.882 | KG |  | 5700395171181 | CRI1-6 A-CA-A-V-HQQV 56C 60HZ | 39.4006 | 28.3997
96082381 | CRI01 | 18.267 | 13.277 | KG |  | 5700395171198 | CRI1-7 A-CA-A-V-HQQV 56C 60HZ | 40.2714 | 29.2705
96082382 | CRI01 | 18.662 | 13.672 | KG |  | 5700395171204 | CRI1-8 A-CA-A-V-HQQV 56C 60HZ | 41.1422 | 30.1413
96082383 | CRI01 | 19.158 | 14.168 | KG |  | 5700395171211 | CRI1-9 A-CA-A-V-HQQV 56C 60HZ | 42.2357 | 31.2348
96082384 | CRI01 | 19.553 | 14.563 | KG |  | 5700395171228 | CRI1-10 A-CA-A-V-HQQV 56C 60HZ | 43.1065 | 32.1056
96082385 | CRI01 | 21.432 | 14.852 | KG |  | 5700395171235 | CRI1-11 A-CA-A-V-HQQV 56C 60HZ | 47.249 | 32.7427
96082386 | CRI01 | 21.933 | 15.353 | KG |  | 5700395171242 | CRI1-12 A-CA-A-V-HQQV 56C 60HZ | 48.3535 | 33.8472
96082387 | CRI01 | 22.322 | 15.742 | KG |  | 5700395171259 | CRI1-13 A-CA-A-V-HQQV 56C 60HZ | 49.2111 | 34.7048
96082388 | CRI01 | 23.118 | 16.538 | KG |  | 5700395171266 | CRI1-15 A-CA-A-V-HQQV 56C 60HZ | 50.9659 | 36.4597
96082389 | CRI01 | 24.003 | 17.423 | KG |  | 5700395171273 | CRI1-17 A-CA-A-V-HQQV 56C 60HZ | 52.917 | 38.4107
96082400 | CRI01 | 24.352 | 19.362 | KG |  | 5700395171389 | CRI1-4 A-CA-A-V-HQQV 3x230/460 60HZ | 53.6864 | 42.6855
96082406 | CRI01 | 25.967 | 20.977 | KG |  | 5700395171440 | CRI1-7 A-CA-A-V-HQQV 3x230/460 60HZ | 57.2468 | 46.2459
96082407 | CRI01 | 34.989 | 29.999 | KG |  | 5700395171457 | CRI1-8 A-CA-A-V-HQQV 1x115/230 60HZ | 77.1367 | 66.1358
96082418 | CRI01 | 28.632 | 23.642 | KG |  | 5700395171563 | CRI1-13 A-CA-A-V-HQQV 3x230/460 60HZ | 63.1221 | 52.1212
96082421 | CRI01 | 46.423 | 39.843 | KG |  | 5700395171594 | CRI1-17 A-CA-A-V-HQQV 1x115/230 60HZ | 102.3441 | 87.8379
96082471 | CRI01 | 20.497 | 15.507 | KG |  | 5700395172096 | CRI1-2 A-FGJ-A-E-HQQE 56C 60HZ | 45.1877 | 34.1867
96082472 | CRI01 | 20.697 | 15.707 | KG |  | 5700395172102 | CRI1-3 A-FGJ-A-E-HQQE 56C 60HZ | 45.6286 | 34.6277
96082473 | CRI01 | 21.092 | 16.102 | KG |  | 5700395172119 | CRI1-4 A-FGJ-A-E-HQQE 56C 60HZ | 46.4994 | 35.4985
96082474 | CRI01 | 21.587 | 16.597 | KG |  | 5700395172126 | CRI1-5 A-FGJ-A-E-HQQE 56C 60HZ | 47.5907 | 36.5897
96082475 | CRI01 | 21.982 | 16.992 | KG |  | 5700395172133 | CRI1-6 A-FGJ-A-E-HQQE 56C 60HZ | 48.4615 | 37.4606
96082476 | CRI01 | 22.377 | 17.387 | KG |  | 5700395172140 | CRI1-7 A-FGJ-A-E-HQQE 56C 60HZ | 49.3323 | 38.3314
96082477 | CRI01 | 22.772 | 17.782 | KG |  | 5700395172157 | CRI1-8 A-FGJ-A-E-HQQE 56C 60HZ | 50.2032 | 39.2022
96082478 | CRI01 | 23.268 | 18.278 | KG |  | 5700395172164 | CRI1-9 A-FGJ-A-E-HQQE 56C 60HZ | 51.2966 | 40.2957
96082479 | CRI01 | 25.253 | 18.673 | KG |  | 5700395172171 | CRI1-10 A-FGJ-A-E-HQQE 56C 60HZ | 55.6728 | 41.1665
96082480 | CRI01 | 25.542 | 18.962 | KG |  | 5700395172188 | CRI1-11 A-FGJ-A-E-HQQE 56C 60HZ | 56.3099 | 41.8036
96082481 | CRI01 | 26.043 | 19.463 | KG |  | 5700395172195 | CRI1-12 A-FGJ-A-E-HQQE 56C 60HZ | 57.4144 | 42.9081
96082482 | CRI01 | 26.432 | 19.852 | KG |  | 5700395172201 | CRI1-13 A-FGJ-A-E-HQQE 56C 60HZ | 58.272 | 43.7657
96082483 | CRI01 | 27.228 | 20.648 | KG |  | 5700395172218 | CRI1-15 A-FGJ-A-E-HQQE 56C 60HZ | 60.0268 | 45.5206
96082484 | CRI01 | 28.113 | 21.533 | KG |  | 5700395172225 | CRI1-17 A-FGJ-A-E-HQQE 56C 60HZ | 61.9779 | 47.4717
96082486 | CRI01 | 32.838 | 24.718 | KG |  | 5700395172249 | CRI1-21 A-FGJ-A-E-HQQE 182/184TC 60HZ | 72.3947 | 54.4933
96082487 | CRI01 | 33.628 | 25.508 | KG |  | 5700395172256 | CRI1-23 A-FGJ-A-E-HQQE 182/184TC 60HZ | 74.1363 | 56.2349
96082488 | CRI01 | 34.413 | 26.293 | KG |  | 5700395172263 | CRI1-25 A-FGJ-A-E-HQQE 182/184TC 60HZ | 75.8669 | 57.9655
96082489 | CRI01 | 35.308 | 27.188 | KG |  | 5700395172270 | CRI1-27 A-FGJ-A-E-HQQE 182/184TC 60HZ | 77.84 | 59.9387
96082490 | CRI01 | 28.797 | 23.807 | KG |  | 5700395172287 | CRI1-2 A-FGJ-A-E-HQQE 1x115/230 60HZ | 63.4859 | 52.4849
96082491 | CRI01 | 27.867 | 22.877 | KG |  | 5700395172294 | CRI1-2 A-FGJ-A-E-HQQE 3x230/460 60HZ | 61.4356 | 50.4346
96082492 | CRI01 | 28.997 | 24.007 | KG |  | 5700395172300 | CRI1-3 A-FGJ-A-E-HQQE 1x115/230 60HZ | 63.9268 | 52.9258
96082493 | CRI01 | 28.067 | 23.077 | KG |  | 5700395172317 | CRI1-3 A-FGJ-A-E-HQQE 3x230/460 60HZ | 61.8765 | 50.8756
96082494 | CRI01 | 31.342 | 26.352 | KG |  | 5700395172324 | CRI1-4 A-FGJ-A-E-HQQE 1x115/230 60HZ | 69.0966 | 58.0956
96082495 | CRI01 | 28.462 | 23.472 | KG |  | 5700395172331 | CRI1-4 A-FGJ-A-E-HQQE 3x230/460 60HZ | 62.7473 | 51.7464
96082496 | CRI01 | 31.837 | 26.847 | KG |  | 5700395172348 | CRI1-5 A-FGJ-A-E-HQQE 1x115/230 60HZ | 70.1879 | 59.1869
96082497 | CRI01 | 28.957 | 23.967 | KG |  | 5700395172355 | CRI1-5 A-FGJ-A-E-HQQE 3x230/460 60HZ | 63.8386 | 52.8376
96082498 | CRI01 | 33.612 | 28.622 | KG |  | 5700395172362 | CRI1-6 A-FGJ-A-E-HQQE 1x115/230 60HZ | 74.101 | 63.1001
96082499 | CRI01 | 29.682 | 24.692 | KG |  | 5700395172379 | CRI1-6 A-FGJ-A-E-HQQE 3x230/460 60HZ | 65.4369 | 54.436
96082500 | CRI01 | 34.007 | 29.017 | KG |  | 5700395172386 | CRI1-7 A-FGJ-A-E-HQQE 1x115/230 60HZ | 74.9718 | 63.9709
96082501 | CRI01 | 30.077 | 25.087 | KG |  | 5700395172393 | CRI1-7 A-FGJ-A-E-HQQE 3x230/460 60HZ | 66.3078 | 55.3068
96082502 | CRI01 | 39.099 | 34.109 | KG |  | 5700395172409 | CRI1-8 A-FGJ-A-E-HQQE 1x115/230 60HZ | 86.1977 | 75.1967
96082503 | CRI01 | 30.472 | 25.482 | KG |  | 5700395172416 | CRI1-8 A-FGJ-A-E-HQQE 3x230/460 60HZ | 67.1786 | 56.1776
96082504 | CRI01 | 39.595 | 34.605 | KG |  | 5700395172423 | CRI1-9 A-FGJ-A-E-HQQE 1x115/230 60HZ | 87.2911 | 76.2902
96082505 | CRI01 | 30.968 | 25.978 | KG |  | 5700395172430 | CRI1-9 A-FGJ-A-E-HQQE 3x230/460 60HZ | 68.2721 | 57.2711
96082509 | CRI01 | 31.852 | 26.862 | KG |  | 5700395172478 | CRI1-11 A-FGJ-A-E-HQQE 3x230/460 60HZ | 70.2209 | 59.22
96082511 | CRI01 | 32.353 | 27.363 | KG |  | 5700395172492 | CRI1-12 A-FGJ-A-E-HQQE 3x230/460 60HZ | 71.3254 | 60.3245
96082512 | CRI01 | 45.702 | 39.122 | KG |  | 5700395172508 | CRI1-13 A-FGJ-A-E-HQQE 1x115/230 60HZ | 100.7546 | 86.2484
96082513 | CRI01 | 32.742 | 27.752 | KG |  | 5700395172515 | CRI1-13 A-FGJ-A-E-HQQE 3x230/460 60HZ | 72.183 | 61.1821
96082514 | CRI01 | 49.648 | 43.068 | KG |  | 5700395172522 | CRI1-15 A-FGJ-A-E-HQQE 1x115/230 60HZ | 109.454 | 94.9477
96082515 | CRI01 | 43.069 | 36.489 | KG |  | 5700395172539 | CRI1-15 A-FGJ-A-E-HQQE 3x230/460 60HZ | 94.9499 | 80.4436
96082517 | CRI01 | 43.954 | 37.374 | KG |  | 5700395172553 | CRI1-17 A-FGJ-A-E-HQQE 3x230/460 60HZ | 96.901 | 82.3947
96082521 | CRI01 | 54.256 | 46.136 | KG |  | 5700395172591 | CRI1-21 A-FGJ-A-E-HQQE 3x230/460 60HZ | 119.6128 | 101.7114
96082522 | CRI01 | 66.108 | 57.988 | KG |  | 5700395172607 | CRI1-23 A-FGJ-A-E-HQQE 1x115/230 60HZ | 145.7417 | 127.8403
96082523 | CRI01 | 55.046 | 46.926 | KG |  | 5700395172614 | CRI1-23 A-FGJ-A-E-HQQE 3x230/460 60HZ | 121.3544 | 103.4531
96082525 | CRI01 | 55.831 | 47.711 | KG |  | 5700395172638 | CRI1-25 A-FGJ-A-E-HQQE 3x230/460 60HZ | 123.085 | 105.1837
96082527 | CRI01 | 56.726 | 48.606 | KG |  | 5700395172652 | CRI1-27 A-FGJ-A-E-HQQE 3x230/460 60HZ | 125.0581 | 107.1568
96082566 | CRI01 | 20.497 | 15.507 | KG |  | 5700395173048 | CRI1-2 A-FGJ-A-V-HQQV 56C 60HZ | 45.1877 | 34.1867
96082567 | CRI01 | 20.697 | 15.707 | KG |  | 5700395173055 | CRI1-3 A-FGJ-A-V-HQQV 56C 60HZ | 45.6286 | 34.6277
96082568 | CRI01 | 21.092 | 16.102 | KG |  | 5700395173062 | CRI1-4 A-FGJ-A-V-HQQV 56C 60HZ | 46.4994 | 35.4985
96082569 | CRI01 | 21.587 | 16.597 | KG |  | 5700395173079 | CRI1-5 A-FGJ-A-V-HQQV 56C 60HZ | 47.5907 | 36.5897
96082570 | CRI01 | 21.982 | 16.992 | KG |  | 5700395173086 | CRI1-6 A-FGJ-A-V-HQQV 56C 60HZ | 48.4615 | 37.4606
96082571 | CRI01 | 22.377 | 17.387 | KG |  | 5700395173093 | CRI1-7 A-FGJ-A-V-HQQV 56C 60HZ | 49.3323 | 38.3314
96082572 | CRI01 | 22.772 | 17.782 | KG |  | 5700395173109 | CRI1-8 A-FGJ-A-V-HQQV 56C 60HZ | 50.2032 | 39.2022
96082573 | CRI01 | 23.268 | 18.278 | KG |  | 5700395173116 | CRI1-9 A-FGJ-A-V-HQQV 56C 60HZ | 51.2966 | 40.2957
96082574 | CRI01 | 25.253 | 18.673 | KG |  | 5700395173123 | CRI1-10 A-FGJ-A-V-HQQV 56C 60HZ | 55.6728 | 41.1665
96082575 | CRI01 | 25.542 | 18.962 | KG |  | 5700395173130 | CRI1-11 A-FGJ-A-V-HQQV 56C 60HZ | 56.3099 | 41.8036
96082576 | CRI01 | 26.043 | 19.463 | KG |  | 5700395173147 | CRI1-12 A-FGJ-A-V-HQQV 56C 60HZ | 57.4144 | 42.9081
96082577 | CRI01 | 26.432 | 19.852 | KG |  | 5700395173154 | CRI1-13 A-FGJ-A-V-HQQV 56C 60HZ | 58.272 | 43.7657
96082578 | CRI01 | 27.228 | 20.648 | KG |  | 5700395173161 | CRI1-15 A-FGJ-A-V-HQQV 56C 60HZ | 60.0268 | 45.5206
96082579 | CRI01 | 28.113 | 21.533 | KG |  | 5700395173178 | CRI1-17 A-FGJ-A-V-HQQV 56C 60HZ | 61.9779 | 47.4717
96082581 | CRI01 | 32.838 | 24.718 | KG |  | 5700395173192 | CRI1-21 A-FGJ-A-V-HQQV 182/184TC 60HZ | 72.3947 | 54.4933
96082582 | CRI01 | 33.628 | 25.508 | KG |  | 5700395173208 | CRI1-23 A-FGJ-A-V-HQQV 182/184TC 60HZ | 74.1363 | 56.2349
96082583 | CRI01 | 34.413 | 26.293 | KG |  | 5700395173215 | CRI1-25 A-FGJ-A-V-HQQV 182/184TC 60HZ | 75.8669 | 57.9655
96082584 | CRI01 | 35.308 | 27.188 | KG |  | 5700395173222 | CRI1-27 A-FGJ-A-V-HQQV 182/184TC 60HZ | 77.84 | 59.9387
96082586 | CRI01 | 27.867 | 22.877 | KG |  | 5700395173246 | CRI1-2 A-FGJ-A-V-HQQV 3x230/460 60HZ | 61.4356 | 50.4346
96082587 | CRI01 | 28.997 | 24.007 | KG |  | 5700395173253 | CRI1-3 A-FGJ-A-V-HQQV 1x115/230 60HZ | 63.9268 | 52.9258
96082588 | CRI01 | 28.067 | 23.077 | KG |  | 5700395173260 | CRI1-3 A-FGJ-A-V-HQQV 3x230/460 60HZ | 61.8765 | 50.8756
96082594 | CRI01 | 29.682 | 24.692 | KG |  | 5700395173321 | CRI1-6 A-FGJ-A-V-HQQV 3x230/460 60HZ | 65.4369 | 54.436
96082600 | CRI01 | 30.968 | 25.978 | KG |  | 5700395173383 | CRI1-9 A-FGJ-A-V-HQQV 3x230/460 60HZ | 68.2721 | 57.2711
96082603 | CRI01 | 44.812 | 38.232 | KG |  | 5700395173413 | CRI1-11 A-FGJ-A-V-HQQV 1x115/230 60HZ | 98.7925 | 84.2863
96082606 | CRI01 | 32.353 | 27.363 | KG |  | 5700395173444 | CRI1-12 A-FGJ-A-V-HQQV 3x230/460 60HZ | 71.3254 | 60.3245
96082616 | CRI01 | 54.256 | 46.136 | KG |  | 5700395173543 | CRI1-21 A-FGJ-A-V-HQQV 3x230/460 60HZ | 119.6128 | 101.7114
96082618 | CRI01 | 55.046 | 46.926 | KG |  | 5700395173567 | CRI1-23 A-FGJ-A-V-HQQV 3x230/460 60HZ | 121.3544 | 103.4531
96082620 | CRI01 | 55.831 | 47.711 | KG |  | 5700395173581 | CRI1-25 A-FGJ-A-V-HQQV 3x230/460 60HZ | 123.085 | 105.1837
96082622 | CRI01 | 56.726 | 48.606 | KG |  | 5700395173604 | CRI1-27 A-FGJ-A-V-HQQV 3x230/460 60HZ | 125.0581 | 107.1568
96082661 | CRN01 | 16.337 | 11.347 | KG |  | 5700395173994 | CRN1-2 A-P-A-E-HQQE 56C 60HZ | 36.0166 | 25.0156
96082662 | CRN01 | 16.537 | 11.547 | KG |  | 5700395174007 | CRN1-3 A-P-A-E-HQQE 56C 60HZ | 36.4575 | 25.4565
96082663 | CRN01 | 16.932 | 11.942 | KG |  | 5700395174014 | CRN1-4 A-P-A-E-HQQE 56C 60HZ | 37.3283 | 26.3273
96082664 | CRN01 | 17.327 | 12.337 | KG |  | 5700395174021 | CRN1-5 A-P-A-E-HQQE 56C 60HZ | 38.1991 | 27.1982
96082665 | CRN01 | 17.728 | 12.738 | KG |  | 5700395174038 | CRN1-6 A-P-A-E-HQQE 56C 60HZ | 39.0831 | 28.0822
96082666 | CRN01 | 18.217 | 13.227 | KG |  | 5700395174045 | CRN1-7 A-P-A-E-HQQE 56C 60HZ | 40.1612 | 29.1602
96082667 | CRN01 | 18.612 | 13.622 | KG |  | 5700395174052 | CRN1-8 A-P-A-E-HQQE 56C 60HZ | 41.032 | 30.0311
96082668 | CRN01 | 19.008 | 14.018 | KG |  | 5700395174069 | CRN1-9 A-P-A-E-HQQE 56C 60HZ | 41.905 | 30.9041
96082669 | CRN01 | 19.403 | 14.413 | KG |  | 5700395174076 | CRN1-10 A-P-A-E-HQQE 56C 60HZ | 42.7759 | 31.7749
96082670 | CRN01 | 21.288 | 14.708 | KG |  | 5700395174083 | CRN1-11 A-P-A-E-HQQE 56C 60HZ | 46.9315 | 32.4253
96082671 | CRN01 | 21.783 | 15.203 | KG |  | 5700395174090 | CRN1-12 A-P-A-E-HQQE 56C 60HZ | 48.0228 | 33.5165
96082672 | CRN01 | 22.199 | 15.619 | KG |  | 5700395174106 | CRN1-13 A-P-A-E-HQQE 56C 60HZ | 48.9399 | 34.4336
96082673 | CRN01 | 22.968 | 16.388 | KG |  | 5700395174113 | CRN1-15 A-P-A-E-HQQE 56C 60HZ | 50.6353 | 36.129
96082674 | CRN01 | 23.858 | 17.278 | KG |  | 5700395174120 | CRN1-17 A-P-A-E-HQQE 56C 60HZ | 52.5973 | 38.0911
96082676 | CRN01 | 28.478 | 20.358 | KG |  | 5700395174144 | CRN1-21 A-P-A-E-HQQE 182/184TC 60HZ | 62.7826 | 44.8812
96082677 | CRN01 | 29.268 | 21.148 | KG |  | 5700395174151 | CRN1-23 A-P-A-E-HQQE 182/184TC 60HZ | 64.5242 | 46.6229
96082678 | CRN01 | 30.058 | 21.938 | KG |  | 5700395174168 | CRN1-25 A-P-A-E-HQQE 182/184TC 60HZ | 66.2659 | 48.3645
96082679 | CRN01 | 30.948 | 22.828 | KG |  | 5700395174175 | CRN1-27 A-P-A-E-HQQE 182/184TC 60HZ | 68.228 | 50.3266
96082681 | CRN01 | 23.707 | 18.717 | KG |  | 5700395174199 | CRN1-2 A-P-A-E-HQQE 3x230/460 60HZ | 52.2645 | 41.2635
96082682 | CRN01 | 24.837 | 19.847 | KG |  | 5700395174205 | CRN1-3 A-P-A-E-HQQE 1x115/230 60HZ | 54.7557 | 43.7547
96082683 | CRN01 | 23.907 | 18.917 | KG |  | 5700395174212 | CRN1-3 A-P-A-E-HQQE 3x230/460 60HZ | 52.7054 | 41.7044
96082684 | CRN01 | 27.182 | 22.192 | KG |  | 5700395174229 | CRN1-4 A-P-A-E-HQQE 1x115/230 60HZ | 59.9254 | 48.9245
96082685 | CRN01 | 24.302 | 19.312 | KG |  | 5700395174236 | CRN1-4 A-P-A-E-HQQE 3x230/460 60HZ | 53.5762 | 42.5752
96082686 | CRN01 | 27.577 | 22.587 | KG |  | 5700395174243 | CRN1-5 A-P-A-E-HQQE 1x115/230 60HZ | 60.7963 | 49.7953
96082687 | CRN01 | 24.697 | 19.707 | KG |  | 5700395174250 | CRN1-5 A-P-A-E-HQQE 3x230/460 60HZ | 54.447 | 43.4461
96082688 | CRN01 | 29.358 | 24.368 | KG |  | 5700395174267 | CRN1-6 A-P-A-E-HQQE 1x115/230 60HZ | 64.7226 | 53.7217
96082689 | CRN01 | 25.428 | 20.438 | KG |  | 5700395174274 | CRN1-6 A-P-A-E-HQQE 3x230/460 60HZ | 56.0586 | 45.0576
96082690 | CRN01 | 29.847 | 24.857 | KG |  | 5700395174281 | CRN1-7 A-P-A-E-HQQE 1x115/230 60HZ | 65.8007 | 54.7997
96082691 | CRN01 | 25.917 | 20.927 | KG |  | 5700395174298 | CRN1-7 A-P-A-E-HQQE 3x230/460 60HZ | 57.1366 | 46.1357
96082692 | CRN01 | 34.939 | 29.949 | KG |  | 5700395174304 | CRN1-8 A-P-A-E-HQQE 1x115/230 60HZ | 77.0265 | 66.0256
96082693 | CRN01 | 26.312 | 21.322 | KG |  | 5700395174311 | CRN1-8 A-P-A-E-HQQE 3x230/460 60HZ | 58.0074 | 47.0065
96082699 | CRN01 | 27.598 | 22.608 | KG |  | 5700395174373 | CRN1-11 A-P-A-E-HQQE 3x230/460 60HZ | 60.8426 | 49.8416
96082701 | CRN01 | 28.093 | 23.103 | KG |  | 5700395174397 | CRN1-12 A-P-A-E-HQQE 3x230/460 60HZ | 61.9338 | 50.9329
96082705 | CRN01 | 38.809 | 32.229 | KG |  | 5700395174434 | CRN1-15 A-P-A-E-HQQE 3x230/460 60HZ | 85.5583 | 71.0521
96082706 | CRN01 | 46.278 | 39.698 | KG |  | 5700395174441 | CRN1-17 A-P-A-E-HQQE 1x115/230 60HZ | 102.0245 | 87.5182
96082707 | CRN01 | 39.699 | 33.119 | KG |  | 5700395174458 | CRN1-17 A-P-A-E-HQQE 3x230/460 60HZ | 87.5204 | 73.0141
96082711 | CRN01 | 48.356 | 41.776 | KG |  | 5700395174496 | CRN1-21 A-P-A-E-HQQE 3x230/460 60HZ | 106.6056 | 92.0994
96082712 | CRN01 | 61.748 | 53.628 | KG |  | 5700395174502 | CRN1-23 A-P-A-E-HQQE 1x115/230 60HZ | 136.1296 | 118.2283
96082713 | CRN01 | 50.686 | 42.566 | KG |  | 5700395174519 | CRN1-23 A-P-A-E-HQQE 3x230/460 60HZ | 111.7424 | 93.841
96082715 | CRN01 | 51.476 | 43.356 | KG |  | 5700395174533 | CRN1-25 A-P-A-E-HQQE 3x230/460 60HZ | 113.484 | 95.5826
96082716 | CRN01 | 63.428 | 55.308 | KG |  | 5700395174540 | CRN1-27 A-P-A-E-HQQE 1x115/230 60HZ | 139.8334 | 121.932
96082717 | CRN01 | 52.366 | 44.246 | KG |  | 5700395174557 | CRN1-27 A-P-A-E-HQQE 3x230/460 60HZ | 115.4461 | 97.5447
96082756 | CRN01 | 16.337 | 11.347 | KG |  | 5700395174946 | CRN1-2 A-P-A-V-HQQV 56C 60HZ | 36.0166 | 25.0156
96082757 | CRN01 | 16.537 | 11.547 | KG |  | 5700395174953 | CRN1-3 A-P-A-V-HQQV 56C 60HZ | 36.4575 | 25.4565
96082758 | CRN01 | 16.932 | 11.942 | KG |  | 5700395174960 | CRN1-4 A-P-A-V-HQQV 56C 60HZ | 37.3283 | 26.3273
96082759 | CRN01 | 17.327 | 12.337 | KG |  | 5700395174977 | CRN1-5 A-P-A-V-HQQV 56C 60HZ | 38.1991 | 27.1982
96082760 | CRN01 | 17.728 | 12.738 | KG |  | 5700395174984 | CRN1-6 A-P-A-V-HQQV 56C 60HZ | 39.0831 | 28.0822
96082761 | CRN01 | 18.217 | 13.227 | KG |  | 5700395174991 | CRN1-7 A-P-A-V-HQQV 56C 60HZ | 40.1612 | 29.1602
96082762 | CRN01 | 18.612 | 13.622 | KG |  | 5700395175004 | CRN1-8 A-P-A-V-HQQV 56C 60HZ | 41.032 | 30.0311
96082763 | CRN01 | 19.008 | 14.018 | KG |  | 5700395175011 | CRN1-9 A-P-A-V-HQQV 56C 60HZ | 41.905 | 30.9041
96082764 | CRN01 | 19.403 | 14.413 | KG |  | 5700395175028 | CRN1-10 A-P-A-V-HQQV 56C 60HZ | 42.7759 | 31.7749
96082765 | CRN01 | 21.288 | 14.708 | KG |  | 5700395175035 | CRN1-11 A-P-A-V-HQQV 56C 60HZ | 46.9315 | 32.4253
96082766 | CRN01 | 21.783 | 15.203 | KG |  | 5700395175042 | CRN1-12 A-P-A-V-HQQV 56C 60HZ | 48.0228 | 33.5165
96082767 | CRN01 | 22.199 | 15.619 | KG |  | 5700395175059 | CRN1-13 A-P-A-V-HQQV 56C 60HZ | 48.9399 | 34.4336
96082768 | CRN01 | 22.968 | 16.388 | KG |  | 5700395175066 | CRN1-15 A-P-A-V-HQQV 56C 60HZ | 50.6353 | 36.129
96082769 | CRN01 | 23.858 | 17.278 | KG |  | 5700395175073 | CRN1-17 A-P-A-V-HQQV 56C 60HZ | 52.5973 | 38.0911
96082771 | CRN01 | 28.478 | 20.358 | KG |  | 5700395175097 | CRN1-21 A-P-A-V-HQQV 182/184TC 60HZ | 62.7826 | 44.8812
96082772 | CRN01 | 29.268 | 21.148 | KG |  | 5700395175103 | CRN1-23 A-P-A-V-HQQV 182/184TC 60HZ | 64.5242 | 46.6229
96082773 | CRN01 | 30.058 | 21.938 | KG |  | 5700395175110 | CRN1-25 A-P-A-V-HQQV 182/184TC 60HZ | 66.2659 | 48.3645
96082774 | CRN01 | 30.948 | 22.828 | KG |  | 5700395175127 | CRN1-27 A-P-A-V-HQQV 182/184TC 60HZ | 68.228 | 50.3266
96082780 | CRN01 | 24.302 | 19.312 | KG |  | 5700395175189 | CRN1-4 A-P-A-V-HQQV 3x230/460 60HZ | 53.5762 | 42.5752
96082784 | CRN01 | 25.428 | 20.438 | KG |  | 5700395175226 | CRN1-6 A-P-A-V-HQQV 3x230/460 60HZ | 56.0586 | 45.0576
96082798 | CRN01 | 28.509 | 23.519 | KG |  | 5700395175363 | CRN1-13 A-P-A-V-HQQV 3x230/460 60HZ | 62.8509 | 51.85
96082800 | CRN01 | 38.809 | 32.229 | KG |  | 5700395175387 | CRN1-15 A-P-A-V-HQQV 3x230/460 60HZ | 85.5583 | 71.0521
96082806 | CRN01 | 48.356 | 41.776 | KG |  | 5700395175448 | CRN1-21 A-P-A-V-HQQV 3x230/460 60HZ | 106.6056 | 92.0994
96082808 | CRN01 | 50.686 | 42.566 | KG |  | 5700395175462 | CRN1-23 A-P-A-V-HQQV 3x230/460 60HZ | 111.7424 | 93.841
96082810 | CRN01 | 51.476 | 43.356 | KG |  | 5700395175486 | CRN1-25 A-P-A-V-HQQV 3x230/460 60HZ | 113.484 | 95.5826
96082812 | CRN01 | 52.366 | 44.246 | KG |  | 5700395175509 | CRN1-27 A-P-A-V-HQQV 3x230/460 60HZ | 115.4461 | 97.5447
96082851 | CRN01 | 20.497 | 15.507 | KG |  | 5700395175899 | CRN1-2 A-FGJ-A-E-HQQE 56C 60HZ | 45.1877 | 34.1867
96082852 | CRN01 | 20.697 | 15.707 | KG |  | 5700395175905 | CRN1-3 A-FGJ-A-E-HQQE 56C 60HZ | 45.6286 | 34.6277
96082853 | CRN01 | 21.092 | 16.102 | KG |  | 5700395175912 | CRN1-4 A-FGJ-A-E-HQQE 56C 60HZ | 46.4994 | 35.4985
96082854 | CRN01 | 21.487 | 16.497 | KG |  | 5700395175929 | CRN1-5 A-FGJ-A-E-HQQE 56C 60HZ | 47.3702 | 36.3693
96082855 | CRN01 | 21.888 | 16.898 | KG |  | 5700395175936 | CRN1-6 A-FGJ-A-E-HQQE 56C 60HZ | 48.2543 | 37.2533
96082856 | CRN01 | 22.377 | 17.387 | KG |  | 5700395175943 | CRN1-7 A-FGJ-A-E-HQQE 56C 60HZ | 49.3323 | 38.3314
96082857 | CRN01 | 22.772 | 17.782 | KG |  | 5700395175950 | CRN1-8 A-FGJ-A-E-HQQE 56C 60HZ | 50.2032 | 39.2022
96082858 | CRN01 | 23.168 | 18.178 | KG |  | 5700395175967 | CRN1-9 A-FGJ-A-E-HQQE 56C 60HZ | 51.0762 | 40.0752
96082859 | CRN01 | 25.153 | 18.573 | KG |  | 5700395175974 | CRN1-10 A-FGJ-A-E-HQQE 56C 60HZ | 55.4523 | 40.946
96082860 | CRN01 | 25.448 | 18.868 | KG |  | 5700395175981 | CRN1-11 A-FGJ-A-E-HQQE 56C 60HZ | 56.1027 | 41.5964
96082861 | CRN01 | 25.943 | 19.363 | KG |  | 5700395175998 | CRN1-12 A-FGJ-A-E-HQQE 56C 60HZ | 57.1939 | 42.6877
96082862 | CRN01 | 26.359 | 19.779 | KG |  | 5700395176001 | CRN1-13 A-FGJ-A-E-HQQE 56C 60HZ | 58.1111 | 43.6048
96082863 | CRN01 | 27.128 | 20.548 | KG |  | 5700395176018 | CRN1-15 A-FGJ-A-E-HQQE 56C 60HZ | 59.8064 | 45.3001
96082864 | CRN01 | 28.018 | 21.438 | KG |  | 5700395176025 | CRN1-17 A-FGJ-A-E-HQQE 56C 60HZ | 61.7685 | 47.2622
96082866 | CRN01 | 32.638 | 24.518 | KG |  | 5700395176049 | CRN1-21 A-FGJ-A-E-HQQE 182/184TC 60HZ | 71.9537 | 54.0524
96082867 | CRN01 | 33.428 | 25.308 | KG |  | 5700395176056 | CRN1-23 A-FGJ-A-E-HQQE 182/184TC 60HZ | 73.6954 | 55.794
96082868 | CRN01 | 34.218 | 26.098 | KG |  | 5700395176063 | CRN1-25 A-FGJ-A-E-HQQE 182/184TC 60HZ | 75.437 | 57.5357
96082869 | CRN01 | 35.108 | 26.988 | KG |  | 5700395176070 | CRN1-27 A-FGJ-A-E-HQQE 182/184TC 60HZ | 77.3991 | 59.4977
96082870 | CRN01 | 28.797 | 23.807 | KG |  | 5700395176087 | CRN1-2 A-FGJ-A-E-HQQE 1x115/230 60HZ | 63.4859 | 52.4849
96082871 | CRN01 | 27.867 | 22.877 | KG |  | 5700395176094 | CRN1-2 A-FGJ-A-E-HQQE 3x230/460 60HZ | 61.4356 | 50.4346
96082872 | CRN01 | 28.997 | 24.007 | KG |  | 5700395176100 | CRN1-3 A-FGJ-A-E-HQQE 1x115/230 60HZ | 63.9268 | 52.9258
96082873 | CRN01 | 28.067 | 23.077 | KG |  | 5700395176117 | CRN1-3 A-FGJ-A-E-HQQE 3x230/460 60HZ | 61.8765 | 50.8756
96082874 | CRN01 | 31.342 | 26.352 | KG |  | 5700395176124 | CRN1-4 A-FGJ-A-E-HQQE 1x115/230 60HZ | 69.0966 | 58.0956
96082875 | CRN01 | 28.462 | 23.472 | KG |  | 5700395176131 | CRN1-4 A-FGJ-A-E-HQQE 3x230/460 60HZ | 62.7473 | 51.7464
96082876 | CRN01 | 31.737 | 26.747 | KG |  | 5700395176148 | CRN1-5 A-FGJ-A-E-HQQE 1x115/230 60HZ | 69.9674 | 58.9664
96082877 | CRN01 | 28.857 | 23.867 | KG |  | 5700395176155 | CRN1-5 A-FGJ-A-E-HQQE 3x230/460 60HZ | 63.6181 | 52.6172
96082878 | CRN01 | 33.518 | 28.528 | KG |  | 5700395176162 | CRN1-6 A-FGJ-A-E-HQQE 1x115/230 60HZ | 73.8938 | 62.8928
96082879 | CRN01 | 29.588 | 24.598 | KG |  | 5700395176179 | CRN1-6 A-FGJ-A-E-HQQE 3x230/460 60HZ | 65.2297 | 54.2288
96082880 | CRN01 | 34.007 | 29.017 | KG |  | 5700395176186 | CRN1-7 A-FGJ-A-E-HQQE 1x115/230 60HZ | 74.9718 | 63.9709
96082881 | CRN01 | 30.077 | 25.087 | KG |  | 5700395176193 | CRN1-7 A-FGJ-A-E-HQQE 3x230/460 60HZ | 66.3078 | 55.3068
96082882 | CRN01 | 39.099 | 34.109 | KG |  | 5700395176209 | CRN1-8 A-FGJ-A-E-HQQE 1x115/230 60HZ | 86.1977 | 75.1967
96082883 | CRN01 | 30.472 | 25.482 | KG |  | 5700395176216 | CRN1-8 A-FGJ-A-E-HQQE 3x230/460 60HZ | 67.1786 | 56.1776
96082884 | CRN01 | 39.495 | 34.505 | KG |  | 5700395176223 | CRN1-9 A-FGJ-A-E-HQQE 1x115/230 60HZ | 87.0707 | 76.0697
96082885 | CRN01 | 30.868 | 25.878 | KG |  | 5700395176230 | CRN1-9 A-FGJ-A-E-HQQE 3x230/460 60HZ | 68.0516 | 57.0506
96082888 | CRN01 | 44.718 | 38.138 | KG |  | 5700395176261 | CRN1-11 A-FGJ-A-E-HQQE 1x115/230 60HZ | 98.5853 | 84.079
96082889 | CRN01 | 31.758 | 26.768 | KG |  | 5700395176278 | CRN1-11 A-FGJ-A-E-HQQE 3x230/460 60HZ | 70.0137 | 59.0127
96082891 | CRN01 | 32.253 | 27.263 | KG |  | 5700395176292 | CRN1-12 A-FGJ-A-E-HQQE 3x230/460 60HZ | 71.105 | 60.104
96082893 | CRN01 | 32.669 | 27.679 | KG |  | 5700395176315 | CRN1-13 A-FGJ-A-E-HQQE 3x230/460 60HZ | 72.0221 | 61.0211
96082894 | CRN01 | 49.548 | 42.968 | KG |  | 5700395176322 | CRN1-15 A-FGJ-A-E-HQQE 1x115/230 60HZ | 109.2335 | 94.7273
96082895 | CRN01 | 42.969 | 36.389 | KG |  | 5700395176339 | CRN1-15 A-FGJ-A-E-HQQE 3x230/460 60HZ | 94.7295 | 80.2232
96082897 | CRN01 | 43.859 | 37.279 | KG |  | 5700395176353 | CRN1-17 A-FGJ-A-E-HQQE 3x230/460 60HZ | 96.6916 | 82.1853
96082901 | CRN01 | 54.056 | 45.936 | KG |  | 5700395176391 | CRN1-21 A-FGJ-A-E-HQQE 3x230/460 60HZ | 119.1719 | 101.2705
96082903 | CRN01 | 54.846 | 46.726 | KG |  | 5700395176414 | CRN1-23 A-FGJ-A-E-HQQE 3x230/460 60HZ | 120.9135 | 103.0121
96082905 | CRN01 | 55.636 | 47.516 | KG |  | 5700395176438 | CRN1-25 A-FGJ-A-E-HQQE 3x230/460 60HZ | 122.6551 | 104.7538
96082907 | CRN01 | 56.526 | 48.406 | KG |  | 5700395176452 | CRN1-27 A-FGJ-A-E-HQQE 3x230/460 60HZ | 124.6172 | 106.7159
96082946 | CRN01 | 20.497 | 15.507 | KG |  | 5700395176841 | CRN1-2 A-FGJ-A-V-HQQV 56C 60HZ | 45.1877 | 34.1867
96082947 | CRN01 | 20.697 | 15.707 | KG |  | 5700395176858 | CRN1-3 A-FGJ-A-V-HQQV 56C 60HZ | 45.6286 | 34.6277
96082948 | CRN01 | 21.092 | 16.102 | KG |  | 5700395176865 | CRN1-4 A-FGJ-A-V-HQQV 56C 60HZ | 46.4994 | 35.4985
96082949 | CRN01 | 21.487 | 16.497 | KG |  | 5700395176872 | CRN1-5 A-FGJ-A-V-HQQV 56C 60HZ | 47.3702 | 36.3693
96082950 | CRN01 | 21.888 | 16.898 | KG |  | 5700395176889 | CRN1-6 A-FGJ-A-V-HQQV 56C 60HZ | 48.2543 | 37.2533
96082951 | CRN01 | 22.377 | 17.387 | KG |  | 5700395176896 | CRN1-7 A-FGJ-A-V-HQQV 56C 60HZ | 49.3323 | 38.3314
96082952 | CRN01 | 22.772 | 17.782 | KG |  | 5700395176902 | CRN1-8 A-FGJ-A-V-HQQV 56C 60HZ | 50.2032 | 39.2022
96082953 | CRN01 | 23.168 | 18.178 | KG |  | 5700395176919 | CRN1-9 A-FGJ-A-V-HQQV 56C 60HZ | 51.0762 | 40.0752
96082954 | CRN01 | 25.153 | 18.573 | KG |  | 5700395176926 | CRN1-10 A-FGJ-A-V-HQQV 56C 60HZ | 55.4523 | 40.946
96082955 | CRN01 | 25.448 | 18.868 | KG |  | 5700395176933 | CRN1-11 A-FGJ-A-V-HQQV 56C 60HZ | 56.1027 | 41.5964
96082956 | CRN01 | 25.943 | 19.363 | KG |  | 5700395176940 | CRN1-12 A-FGJ-A-V-HQQV 56C 60HZ | 57.1939 | 42.6877
96082957 | CRN01 | 26.359 | 19.779 | KG |  | 5700395176957 | CRN1-13 A-FGJ-A-V-HQQV 56C 60HZ | 58.1111 | 43.6048
96082958 | CRN01 | 27.128 | 20.548 | KG |  | 5700395176964 | CRN1-15 A-FGJ-A-V-HQQV 56C 60HZ | 59.8064 | 45.3001
96082959 | CRN01 | 28.018 | 21.438 | KG |  | 5700395176971 | CRN1-17 A-FGJ-A-V-HQQV 56C 60HZ | 61.7685 | 47.2622
96082961 | CRN01 | 32.638 | 24.518 | KG |  | 5700395176995 | CRN1-21 A-FGJ-A-V-HQQV 182/184TC 60HZ | 71.9537 | 54.0524
96082962 | CRN01 | 33.428 | 25.308 | KG |  | 5700395177008 | CRN1-23 A-FGJ-A-V-HQQV 182/184TC 60HZ | 73.6954 | 55.794
96082963 | CRN01 | 34.218 | 26.098 | KG |  | 5700395177015 | CRN1-25 A-FGJ-A-V-HQQV 182/184TC 60HZ | 75.437 | 57.5357
96082964 | CRN01 | 35.108 | 26.988 | KG |  | 5700395177022 | CRN1-27 A-FGJ-A-V-HQQV 182/184TC 60HZ | 77.3991 | 59.4977
96082966 | CRN01 | 27.867 | 22.877 | KG |  | 5700395177046 | CRN1-2 A-FGJ-A-V-HQQV 3x230/460 60HZ | 61.4356 | 50.4346
96082967 | CRN01 | 28.997 | 24.007 | KG |  | 5700395177053 | CRN1-3 A-FGJ-A-V-HQQV 1x115/230 60HZ | 63.9268 | 52.9258
96082968 | CRN01 | 28.067 | 23.077 | KG |  | 5700395177060 | CRN1-3 A-FGJ-A-V-HQQV 3x230/460 60HZ | 61.8765 | 50.8756
96082969 | CRN01 | 31.342 | 26.352 | KG |  | 5700395177077 | CRN1-4 A-FGJ-A-V-HQQV 1x115/230 60HZ | 69.0966 | 58.0956
96082970 | CRN01 | 28.462 | 23.472 | KG |  | 5700395177084 | CRN1-4 A-FGJ-A-V-HQQV 3x230/460 60HZ | 62.7473 | 51.7464
96082971 | CRN01 | 31.737 | 26.747 | KG |  | 5700395177091 | CRN1-5 A-FGJ-A-V-HQQV 1x115/230 60HZ | 69.9674 | 58.9664
96082972 | CRN01 | 28.857 | 23.867 | KG |  | 5700395177107 | CRN1-5 A-FGJ-A-V-HQQV 3x230/460 60HZ | 63.6181 | 52.6172
96082973 | CRN01 | 33.518 | 28.528 | KG |  | 5700395177114 | CRN1-6 A-FGJ-A-V-HQQV 1x115/230 60HZ | 73.8938 | 62.8928
96082974 | CRN01 | 29.588 | 24.598 | KG |  | 5700395177121 | CRN1-6 A-FGJ-A-V-HQQV 3x230/460 60HZ | 65.2297 | 54.2288
96082975 | CRN01 | 34.007 | 29.017 | KG |  | 5700395177138 | CRN1-7 A-FGJ-A-V-HQQV 1x115/230 60HZ | 74.9718 | 63.9709
96082976 | CRN01 | 30.077 | 25.087 | KG |  | 5700395177145 | CRN1-7 A-FGJ-A-V-HQQV 3x230/460 60HZ | 66.3078 | 55.3068
96082978 | CRN01 | 30.472 | 25.482 | KG |  | 5700395177169 | CRN1-8 A-FGJ-A-V-HQQV 3x230/460 60HZ | 67.1786 | 56.1776
96082979 | CRN01 | 39.495 | 34.505 | KG |  | 5700395177176 | CRN1-9 A-FGJ-A-V-HQQV 1x115/230 60HZ | 87.0707 | 76.0697
96082980 | CRN01 | 30.868 | 25.878 | KG |  | 5700395177183 | CRN1-9 A-FGJ-A-V-HQQV 3x230/460 60HZ | 68.0516 | 57.0506
96082983 | CRN01 | 44.718 | 38.138 | KG |  | 5700395177213 | CRN1-11 A-FGJ-A-V-HQQV 1x115/230 60HZ | 98.5853 | 84.079
96082984 | CRN01 | 31.758 | 26.768 | KG |  | 5700395177220 | CRN1-11 A-FGJ-A-V-HQQV 3x230/460 60HZ | 70.0137 | 59.0127
96082988 | CRN01 | 32.669 | 27.679 | KG |  | 5700395177268 | CRN1-13 A-FGJ-A-V-HQQV 3x230/460 60HZ | 72.0221 | 61.0211
96082996 | CRN01 | 54.056 | 45.936 | KG |  | 5700395177343 | CRN1-21 A-FGJ-A-V-HQQV 3x230/460 60HZ | 119.1719 | 101.2705
96082998 | CRN01 | 54.846 | 46.726 | KG |  | 5700395177367 | CRN1-23 A-FGJ-A-V-HQQV 3x230/460 60HZ | 120.9135 | 103.0121
96083000 | CRN01 | 55.636 | 47.516 | KG |  | 5700395177381 | CRN1-25 A-FGJ-A-V-HQQV 3x230/460 60HZ | 122.6551 | 104.7538
96083002 | CRN01 | 56.526 | 48.406 | KG |  | 5700395177404 | CRN1-27 A-FGJ-A-V-HQQV 3x230/460 60HZ | 124.6172 | 106.7159
96083041 | CR003 | 18.297 | 13.307 | KG |  | 5700395182095 | CR3-2 A-B-A-E-HQQE 56C 60HZ | 40.3376 | 29.3366
96083042 | CR003 | 18.497 | 13.507 | KG |  | 5700395182101 | CR3-3 A-B-A-E-HQQE 56C 60HZ | 40.7785 | 29.7775
96083043 | CR003 | 18.892 | 13.902 | KG |  | 5700395182118 | CR3-4 A-B-A-E-HQQE 56C 60HZ | 41.6493 | 30.6483
96083044 | CR003 | 19.387 | 14.397 | KG |  | 5700395182125 | CR3-5 A-B-A-E-HQQE 56C 60HZ | 42.7406 | 31.7396
96083045 | CR003 | 19.782 | 14.792 | KG |  | 5700395182132 | CR3-6 A-B-A-E-HQQE 56C 60HZ | 43.6114 | 32.6104
96083046 | CR003 | 20.177 | 15.187 | KG |  | 5700395182149 | CR3-7 A-B-A-E-HQQE 56C 60HZ | 44.4822 | 33.4813
96083047 | CR003 | 20.672 | 15.682 | KG |  | 5700395182156 | CR3-8 A-B-A-E-HQQE 56C 60HZ | 45.5735 | 34.5725
96083048 | CR003 | 21.067 | 16.077 | KG |  | 5700395182163 | CR3-9 A-B-A-E-HQQE 56C 60HZ | 46.4443 | 35.4434
96083049 | CR003 | 23.052 | 16.472 | KG |  | 5700395182170 | CR3-10 A-B-A-E-HQQE 56C 60HZ | 50.8204 | 36.3142
96083050 | CR003 | 23.347 | 16.767 | KG |  | 5700395182187 | CR3-11 A-B-A-E-HQQE 56C 60HZ | 51.4708 | 36.9645
96083051 | CR003 | 23.842 | 17.262 | LB |  | 5700395182194 | CR3-12 A-B-A-E-HQQE 56C 60HZ | 23.842 | 17.262
96083052 | CR003 | 26.538 | 19.958 | KG |  | 5700395182200 | CR3-13 A-B-A-E-HQQE 182/184TC 60HZ | 58.5057 | 43.9994
96083053 | CR003 | 27.422 | 20.842 | KG |  | 5700395182217 | CR3-15 A-B-A-E-HQQE 182/184TC 60HZ | 60.4545 | 45.9483
96083055 | CR003 | 26.597 | 21.607 | KG |  | 5700395182231 | CR3-2 A-B-A-E-HQQE 1x115/230 60HZ | 58.6357 | 47.6348
96083056 | CR003 | 25.667 | 20.677 | KG |  | 5700395182248 | CR3-2 A-B-A-E-HQQE 3x230/460 60HZ | 56.5855 | 45.5845
96083057 | CR003 | 28.747 | 23.757 | KG |  | 5700395182255 | CR3-3 A-B-A-E-HQQE 1x115/230 60HZ | 63.3756 | 52.3747
96083058 | CR003 | 25.867 | 20.877 | KG |  | 5700395182262 | CR3-3 A-B-A-E-HQQE 3x230/460 60HZ | 57.0264 | 46.0254
96083059 | CR003 | 30.522 | 25.532 | KG |  | 5700395182279 | CR3-4 A-B-A-E-HQQE 1x115/230 60HZ | 67.2888 | 56.2878
96083060 | CR003 | 26.592 | 21.602 | KG |  | 5700395182286 | CR3-4 A-B-A-E-HQQE 3x230/460 60HZ | 58.6247 | 47.6238
96083061 | CR003 | 31.017 | 26.027 | KG |  | 5700395182293 | CR3-5 A-B-A-E-HQQE 1x115/230 60HZ | 68.3801 | 57.3791
96083062 | CR003 | 27.087 | 22.097 | KG |  | 5700395182309 | CR3-5 A-B-A-E-HQQE 3x230/460 60HZ | 59.716 | 48.715
96083063 | CR003 | 36.109 | 31.119 | KG |  | 5700395182316 | CR3-6 A-B-A-E-HQQE 1x115/230 60HZ | 79.6059 | 68.6049
96083064 | CR003 | 27.482 | 22.492 | KG |  | 5700395182323 | CR3-6 A-B-A-E-HQQE 3x230/460 60HZ | 60.5868 | 49.5859
96083065 | CR003 | 39.447 | 34.457 | KG |  | 5700395182330 | CR3-7 A-B-A-E-HQQE 1x115/230 60HZ | 86.9649 | 75.9639
96083066 | CR003 | 28.077 | 23.087 | KG |  | 5700395182347 | CR3-7 A-B-A-E-HQQE 3x230/460 60HZ | 61.8986 | 50.8976
96083067 | CR003 | 39.942 | 34.952 | KG |  | 5700395182354 | CR3-8 A-B-A-E-HQQE 1x115/230 60HZ | 88.0561 | 77.0552
96083068 | CR003 | 28.572 | 23.582 | KG |  | 5700395182361 | CR3-8 A-B-A-E-HQQE 3x230/460 60HZ | 62.9898 | 51.9889
96083069 | CR003 | 40.337 | 35.347 | KG |  | 5700395182378 | CR3-9 A-B-A-E-HQQE 1x115/230 60HZ | 88.927 | 77.926
96083070 | CR003 | 28.967 | 23.977 | KG |  | 5700395182385 | CR3-9 A-B-A-E-HQQE 3x230/460 60HZ | 63.8606 | 52.8597
96083071 | CR003 | 45.472 | 38.892 | KG |  | 5700395182392 | CR3-10 A-B-A-E-HQQE 1x115/230 60HZ | 100.2476 | 85.7413
96083072 | CR003 | 37.303 | 32.313 | KG |  | 5700395182408 | CR3-10 A-B-A-E-HQQE 3x230/460 60HZ | 82.2382 | 71.2372
96083073 | CR003 | 45.767 | 39.187 | KG |  | 5700395182415 | CR3-11 A-B-A-E-HQQE 1x115/230 60HZ | 100.8979 | 86.3917
96083074 | CR003 | 37.598 | 32.608 | KG |  | 5700395182422 | CR3-11 A-B-A-E-HQQE 3x230/460 60HZ | 82.8886 | 71.8876
96083075 | CR003 | 46.262 | 39.682 | KG |  | 5700395182439 | CR3-12 A-B-A-E-HQQE 1x115/230 60HZ | 101.9892 | 87.4829
96083076 | CR003 | 39.683 | 33.103 | KG |  | 5700395182446 | CR3-12 A-B-A-E-HQQE 3x230/460 60HZ | 87.4851 | 72.9789
96083077 | CR003 | 59.018 | 52.438 | KG |  | 5700395182453 | CR3-13 A-B-A-E-HQQE 1x115/230 60HZ | 130.1111 | 115.6048
96083078 | CR003 | 47.956 | 41.376 | KG |  | 5700395182460 | CR3-13 A-B-A-E-HQQE 3x230/460 60HZ | 105.7238 | 91.2175
96083079 | CR003 | 59.902 | 53.322 | KG |  | 5700395182477 | CR3-15 A-B-A-E-HQQE 1x115/230 60HZ | 132.0599 | 117.5537
96083080 | CR003 | 48.84 | 42.26 | KG |  | 5700395182484 | CR3-15 A-B-A-E-HQQE 3x230/460 60HZ | 107.6727 | 93.1664
96083111 | CR003 | 18.297 | 13.307 | KG |  | 5700395182798 | CR3-2 A-B-A-V-HQQV 56C 60HZ | 40.3376 | 29.3366
96083112 | CR003 | 18.497 | 13.507 | KG |  | 5700395182804 | CR3-3 A-B-A-V-HQQV 56C 60HZ | 40.7785 | 29.7775
96083113 | CR003 | 18.892 | 13.902 | KG |  | 5700395182811 | CR3-4 A-B-A-V-HQQV 56C 60HZ | 41.6493 | 30.6483
96083114 | CR003 | 19.387 | 14.397 | KG |  | 5700395182828 | CR3-5 A-B-A-V-HQQV 56C 60HZ | 42.7406 | 31.7396
96083115 | CR003 | 19.782 | 14.792 | KG |  | 5700395182835 | CR3-6 A-B-A-V-HQQV 56C 60HZ | 43.6114 | 32.6104
96083116 | CR003 | 20.177 | 15.187 | KG |  | 5700395182842 | CR3-7 A-B-A-V-HQQV 56C 60HZ | 44.4822 | 33.4813
96083117 | CR003 | 20.672 | 15.682 | KG |  | 5700395182859 | CR3-8 A-B-A-V-HQQV 56C 60HZ | 45.5735 | 34.5725
96083118 | CR003 | 21.067 | 16.077 | KG |  | 5700395182866 | CR3-9 A-B-A-V-HQQV 56C 60HZ | 46.4443 | 35.4434
96083119 | CR003 | 23.052 | 16.472 | KG |  | 5700395182873 | CR3-10 A-B-A-V-HQQV 56C 60HZ | 50.8204 | 36.3142
96083120 | CR003 | 23.347 | 16.767 | KG |  | 5700395182880 | CR3-11 A-B-A-V-HQQV 56C 60HZ | 51.4708 | 36.9645
96083121 | CR003 | 23.842 | 17.262 | KG |  | 5700395182897 | CR3-12 A-B-A-V-HQQV 56C 60HZ | 52.5621 | 38.0558
96083122 | CR003 | 26.538 | 19.958 | KG |  | 5700395182903 | CR3-13 A-B-A-V-HQQV 182/184TC 60HZ | 58.5057 | 43.9994
96083123 | CR003 | 27.422 | 20.842 | KG |  | 5700395182910 | CR3-15 A-B-A-V-HQQV 182/184TC 60HZ | 60.4545 | 45.9483
96083125 | CR003 | 26.597 | 21.607 | KG |  | 5700395182934 | CR3-2 A-B-A-V-HQQV 1x115/230 60HZ | 58.6357 | 47.6348
96083126 | CR003 | 25.667 | 20.677 | KG |  | 5700395182941 | CR3-2 A-B-A-V-HQQV 3x230/460 60HZ | 56.5855 | 45.5845
96083127 | CR003 | 28.747 | 23.757 | KG |  | 5700395182958 | CR3-3 A-B-A-V-HQQV 1x115/230 60HZ | 63.3756 | 52.3747
96083128 | CR003 | 25.867 | 20.877 | KG |  | 5700395182965 | CR3-3 A-B-A-V-HQQV 3x230/460 60HZ | 57.0264 | 46.0254
96083129 | CR003 | 30.522 | 25.532 | KG |  | 5700395182972 | CR3-4 A-B-A-V-HQQV 1x115/230 60HZ | 67.2888 | 56.2878
96083130 | CR003 | 26.592 | 21.602 | KG |  | 5700395182989 | CR3-4 A-B-A-V-HQQV 3x230/460 60HZ | 58.6247 | 47.6238
96083132 | CR003 | 27.087 | 22.097 | KG |  | 5700395183009 | CR3-5 A-B-A-V-HQQV 3x230/460 60HZ | 59.716 | 48.715
96083134 | CR003 | 27.482 | 22.492 | KG |  | 5700395183023 | CR3-6 A-B-A-V-HQQV 3x230/460 60HZ | 60.5868 | 49.5859
96083136 | CR003 | 28.077 | 23.087 | KG |  | 5700395183047 | CR3-7 A-B-A-V-HQQV 3x230/460 60HZ | 61.8986 | 50.8976
96083139 | CR003 | 40.337 | 35.347 | KG |  | 5700395183078 | CR3-9 A-B-A-V-HQQV 1x115/230 60HZ | 88.927 | 77.926
96083140 | CR003 | 28.967 | 23.977 | LB |  | 5700395183085 | CR3-9 A-B-A-V-HQQV 3x230/460 60HZ | 28.967 | 23.977
96083141 | CR003 | 45.472 | 38.892 | KG |  | 5700395183092 | CR3-10 A-B-A-V-HQQV 1x115/230 60HZ | 100.2476 | 85.7413
96083143 | CR003 | 45.767 | 39.187 | KG |  | 5700395183115 | CR3-11 A-B-A-V-HQQV 1x115/230 60HZ | 100.8979 | 86.3917
96083144 | CR003 | 37.598 | 32.608 | KG |  | 5700395183122 | CR3-11 A-B-A-V-HQQV 3x230/460 60HZ | 82.8886 | 71.8876
96083145 | CR003 | 46.262 | 39.682 | KG |  | 5700395183139 | CR3-12 A-B-A-V-HQQV 1x115/230 60HZ | 101.9892 | 87.4829
96083146 | CR003 | 39.683 | 33.103 | KG |  | 5700395183146 | CR3-12 A-B-A-V-HQQV 3x230/460 60HZ | 87.4851 | 72.9789
96083148 | CR003 | 47.956 | 41.376 | KG |  | 5700395183160 | CR3-13 A-B-A-V-HQQV 3x230/460 60HZ | 105.7238 | 91.2175
96083150 | CR003 | 48.84 | 42.26 | KG |  | 5700395183184 | CR3-15 A-B-A-V-HQQV 3x230/460 60HZ | 107.6727 | 93.1664
96083181 | CR003 | 22.897 | 17.907 | KG |  | 5700395183498 | CR3-2 A-FGJ-A-E-HQQE 56C 60HZ | 50.4787 | 39.4778
96083182 | CR003 | 23.097 | 18.107 | KG |  | 5700395183504 | CR3-3 A-FGJ-A-E-HQQE 56C 60HZ | 50.9196 | 39.9187
96083183 | CR003 | 23.492 | 18.502 | KG |  | 5700395183511 | CR3-4 A-FGJ-A-E-HQQE 56C 60HZ | 51.7905 | 40.7895
96083184 | CR003 | 23.987 | 18.997 | KG |  | 5700395183528 | CR3-5 A-FGJ-A-E-HQQE 56C 60HZ | 52.8817 | 41.8808
96083185 | CR003 | 24.382 | 19.392 | KG |  | 5700395183535 | CR3-6 A-FGJ-A-E-HQQE 56C 60HZ | 53.7526 | 42.7516
96083186 | CR003 | 24.777 | 19.787 | KG |  | 5700395183542 | CR3-7 A-FGJ-A-E-HQQE 56C 60HZ | 54.6234 | 43.6224
96083187 | CR003 | 25.272 | 20.282 | KG |  | 5700395183559 | CR3-8 A-FGJ-A-E-HQQE 56C 60HZ | 55.7147 | 44.7137
96083188 | CR003 | 25.667 | 20.677 | KG |  | 5700395183566 | CR3-9 A-FGJ-A-E-HQQE 56C 60HZ | 56.5855 | 45.5845
96083189 | CR003 | 27.652 | 21.072 | KG |  | 5700395183573 | CR3-10 A-FGJ-A-E-HQQE 56C 60HZ | 60.9616 | 46.4553
96083190 | CR003 | 27.947 | 21.367 | KG |  | 5700395183580 | CR3-11 A-FGJ-A-E-HQQE 56C 60HZ | 61.612 | 47.1057
96083191 | CR003 | 28.442 | 21.862 | KG |  | 5700395183597 | CR3-12 A-FGJ-A-E-HQQE 56C 60HZ | 62.7032 | 48.197
96083192 | CR003 | 31.138 | 24.558 | KG |  | 5700395183603 | CR3-13 A-FGJ-A-E-HQQE 182/184TC 60HZ | 68.6468 | 54.1406
96083193 | CR003 | 32.022 | 25.442 | KG |  | 5700395183610 | CR3-15 A-FGJ-A-E-HQQE 182/184TC 60HZ | 70.5957 | 56.0894
96083194 | CR003 | 32.812 | 26.232 | KG |  | 5700395183627 | CR3-17 A-FGJ-A-E-HQQE 182/184TC 60HZ | 72.3373 | 57.8311
96083195 | CR003 | 35.248 | 27.128 | KG |  | 5700395183634 | CR3-19 A-FGJ-A-E-HQQE 182/184TC 60HZ | 77.7077 | 59.8064
96083196 | CR003 | 36.033 | 27.913 | KG |  | 5700395183641 | CR3-21 A-FGJ-A-E-HQQE 182/184TC 60HZ | 79.4384 | 61.537
96083197 | CR003 | 36.828 | 28.708 | KG |  | 5700395183658 | CR3-23 A-FGJ-A-E-HQQE 182/184TC 60HZ | 81.191 | 63.2897
96083198 | CR003 | 37.718 | 29.598 | KG |  | 5700395183665 | CR3-25 A-FGJ-A-E-HQQE 182/184TC 60HZ | 83.1531 | 65.2518
96083199 | CR003 | 31.197 | 26.207 | KG |  | 5700395183672 | CR3-2 A-FGJ-A-E-HQQE 1x115/230 60HZ | 68.7769 | 57.776
96083200 | CR003 | 30.267 | 25.277 | KG |  | 5700395183689 | CR3-2 A-FGJ-A-E-HQQE 3x230/460 60HZ | 66.7266 | 55.7257
96083201 | CR003 | 33.347 | 28.357 | KG |  | 5700395183696 | CR3-3 A-FGJ-A-E-HQQE 1x115/230 60HZ | 73.5168 | 62.5158
96083202 | CR003 | 30.467 | 25.477 | KG |  | 5700395183702 | CR3-3 A-FGJ-A-E-HQQE 3x230/460 60HZ | 67.1675 | 56.1666
96083203 | CR003 | 35.122 | 30.132 | KG |  | 5700395183719 | CR3-4 A-FGJ-A-E-HQQE 1x115/230 60HZ | 77.43 | 66.429
96083204 | CR003 | 31.192 | 26.202 | KG |  | 5700395183726 | CR3-4 A-FGJ-A-E-HQQE 3x230/460 60HZ | 68.7659 | 57.7649
96083205 | CR003 | 35.617 | 30.627 | KG |  | 5700395183733 | CR3-5 A-FGJ-A-E-HQQE 1x115/230 60HZ | 78.5212 | 67.5203
96083206 | CR003 | 31.687 | 26.697 | KG |  | 5700395183740 | CR3-5 A-FGJ-A-E-HQQE 3x230/460 60HZ | 69.8572 | 58.8562
96083207 | CR003 | 40.709 | 35.719 | KG |  | 5700395183757 | CR3-6 A-FGJ-A-E-HQQE 1x115/230 60HZ | 89.7471 | 78.7461
96083208 | CR003 | 32.082 | 27.092 | KG |  | 5700395183764 | CR3-6 A-FGJ-A-E-HQQE 3x230/460 60HZ | 70.728 | 59.727
96083209 | CR003 | 44.047 | 39.057 | KG |  | 5700395183771 | CR3-7 A-FGJ-A-E-HQQE 1x115/230 60HZ | 97.106 | 86.1051
96083210 | CR003 | 32.677 | 27.687 | KG |  | 5700395183788 | CR3-7 A-FGJ-A-E-HQQE 3x230/460 60HZ | 72.0397 | 61.0388
96083211 | CR003 | 44.542 | 39.552 | KG |  | 5700395183795 | CR3-8 A-FGJ-A-E-HQQE 1x115/230 60HZ | 98.1973 | 87.1963
96083212 | CR003 | 33.172 | 28.182 | KG |  | 5700395183801 | CR3-8 A-FGJ-A-E-HQQE 3x230/460 60HZ | 73.131 | 62.13
96083213 | CR003 | 44.937 | 39.947 | KG |  | 5700395183818 | CR3-9 A-FGJ-A-E-HQQE 1x115/230 60HZ | 99.0681 | 88.0672
96083214 | CR003 | 33.567 | 28.577 | KG |  | 5700395183825 | CR3-9 A-FGJ-A-E-HQQE 3x230/460 60HZ | 74.0018 | 63.0009
96083215 | CR003 | 50.072 | 43.492 | KG |  | 5700395183832 | CR3-10 A-FGJ-A-E-HQQE 1x115/230 60HZ | 110.3887 | 95.8825
96083216 | CR003 | 41.903 | 36.913 | KG |  | 5700395183849 | CR3-10 A-FGJ-A-E-HQQE 3x230/460 60HZ | 92.3794 | 81.3784
96083217 | CR003 | 50.367 | 43.787 | KG |  | 5700395183856 | CR3-11 A-FGJ-A-E-HQQE 1x115/230 60HZ | 111.0391 | 96.5328
96083218 | CR003 | 43.788 | 37.208 | KG |  | 5700395183863 | CR3-11 A-FGJ-A-E-HQQE 3x230/460 60HZ | 96.535 | 82.0288
96083219 | CR003 | 50.862 | 44.282 | KG |  | 5700395183870 | CR3-12 A-FGJ-A-E-HQQE 1x115/230 60HZ | 112.1304 | 97.6241
96083220 | CR003 | 44.283 | 37.703 | KG |  | 5700395183887 | CR3-12 A-FGJ-A-E-HQQE 3x230/460 60HZ | 97.6263 | 83.12
96083221 | CR003 | 63.618 | 57.038 | KG |  | 5700395183894 | CR3-13 A-FGJ-A-E-HQQE 1x115/230 60HZ | 140.2522 | 125.746
96083222 | CR003 | 52.556 | 45.976 | KG |  | 5700395183900 | CR3-13 A-FGJ-A-E-HQQE 3x230/460 60HZ | 115.865 | 101.3587
96083223 | CR003 | 64.502 | 57.922 | KG |  | 5700395183917 | CR3-15 A-FGJ-A-E-HQQE 1x115/230 60HZ | 142.2011 | 127.6948
96083224 | CR003 | 53.44 | 46.86 | KG |  | 5700395183924 | CR3-15 A-FGJ-A-E-HQQE 3x230/460 60HZ | 117.8138 | 103.3076
96083225 | CR003 | 65.292 | 58.712 | KG |  | 5700395183931 | CR3-17 A-FGJ-A-E-HQQE 1x115/230 60HZ | 143.9427 | 129.4365
96083226 | CR003 | 54.23 | 47.65 | KG |  | 5700395183948 | CR3-17 A-FGJ-A-E-HQQE 3x230/460 60HZ | 119.5555 | 105.0492
96083229 | CR003 | 81.983 | 73.863 | KG |  | 5700395183979 | CR3-21 A-FGJ-A-E-HQQE 1x230 60HZ | 180.7397 | 162.8384
96083230 | CR003 | 76.013 | 67.893 | KG |  | 5700395183986 | CR3-21 A-FGJ-A-E-HQQE 3x230/460 60HZ | 167.5783 | 149.6769
96083232 | CR003 | 76.808 | 68.688 | KG |  | 5700395184006 | CR3-23 A-FGJ-A-E-HQQE 3x230/460 60HZ | 169.3309 | 151.4296
96083233 | CR003 | 83.668 | 75.548 | KG |  | 5700395184013 | CR3-25 A-FGJ-A-E-HQQE 1x230 60HZ | 184.4545 | 166.5531
96083234 | CR003 | 77.698 | 69.578 | KG |  | 5700395184020 | CR3-25 A-FGJ-A-E-HQQE 3x230/460 60HZ | 171.293 | 153.3917
96083271 | CR003 | 22.897 | 17.907 | KG |  | 5700395184396 | CR3-2 A-FGJ-A-V-HQQV 56C 60HZ | 50.4787 | 39.4778
96083272 | CR003 | 23.097 | 18.107 | KG |  | 5700395184402 | CR3-3 A-FGJ-A-V-HQQV 56C 60HZ | 50.9196 | 39.9187
96083273 | CR003 | 23.492 | 18.502 | KG |  | 5700395184419 | CR3-4 A-FGJ-A-V-HQQV 56C 60HZ | 51.7905 | 40.7895
96083274 | CR003 | 23.987 | 18.997 | KG |  | 5700395184426 | CR3-5 A-FGJ-A-V-HQQV 56C 60HZ | 52.8817 | 41.8808
96083275 | CR003 | 24.382 | 19.392 | KG |  | 5700395184433 | CR3-6 A-FGJ-A-V-HQQV 56C 60HZ | 53.7526 | 42.7516
96083276 | CR003 | 24.777 | 19.787 | KG |  | 5700395184440 | CR3-7 A-FGJ-A-V-HQQV 56C 60HZ | 54.6234 | 43.6224
96083277 | CR003 | 25.272 | 20.282 | KG |  | 5700395184457 | CR3-8 A-FGJ-A-V-HQQV 56C 60HZ | 55.7147 | 44.7137
96083278 | CR003 | 25.667 | 20.677 | KG |  | 5700395184464 | CR3-9 A-FGJ-A-V-HQQV 56C 60HZ | 56.5855 | 45.5845
96083279 | CR003 | 27.652 | 21.072 | KG |  | 5700395184471 | CR3-10 A-FGJ-A-V-HQQV 56C 60HZ | 60.9616 | 46.4553
96083280 | CR003 | 27.947 | 21.367 | KG |  | 5700395184488 | CR3-11 A-FGJ-A-V-HQQV 56C 60HZ | 61.612 | 47.1057
96083281 | CR003 | 28.442 | 21.862 | KG |  | 5700395184495 | CR3-12 A-FGJ-A-V-HQQV 56C 60HZ | 62.7032 | 48.197
96083282 | CR003 | 31.138 | 24.558 | KG |  | 5700395184501 | CR3-13 A-FGJ-A-V-HQQV 182/184TC 60HZ | 68.6468 | 54.1406
96083283 | CR003 | 32.022 | 25.442 | KG |  | 5700395184518 | CR3-15 A-FGJ-A-V-HQQV 182/184TC 60HZ | 70.5957 | 56.0894
96083284 | CR003 | 32.812 | 26.232 | KG |  | 5700395184525 | CR3-17 A-FGJ-A-V-HQQV 182/184TC 60HZ | 72.3373 | 57.8311
96083285 | CR003 | 35.248 | 27.128 | KG |  | 5700395184532 | CR3-19 A-FGJ-A-V-HQQV 182/184TC 60HZ | 77.7077 | 59.8064
96083286 | CR003 | 36.033 | 27.913 | KG |  | 5700395184549 | CR3-21 A-FGJ-A-V-HQQV 182/184TC 60HZ | 79.4384 | 61.537
96083287 | CR003 | 36.828 | 28.708 | KG |  | 5700395184556 | CR3-23 A-FGJ-A-V-HQQV 182/184TC 60HZ | 81.191 | 63.2897
96083288 | CR003 | 37.718 | 29.598 | KG |  | 5700395184563 | CR3-25 A-FGJ-A-V-HQQV 182/184TC 60HZ | 83.1531 | 65.2518
96083290 | CR003 | 30.267 | 25.277 | KG |  | 5700395184587 | CR3-2 A-FGJ-A-V-HQQV 3x230/460 60HZ | 66.7266 | 55.7257
96083291 | CR003 | 33.347 | 28.357 | KG |  | 5700395184594 | CR3-3 A-FGJ-A-V-HQQV 1x115/230 60HZ | 73.5168 | 62.5158
96083292 | CR003 | 30.467 | 25.477 | KG |  | 5700395184600 | CR3-3 A-FGJ-A-V-HQQV 3x230/460 60HZ | 67.1675 | 56.1666
96083294 | CR003 | 31.192 | 26.202 | KG |  | 5700395184624 | CR3-4 A-FGJ-A-V-HQQV 3x230/460 60HZ | 68.7659 | 57.7649
96083296 | CR003 | 31.687 | 26.697 | KG |  | 5700395184648 | CR3-5 A-FGJ-A-V-HQQV 3x230/460 60HZ | 69.8572 | 58.8562
96083297 | CR003 | 40.709 | 35.719 | KG |  | 5700395184655 | CR3-6 A-FGJ-A-V-HQQV 1x115/230 60HZ | 89.7471 | 78.7461
96083298 | CR003 | 32.082 | 27.092 | KG |  | 5700395184662 | CR3-6 A-FGJ-A-V-HQQV 3x230/460 60HZ | 70.728 | 59.727
96083299 | CR003 | 44.047 | 39.057 | KG |  | 5700395184679 | CR3-7 A-FGJ-A-V-HQQV 1x115/230 60HZ | 97.106 | 86.1051
96083300 | CR003 | 32.677 | 27.687 | KG |  | 5700395184686 | CR3-7 A-FGJ-A-V-HQQV 3x230/460 60HZ | 72.0397 | 61.0388
96083302 | CR003 | 33.172 | 28.182 | KG |  | 5700395184709 | CR3-8 A-FGJ-A-V-HQQV 3x230/460 60HZ | 73.131 | 62.13
96083303 | CR003 | 44.937 | 39.947 | KG |  | 5700395184716 | CR3-9 A-FGJ-A-V-HQQV 1x115/230 60HZ | 99.0681 | 88.0672
96083304 | CR003 | 33.567 | 28.577 | KG |  | 5700395184723 | CR3-9 A-FGJ-A-V-HQQV 3x230/460 60HZ | 74.0018 | 63.0009
96083306 | CR003 | 41.903 | 36.913 | KG |  | 5700395184747 | CR3-10 A-FGJ-A-V-HQQV 3x230/460 60HZ | 92.3794 | 81.3784
96083308 | CR003 | 43.788 | 37.208 | KG |  | 5700395184761 | CR3-11 A-FGJ-A-V-HQQV 3x230/460 60HZ | 96.535 | 82.0288
96083309 | CR003 | 50.862 | 44.282 | KG |  | 5700395184778 | CR3-12 A-FGJ-A-V-HQQV 1x115/230 60HZ | 112.1304 | 97.6241
96083310 | CR003 | 44.283 | 37.703 | KG |  | 5700395184785 | CR3-12 A-FGJ-A-V-HQQV 3x230/460 60HZ | 97.6263 | 83.12
96083312 | CR003 | 52.556 | 45.976 | KG |  | 5700395184808 | CR3-13 A-FGJ-A-V-HQQV 3x230/460 60HZ | 115.865 | 101.3587
96083314 | CR003 | 53.44 | 46.86 | KG |  | 5700395184822 | CR3-15 A-FGJ-A-V-HQQV 3x230/460 60HZ | 117.8138 | 103.3076
96083316 | CR003 | 54.23 | 47.65 | KG |  | 5700395184846 | CR3-17 A-FGJ-A-V-HQQV 3x230/460 60HZ | 119.5555 | 105.0492
96083320 | CR003 | 76.013 | 67.893 | KG |  | 5700395184884 | CR3-21 A-FGJ-A-V-HQQV 3x230/460 60HZ | 167.5783 | 149.6769
96083322 | CR003 | 76.808 | 68.688 | KG |  | 5700395184907 | CR3-23 A-FGJ-A-V-HQQV 3x230/460 60HZ | 169.3309 | 151.4296
96083324 | CR003 | 77.698 | 69.578 | KG |  | 5700395184921 | CR3-25 A-FGJ-A-V-HQQV 3x230/460 60HZ | 171.293 | 153.3917
96083361 | CRI03 | 16.387 | 11.397 | KG |  | 5700395185294 | CRI3-2 A-CA-A-E-HQQE 56C 60HZ | 36.1268 | 25.1258
96083362 | CRI03 | 16.587 | 11.597 | KG |  | 5700395185300 | CRI3-3 A-CA-A-E-HQQE 56C 60HZ | 36.5677 | 25.5667
96083363 | CRI03 | 16.982 | 11.992 | KG |  | 5700395185614 | CRI3-4 A-CA-A-E-HQQE 56C 60HZ | 37.4385 | 26.4376
96083364 | CRI03 | 17.477 | 12.487 | KG |  | 5700395185621 | CRI3-5 A-CA-A-E-HQQE 56C 60HZ | 38.5298 | 27.5288
96083365 | CRI03 | 17.872 | 12.882 | KG |  | 5700395185638 | CRI3-6 A-CA-A-E-HQQE 56C 60HZ | 39.4006 | 28.3997
96083366 | CRI03 | 18.267 | 13.277 | KG |  | 5700395185645 | CRI3-7 A-CA-A-E-HQQE 56C 60HZ | 40.2714 | 29.2705
96083367 | CRI03 | 18.762 | 13.772 | KG |  | 5700395185652 | CRI3-8 A-CA-A-E-HQQE 56C 60HZ | 41.3627 | 30.3618
96083368 | CRI03 | 19.158 | 14.168 | KG |  | 5700395185669 | CRI3-9 A-CA-A-E-HQQE 56C 60HZ | 42.2357 | 31.2348
96083369 | CRI03 | 21.143 | 14.563 | KG |  | 5700395185676 | CRI3-10 A-CA-A-E-HQQE 56C 60HZ | 46.6119 | 32.1056
96083370 | CRI03 | 21.432 | 14.852 | KG |  | 5700395185683 | CRI3-11 A-CA-A-E-HQQE 56C 60HZ | 47.249 | 32.7427
96083371 | CRI03 | 21.933 | 15.353 | KG |  | 5700395185690 | CRI3-12 A-CA-A-E-HQQE 56C 60HZ | 48.3535 | 33.8472
96083372 | CRI03 | 23.822 | 17.242 | KG |  | 5700395185706 | CRI3-13 A-CA-A-E-HQQE 182/184TC 60HZ | 52.518 | 38.0117
96083373 | CRI03 | 24.718 | 18.138 | KG |  | 5700395185713 | CRI3-15 A-CA-A-E-HQQE 182/184TC 60HZ | 54.4933 | 39.987
96083379 | CRI03 | 24.687 | 19.697 | KG |  | 5700395185775 | CRI3-2 A-CA-A-E-HQQE 1x115/230 60HZ | 54.425 | 43.424
96083380 | CRI03 | 23.757 | 18.767 | KG |  | 5700395185782 | CRI3-2 A-CA-A-E-HQQE 3x230/460 60HZ | 52.3747 | 41.3737
96083381 | CRI03 | 26.837 | 21.847 | KG |  | 5700395185799 | CRI3-3 A-CA-A-E-HQQE 1x115/230 60HZ | 59.1649 | 48.1639
96083382 | CRI03 | 23.957 | 18.967 | KG |  | 5700395185805 | CRI3-3 A-CA-A-E-HQQE 3x230/460 60HZ | 52.8156 | 41.8146
96083383 | CRI03 | 28.612 | 23.622 | KG |  | 5700395185812 | CRI3-4 A-CA-A-E-HQQE 1x115/230 60HZ | 63.078 | 52.0771
96083384 | CRI03 | 24.682 | 19.692 | KG |  | 5700395185829 | CRI3-4 A-CA-A-E-HQQE 3x230/460 60HZ | 54.4139 | 43.413
96083385 | CRI03 | 29.107 | 24.117 | KG |  | 5700395185836 | CRI3-5 A-CA-A-E-HQQE 1x115/230 60HZ | 64.1693 | 53.1683
96083386 | CRI03 | 25.177 | 20.187 | KG |  | 5700395185843 | CRI3-5 A-CA-A-E-HQQE 3x230/460 60HZ | 55.5052 | 44.5043
96083387 | CRI03 | 34.199 | 29.209 | KG |  | 5700395185850 | CRI3-6 A-CA-A-E-HQQE 1x115/230 60HZ | 75.3951 | 64.3942
96083388 | CRI03 | 25.572 | 20.582 | KG |  | 5700395185867 | CRI3-6 A-CA-A-E-HQQE 3x230/460 60HZ | 56.376 | 45.3751
96083389 | CRI03 | 37.537 | 32.547 | KG |  | 5700395185874 | CRI3-7 A-CA-A-E-HQQE 1x115/230 60HZ | 82.7541 | 71.7531
96083390 | CRI03 | 26.167 | 21.177 | KG |  | 5700395185881 | CRI3-7 A-CA-A-E-HQQE 3x230/460 60HZ | 57.6878 | 46.6868
96083391 | CRI03 | 38.032 | 33.042 | KG |  | 5700395185898 | CRI3-8 A-CA-A-E-HQQE 1x115/230 60HZ | 83.8453 | 72.8444
96083392 | CRI03 | 26.662 | 21.672 | KG |  | 5700395185904 | CRI3-8 A-CA-A-E-HQQE 3x230/460 60HZ | 58.779 | 47.7781
96083393 | CRI03 | 38.428 | 33.438 | KG |  | 5700395185911 | CRI3-9 A-CA-A-E-HQQE 1x115/230 60HZ | 84.7184 | 73.7174
96083394 | CRI03 | 27.058 | 22.068 | KG |  | 5700395185928 | CRI3-9 A-CA-A-E-HQQE 3x230/460 60HZ | 59.6521 | 48.6511
96083396 | CRI03 | 35.394 | 30.404 | KG |  | 5700395185942 | CRI3-10 A-CA-A-E-HQQE 3x230/460 60HZ | 78.0296 | 67.0287
96083397 | CRI03 | 43.852 | 37.272 | KG |  | 5700395185959 | CRI3-11 A-CA-A-E-HQQE 1x115/230 60HZ | 96.6761 | 82.1699
96083398 | CRI03 | 35.683 | 30.693 | KG |  | 5700395185966 | CRI3-11 A-CA-A-E-HQQE 3x230/460 60HZ | 78.6667 | 67.6658
96083399 | CRI03 | 44.353 | 37.773 | KG |  | 5700395185973 | CRI3-12 A-CA-A-E-HQQE 1x115/230 60HZ | 97.7806 | 83.2744
96083400 | CRI03 | 41.933 | 35.353 | KG |  | 5700395185980 | CRI3-12 A-CA-A-E-HQQE 3x230/460 60HZ | 92.4455 | 77.9392
96083402 | CRI03 | 45.24 | 38.66 | KG |  | 5700395186000 | CRI3-13 A-CA-A-E-HQQE 3x230/460 60HZ | 99.7361 | 85.2298
96083403 | CRI03 | 57.198 | 50.618 | KG |  | 5700395186017 | CRI3-15 A-CA-A-E-HQQE 1x115/230 60HZ | 126.0987 | 111.5924
96083404 | CRI03 | 46.136 | 39.556 | KG |  | 5700395186024 | CRI3-15 A-CA-A-E-HQQE 3x230/460 60HZ | 101.7114 | 87.2052
96083451 | CRI03 | 16.387 | 11.397 | KG |  | 5700395186499 | CRI3-2 A-CA-A-V-HQQV 56C 60HZ | 36.1268 | 25.1258
96083452 | CRI03 | 16.587 | 11.597 | KG |  | 5700395186505 | CRI3-3 A-CA-A-V-HQQV 56C 60HZ | 36.5677 | 25.5667
96083453 | CRI03 | 16.982 | 11.992 | KG |  | 5700395186512 | CRI3-4 A-CA-A-V-HQQV 56C 60HZ | 37.4385 | 26.4376
96083454 | CRI03 | 17.477 | 12.487 | KG |  | 5700395186529 | CRI3-5 A-CA-A-V-HQQV 56C 60HZ | 38.5298 | 27.5288
96083455 | CRI03 | 17.872 | 12.882 | KG |  | 5700395186536 | CRI3-6 A-CA-A-V-HQQV 56C 60HZ | 39.4006 | 28.3997
96083456 | CRI03 | 18.267 | 13.277 | KG |  | 5700395186543 | CRI3-7 A-CA-A-V-HQQV 56C 60HZ | 40.2714 | 29.2705
96083457 | CRI03 | 18.762 | 13.772 | KG |  | 5700395186550 | CRI3-8 A-CA-A-V-HQQV 56C 60HZ | 41.3627 | 30.3618
96083458 | CRI03 | 19.158 | 14.168 | KG |  | 5700395186567 | CRI3-9 A-CA-A-V-HQQV 56C 60HZ | 42.2357 | 31.2348
96083459 | CRI03 | 21.143 | 14.563 | KG |  | 5700395186574 | CRI3-10 A-CA-A-V-HQQV 56C 60HZ | 46.6119 | 32.1056
96083460 | CRI03 | 21.432 | 14.852 | KG |  | 5700395186581 | CRI3-11 A-CA-A-V-HQQV 56C 60HZ | 47.249 | 32.7427
96083461 | CRI03 | 21.933 | 15.353 | KG |  | 5700395186598 | CRI3-12 A-CA-A-V-HQQV 56C 60HZ | 48.3535 | 33.8472
96083462 | CRI03 | 23.822 | 17.242 | KG |  | 5700395186604 | CRI3-13 A-CA-A-V-HQQV 182/184TC 60HZ | 52.518 | 38.0117
96083463 | CRI03 | 24.718 | 18.138 | KG |  | 5700395186611 | CRI3-15 A-CA-A-V-HQQV 182/184TC 60HZ | 54.4933 | 39.987
96083470 | CRI03 | 23.757 | 18.767 | KG |  | 5700395186680 | CRI3-2 A-CA-A-V-HQQV 3x230/460 60HZ | 52.3747 | 41.3737
96083471 | CRI03 | 26.837 | 21.847 | KG |  | 5700395186697 | CRI3-3 A-CA-A-V-HQQV 1x115/230 60HZ | 59.1649 | 48.1639
96083475 | CRI03 | 29.107 | 24.117 | KG |  | 5700395186734 | CRI3-5 A-CA-A-V-HQQV 1x115/230 60HZ | 64.1693 | 53.1683
96083478 | CRI03 | 25.572 | 20.582 | KG |  | 5700395186765 | CRI3-6 A-CA-A-V-HQQV 3x230/460 60HZ | 56.376 | 45.3751
96083483 | CRI03 | 38.428 | 33.438 | KG |  | 5700395186819 | CRI3-9 A-CA-A-V-HQQV 1x115/230 60HZ | 84.7184 | 73.7174
96083484 | CRI03 | 27.058 | 22.068 | KG |  | 5700395186826 | CRI3-9 A-CA-A-V-HQQV 3x230/460 60HZ | 59.6521 | 48.6511
96083486 | CRI03 | 35.394 | 30.404 | KG |  | 5700395186840 | CRI3-10 A-CA-A-V-HQQV 3x230/460 60HZ | 78.0296 | 67.0287
96083488 | CRI03 | 35.683 | 30.693 | KG |  | 5700395186864 | CRI3-11 A-CA-A-V-HQQV 3x230/460 60HZ | 78.6667 | 67.6658
96083492 | CRI03 | 45.24 | 38.66 | KG |  | 5700395186901 | CRI3-13 A-CA-A-V-HQQV 3x230/460 60HZ | 99.7361 | 85.2298
96083494 | CRI03 | 46.136 | 39.556 | KG |  | 5700395186925 | CRI3-15 A-CA-A-V-HQQV 3x230/460 60HZ | 101.7114 | 87.2052
96083541 | CRI03 | 20.497 | 15.507 | KG |  | 5700395187397 | CRI3-2 A-FGJ-A-E-HQQE 56C 60HZ | 45.1877 | 34.1867
96083542 | CRI03 | 20.697 | 15.707 | KG |  | 5700395187403 | CRI3-3 A-FGJ-A-E-HQQE 56C 60HZ | 45.6286 | 34.6277
96083543 | CRI03 | 21.092 | 16.102 | KG |  | 5700395187410 | CRI3-4 A-FGJ-A-E-HQQE 56C 60HZ | 46.4994 | 35.4985
96083544 | CRI03 | 21.587 | 16.597 | KG |  | 5700395187427 | CRI3-5 A-FGJ-A-E-HQQE 56C 60HZ | 47.5907 | 36.5897
96083545 | CRI03 | 21.982 | 16.992 | KG |  | 5700395187434 | CRI3-6 A-FGJ-A-E-HQQE 56C 60HZ | 48.4615 | 37.4606
96083546 | CRI03 | 22.377 | 17.387 | KG |  | 5700395187441 | CRI3-7 A-FGJ-A-E-HQQE 56C 60HZ | 49.3323 | 38.3314
96083547 | CRI03 | 22.872 | 17.882 | KG |  | 5700395187458 | CRI3-8 A-FGJ-A-E-HQQE 56C 60HZ | 50.4236 | 39.4227
96083548 | CRI03 | 23.268 | 18.278 | KG |  | 5700395187465 | CRI3-9 A-FGJ-A-E-HQQE 56C 60HZ | 51.2966 | 40.2957
96083549 | CRI03 | 25.253 | 18.673 | KG |  | 5700395187472 | CRI3-10 A-FGJ-A-E-HQQE 56C 60HZ | 55.6728 | 41.1665
96083550 | CRI03 | 25.542 | 18.962 | KG |  | 5700395187489 | CRI3-11 A-FGJ-A-E-HQQE 56C 60HZ | 56.3099 | 41.8036
96083551 | CRI03 | 26.043 | 19.463 | KG |  | 5700395187496 | CRI3-12 A-FGJ-A-E-HQQE 56C 60HZ | 57.4144 | 42.9081
96083552 | CRI03 | 27.932 | 21.352 | KG |  | 5700395187502 | CRI3-13 A-FGJ-A-E-HQQE 182/184TC 60HZ | 61.5789 | 47.0726
96083553 | CRI03 | 28.828 | 22.248 | KG |  | 5700395187519 | CRI3-15 A-FGJ-A-E-HQQE 182/184TC 60HZ | 63.5542 | 49.0479
96083554 | CRI03 | 29.613 | 23.033 | KG |  | 5700395187526 | CRI3-17 A-FGJ-A-E-HQQE 182/184TC 60HZ | 65.2848 | 50.7786
96083555 | CRI03 | 32.048 | 23.928 | KG |  | 5700395187533 | CRI3-19 A-FGJ-A-E-HQQE 182/184TC 60HZ | 70.653 | 52.7517
96083556 | CRI03 | 32.838 | 24.718 | KG |  | 5700395187540 | CRI3-21 A-FGJ-A-E-HQQE 182/184TC 60HZ | 72.3947 | 54.4933
96083557 | CRI03 | 33.628 | 25.508 | KG |  | 5700395187557 | CRI3-23 A-FGJ-A-E-HQQE 182/184TC 60HZ | 74.1363 | 56.2349
96083558 | CRI03 | 34.513 | 26.393 | KG |  | 5700395187564 | CRI3-25 A-FGJ-A-E-HQQE 182/184TC 60HZ | 76.0874 | 58.186
96083559 | CRI03 | 28.797 | 23.807 | KG |  | 5700395187571 | CRI3-2 A-FGJ-A-E-HQQE 1x115/230 60HZ | 63.4859 | 52.4849
96083560 | CRI03 | 27.867 | 22.877 | KG |  | 5700395187588 | CRI3-2 A-FGJ-A-E-HQQE 3x230/460 60HZ | 61.4356 | 50.4346
96083561 | CRI03 | 30.947 | 25.957 | KG |  | 5700395187595 | CRI3-3 A-FGJ-A-E-HQQE 1x115/230 60HZ | 68.2258 | 57.2248
96083562 | CRI03 | 28.067 | 23.077 | KG |  | 5700395187601 | CRI3-3 A-FGJ-A-E-HQQE 3x230/460 60HZ | 61.8765 | 50.8756
96083563 | CRI03 | 32.722 | 27.732 | KG |  | 5700395187618 | CRI3-4 A-FGJ-A-E-HQQE 1x115/230 60HZ | 72.1389 | 61.138
96083564 | CRI03 | 28.792 | 23.802 | KG |  | 5700395187625 | CRI3-4 A-FGJ-A-E-HQQE 3x230/460 60HZ | 63.4748 | 52.4739
96083565 | CRI03 | 33.217 | 28.227 | KG |  | 5700395187632 | CRI3-5 A-FGJ-A-E-HQQE 1x115/230 60HZ | 73.2302 | 62.2292
96083566 | CRI03 | 29.287 | 24.297 | KG |  | 5700395187649 | CRI3-5 A-FGJ-A-E-HQQE 3x230/460 60HZ | 64.5661 | 53.5652
96083567 | CRI03 | 38.309 | 33.319 | KG |  | 5700395187656 | CRI3-6 A-FGJ-A-E-HQQE 1x115/230 60HZ | 84.456 | 73.4551
96083568 | CRI03 | 29.682 | 24.692 | KG |  | 5700395187663 | CRI3-6 A-FGJ-A-E-HQQE 3x230/460 60HZ | 65.4369 | 54.436
96083570 | CRI03 | 30.277 | 25.287 | KG |  | 5700395187687 | CRI3-7 A-FGJ-A-E-HQQE 3x230/460 60HZ | 66.7487 | 55.7477
96083571 | CRI03 | 42.142 | 37.152 | KG |  | 5700395187694 | CRI3-8 A-FGJ-A-E-HQQE 1x115/230 60HZ | 92.9063 | 81.9053
96083572 | CRI03 | 30.772 | 25.782 | KG |  | 5700395187700 | CRI3-8 A-FGJ-A-E-HQQE 3x230/460 60HZ | 67.84 | 56.839
96083573 | CRI03 | 42.538 | 37.548 | KG |  | 5700395187717 | CRI3-9 A-FGJ-A-E-HQQE 1x115/230 60HZ | 93.7793 | 82.7783
96083574 | CRI03 | 31.168 | 26.178 | KG |  | 5700395187724 | CRI3-9 A-FGJ-A-E-HQQE 3x230/460 60HZ | 68.713 | 57.712
96083575 | CRI03 | 47.673 | 41.093 | KG |  | 5700395187731 | CRI3-10 A-FGJ-A-E-HQQE 1x115/230 60HZ | 105.0999 | 90.5936
96083576 | CRI03 | 39.504 | 34.514 | KG |  | 5700395187748 | CRI3-10 A-FGJ-A-E-HQQE 3x230/460 60HZ | 87.0905 | 76.0896
96083578 | CRI03 | 41.383 | 34.803 | KG |  | 5700395187762 | CRI3-11 A-FGJ-A-E-HQQE 3x230/460 60HZ | 91.233 | 76.7267
96083580 | CRI03 | 41.884 | 35.304 | KG |  | 5700395187786 | CRI3-12 A-FGJ-A-E-HQQE 3x230/460 60HZ | 92.3375 | 77.8312
96083582 | CRI03 | 49.35 | 42.77 | KG |  | 5700395187809 | CRI3-13 A-FGJ-A-E-HQQE 3x230/460 60HZ | 108.797 | 94.2907
96083584 | CRI03 | 50.246 | 43.666 | KG |  | 5700395187823 | CRI3-15 A-FGJ-A-E-HQQE 3x230/460 60HZ | 110.7723 | 96.2661
96083585 | CRI03 | 62.093 | 55.513 | KG |  | 5700395187830 | CRI3-17 A-FGJ-A-E-HQQE 1x115/230 60HZ | 136.8902 | 122.384
96083586 | CRI03 | 51.031 | 44.451 | KG |  | 5700395187847 | CRI3-17 A-FGJ-A-E-HQQE 3x230/460 60HZ | 112.5029 | 97.9967
96083590 | CRI03 | 72.818 | 64.698 | KG |  | 5700395187885 | CRI3-21 A-FGJ-A-E-HQQE 3x230/460 60HZ | 160.5346 | 142.6332
96083592 | CRI03 | 73.608 | 65.488 | KG |  | 5700395187908 | CRI3-23 A-FGJ-A-E-HQQE 3x230/460 60HZ | 162.2762 | 144.3748
96083593 | CRI03 | 80.463 | 72.343 | KG |  | 5700395187915 | CRI3-25 A-FGJ-A-E-HQQE 1x230 60HZ | 177.3887 | 159.4874
96083594 | CRI03 | 74.493 | 66.373 | KG |  | 5700395187922 | CRI3-25 A-FGJ-A-E-HQQE 3x230/460 60HZ | 164.2273 | 146.3259
96083631 | CRI03 | 20.497 | 15.507 | KG |  | 5700395188295 | CRI3-2 A-FGJ-A-V-HQQV 56C 60HZ | 45.1877 | 34.1867
96083632 | CRI03 | 20.697 | 15.707 | KG |  | 5700395188301 | CRI3-3 A-FGJ-A-V-HQQV 56C 60HZ | 45.6286 | 34.6277
96083633 | CRI03 | 21.092 | 16.102 | KG |  | 5700395188318 | CRI3-4 A-FGJ-A-V-HQQV 56C 60HZ | 46.4994 | 35.4985
96083634 | CRI03 | 21.587 | 16.597 | KG |  | 5700395188325 | CRI3-5 A-FGJ-A-V-HQQV 56C 60HZ | 47.5907 | 36.5897
96083635 | CRI03 | 21.982 | 16.992 | KG |  | 5700395188332 | CRI3-6 A-FGJ-A-V-HQQV 56C 60HZ | 48.4615 | 37.4606
96083636 | CRI03 | 22.377 | 17.387 | KG |  | 5700395188349 | CRI3-7 A-FGJ-A-V-HQQV 56C 60HZ | 49.3323 | 38.3314
96083637 | CRI03 | 22.872 | 17.882 | KG |  | 5700395188356 | CRI3-8 A-FGJ-A-V-HQQV 56C 60HZ | 50.4236 | 39.4227
96083638 | CRI03 | 23.268 | 18.278 | KG |  | 5700395188363 | CRI3-9 A-FGJ-A-V-HQQV 56C 60HZ | 51.2966 | 40.2957
96083639 | CRI03 | 25.253 | 18.673 | KG |  | 5700395188370 | CRI3-10 A-FGJ-A-V-HQQV 56C 60HZ | 55.6728 | 41.1665
96083640 | CRI03 | 25.542 | 18.962 | KG |  | 5700395188387 | CRI3-11 A-FGJ-A-V-HQQV 56C 60HZ | 56.3099 | 41.8036
96083641 | CRI03 | 26.043 | 19.463 | KG |  | 5700395188394 | CRI3-12 A-FGJ-A-V-HQQV 56C 60HZ | 57.4144 | 42.9081
96083642 | CRI03 | 27.932 | 21.352 | KG |  | 5700395188400 | CRI3-13 A-FGJ-A-V-HQQV 182/184TC 60HZ | 61.5789 | 47.0726
96083643 | CRI03 | 28.828 | 22.248 | KG |  | 5700395188417 | CRI3-15 A-FGJ-A-V-HQQV 182/184TC 60HZ | 63.5542 | 49.0479
96083644 | CRI03 | 29.613 | 23.033 | KG |  | 5700395188424 | CRI3-17 A-FGJ-A-V-HQQV 182/184TC 60HZ | 65.2848 | 50.7786
96083645 | CRI03 | 32.048 | 23.928 | KG |  | 5700395188431 | CRI3-19 A-FGJ-A-V-HQQV 182/184TC 60HZ | 70.653 | 52.7517
96083646 | CRI03 | 32.838 | 24.718 | KG |  | 5700395188448 | CRI3-21 A-FGJ-A-V-HQQV 182/184TC 60HZ | 72.3947 | 54.4933
96083647 | CRI03 | 33.628 | 25.508 | KG |  | 5700395188455 | CRI3-23 A-FGJ-A-V-HQQV 182/184TC 60HZ | 74.1363 | 56.2349
96083648 | CRI03 | 34.513 | 26.393 | KG |  | 5700395188462 | CRI3-25 A-FGJ-A-V-HQQV 182/184TC 60HZ | 76.0874 | 58.186
96083652 | CRI03 | 28.067 | 23.077 | KG |  | 5700395188509 | CRI3-3 A-FGJ-A-V-HQQV 3x230/460 60HZ | 61.8765 | 50.8756
96083654 | CRI03 | 28.792 | 23.802 | KG |  | 5700395188523 | CRI3-4 A-FGJ-A-V-HQQV 3x230/460 60HZ | 63.4748 | 52.4739
96083662 | CRI03 | 30.772 | 25.782 | KG |  | 5700395188608 | CRI3-8 A-FGJ-A-V-HQQV 3x230/460 60HZ | 67.84 | 56.839
96083666 | CRI03 | 39.504 | 34.514 | KG |  | 5700395188646 | CRI3-10 A-FGJ-A-V-HQQV 3x230/460 60HZ | 87.0905 | 76.0896
96083668 | CRI03 | 41.383 | 34.803 | KG |  | 5700395188660 | CRI3-11 A-FGJ-A-V-HQQV 3x230/460 60HZ | 91.233 | 76.7267
96083672 | CRI03 | 49.35 | 42.77 | KG |  | 5700395188707 | CRI3-13 A-FGJ-A-V-HQQV 3x230/460 60HZ | 108.797 | 94.2907
96083673 | CRI03 | 61.308 | 54.728 | KG |  | 5700395188714 | CRI3-15 A-FGJ-A-V-HQQV 1x115/230 60HZ | 135.1596 | 120.6533
96083674 | CRI03 | 50.246 | 43.666 | KG |  | 5700395188721 | CRI3-15 A-FGJ-A-V-HQQV 3x230/460 60HZ | 110.7723 | 96.2661
96083676 | CRI03 | 51.031 | 44.451 | KG |  | 5700395188745 | CRI3-17 A-FGJ-A-V-HQQV 3x230/460 60HZ | 112.5029 | 97.9967
96083684 | CRI03 | 74.493 | 66.373 | KG |  | 5700395188820 | CRI3-25 A-FGJ-A-V-HQQV 3x230/460 60HZ | 164.2273 | 146.3259
96083721 | CRN03 | 16.337 | 11.347 | KG |  | 5700395177794 | CRN3-2 A-P-A-E-HQQE 56C 60HZ | 36.0166 | 25.0156
96083722 | CRN03 | 16.537 | 11.547 | KG |  | 5700395177800 | CRN3-3 A-P-A-E-HQQE 56C 60HZ | 36.4575 | 25.4565
96083723 | CRN03 | 16.932 | 11.942 | KG |  | 5700395178418 | CRN3-4 A-P-A-E-HQQE 56C 60HZ | 37.3283 | 26.3273
96083724 | CRN03 | 17.327 | 12.337 | KG |  | 5700395178425 | CRN3-5 A-P-A-E-HQQE 56C 60HZ | 38.1991 | 27.1982
96083725 | CRN03 | 17.828 | 12.838 | KG |  | 5700395178432 | CRN3-6 A-P-A-E-HQQE 56C 60HZ | 39.3036 | 28.3027
96083726 | CRN03 | 18.217 | 13.227 | KG |  | 5700395178449 | CRN3-7 A-P-A-E-HQQE 56C 60HZ | 40.1612 | 29.1602
96083727 | CRN03 | 18.612 | 13.622 | KG |  | 5700395178456 | CRN3-8 A-P-A-E-HQQE 56C 60HZ | 41.032 | 30.0311
96083728 | CRN03 | 19.008 | 14.018 | KG |  | 5700395178463 | CRN3-9 A-P-A-E-HQQE 56C 60HZ | 41.905 | 30.9041
96083729 | CRN03 | 20.993 | 14.413 | KG |  | 5700395178470 | CRN3-10 A-P-A-E-HQQE 56C 60HZ | 46.2812 | 31.7749
96083730 | CRN03 | 21.388 | 14.808 | KG |  | 5700395178487 | CRN3-11 A-P-A-E-HQQE 56C 60HZ | 47.152 | 32.6457
96083731 | CRN03 | 21.783 | 15.203 | KG |  | 5700395178494 | CRN3-12 A-P-A-E-HQQE 56C 60HZ | 48.0228 | 33.5165
96083732 | CRN03 | 23.699 | 17.119 | KG |  | 5700395178500 | CRN3-13 A-P-A-E-HQQE 182/184TC 60HZ | 52.2468 | 37.7405
96083733 | CRN03 | 24.568 | 17.988 | KG |  | 5700395178517 | CRN3-15 A-P-A-E-HQQE 182/184TC 60HZ | 54.1626 | 39.6563
96083734 | CRN03 | 25.358 | 18.778 | KG |  | 5700395178524 | CRN3-17 A-P-A-E-HQQE 182/184TC 60HZ | 55.9042 | 41.398
96083735 | CRN03 | 27.688 | 19.568 | KG |  | 5700395178531 | CRN3-19 A-P-A-E-HQQE 182/184TC 60HZ | 61.041 | 43.1396
96083736 | CRN03 | 28.578 | 20.458 | KG |  | 5700395178548 | CRN3-21 A-P-A-E-HQQE 182/184TC 60HZ | 63.0031 | 45.1017
96083737 | CRN03 | 29.268 | 21.148 | KG |  | 5700395178555 | CRN3-23 A-P-A-E-HQQE 182/184TC 60HZ | 64.5242 | 46.6229
96083738 | CRN03 | 30.158 | 22.038 | KG |  | 5700395178562 | CRN3-25 A-P-A-E-HQQE 182/184TC 60HZ | 66.4863 | 48.585
96083739 | CRN03 | 24.637 | 19.647 | KG |  | 5700395178579 | CRN3-2 A-P-A-E-HQQE 1x115/230 60HZ | 54.3147 | 43.3138
96083740 | CRN03 | 23.707 | 18.717 | KG |  | 5700395178586 | CRN3-2 A-P-A-E-HQQE 3x230/460 60HZ | 52.2645 | 41.2635
96083741 | CRN03 | 26.787 | 21.797 | KG |  | 5700395178593 | CRN3-3 A-P-A-E-HQQE 1x115/230 60HZ | 59.0546 | 48.0537
96083742 | CRN03 | 23.907 | 18.917 | KG |  | 5700395178609 | CRN3-3 A-P-A-E-HQQE 3x230/460 60HZ | 52.7054 | 41.7044
96083743 | CRN03 | 28.562 | 23.572 | KG |  | 5700395178616 | CRN3-4 A-P-A-E-HQQE 1x115/230 60HZ | 62.9678 | 51.9668
96083744 | CRN03 | 24.632 | 19.642 | KG |  | 5700395178623 | CRN3-4 A-P-A-E-HQQE 3x230/460 60HZ | 54.3037 | 43.3028
96083745 | CRN03 | 28.957 | 23.967 | KG |  | 5700395178630 | CRN3-5 A-P-A-E-HQQE 1x115/230 60HZ | 63.8386 | 52.8376
96083746 | CRN03 | 25.027 | 20.037 | KG |  | 5700395178647 | CRN3-5 A-P-A-E-HQQE 3x230/460 60HZ | 55.1745 | 44.1736
96083747 | CRN03 | 34.155 | 29.165 | LB |  | 5700395178654 | CRN3-6 A-P-A-E-HQQE 1x115/230 60HZ | 34.155 | 29.165
96083748 | CRN03 | 25.528 | 20.538 | KG |  | 5700395178661 | CRN3-6 A-P-A-E-HQQE 3x230/460 60HZ | 56.279 | 45.2781
96083749 | CRN03 | 37.487 | 32.497 | KG |  | 5700395178678 | CRN3-7 A-P-A-E-HQQE 1x115/230 60HZ | 82.6438 | 71.6429
96083750 | CRN03 | 26.117 | 21.127 | KG |  | 5700395178685 | CRN3-7 A-P-A-E-HQQE 3x230/460 60HZ | 57.5775 | 46.5766
96083751 | CRN03 | 37.882 | 32.892 | KG |  | 5700395178692 | CRN3-8 A-P-A-E-HQQE 1x115/230 60HZ | 83.5147 | 72.5137
96083752 | CRN03 | 26.512 | 21.522 | KG |  | 5700395178708 | CRN3-8 A-P-A-E-HQQE 3x230/460 60HZ | 58.4484 | 47.4474
96083753 | CRN03 | 38.278 | 33.288 | KG |  | 5700395178715 | CRN3-9 A-P-A-E-HQQE 1x115/230 60HZ | 84.3877 | 73.3867
96083754 | CRN03 | 26.908 | 21.918 | KG |  | 5700395178722 | CRN3-9 A-P-A-E-HQQE 3x230/460 60HZ | 59.3214 | 48.3204
96083755 | CRN03 | 43.413 | 36.833 | KG |  | 5700395178739 | CRN3-10 A-P-A-E-HQQE 1x115/230 60HZ | 95.7083 | 81.202
96083756 | CRN03 | 35.244 | 30.254 | LB |  | 5700395178746 | CRN3-10 A-P-A-E-HQQE 3x230/460 60HZ | 35.244 | 30.254
96083758 | CRN03 | 35.639 | 30.649 | KG |  | 5700395178760 | CRN3-11 A-P-A-E-HQQE 3x230/460 60HZ | 78.5697 | 67.5688
96083760 | CRN03 | 37.624 | 31.044 | KG |  | 5700395178784 | CRN3-12 A-P-A-E-HQQE 3x230/460 60HZ | 82.9459 | 68.4396
96083761 | CRN03 | 56.179 | 49.599 | KG |  | 5700395178791 | CRN3-13 A-P-A-E-HQQE 1x115/230 60HZ | 123.8522 | 109.346
96083762 | CRN03 | 45.117 | 38.537 | KG |  | 5700395178807 | CRN3-13 A-P-A-E-HQQE 3x230/460 60HZ | 99.4649 | 84.9587
96083763 | CRN03 | 57.048 | 50.468 | KG |  | 5700395178814 | CRN3-15 A-P-A-E-HQQE 1x115/230 60HZ | 125.768 | 111.2618
96083764 | CRN03 | 45.986 | 39.406 | LB |  | 5700395178821 | CRN3-15 A-P-A-E-HQQE 3x230/460 60HZ | 45.986 | 39.406
96083766 | CRN03 | 46.776 | 40.196 | KG |  | 5700395178845 | CRN3-17 A-P-A-E-HQQE 3x230/460 60HZ | 103.1224 | 88.6161
96083769 | CRN03 | 74.528 | 66.408 | KG |  | 5700395178876 | CRN3-21 A-P-A-E-HQQE 1x230 60HZ | 164.3044 | 146.4031
96083770 | CRN03 | 68.558 | 60.438 | KG |  | 5700395178883 | CRN3-21 A-P-A-E-HQQE 3x230/460 60HZ | 151.143 | 133.2416
96083772 | CRN03 | 69.248 | 61.128 | KG |  | 5700395178906 | CRN3-23 A-P-A-E-HQQE 3x230/460 60HZ | 152.6641 | 134.7628
96083774 | CRN03 | 70.138 | 62.018 | KG |  | 5700395178920 | CRN3-25 A-P-A-E-HQQE 3x230/460 60HZ | 154.6262 | 136.7249
96083811 | CRN03 | 16.337 | 11.347 | KG |  | 5700395179293 | CRN3-2 A-P-A-V-HQQV 56C 60HZ | 36.0166 | 25.0156
96083812 | CRN03 | 16.537 | 11.547 | KG |  | 5700395179309 | CRN3-3 A-P-A-V-HQQV 56C 60HZ | 36.4575 | 25.4565
96083813 | CRN03 | 16.932 | 11.942 | KG |  | 5700395179316 | CRN3-4 A-P-A-V-HQQV 56C 60HZ | 37.3283 | 26.3273
96083814 | CRN03 | 17.327 | 12.337 | KG |  | 5700395179323 | CRN3-5 A-P-A-V-HQQV 56C 60HZ | 38.1991 | 27.1982
96083815 | CRN03 | 17.828 | 12.838 | KG |  | 5700395179330 | CRN3-6 A-P-A-V-HQQV 56C 60HZ | 39.3036 | 28.3027
96083816 | CRN03 | 18.217 | 13.227 | KG |  | 5700395179347 | CRN3-7 A-P-A-V-HQQV 56C 60HZ | 40.1612 | 29.1602
96083817 | CRN03 | 18.612 | 13.622 | KG |  | 5700395179354 | CRN3-8 A-P-A-V-HQQV 56C 60HZ | 41.032 | 30.0311
96083818 | CRN03 | 19.008 | 14.018 | KG |  | 5700395179361 | CRN3-9 A-P-A-V-HQQV 56C 60HZ | 41.905 | 30.9041
96083819 | CRN03 | 20.993 | 14.413 | KG |  | 5700395179378 | CRN3-10 A-P-A-V-HQQV 56C 60HZ | 46.2812 | 31.7749
96083820 | CRN03 | 21.388 | 14.808 | KG |  | 5700395179385 | CRN3-11 A-P-A-V-HQQV 56C 60HZ | 47.152 | 32.6457
96083821 | CRN03 | 21.783 | 15.203 | KG |  | 5700395179392 | CRN3-12 A-P-A-V-HQQV 56C 60HZ | 48.0228 | 33.5165
96083822 | CRN03 | 23.699 | 17.119 | KG |  | 5700395179408 | CRN3-13 A-P-A-V-HQQV 182/184TC 60HZ | 52.2468 | 37.7405
96083823 | CRN03 | 24.568 | 17.988 | KG |  | 5700395179415 | CRN3-15 A-P-A-V-HQQV 182/184TC 60HZ | 54.1626 | 39.6563
96083824 | CRN03 | 25.358 | 18.778 | KG |  | 5700395179422 | CRN3-17 A-P-A-V-HQQV 182/184TC 60HZ | 55.9042 | 41.398
96083825 | CRN03 | 27.688 | 19.568 | KG |  | 5700395179439 | CRN3-19 A-P-A-V-HQQV 182/184TC 60HZ | 61.041 | 43.1396
96083826 | CRN03 | 28.578 | 20.458 | KG |  | 5700395179446 | CRN3-21 A-P-A-V-HQQV 182/184TC 60HZ | 63.0031 | 45.1017
96083827 | CRN03 | 29.268 | 21.148 | KG |  | 5700395179453 | CRN3-23 A-P-A-V-HQQV 182/184TC 60HZ | 64.5242 | 46.6229
96083828 | CRN03 | 30.158 | 22.038 | KG |  | 5700395179460 | CRN3-25 A-P-A-V-HQQV 182/184TC 60HZ | 66.4863 | 48.585
96083834 | CRN03 | 24.632 | 19.642 | KG |  | 5700395179521 | CRN3-4 A-P-A-V-HQQV 3x230/460 60HZ | 54.3037 | 43.3028
96083838 | CRN03 | 25.528 | 20.538 | KG |  | 5700395179569 | CRN3-6 A-P-A-V-HQQV 3x230/460 60HZ | 56.279 | 45.2781
96083840 | CRN03 | 26.117 | 21.127 | KG |  | 5700395179583 | CRN3-7 A-P-A-V-HQQV 3x230/460 60HZ | 57.5775 | 46.5766
96083842 | CRN03 | 26.512 | 21.522 | KG |  | 5700395179606 | CRN3-8 A-P-A-V-HQQV 3x230/460 60HZ | 58.4484 | 47.4474
96083848 | CRN03 | 35.639 | 30.649 | KG |  | 5700395179668 | CRN3-11 A-P-A-V-HQQV 3x230/460 60HZ | 78.5697 | 67.5688
96083852 | CRN03 | 45.117 | 38.537 | KG |  | 5700395179705 | CRN3-13 A-P-A-V-HQQV 3x230/460 60HZ | 99.4649 | 84.9587
96083854 | CRN03 | 45.986 | 39.406 | KG |  | 5700395179729 | CRN3-15 A-P-A-V-HQQV 3x230/460 60HZ | 101.3807 | 86.8745
96083856 | CRN03 | 46.776 | 40.196 | KG |  | 5700395179743 | CRN3-17 A-P-A-V-HQQV 3x230/460 60HZ | 103.1224 | 88.6161
96083860 | CRN03 | 68.558 | 60.438 | KG |  | 5700395179781 | CRN3-21 A-P-A-V-HQQV 3x230/460 60HZ | 151.143 | 133.2416
96083862 | CRN03 | 69.248 | 61.128 | KG |  | 5700395179804 | CRN3-23 A-P-A-V-HQQV 3x230/460 60HZ | 152.6641 | 134.7628
96083864 | CRN03 | 70.138 | 62.018 | KG |  | 5700395179828 | CRN3-25 A-P-A-V-HQQV 3x230/460 60HZ | 154.6262 | 136.7249
96083901 | CRN03 | 20.497 | 15.507 | KG |  | 5700395180190 | CRN3-2 A-FGJ-A-E-HQQE 56C 60HZ | 45.1877 | 34.1867
96083902 | CRN03 | 20.697 | 15.707 | KG |  | 5700395180206 | CRN3-3 A-FGJ-A-E-HQQE 56C 60HZ | 45.6286 | 34.6277
96083903 | CRN03 | 21.092 | 16.102 | KG |  | 5700395180213 | CRN3-4 A-FGJ-A-E-HQQE 56C 60HZ | 46.4994 | 35.4985
96083904 | CRN03 | 21.487 | 16.497 | KG |  | 5700395180220 | CRN3-5 A-FGJ-A-E-HQQE 56C 60HZ | 47.3702 | 36.3693
96083905 | CRN03 | 21.988 | 16.998 | KG |  | 5700395180237 | CRN3-6 A-FGJ-A-E-HQQE 56C 60HZ | 48.4747 | 37.4738
96083906 | CRN03 | 22.377 | 17.387 | KG |  | 5700395180244 | CRN3-7 A-FGJ-A-E-HQQE 56C 60HZ | 49.3323 | 38.3314
96083907 | CRN03 | 22.772 | 17.782 | KG |  | 5700395180251 | CRN3-8 A-FGJ-A-E-HQQE 56C 60HZ | 50.2032 | 39.2022
96083908 | CRN03 | 23.168 | 18.178 | KG |  | 5700395180268 | CRN3-9 A-FGJ-A-E-HQQE 56C 60HZ | 51.0762 | 40.0752
96083909 | CRN03 | 25.153 | 18.573 | KG |  | 5700395180275 | CRN3-10 A-FGJ-A-E-HQQE 56C 60HZ | 55.4523 | 40.946
96083910 | CRN03 | 25.548 | 18.968 | KG |  | 5700395180282 | CRN3-11 A-FGJ-A-E-HQQE 56C 60HZ | 56.3231 | 41.8169
96083911 | CRN03 | 25.943 | 19.363 | KG |  | 5700395180299 | CRN3-12 A-FGJ-A-E-HQQE 56C 60HZ | 57.1939 | 42.6877
96083912 | CRN03 | 27.859 | 21.279 | KG |  | 5700395180305 | CRN3-13 A-FGJ-A-E-HQQE 182/184TC 60HZ | 61.418 | 46.9117
96083913 | CRN03 | 28.728 | 22.148 | KG |  | 5700395180312 | CRN3-15 A-FGJ-A-E-HQQE 182/184TC 60HZ | 63.3337 | 48.8275
96083914 | CRN03 | 29.518 | 22.938 | KG |  | 5700395180329 | CRN3-17 A-FGJ-A-E-HQQE 182/184TC 60HZ | 65.0754 | 50.5691
96083915 | CRN03 | 31.848 | 23.728 | KG |  | 5700395180336 | CRN3-19 A-FGJ-A-E-HQQE 182/184TC 60HZ | 70.2121 | 52.3107
96083916 | CRN03 | 32.738 | 24.618 | KG |  | 5700395180343 | CRN3-21 A-FGJ-A-E-HQQE 182/184TC 60HZ | 72.1742 | 54.2728
96083917 | CRN03 | 33.428 | 25.308 | KG |  | 5700395180350 | CRN3-23 A-FGJ-A-E-HQQE 182/184TC 60HZ | 73.6954 | 55.794
96083918 | CRN03 | 34.318 | 26.198 | KG |  | 5700395180367 | CRN3-25 A-FGJ-A-E-HQQE 182/184TC 60HZ | 75.6575 | 57.7561
96083919 | CRN03 | 28.797 | 23.807 | KG |  | 5700395180374 | CRN3-2 A-FGJ-A-E-HQQE 1x115/230 60HZ | 63.4859 | 52.4849
96083920 | CRN03 | 27.867 | 22.877 | KG |  | 5700395180381 | CRN3-2 A-FGJ-A-E-HQQE 3x230/460 60HZ | 61.4356 | 50.4346
96083921 | CRN03 | 30.947 | 25.957 | KG |  | 5700395180398 | CRN3-3 A-FGJ-A-E-HQQE 1x115/230 60HZ | 68.2258 | 57.2248
96083922 | CRN03 | 28.067 | 23.077 | KG |  | 5700395180404 | CRN3-3 A-FGJ-A-E-HQQE 3x230/460 60HZ | 61.8765 | 50.8756
96083923 | CRN03 | 32.722 | 27.732 | KG |  | 5700395180411 | CRN3-4 A-FGJ-A-E-HQQE 1x115/230 60HZ | 72.1389 | 61.138
96083924 | CRN03 | 28.792 | 23.802 | KG |  | 5700395180428 | CRN3-4 A-FGJ-A-E-HQQE 3x230/460 60HZ | 63.4748 | 52.4739
96083925 | CRN03 | 33.117 | 28.127 | KG |  | 5700395180435 | CRN3-5 A-FGJ-A-E-HQQE 1x115/230 60HZ | 73.0097 | 62.0088
96083926 | CRN03 | 29.187 | 24.197 | KG |  | 5700395180442 | CRN3-5 A-FGJ-A-E-HQQE 3x230/460 60HZ | 64.3457 | 53.3447
96083927 | CRN03 | 38.315 | 33.325 | KG |  | 5700395180459 | CRN3-6 A-FGJ-A-E-HQQE 1x115/230 60HZ | 84.4692 | 73.4683
96083928 | CRN03 | 29.688 | 24.698 | KG |  | 5700395180466 | CRN3-6 A-FGJ-A-E-HQQE 3x230/460 60HZ | 65.4502 | 54.4492
96083929 | CRN03 | 41.647 | 36.657 | KG |  | 5700395180473 | CRN3-7 A-FGJ-A-E-HQQE 1x115/230 60HZ | 91.815 | 80.814
96083930 | CRN03 | 30.277 | 25.287 | KG |  | 5700395180480 | CRN3-7 A-FGJ-A-E-HQQE 3x230/460 60HZ | 66.7487 | 55.7477
96083931 | CRN03 | 42.042 | 37.052 | KG |  | 5700395180497 | CRN3-8 A-FGJ-A-E-HQQE 1x115/230 60HZ | 92.6858 | 81.6848
96083932 | CRN03 | 30.672 | 25.682 | KG |  | 5700395180503 | CRN3-8 A-FGJ-A-E-HQQE 3x230/460 60HZ | 67.6195 | 56.6185
96083933 | CRN03 | 42.438 | 37.448 | KG |  | 5700395180510 | CRN3-9 A-FGJ-A-E-HQQE 1x115/230 60HZ | 93.5588 | 82.5579
96083934 | CRN03 | 31.068 | 26.078 | KG |  | 5700395180527 | CRN3-9 A-FGJ-A-E-HQQE 3x230/460 60HZ | 68.4925 | 57.4916
96083935 | CRN03 | 47.573 | 40.993 | KG |  | 5700395180534 | CRN3-10 A-FGJ-A-E-HQQE 1x115/230 60HZ | 104.8794 | 90.3732
96083936 | CRN03 | 39.404 | 34.414 | KG |  | 5700395180541 | CRN3-10 A-FGJ-A-E-HQQE 3x230/460 60HZ | 86.8701 | 75.8691
96083938 | CRN03 | 41.389 | 34.809 | KG |  | 5700395180565 | CRN3-11 A-FGJ-A-E-HQQE 3x230/460 60HZ | 91.2462 | 76.7399
96083939 | CRN03 | 48.363 | 41.783 | KG |  | 5700395180572 | CRN3-12 A-FGJ-A-E-HQQE 1x115/230 60HZ | 106.6211 | 92.1148
96083940 | CRN03 | 41.784 | 35.204 | KG |  | 5700395180589 | CRN3-12 A-FGJ-A-E-HQQE 3x230/460 60HZ | 92.117 | 77.6107
96083942 | CRN03 | 49.277 | 42.697 | KG |  | 5700395180602 | CRN3-13 A-FGJ-A-E-HQQE 3x230/460 60HZ | 108.6361 | 94.1298
96083944 | CRN03 | 50.146 | 43.566 | KG |  | 5700395180626 | CRN3-15 A-FGJ-A-E-HQQE 3x230/460 60HZ | 110.5519 | 96.0456
96083945 | CRN03 | 61.998 | 55.418 | KG |  | 5700395180633 | CRN3-17 A-FGJ-A-E-HQQE 1x115/230 60HZ | 136.6808 | 122.1745
96083946 | CRN03 | 50.936 | 44.356 | KG |  | 5700395180640 | CRN3-17 A-FGJ-A-E-HQQE 3x230/460 60HZ | 112.2935 | 97.7872
96083949 | CRN03 | 78.688 | 70.568 | KG |  | 5700395180671 | CRN3-21 A-FGJ-A-E-HQQE 1x230 60HZ | 173.4756 | 155.5742
96083950 | CRN03 | 72.718 | 64.598 | KG |  | 5700395180688 | CRN3-21 A-FGJ-A-E-HQQE 3x230/460 60HZ | 160.3141 | 142.4128
96083952 | CRN03 | 73.408 | 65.288 | KG |  | 5700395180701 | CRN3-23 A-FGJ-A-E-HQQE 3x230/460 60HZ | 161.8353 | 143.9339
96083953 | CRN03 | 80.268 | 72.148 | KG |  | 5700395180718 | CRN3-25 A-FGJ-A-E-HQQE 1x230 60HZ | 176.9588 | 159.0575
96083954 | CRN03 | 74.298 | 66.178 | KG |  | 5700395180725 | CRN3-25 A-FGJ-A-E-HQQE 3x230/460 60HZ | 163.7974 | 145.896
96083991 | CRN03 | 20.497 | 15.507 | KG |  | 5700395181197 | CRN3-2 A-FGJ-A-V-HQQV 56C 60HZ | 45.1877 | 34.1867
96083992 | CRN03 | 20.697 | 15.707 | KG |  | 5700395181203 | CRN3-3 A-FGJ-A-V-HQQV 56C 60HZ | 45.6286 | 34.6277
96083993 | CRN03 | 21.092 | 16.102 | KG |  | 5700395181210 | CRN3-4 A-FGJ-A-V-HQQV 56C 60HZ | 46.4994 | 35.4985
96083994 | CRN03 | 21.487 | 16.497 | KG |  | 5700395181227 | CRN3-5 A-FGJ-A-V-HQQV 56C 60HZ | 47.3702 | 36.3693
96083995 | CRN03 | 21.988 | 16.998 | KG |  | 5700395181234 | CRN3-6 A-FGJ-A-V-HQQV 56C 60HZ | 48.4747 | 37.4738
96083996 | CRN03 | 22.377 | 17.387 | KG |  | 5700395181241 | CRN3-7 A-FGJ-A-V-HQQV 56C 60HZ | 49.3323 | 38.3314
96083997 | CRN03 | 22.772 | 17.782 | KG |  | 5700395181258 | CRN3-8 A-FGJ-A-V-HQQV 56C 60HZ | 50.2032 | 39.2022
96083998 | CRN03 | 23.168 | 18.178 | KG |  | 5700395181265 | CRN3-9 A-FGJ-A-V-HQQV 56C 60HZ | 51.0762 | 40.0752
96083999 | CRN03 | 25.153 | 18.573 | KG |  | 5700395181272 | CRN3-10 A-FGJ-A-V-HQQV 56C 60HZ | 55.4523 | 40.946
96084000 | CRN03 | 25.548 | 18.968 | KG |  | 5700395181289 | CRN3-11 A-FGJ-A-V-HQQV 56C 60HZ | 56.3231 | 41.8169
96084001 | CRN03 | 25.943 | 19.363 | KG |  | 5700395181296 | CRN3-12 A-FGJ-A-V-HQQV 56C 60HZ | 57.1939 | 42.6877
96084002 | CRN03 | 27.859 | 21.279 | KG |  | 5700395181302 | CRN3-13 A-FGJ-A-V-HQQV 182/184TC 60HZ | 61.418 | 46.9117
96084003 | CRN03 | 28.728 | 22.148 | KG |  | 5700395181319 | CRN3-15 A-FGJ-A-V-HQQV 182/184TC 60HZ | 63.3337 | 48.8275
96084004 | CRN03 | 29.518 | 22.938 | KG |  | 5700395181326 | CRN3-17 A-FGJ-A-V-HQQV 182/184TC 60HZ | 65.0754 | 50.5691
96084005 | CRN03 | 31.848 | 23.728 | KG |  | 5700395181333 | CRN3-19 A-FGJ-A-V-HQQV 182/184TC 60HZ | 70.2121 | 52.3107
96084006 | CRN03 | 32.738 | 24.618 | KG |  | 5700395181340 | CRN3-21 A-FGJ-A-V-HQQV 182/184TC 60HZ | 72.1742 | 54.2728
96084007 | CRN03 | 33.428 | 25.308 | KG |  | 5700395181357 | CRN3-23 A-FGJ-A-V-HQQV 182/184TC 60HZ | 73.6954 | 55.794
96084008 | CRN03 | 34.318 | 26.198 | KG |  | 5700395181364 | CRN3-25 A-FGJ-A-V-HQQV 182/184TC 60HZ | 75.6575 | 57.7561
96084010 | CRN03 | 27.867 | 22.877 | KG |  | 5700395181388 | CRN3-2 A-FGJ-A-V-HQQV 3x230/460 60HZ | 61.4356 | 50.4346
96084012 | CRN03 | 28.067 | 23.077 | KG |  | 5700395181401 | CRN3-3 A-FGJ-A-V-HQQV 3x230/460 60HZ | 61.8765 | 50.8756
96084013 | CRN03 | 32.722 | 27.732 | KG |  | 5700395181418 | CRN3-4 A-FGJ-A-V-HQQV 1x115/230 60HZ | 72.1389 | 61.138
96084014 | CRN03 | 28.792 | 23.802 | KG |  | 5700395181425 | CRN3-4 A-FGJ-A-V-HQQV 3x230/460 60HZ | 63.4748 | 52.4739
96084015 | CRN03 | 33.117 | 28.127 | KG |  | 5700395181432 | CRN3-5 A-FGJ-A-V-HQQV 1x115/230 60HZ | 73.0097 | 62.0088
96084016 | CRN03 | 29.187 | 24.197 | KG |  | 5700395181449 | CRN3-5 A-FGJ-A-V-HQQV 3x230/460 60HZ | 64.3457 | 53.3447
96084017 | CRN03 | 38.315 | 33.325 | KG |  | 5700395181456 | CRN3-6 A-FGJ-A-V-HQQV 1x115/230 60HZ | 84.4692 | 73.4683
96084018 | CRN03 | 29.688 | 24.698 | KG |  | 5700395181463 | CRN3-6 A-FGJ-A-V-HQQV 3x230/460 60HZ | 65.4502 | 54.4492
96084019 | CRN03 | 41.647 | 36.657 | KG |  | 5700395181470 | CRN3-7 A-FGJ-A-V-HQQV 1x115/230 60HZ | 91.815 | 80.814
96084020 | CRN03 | 30.277 | 25.287 | KG |  | 5700395181487 | CRN3-7 A-FGJ-A-V-HQQV 3x230/460 60HZ | 66.7487 | 55.7477
96084021 | CRN03 | 42.042 | 37.052 | KG |  | 5700395181494 | CRN3-8 A-FGJ-A-V-HQQV 1x115/230 60HZ | 92.6858 | 81.6848
96084022 | CRN03 | 30.672 | 25.682 | KG |  | 5700395181500 | CRN3-8 A-FGJ-A-V-HQQV 3x230/460 60HZ | 67.6195 | 56.6185
96084023 | CRN03 | 42.438 | 37.448 | KG |  | 5700395181517 | CRN3-9 A-FGJ-A-V-HQQV 1x115/230 60HZ | 93.5588 | 82.5579
96084024 | CRN03 | 31.068 | 26.078 | KG |  | 5700395181524 | CRN3-9 A-FGJ-A-V-HQQV 3x230/460 60HZ | 68.4925 | 57.4916
96084026 | CRN03 | 39.404 | 34.414 | KG |  | 5700395181548 | CRN3-10 A-FGJ-A-V-HQQV 3x230/460 60HZ | 86.8701 | 75.8691
96084027 | CRN03 | 47.968 | 41.388 | KG |  | 5700395181555 | CRN3-11 A-FGJ-A-V-HQQV 1x115/230 60HZ | 105.7503 | 91.244
96084028 | CRN03 | 41.389 | 34.809 | KG |  | 5700395181562 | CRN3-11 A-FGJ-A-V-HQQV 3x230/460 60HZ | 91.2462 | 76.7399
96084029 | CRN03 | 48.363 | 41.783 | KG |  | 5700395181579 | CRN3-12 A-FGJ-A-V-HQQV 1x115/230 60HZ | 106.6211 | 92.1148
96084030 | CRN03 | 41.784 | 35.204 | KG |  | 5700395181586 | CRN3-12 A-FGJ-A-V-HQQV 3x230/460 60HZ | 92.117 | 77.6107
96084032 | CRN03 | 49.277 | 42.697 | KG |  | 5700395181609 | CRN3-13 A-FGJ-A-V-HQQV 3x230/460 60HZ | 108.6361 | 94.1298
96084034 | CRN03 | 50.146 | 43.566 | KG |  | 5700395181623 | CRN3-15 A-FGJ-A-V-HQQV 3x230/460 60HZ | 110.5519 | 96.0456
96084035 | CRN03 | 61.998 | 55.418 | KG |  | 5700395181630 | CRN3-17 A-FGJ-A-V-HQQV 1x115/230 60HZ | 136.6808 | 122.1745
96084036 | CRN03 | 50.936 | 44.356 | KG |  | 5700395181647 | CRN3-17 A-FGJ-A-V-HQQV 3x230/460 60HZ | 112.2935 | 97.7872
96084040 | CRN03 | 72.718 | 64.598 | KG |  | 5700395181685 | CRN3-21 A-FGJ-A-V-HQQV 3x230/460 60HZ | 160.3141 | 142.4128
96084044 | CRN03 | 74.298 | 66.178 | KG |  | 5700395181722 | CRN3-25 A-FGJ-A-V-HQQV 3x230/460 60HZ | 163.7974 | 145.896
96084081 | CR005 | 18.397 | 13.407 | KG |  | 5700395189193 | CR5-2 A-B-A-E-HQQE 56C 60HZ | 40.558 | 29.5571
96084082 | CR005 | 19.124 | 14.134 | KG |  | 5700395189209 | CR5-3 A-B-A-E-HQQE 56C 60HZ | 42.1608 | 31.1598
96084083 | CR005 | 19.682 | 14.692 | KG |  | 5700395189216 | CR5-4 A-B-A-E-HQQE 56C 60HZ | 43.3909 | 32.39
96084084 | CR005 | 20.209 | 15.219 | KG |  | 5700395189223 | CR5-5 A-B-A-E-HQQE 56C 60HZ | 44.5528 | 33.5518
96084085 | CR005 | 20.867 | 15.877 | KG |  | 5700395189230 | CR5-6 A-B-A-E-HQQE 56C 60HZ | 46.0034 | 35.0024
96084087 | CR005 | 25.842 | 19.262 | KG |  | 5700395189254 | CR5-8 A-B-A-E-HQQE 182/184TC 60HZ | 56.9713 | 42.465
96084088 | CR005 | 26.469 | 19.889 | KG |  | 5700395189261 | CR5-9 A-B-A-E-HQQE 182/184TC 60HZ | 58.3536 | 43.8473
96084089 | CR005 | 27.022 | 20.442 | KG |  | 5700395189278 | CR5-10 A-B-A-E-HQQE 182/184TC 60HZ | 59.5727 | 45.0664
96084090 | CR005 | 27.654 | 21.074 | KG |  | 5700395189285 | CR5-11 A-B-A-E-HQQE 182/184TC 60HZ | 60.966 | 46.4597
96084091 | CR005 | 28.313 | 21.733 | KG |  | 5700395189292 | CR5-12 A-B-A-E-HQQE 182/184TC 60HZ | 62.4188 | 47.9126
96084092 | CR005 | 30.379 | 22.259 | KG |  | 5700395189308 | CR5-13 A-B-A-E-HQQE 182/184TC 60HZ | 66.9735 | 49.0722
96084093 | CR005 | 31.033 | 22.913 | KG |  | 5700395189315 | CR5-14 A-B-A-E-HQQE 182/184TC 60HZ | 68.4154 | 50.514
96084094 | CR005 | 31.565 | 23.445 | KG |  | 5700395189322 | CR5-15 A-B-A-E-HQQE 182/184TC 60HZ | 69.5882 | 51.6868
96084095 | CR005 | 32.107 | 23.987 | KG |  | 5700395189339 | CR5-16 A-B-A-E-HQQE 182/184TC 60HZ | 70.7831 | 52.8817
96084096 | CR005 | 30.027 | 25.037 | KG |  | 5700395189346 | CR5-2 A-B-A-E-HQQE 1x115/230 60HZ | 66.1975 | 55.1966
96084097 | CR005 | 26.097 | 21.107 | KG |  | 5700395189353 | CR5-2 A-B-A-E-HQQE 3x230/460 60HZ | 57.5334 | 46.5325
96084098 | CR005 | 35.451 | 30.461 | KG |  | 5700395189360 | CR5-3 A-B-A-E-HQQE 1x115/230 60HZ | 78.1553 | 67.1543
96084099 | CR005 | 26.824 | 21.834 | KG |  | 5700395189377 | CR5-3 A-B-A-E-HQQE 3x230/460 60HZ | 59.1362 | 48.1352
96084100 | CR005 | 38.952 | 33.962 | KG |  | 5700395189384 | CR5-4 A-B-A-E-HQQE 1x115/230 60HZ | 85.8736 | 74.8726
96084101 | CR005 | 27.582 | 22.592 | KG |  | 5700395189391 | CR5-4 A-B-A-E-HQQE 3x230/460 60HZ | 60.8073 | 49.8063
96084104 | CR005 | 43.287 | 38.297 | KG |  | 5700395189421 | CR5-6 A-B-A-E-HQQE 1x115/230 60HZ | 95.4305 | 84.4296
96084105 | CR005 | 36.708 | 31.718 | KG |  | 5700395189438 | CR5-6 A-B-A-E-HQQE 3x230/460 60HZ | 80.9265 | 69.9255
96084108 | CR005 | 58.322 | 51.742 | KG |  | 5700395189469 | CR5-8 A-B-A-E-HQQE 1x115/230 60HZ | 128.5767 | 114.0704
96084109 | CR005 | 47.26 | 40.68 | KG |  | 5700395189476 | CR5-8 A-B-A-E-HQQE 3x230/460 60HZ | 104.1894 | 89.6831
96084110 | CR005 | 58.949 | 52.369 | KG |  | 5700395189483 | CR5-9 A-B-A-E-HQQE 1x115/230 60HZ | 129.959 | 115.4527
96084111 | CR005 | 47.887 | 41.307 | KG |  | 5700395189490 | CR5-9 A-B-A-E-HQQE 3x230/460 60HZ | 105.5717 | 91.0654
96084114 | CR005 | 73.604 | 67.024 | KG |  | 5700395189520 | CR5-11 A-B-A-E-HQQE 1x230 60HZ | 162.2674 | 147.7611
96084115 | CR005 | 67.634 | 61.054 | KG |  | 5700395189537 | CR5-11 A-B-A-E-HQQE 3x230/460 60HZ | 149.1059 | 134.5996
96084116 | CR005 | 74.263 | 67.683 | KG |  | 5700395189544 | CR5-12 A-B-A-E-HQQE 1x230 60HZ | 163.7202 | 149.2139
96084117 | CR005 | 68.293 | 61.713 | KG |  | 5700395189551 | CR5-12 A-B-A-E-HQQE 3x230/460 60HZ | 150.5587 | 136.0525
96084118 | CR005 | 76.329 | 68.209 | KG |  | 5700395189568 | CR5-13 A-B-A-E-HQQE 1x230 60HZ | 168.2749 | 150.3736
96084119 | CR005 | 70.359 | 62.239 | KG |  | 5700395189575 | CR5-13 A-B-A-E-HQQE 3x230/460 60HZ | 155.1135 | 137.2121
96084120 | CR005 | 76.983 | 68.863 | KG |  | 5700395189582 | CR5-14 A-B-A-E-HQQE 1x230 60HZ | 169.7167 | 151.8154
96084121 | CR005 | 71.013 | 62.893 | KG |  | 5700395189599 | CR5-14 A-B-A-E-HQQE 3x230/460 60HZ | 156.5553 | 138.6539
96084122 | CR005 | 77.515 | 69.395 | KG |  | 5700395189605 | CR5-15 A-B-A-E-HQQE 1x230 60HZ | 170.8896 | 152.9882
96084123 | CR005 | 71.545 | 63.425 | KG |  | 5700395189612 | CR5-15 A-B-A-E-HQQE 3x230/460 60HZ | 157.7281 | 139.8268
96084125 | CR005 | 72.087 | 63.967 | KG |  | 5700395189636 | CR5-16 A-B-A-E-HQQE 3x230/460 60HZ | 158.923 | 141.0216
96084156 | CR005 | 18.397 | 13.407 | KG |  | 5700395189940 | CR5-2 A-B-A-V-HQQV 56C 60HZ | 40.558 | 29.5571
96084157 | CR005 | 19.124 | 14.134 | KG |  | 5700395189957 | CR5-3 A-B-A-V-HQQV 56C 60HZ | 42.1608 | 31.1598
96084158 | CR005 | 19.682 | 14.692 | KG |  | 5700395189964 | CR5-4 A-B-A-V-HQQV 56C 60HZ | 43.3909 | 32.39
96084159 | CR005 | 20.209 | 15.219 | KG |  | 5700395189971 | CR5-5 A-B-A-V-HQQV 56C 60HZ | 44.5528 | 33.5518
96084160 | CR005 | 20.867 | 15.877 | KG |  | 5700395189988 | CR5-6 A-B-A-V-HQQV 56C 60HZ | 46.0034 | 35.0024
96084162 | CR005 | 25.842 | 19.262 | KG |  | 5700395190007 | CR5-8 A-B-A-V-HQQV 182/184TC 60HZ | 56.9713 | 42.465
96084163 | CR005 | 26.469 | 19.889 | KG |  | 5700395190014 | CR5-9 A-B-A-V-HQQV 182/184TC 60HZ | 58.3536 | 43.8473
96084164 | CR005 | 27.022 | 20.442 | KG |  | 5700395190021 | CR5-10 A-B-A-V-HQQV 182/184TC 60HZ | 59.5727 | 45.0664
96084165 | CR005 | 27.654 | 21.074 | KG |  | 5700395190038 | CR5-11 A-B-A-V-HQQV 182/184TC 60HZ | 60.966 | 46.4597
96084166 | CR005 | 28.313 | 21.733 | KG |  | 5700395190045 | CR5-12 A-B-A-V-HQQV 182/184TC 60HZ | 62.4188 | 47.9126
96084167 | CR005 | 30.379 | 22.259 | KG |  | 5700395190052 | CR5-13 A-B-A-V-HQQV 182/184TC 60HZ | 66.9735 | 49.0722
96084168 | CR005 | 31.033 | 22.913 | KG |  | 5700395190069 | CR5-14 A-B-A-V-HQQV 182/184TC 60HZ | 68.4154 | 50.514
96084169 | CR005 | 31.565 | 23.445 | KG |  | 5700395190076 | CR5-15 A-B-A-V-HQQV 182/184TC 60HZ | 69.5882 | 51.6868
96084170 | CR005 | 32.107 | 23.987 | KG |  | 5700395190083 | CR5-16 A-B-A-V-HQQV 182/184TC 60HZ | 70.7831 | 52.8817
96084173 | CR005 | 35.451 | 30.461 | KG |  | 5700395190113 | CR5-3 A-B-A-V-HQQV 1x115/230 60HZ | 78.1553 | 67.1543
96084174 | CR005 | 26.824 | 21.834 | KG |  | 5700395190120 | CR5-3 A-B-A-V-HQQV 3x230/460 60HZ | 59.1362 | 48.1352
96084176 | CR005 | 27.582 | 22.592 | KG |  | 5700395190144 | CR5-4 A-B-A-V-HQQV 3x230/460 60HZ | 60.8073 | 49.8063
96084180 | CR005 | 36.708 | 31.718 | KG |  | 5700395190182 | CR5-6 A-B-A-V-HQQV 3x230/460 60HZ | 80.9265 | 69.9255
96084184 | CR005 | 47.26 | 40.68 | KG |  | 5700395190229 | CR5-8 A-B-A-V-HQQV 3x230/460 60HZ | 104.1894 | 89.6831
96084186 | CR005 | 47.887 | 41.307 | KG |  | 5700395190243 | CR5-9 A-B-A-V-HQQV 3x230/460 60HZ | 105.5717 | 91.0654
96084190 | CR005 | 67.634 | 61.054 | KG |  | 5700395190281 | CR5-11 A-B-A-V-HQQV 3x230/460 60HZ | 149.1059 | 134.5996
96084192 | CR005 | 68.293 | 61.713 | KG |  | 5700395190304 | CR5-12 A-B-A-V-HQQV 3x230/460 60HZ | 150.5587 | 136.0525
96084196 | CR005 | 71.013 | 62.893 | KG |  | 5700395190342 | CR5-14 A-B-A-V-HQQV 3x230/460 60HZ | 156.5553 | 138.6539
96084198 | CR005 | 71.545 | 63.425 | KG |  | 5700395190366 | CR5-15 A-B-A-V-HQQV 3x230/460 60HZ | 157.7281 | 139.8268
96084231 | CR005 | 22.997 | 18.007 | KG |  | 5700395190694 | CR5-2 A-FGJ-A-E-HQQE 56C 60HZ | 50.6992 | 39.6982
96084232 | CR005 | 23.724 | 18.734 | KG |  | 5700395190700 | CR5-3 A-FGJ-A-E-HQQE 56C 60HZ | 52.3019 | 41.301
96084233 | CR005 | 24.282 | 19.292 | KG |  | 5700395190717 | CR5-4 A-FGJ-A-E-HQQE 56C 60HZ | 53.5321 | 42.5311
96084234 | CR005 | 24.809 | 19.819 | KG |  | 5700395190724 | CR5-5 A-FGJ-A-E-HQQE 56C 60HZ | 54.6939 | 43.693
96084235 | CR005 | 27.057 | 20.477 | KG |  | 5700395190731 | CR5-6 A-FGJ-A-E-HQQE 56C 60HZ | 59.6499 | 45.1436
96084237 | CR005 | 30.442 | 23.862 | KG |  | 5700395190755 | CR5-8 A-FGJ-A-E-HQQE 182/184TC 60HZ | 67.1124 | 52.6062
96084238 | CR005 | 31.069 | 24.489 | KG |  | 5700395190762 | CR5-9 A-FGJ-A-E-HQQE 182/184TC 60HZ | 68.4947 | 53.9884
96084239 | CR005 | 31.622 | 25.042 | KG |  | 5700395190779 | CR5-10 A-FGJ-A-E-HQQE 182/184TC 60HZ | 69.7139 | 55.2076
96084240 | CR005 | 32.254 | 25.674 | KG |  | 5700395190786 | CR5-11 A-FGJ-A-E-HQQE 182/184TC 60HZ | 71.1072 | 56.6009
96084241 | CR005 | 34.453 | 26.333 | KG |  | 5700395190793 | CR5-12 A-FGJ-A-E-HQQE 182/184TC 60HZ | 75.9551 | 58.0537
96084242 | CR005 | 34.979 | 26.859 | KG |  | 5700395190809 | CR5-13 A-FGJ-A-E-HQQE 182/184TC 60HZ | 77.1147 | 59.2134
96084243 | CR005 | 35.633 | 27.513 | KG |  | 5700395190816 | CR5-14 A-FGJ-A-E-HQQE 182/184TC 60HZ | 78.5565 | 60.6552
96084244 | CR005 | 36.165 | 28.045 | KG |  | 5700395190823 | CR5-15 A-FGJ-A-E-HQQE 182/184TC 60HZ | 79.7294 | 61.828
96084245 | CR005 | 36.707 | 28.587 | KG |  | 5700395190830 | CR5-16 A-FGJ-A-E-HQQE 182/184TC 60HZ | 80.9243 | 63.0229
96084246 | CR005 | 40.108 | 31.988 | KG |  | 5700395190847 | CR5-18 A-FGJ-A-E-HQQE 213/215TC 60HZ | 88.4221 | 70.5207
96084247 | CR005 | 41.377 | 33.257 | KG |  | 5700395190854 | CR5-20 A-FGJ-A-E-HQQE 213/215TC 60HZ | 91.2197 | 73.3184
96084248 | CR005 | 85.143 | 34.353 | KG |  | 5700395190861 | CR5-22 A-FGJ-A-E-HQQE 213/215TC 60HZ | 187.7063 | 75.7346
96084249 | CR005 | 86.318 | 35.528 | KG |  | 5700395190878 | CR5-24 A-FGJ-A-E-HQQE 213/215TC 60HZ | 190.2967 | 78.325
96084250 | CR005 | 34.627 | 29.637 | KG |  | 5700395190885 | CR5-2 A-FGJ-A-E-HQQE 1x115/230 60HZ | 76.3387 | 65.3377
96084251 | CR005 | 30.697 | 25.707 | KG |  | 5700395190892 | CR5-2 A-FGJ-A-E-HQQE 3x230/460 60HZ | 67.6746 | 56.6737
96084252 | CR005 | 40.051 | 35.061 | KG |  | 5700395190908 | CR5-3 A-FGJ-A-E-HQQE 1x115/230 60HZ | 88.2964 | 77.2955
96084253 | CR005 | 31.424 | 26.434 | KG |  | 5700395190915 | CR5-3 A-FGJ-A-E-HQQE 3x230/460 60HZ | 69.2774 | 58.2764
96084254 | CR005 | 43.552 | 38.562 | KG |  | 5700395190922 | CR5-4 A-FGJ-A-E-HQQE 1x115/230 60HZ | 96.0147 | 85.0138
96084255 | CR005 | 32.182 | 27.192 | KG |  | 5700395190939 | CR5-4 A-FGJ-A-E-HQQE 3x230/460 60HZ | 70.9484 | 59.9475
96084258 | CR005 | 49.477 | 42.897 | KG |  | 5700395190960 | CR5-6 A-FGJ-A-E-HQQE 1x115/230 60HZ | 109.077 | 94.5707
96084259 | CR005 | 41.308 | 36.318 | KG |  | 5700395190977 | CR5-6 A-FGJ-A-E-HQQE 3x230/460 60HZ | 91.0676 | 80.0667
96084262 | CR005 | 62.922 | 56.342 | KG |  | 5700395191004 | CR5-8 A-FGJ-A-E-HQQE 1x115/230 60HZ | 138.7178 | 124.2116
96084263 | CR005 | 51.86 | 45.28 | KG |  | 5700395191011 | CR5-8 A-FGJ-A-E-HQQE 3x230/460 60HZ | 114.3306 | 99.8243
96084264 | CR005 | 63.549 | 56.969 | KG |  | 5700395191028 | CR5-9 A-FGJ-A-E-HQQE 1x115/230 60HZ | 140.1001 | 125.5939
96084265 | CR005 | 52.487 | 45.907 | KG |  | 5700395191035 | CR5-9 A-FGJ-A-E-HQQE 3x230/460 60HZ | 115.7128 | 101.2066
96084268 | CR005 | 78.204 | 71.624 | KG |  | 5700395191066 | CR5-11 A-FGJ-A-E-HQQE 1x230 60HZ | 172.4085 | 157.9023
96084269 | CR005 | 72.234 | 65.654 | KG |  | 5700395191073 | CR5-11 A-FGJ-A-E-HQQE 3x230/460 60HZ | 159.2471 | 144.7408
96084270 | CR005 | 80.403 | 72.283 | KG |  | 5700395191080 | CR5-12 A-FGJ-A-E-HQQE 1x230 60HZ | 177.2565 | 159.3551
96084271 | CR005 | 74.433 | 66.313 | KG |  | 5700395191097 | CR5-12 A-FGJ-A-E-HQQE 3x230/460 60HZ | 164.095 | 146.1936
96084272 | CR005 | 80.929 | 72.809 | KG |  | 5700395191103 | CR5-13 A-FGJ-A-E-HQQE 1x230 60HZ | 178.4161 | 160.5147
96084273 | CR005 | 74.959 | 66.839 | KG |  | 5700395191110 | CR5-13 A-FGJ-A-E-HQQE 3x230/460 60HZ | 165.2546 | 147.3533
96084274 | CR005 | 81.583 | 73.463 | KG |  | 5700395191127 | CR5-14 A-FGJ-A-E-HQQE 1x230 60HZ | 179.8579 | 161.9565
96084275 | CR005 | 75.613 | 67.493 | KG |  | 5700395191134 | CR5-14 A-FGJ-A-E-HQQE 3x230/460 60HZ | 166.6964 | 148.7951
96084276 | CR005 | 82.115 | 73.995 | KG |  | 5700395191141 | CR5-15 A-FGJ-A-E-HQQE 1x230 60HZ | 181.0307 | 163.1294
96084277 | CR005 | 76.145 | 68.025 | KG |  | 5700395191158 | CR5-15 A-FGJ-A-E-HQQE 3x230/460 60HZ | 167.8693 | 149.9679
96084278 | CR005 | 82.657 | 74.537 | KG |  | 5700395191165 | CR5-16 A-FGJ-A-E-HQQE 1x230 60HZ | 182.2256 | 164.3243
96084279 | CR005 | 76.687 | 68.567 | KG |  | 5700395191172 | CR5-16 A-FGJ-A-E-HQQE 3x230/460 60HZ | 169.0642 | 151.1628
96084281 | CR005 | 83.588 | 75.468 | KG |  | 5700395191196 | CR5-18 A-FGJ-A-E-HQQE 3x230/460 60HZ | 184.2781 | 166.3768
96084282 | CR005 | 93.037 | 84.917 | KG |  | 5700395191202 | CR5-20 A-FGJ-A-E-HQQE 1x230 60HZ | 205.1094 | 187.208
96084283 | CR005 | 84.857 | 76.737 | KG |  | 5700395191219 | CR5-20 A-FGJ-A-E-HQQE 3x230/460 60HZ | 187.0757 | 169.1744
96084284 | CR005 | 136.803 | 86.013 | KG |  | 5700395191226 | CR5-22 A-FGJ-A-E-HQQE 1x230 60HZ | 301.5959 | 189.6243
96084285 | CR005 | 128.623 | 77.833 | KG |  | 5700395191233 | CR5-22 A-FGJ-A-E-HQQE 3x230/460 60HZ | 283.5623 | 171.5906
96084287 | CR005 | 129.798 | 79.008 | KG |  | 5700395191257 | CR5-24 A-FGJ-A-E-HQQE 3x230/460 60HZ | 286.1527 | 174.181
96084326 | CR005 | 22.997 | 18.007 | KG |  | 5700395191646 | CR5-2 A-FGJ-A-V-HQQV 56C 60HZ | 50.6992 | 39.6982
96084327 | CR005 | 23.724 | 18.734 | KG |  | 5700395191653 | CR5-3 A-FGJ-A-V-HQQV 56C 60HZ | 52.3019 | 41.301
96084328 | CR005 | 24.282 | 19.292 | KG |  | 5700395191660 | CR5-4 A-FGJ-A-V-HQQV 56C 60HZ | 53.5321 | 42.5311
96084329 | CR005 | 24.809 | 19.819 | KG |  | 5700395191677 | CR5-5 A-FGJ-A-V-HQQV 56C 60HZ | 54.6939 | 43.693
96084330 | CR005 | 27.057 | 20.477 | KG |  | 5700395191684 | CR5-6 A-FGJ-A-V-HQQV 56C 60HZ | 59.6499 | 45.1436
96084332 | CR005 | 30.442 | 23.862 | KG |  | 5700395191707 | CR5-8 A-FGJ-A-V-HQQV 182/184TC 60HZ | 67.1124 | 52.6062
96084333 | CR005 | 31.069 | 24.489 | KG |  | 5700395191714 | CR5-9 A-FGJ-A-V-HQQV 182/184TC 60HZ | 68.4947 | 53.9884
96084334 | CR005 | 31.622 | 25.042 | KG |  | 5700395191721 | CR5-10 A-FGJ-A-V-HQQV 182/184TC 60HZ | 69.7139 | 55.2076
96084335 | CR005 | 32.254 | 25.674 | KG |  | 5700395191738 | CR5-11 A-FGJ-A-V-HQQV 182/184TC 60HZ | 71.1072 | 56.6009
96084336 | CR005 | 34.453 | 26.333 | KG |  | 5700395191745 | CR5-12 A-FGJ-A-V-HQQV 182/184TC 60HZ | 75.9551 | 58.0537
96084337 | CR005 | 34.979 | 26.859 | KG |  | 5700395191752 | CR5-13 A-FGJ-A-V-HQQV 182/184TC 60HZ | 77.1147 | 59.2134
96084338 | CR005 | 35.633 | 27.513 | KG |  | 5700395191769 | CR5-14 A-FGJ-A-V-HQQV 182/184TC 60HZ | 78.5565 | 60.6552
96084339 | CR005 | 36.165 | 28.045 | KG |  | 5700395191776 | CR5-15 A-FGJ-A-V-HQQV 182/184TC 60HZ | 79.7294 | 61.828
96084340 | CR005 | 36.707 | 28.587 | KG |  | 5700395191783 | CR5-16 A-FGJ-A-V-HQQV 182/184TC 60HZ | 80.9243 | 63.0229
96084341 | CR005 | 40.108 | 31.988 | KG |  | 5700395191790 | CR5-18 A-FGJ-A-V-HQQV 213/215TC 60HZ | 88.4221 | 70.5207
96084342 | CR005 | 41.377 | 33.257 | KG |  | 5700395191806 | CR5-20 A-FGJ-A-V-HQQV 213/215TC 60HZ | 91.2197 | 73.3184
96084343 | CR005 | 85.143 | 34.353 | KG |  | 5700395191813 | CR5-22 A-FGJ-A-V-HQQV 213/215TC 60HZ | 187.7063 | 75.7346
96084344 | CR005 | 86.318 | 35.528 | KG |  | 5700395191820 | CR5-24 A-FGJ-A-V-HQQV 213/215TC 60HZ | 190.2967 | 78.325
96084345 | CR005 | 34.627 | 29.637 | KG |  | 5700395191837 | CR5-2 A-FGJ-A-V-HQQV 1x115/230 60HZ | 76.3387 | 65.3377
96084346 | CR005 | 30.697 | 25.707 | KG |  | 5700395191844 | CR5-2 A-FGJ-A-V-HQQV 3x230/460 60HZ | 67.6746 | 56.6737
96084347 | CR005 | 40.051 | 35.061 | KG |  | 5700395191851 | CR5-3 A-FGJ-A-V-HQQV 1x115/230 60HZ | 88.2964 | 77.2955
96084348 | CR005 | 31.424 | 26.434 | KG |  | 5700395191868 | CR5-3 A-FGJ-A-V-HQQV 3x230/460 60HZ | 69.2774 | 58.2764
96084350 | CR005 | 32.182 | 27.192 | KG |  | 5700395191882 | CR5-4 A-FGJ-A-V-HQQV 3x230/460 60HZ | 70.9484 | 59.9475
96084354 | CR005 | 41.308 | 36.318 | KG |  | 5700395191929 | CR5-6 A-FGJ-A-V-HQQV 3x230/460 60HZ | 91.0676 | 80.0667
96084357 | CR005 | 62.922 | 56.342 | KG |  | 5700395191950 | CR5-8 A-FGJ-A-V-HQQV 1x115/230 60HZ | 138.7178 | 124.2116
96084358 | CR005 | 51.86 | 45.28 | KG |  | 5700395191967 | CR5-8 A-FGJ-A-V-HQQV 3x230/460 60HZ | 114.3306 | 99.8243
96084359 | CR005 | 63.549 | 56.969 | KG |  | 5700395191974 | CR5-9 A-FGJ-A-V-HQQV 1x115/230 60HZ | 140.1001 | 125.5939
96084360 | CR005 | 52.487 | 45.907 | KG |  | 5700395191981 | CR5-9 A-FGJ-A-V-HQQV 3x230/460 60HZ | 115.7128 | 101.2066
96084364 | CR005 | 72.234 | 65.654 | KG |  | 5700395192025 | CR5-11 A-FGJ-A-V-HQQV 3x230/460 60HZ | 159.2471 | 144.7408
96084366 | CR005 | 74.433 | 66.313 | KG |  | 5700395192049 | CR5-12 A-FGJ-A-V-HQQV 3x230/460 60HZ | 164.095 | 146.1936
96084368 | CR005 | 74.959 | 66.839 | KG |  | 5700395192063 | CR5-13 A-FGJ-A-V-HQQV 3x230/460 60HZ | 165.2546 | 147.3533
96084370 | CR005 | 75.613 | 67.493 | KG |  | 5700395192087 | CR5-14 A-FGJ-A-V-HQQV 3x230/460 60HZ | 166.6964 | 148.7951
96084372 | CR005 | 76.145 | 68.025 | KG |  | 5700395192100 | CR5-15 A-FGJ-A-V-HQQV 3x230/460 60HZ | 167.8693 | 149.9679
96084373 | CR005 | 82.657 | 74.537 | KG |  | 5700395192117 | CR5-16 A-FGJ-A-V-HQQV 1x230 60HZ | 182.2256 | 164.3243
96084374 | CR005 | 76.687 | 68.567 | KG |  | 5700395192124 | CR5-16 A-FGJ-A-V-HQQV 3x230/460 60HZ | 169.0642 | 151.1628
96084378 | CR005 | 84.857 | 76.737 | KG |  | 5700395192162 | CR5-20 A-FGJ-A-V-HQQV 3x230/460 60HZ | 187.0757 | 169.1744
96084380 | CR005 | 128.623 | 77.833 | KG |  | 5700395192186 | CR5-22 A-FGJ-A-V-HQQV 3x230/460 60HZ | 283.5623 | 171.5906
96084382 | CR005 | 129.798 | 79.008 | KG |  | 5700395192209 | CR5-24 A-FGJ-A-V-HQQV 3x230/460 60HZ | 286.1527 | 174.181
96084421 | CRI05 | 16.487 | 11.497 | KG |  | 5700395192599 | CRI5-2 A-CA-A-E-HQQE 56C 60HZ | 36.3472 | 25.3463
96084422 | CRI05 | 17.23 | 12.24 | KG |  | 5700395192605 | CRI5-3 A-CA-A-E-HQQE 56C 60HZ | 37.9853 | 26.9843
96084423 | CRI05 | 17.772 | 12.782 | KG |  | 5700395192612 | CRI5-4 A-CA-A-E-HQQE 56C 60HZ | 39.1802 | 28.1792
96084424 | CRI05 | 18.331 | 13.341 | KG |  | 5700395192629 | CRI5-5 A-CA-A-E-HQQE 56C 60HZ | 40.4125 | 29.4116
96084425 | CRI05 | 18.958 | 13.968 | KG |  | 5700395192636 | CRI5-6 A-CA-A-E-HQQE 56C 60HZ | 41.7948 | 30.7939
96084427 | CRI05 | 23.133 | 16.553 | KG |  | 5700395192650 | CRI5-8 A-CA-A-E-HQQE 182/184TC 60HZ | 50.999 | 36.4927
96084428 | CRI05 | 23.775 | 17.195 | KG |  | 5700395192667 | CRI5-9 A-CA-A-E-HQQE 182/184TC 60HZ | 52.4144 | 37.9081
96084429 | CRI05 | 24.318 | 17.738 | KG |  | 5700395192674 | CRI5-10 A-CA-A-E-HQQE 182/184TC 60HZ | 53.6115 | 39.1052
96084430 | CRI05 | 24.976 | 18.396 | KG |  | 5700395192681 | CRI5-11 A-CA-A-E-HQQE 182/184TC 60HZ | 55.0621 | 40.5558
96084431 | CRI05 | 25.603 | 19.023 | KG |  | 5700395192698 | CRI5-12 A-CA-A-E-HQQE 182/184TC 60HZ | 56.4444 | 41.9381
96084432 | CRI05 | 27.685 | 19.565 | KG |  | 5700395192704 | CRI5-13 A-CA-A-E-HQQE 182/184TC 60HZ | 61.0344 | 43.133
96084433 | CRI05 | 28.328 | 20.208 | KG |  | 5700395192711 | CRI5-14 A-CA-A-E-HQQE 182/184TC 60HZ | 62.4519 | 44.5506
96084434 | CRI05 | 28.871 | 20.751 | KG |  | 5700395192728 | CRI5-15 A-CA-A-E-HQQE 182/184TC 60HZ | 63.649 | 45.7477
96084435 | CRI05 | 29.413 | 21.293 | KG |  | 5700395192735 | CRI5-16 A-CA-A-E-HQQE 182/184TC 60HZ | 64.8439 | 46.9425
96084440 | CRI05 | 28.117 | 23.127 | KG |  | 5700395192780 | CRI5-2 A-CA-A-E-HQQE 1x115/230 60HZ | 61.9867 | 50.9858
96084441 | CRI05 | 24.187 | 19.197 | KG |  | 5700395192797 | CRI5-2 A-CA-A-E-HQQE 3x230/460 60HZ | 53.3227 | 42.3217
96084442 | CRI05 | 33.557 | 28.567 | KG |  | 5700395192803 | CRI5-3 A-CA-A-E-HQQE 1x115/230 60HZ | 73.9798 | 62.9788
96084443 | CRI05 | 24.93 | 19.94 | KG |  | 5700395192810 | CRI5-3 A-CA-A-E-HQQE 3x230/460 60HZ | 54.9607 | 43.9597
96084445 | CRI05 | 25.672 | 20.682 | KG |  | 5700395192834 | CRI5-4 A-CA-A-E-HQQE 3x230/460 60HZ | 56.5965 | 45.5955
96084448 | CRI05 | 41.378 | 36.388 | KG |  | 5700395192865 | CRI5-6 A-CA-A-E-HQQE 1x115/230 60HZ | 91.2219 | 80.221
96084449 | CRI05 | 34.799 | 29.809 | KG |  | 5700395192872 | CRI5-6 A-CA-A-E-HQQE 3x230/460 60HZ | 76.7179 | 65.7169
96084452 | CRI05 | 55.613 | 49.033 | KG |  | 5700395192902 | CRI5-8 A-CA-A-E-HQQE 1x115/230 60HZ | 122.6044 | 108.0982
96084453 | CRI05 | 44.551 | 37.971 | KG |  | 5700395192919 | CRI5-8 A-CA-A-E-HQQE 3x230/460 60HZ | 98.2171 | 83.7109
96084454 | CRI05 | 56.255 | 49.675 | KG |  | 5700395192926 | CRI5-9 A-CA-A-E-HQQE 1x115/230 60HZ | 124.0198 | 109.5135
96084455 | CRI05 | 45.193 | 38.613 | KG |  | 5700395192933 | CRI5-9 A-CA-A-E-HQQE 3x230/460 60HZ | 99.6325 | 85.1262
96084459 | CRI05 | 64.956 | 58.376 | LB |  | 5700395192971 | CRI5-11 A-CA-A-E-HQQE 3x230/460 60HZ | 64.956 | 58.376
96084463 | CRI05 | 67.665 | 59.545 | KG |  | 5700395193015 | CRI5-13 A-CA-A-E-HQQE 3x230/460 60HZ | 149.1743 | 131.2729
96084465 | CRI05 | 68.308 | 60.188 | KG |  | 5700395193039 | CRI5-14 A-CA-A-E-HQQE 3x230/460 60HZ | 150.5918 | 132.6905
96084467 | CRI05 | 68.851 | 60.731 | KG |  | 5700395193053 | CRI5-15 A-CA-A-E-HQQE 3x230/460 60HZ | 151.7889 | 133.8876
96084469 | CRI05 | 69.393 | 61.273 | KG |  | 5700395193077 | CRI5-16 A-CA-A-E-HQQE 3x230/460 60HZ | 152.9838 | 135.0825
96084516 | CRI05 | 16.487 | 11.497 | KG |  | 5700395193541 | CRI5-2 A-CA-A-V-HQQV 56C 60HZ | 36.3472 | 25.3463
96084517 | CRI05 | 17.23 | 12.24 | KG |  | 5700395193558 | CRI5-3 A-CA-A-V-HQQV 56C 60HZ | 37.9853 | 26.9843
96084518 | CRI05 | 17.772 | 12.782 | KG |  | 5700395193565 | CRI5-4 A-CA-A-V-HQQV 56C 60HZ | 39.1802 | 28.1792
96084519 | CRI05 | 18.331 | 13.341 | KG |  | 5700395193572 | CRI5-5 A-CA-A-V-HQQV 56C 60HZ | 40.4125 | 29.4116
96084520 | CRI05 | 18.958 | 13.968 | KG |  | 5700395193589 | CRI5-6 A-CA-A-V-HQQV 56C 60HZ | 41.7948 | 30.7939
96084522 | CRI05 | 23.133 | 16.553 | KG |  | 5700395193602 | CRI5-8 A-CA-A-V-HQQV 182/184TC 60HZ | 50.999 | 36.4927
96084523 | CRI05 | 23.775 | 17.195 | KG |  | 5700395193619 | CRI5-9 A-CA-A-V-HQQV 182/184TC 60HZ | 52.4144 | 37.9081
96084524 | CRI05 | 24.318 | 17.738 | KG |  | 5700395193626 | CRI5-10 A-CA-A-V-HQQV 182/184TC 60HZ | 53.6115 | 39.1052
96084525 | CRI05 | 24.976 | 18.396 | KG |  | 5700395193633 | CRI5-11 A-CA-A-V-HQQV 182/184TC 60HZ | 55.0621 | 40.5558
96084526 | CRI05 | 25.603 | 19.023 | KG |  | 5700395193640 | CRI5-12 A-CA-A-V-HQQV 182/184TC 60HZ | 56.4444 | 41.9381
96084527 | CRI05 | 27.685 | 19.565 | KG |  | 5700395193657 | CRI5-13 A-CA-A-V-HQQV 182/184TC 60HZ | 61.0344 | 43.133
96084528 | CRI05 | 28.328 | 20.208 | KG |  | 5700395193664 | CRI5-14 A-CA-A-V-HQQV 182/184TC 60HZ | 62.4519 | 44.5506
96084529 | CRI05 | 28.871 | 20.751 | KG |  | 5700395193671 | CRI5-15 A-CA-A-V-HQQV 182/184TC 60HZ | 63.649 | 45.7477
96084530 | CRI05 | 29.413 | 21.293 | KG |  | 5700395193688 | CRI5-16 A-CA-A-V-HQQV 182/184TC 60HZ | 64.8439 | 46.9425
96084536 | CRI05 | 24.187 | 19.197 | KG |  | 5700395193749 | CRI5-2 A-CA-A-V-HQQV 3x230/460 60HZ | 53.3227 | 42.3217
96084538 | CRI05 | 24.93 | 19.94 | KG |  | 5700395193763 | CRI5-3 A-CA-A-V-HQQV 3x230/460 60HZ | 54.9607 | 43.9597
96084539 | CRI05 | 37.042 | 32.052 | KG |  | 5700395193770 | CRI5-4 A-CA-A-V-HQQV 1x115/230 60HZ | 81.6628 | 70.6618
96084540 | CRI05 | 25.672 | 20.682 | KG |  | 5700395193787 | CRI5-4 A-CA-A-V-HQQV 3x230/460 60HZ | 56.5965 | 45.5955
96084544 | CRI05 | 34.799 | 29.809 | KG |  | 5700395193824 | CRI5-6 A-CA-A-V-HQQV 3x230/460 60HZ | 76.7179 | 65.7169
96084547 | CRI05 | 55.613 | 49.033 | KG |  | 5700395193855 | CRI5-8 A-CA-A-V-HQQV 1x115/230 60HZ | 122.6044 | 108.0982
96084548 | CRI05 | 44.551 | 37.971 | KG |  | 5700395193862 | CRI5-8 A-CA-A-V-HQQV 3x230/460 60HZ | 98.2171 | 83.7109
96084550 | CRI05 | 45.193 | 38.613 | KG |  | 5700395193886 | CRI5-9 A-CA-A-V-HQQV 3x230/460 60HZ | 99.6325 | 85.1262
96084558 | CRI05 | 67.665 | 59.545 | KG |  | 5700395193961 | CRI5-13 A-CA-A-V-HQQV 3x230/460 60HZ | 149.1743 | 131.2729
96084564 | CRI05 | 69.393 | 61.273 | KG |  | 5700395194029 | CRI5-16 A-CA-A-V-HQQV 3x230/460 60HZ | 152.9838 | 135.0825
96084611 | CRI05 | 20.597 | 15.607 | KG |  | 5700395194494 | CRI5-2 A-FGJ-A-E-HQQE 56C 60HZ | 45.4081 | 34.4072
96084612 | CRI05 | 21.34 | 16.35 | KG |  | 5700395194500 | CRI5-3 A-FGJ-A-E-HQQE 56C 60HZ | 47.0462 | 36.0452
96084613 | CRI05 | 21.882 | 16.892 | KG |  | 5700395194517 | CRI5-4 A-FGJ-A-E-HQQE 56C 60HZ | 48.2411 | 37.2401
96084614 | CRI05 | 22.441 | 17.451 | KG |  | 5700395194524 | CRI5-5 A-FGJ-A-E-HQQE 56C 60HZ | 49.4734 | 38.4725
96084615 | CRI05 | 24.658 | 18.078 | KG |  | 5700395194531 | CRI5-6 A-FGJ-A-E-HQQE 56C 60HZ | 54.361 | 39.8548
96084617 | CRI05 | 27.243 | 20.663 | KG |  | 5700395194555 | CRI5-8 A-FGJ-A-E-HQQE 182/184TC 60HZ | 60.0599 | 45.5536
96084618 | CRI05 | 27.885 | 21.305 | KG |  | 5700395194562 | CRI5-9 A-FGJ-A-E-HQQE 182/184TC 60HZ | 61.4753 | 46.969
96084619 | CRI05 | 28.428 | 21.848 | KG |  | 5700395194579 | CRI5-10 A-FGJ-A-E-HQQE 182/184TC 60HZ | 62.6724 | 48.1661
96084620 | CRI05 | 29.086 | 22.506 | KG |  | 5700395194586 | CRI5-11 A-FGJ-A-E-HQQE 182/184TC 60HZ | 64.123 | 49.6167
96084621 | CRI05 | 31.253 | 23.133 | KG |  | 5700395194593 | CRI5-12 A-FGJ-A-E-HQQE 182/184TC 60HZ | 68.9004 | 50.999
96084622 | CRI05 | 31.795 | 23.675 | KG |  | 5700395194609 | CRI5-13 A-FGJ-A-E-HQQE 182/184TC 60HZ | 70.0953 | 52.1939
96084623 | CRI05 | 32.438 | 24.318 | KG |  | 5700395194616 | CRI5-14 A-FGJ-A-E-HQQE 182/184TC 60HZ | 71.5128 | 53.6115
96084624 | CRI05 | 32.981 | 24.861 | KG |  | 5700395194623 | CRI5-15 A-FGJ-A-E-HQQE 182/184TC 60HZ | 72.7099 | 54.8086
96084625 | CRI05 | 33.523 | 25.403 | KG |  | 5700395194630 | CRI5-16 A-FGJ-A-E-HQQE 182/184TC 60HZ | 73.9048 | 56.0035
96084626 | CRI05 | 36.908 | 28.788 | KG |  | 5700395194647 | CRI5-18 A-FGJ-A-E-HQQE 213/215TC 60HZ | 81.3674 | 63.466
96084627 | CRI05 | 38.193 | 30.073 | KG |  | 5700395194654 | CRI5-20 A-FGJ-A-E-HQQE 213/215TC 60HZ | 84.2003 | 66.2989
96084628 | CRI05 | 81.948 | 31.158 | KG |  | 5700395194661 | CRI5-22 A-FGJ-A-E-HQQE 213/215TC 60HZ | 180.6626 | 68.6909
96084629 | CRI05 | 83.134 | 32.344 | KG |  | 5700395194678 | CRI5-24 A-FGJ-A-E-HQQE 213/215TC 60HZ | 183.2772 | 71.3056
96084630 | CRI05 | 32.227 | 27.237 | KG |  | 5700395194685 | CRI5-2 A-FGJ-A-E-HQQE 1x115/230 60HZ | 71.0476 | 60.0467
96084631 | CRI05 | 28.297 | 23.307 | KG |  | 5700395194692 | CRI5-2 A-FGJ-A-E-HQQE 3x230/460 60HZ | 62.3836 | 51.3826
96084632 | CRI05 | 37.667 | 32.677 | KG |  | 5700395194708 | CRI5-3 A-FGJ-A-E-HQQE 1x115/230 60HZ | 83.0407 | 72.0397
96084633 | CRI05 | 29.04 | 24.05 | KG |  | 5700395194715 | CRI5-3 A-FGJ-A-E-HQQE 3x230/460 60HZ | 64.0216 | 53.0206
96084635 | CRI05 | 29.782 | 24.792 | KG |  | 5700395194739 | CRI5-4 A-FGJ-A-E-HQQE 3x230/460 60HZ | 65.6574 | 54.6564
96084638 | CRI05 | 47.078 | 40.498 | KG |  | 5700395194760 | CRI5-6 A-FGJ-A-E-HQQE 1x115/230 60HZ | 103.7882 | 89.2819
96084639 | CRI05 | 38.909 | 33.919 | KG |  | 5700395194777 | CRI5-6 A-FGJ-A-E-HQQE 3x230/460 60HZ | 85.7788 | 74.7778
96084642 | CRI05 | 59.723 | 53.143 | KG |  | 5700395194807 | CRI5-8 A-FGJ-A-E-HQQE 1x115/230 60HZ | 131.6653 | 117.1591
96084643 | CRI05 | 48.661 | 42.081 | KG |  | 5700395194814 | CRI5-8 A-FGJ-A-E-HQQE 3x230/460 60HZ | 107.278 | 92.7718
96084644 | CRI05 | 60.365 | 53.785 | KG |  | 5700395194821 | CRI5-9 A-FGJ-A-E-HQQE 1x115/230 60HZ | 133.0807 | 118.5744
96084645 | CRI05 | 49.303 | 42.723 | KG |  | 5700395194838 | CRI5-9 A-FGJ-A-E-HQQE 3x230/460 60HZ | 108.6934 | 94.1871
96084649 | CRI05 | 69.066 | 62.486 | KG |  | 5700395194876 | CRI5-11 A-FGJ-A-E-HQQE 3x230/460 60HZ | 152.2629 | 137.7566
96084651 | CRI05 | 71.233 | 63.113 | KG |  | 5700395194890 | CRI5-12 A-FGJ-A-E-HQQE 3x230/460 60HZ | 157.0403 | 139.1389
96084653 | CRI05 | 71.775 | 63.655 | KG |  | 5700395194913 | CRI5-13 A-FGJ-A-E-HQQE 3x230/460 60HZ | 158.2352 | 140.3338
96084655 | CRI05 | 72.418 | 64.298 | KG |  | 5700395194937 | CRI5-14 A-FGJ-A-E-HQQE 3x230/460 60HZ | 159.6527 | 141.7514
96084657 | CRI05 | 72.961 | 64.841 | KG |  | 5700395194951 | CRI5-15 A-FGJ-A-E-HQQE 3x230/460 60HZ | 160.8498 | 142.9485
96084659 | CRI05 | 73.503 | 65.383 | KG |  | 5700395194975 | CRI5-16 A-FGJ-A-E-HQQE 3x230/460 60HZ | 162.0447 | 144.1434
96084661 | CRI05 | 80.388 | 72.268 | KG |  | 5700395194999 | CRI5-18 A-FGJ-A-E-HQQE 3x230/460 60HZ | 177.2234 | 159.322
96084662 | CRI05 | 89.853 | 81.733 | KG |  | 5700395195002 | CRI5-20 A-FGJ-A-E-HQQE 1x230 60HZ | 198.0899 | 180.1886
96084663 | CRI05 | 81.673 | 73.553 | KG |  | 5700395195019 | CRI5-20 A-FGJ-A-E-HQQE 3x230/460 60HZ | 180.0563 | 162.1549
96084665 | CRI05 | 125.428 | 74.638 | KG |  | 5700395195033 | CRI5-22 A-FGJ-A-E-HQQE 3x230/460 60HZ | 276.5186 | 164.5469
96084666 | CRI05 | 134.794 | 84.004 | KG |  | 5700395195040 | CRI5-24 A-FGJ-A-E-HQQE 1x230 60HZ | 297.1669 | 185.1952
96084667 | CRI05 | 126.614 | 75.824 | KG |  | 5700395195057 | CRI5-24 A-FGJ-A-E-HQQE 3x230/460 60HZ | 279.1332 | 167.1616
96084706 | CRI05 | 20.597 | 15.607 | KG |  | 5700395195446 | CRI5-2 A-FGJ-A-V-HQQV 56C 60HZ | 45.4081 | 34.4072
96084707 | CRI05 | 21.34 | 16.35 | KG |  | 5700395195453 | CRI5-3 A-FGJ-A-V-HQQV 56C 60HZ | 47.0462 | 36.0452
96084708 | CRI05 | 21.882 | 16.892 | KG |  | 5700395195460 | CRI5-4 A-FGJ-A-V-HQQV 56C 60HZ | 48.2411 | 37.2401
96084709 | CRI05 | 22.441 | 17.451 | KG |  | 5700395195477 | CRI5-5 A-FGJ-A-V-HQQV 56C 60HZ | 49.4734 | 38.4725
96084710 | CRI05 | 24.658 | 18.078 | KG |  | 5700395195484 | CRI5-6 A-FGJ-A-V-HQQV 56C 60HZ | 54.361 | 39.8548
96084712 | CRI05 | 27.243 | 20.663 | KG |  | 5700395195507 | CRI5-8 A-FGJ-A-V-HQQV 182/184TC 60HZ | 60.0599 | 45.5536
96084713 | CRI05 | 27.885 | 21.305 | KG |  | 5700395195514 | CRI5-9 A-FGJ-A-V-HQQV 182/184TC 60HZ | 61.4753 | 46.969
96084714 | CRI05 | 28.428 | 21.848 | KG |  | 5700395195521 | CRI5-10 A-FGJ-A-V-HQQV 182/184TC 60HZ | 62.6724 | 48.1661
96084715 | CRI05 | 29.086 | 22.506 | KG |  | 5700395195538 | CRI5-11 A-FGJ-A-V-HQQV 182/184TC 60HZ | 64.123 | 49.6167
96084716 | CRI05 | 31.253 | 23.133 | KG |  | 5700395195545 | CRI5-12 A-FGJ-A-V-HQQV 182/184TC 60HZ | 68.9004 | 50.999
96084717 | CRI05 | 31.795 | 23.675 | KG |  | 5700395195552 | CRI5-13 A-FGJ-A-V-HQQV 182/184TC 60HZ | 70.0953 | 52.1939
96084718 | CRI05 | 32.438 | 24.318 | KG |  | 5700395195569 | CRI5-14 A-FGJ-A-V-HQQV 182/184TC 60HZ | 71.5128 | 53.6115
96084719 | CRI05 | 32.981 | 24.861 | KG |  | 5700395195576 | CRI5-15 A-FGJ-A-V-HQQV 182/184TC 60HZ | 72.7099 | 54.8086
96084720 | CRI05 | 33.523 | 25.403 | KG |  | 5700395195583 | CRI5-16 A-FGJ-A-V-HQQV 182/184TC 60HZ | 73.9048 | 56.0035
96084721 | CRI05 | 36.908 | 28.788 | KG |  | 5700395195590 | CRI5-18 A-FGJ-A-V-HQQV 213/215TC 60HZ | 81.3674 | 63.466
96084722 | CRI05 | 38.193 | 30.073 | KG |  | 5700395195606 | CRI5-20 A-FGJ-A-V-HQQV 213/215TC 60HZ | 84.2003 | 66.2989
96084723 | CRI05 | 81.948 | 31.158 | KG |  | 5700395195613 | CRI5-22 A-FGJ-A-V-HQQV 213/215TC 60HZ | 180.6626 | 68.6909
96084724 | CRI05 | 83.134 | 32.344 | KG |  | 5700395195620 | CRI5-24 A-FGJ-A-V-HQQV 213/215TC 60HZ | 183.2772 | 71.3056
96084726 | CRI05 | 28.297 | 23.307 | KG |  | 5700395195644 | CRI5-2 A-FGJ-A-V-HQQV 3x230/460 60HZ | 62.3836 | 51.3826
96084728 | CRI05 | 29.04 | 24.05 | KG |  | 5700395195668 | CRI5-3 A-FGJ-A-V-HQQV 3x230/460 60HZ | 64.0216 | 53.0206
96084733 | CRI05 | 47.078 | 40.498 | KG |  | 5700395195712 | CRI5-6 A-FGJ-A-V-HQQV 1x115/230 60HZ | 103.7882 | 89.2819
96084734 | CRI05 | 38.909 | 33.919 | KG |  | 5700395195729 | CRI5-6 A-FGJ-A-V-HQQV 3x230/460 60HZ | 85.7788 | 74.7778
96084738 | CRI05 | 48.661 | 42.081 | KG |  | 5700395195767 | CRI5-8 A-FGJ-A-V-HQQV 3x230/460 60HZ | 107.278 | 92.7718
96084740 | CRI05 | 49.303 | 42.723 | KG |  | 5700395195781 | CRI5-9 A-FGJ-A-V-HQQV 3x230/460 60HZ | 108.6934 | 94.1871
96084744 | CRI05 | 69.066 | 62.486 | KG |  | 5700395195828 | CRI5-11 A-FGJ-A-V-HQQV 3x230/460 60HZ | 152.2629 | 137.7566
96084746 | CRI05 | 71.233 | 63.113 | KG |  | 5700395195842 | CRI5-12 A-FGJ-A-V-HQQV 3x230/460 60HZ | 157.0403 | 139.1389
96084748 | CRI05 | 71.775 | 63.655 | KG |  | 5700395195866 | CRI5-13 A-FGJ-A-V-HQQV 3x230/460 60HZ | 158.2352 | 140.3338
96084750 | CRI05 | 72.418 | 64.298 | KG |  | 5700395195880 | CRI5-14 A-FGJ-A-V-HQQV 3x230/460 60HZ | 159.6527 | 141.7514
96084801 | CRN05 | 16.437 | 11.447 | KG |  | 5700395196399 | CRN5-2 A-P-A-E-HQQE 56C 60HZ | 36.237 | 25.2361
96084802 | CRN05 | 17.08 | 12.09 | KG |  | 5700395196405 | CRN5-3 A-P-A-E-HQQE 56C 60HZ | 37.6546 | 26.6536
96084803 | CRN05 | 17.628 | 12.638 | KG |  | 5700395196412 | CRN5-4 A-P-A-E-HQQE 56C 60HZ | 38.8627 | 27.8617
96084804 | CRN05 | 18.165 | 13.175 | KG |  | 5700395196429 | CRN5-5 A-P-A-E-HQQE 56C 60HZ | 40.0466 | 29.0456
96084805 | CRN05 | 18.808 | 13.818 | KG |  | 5700395196436 | CRN5-6 A-P-A-E-HQQE 56C 60HZ | 41.4641 | 30.4632
96084807 | CRN05 | 22.983 | 16.403 | KG |  | 5700395196450 | CRN5-8 A-P-A-E-HQQE 182/184TC 60HZ | 50.6683 | 36.1621
96084808 | CRN05 | 23.625 | 17.045 | KG |  | 5700395196467 | CRN5-9 A-P-A-E-HQQE 182/184TC 60HZ | 52.0837 | 37.5774
96084809 | CRN05 | 24.168 | 17.588 | KG |  | 5700395196474 | CRN5-10 A-P-A-E-HQQE 182/184TC 60HZ | 53.2808 | 38.7745
96084810 | CRN05 | 24.71 | 18.13 | KG |  | 5700395196481 | CRN5-11 A-P-A-E-HQQE 182/184TC 60HZ | 54.4757 | 39.9694
96084811 | CRN05 | 25.374 | 18.794 | KG |  | 5700395196498 | CRN5-12 A-P-A-E-HQQE 182/184TC 60HZ | 55.9395 | 41.4333
96084812 | CRN05 | 27.435 | 19.315 | KG |  | 5700395196504 | CRN5-13 A-P-A-E-HQQE 182/184TC 60HZ | 60.4832 | 42.5818
96084813 | CRN05 | 28.078 | 19.958 | KG |  | 5700395196511 | CRN5-14 A-P-A-E-HQQE 182/184TC 60HZ | 61.9008 | 43.9994
96084814 | CRN05 | 28.621 | 20.501 | KG |  | 5700395196528 | CRN5-15 A-P-A-E-HQQE 182/184TC 60HZ | 63.0979 | 45.1965
96084815 | CRN05 | 29.163 | 21.043 | KG |  | 5700395196535 | CRN5-16 A-P-A-E-HQQE 182/184TC 60HZ | 64.2927 | 46.3914
96084816 | CRN05 | 32.548 | 24.428 | KG |  | 5700395196542 | CRN5-18 A-P-A-E-HQQE 213/215TC 60HZ | 71.7553 | 53.854
96084817 | CRN05 | 33.733 | 25.613 | KG |  | 5700395196559 | CRN5-20 A-P-A-E-HQQE 213/215TC 60HZ | 74.3678 | 56.4664
96084818 | CRN05 | 77.488 | 26.698 | KG |  | 5700395196566 | CRN5-22 A-P-A-E-HQQE 213/215TC 60HZ | 170.83 | 58.8584
96084819 | CRN05 | 78.674 | 27.884 | KG |  | 5700395196573 | CRN5-24 A-P-A-E-HQQE 213/215TC 60HZ | 173.4447 | 61.4731
96084821 | CRN05 | 24.137 | 19.147 | KG |  | 5700395196597 | CRN5-2 A-P-A-E-HQQE 3x230/460 60HZ | 53.2124 | 42.2115
96084822 | CRN05 | 33.407 | 28.417 | KG |  | 5700395196603 | CRN5-3 A-P-A-E-HQQE 1x115/230 60HZ | 73.6491 | 62.6481
96084823 | CRN05 | 24.78 | 19.79 | LB |  | 5700395196610 | CRN5-3 A-P-A-E-HQQE 3x230/460 60HZ | 24.78 | 19.79
96084824 | CRN05 | 36.898 | 31.908 | KG |  | 5700395196627 | CRN5-4 A-P-A-E-HQQE 1x115/230 60HZ | 81.3453 | 70.3444
96084825 | CRN05 | 25.528 | 20.538 | KG |  | 5700395196634 | CRN5-4 A-P-A-E-HQQE 3x230/460 60HZ | 56.279 | 45.2781
96084828 | CRN05 | 41.228 | 36.238 | KG |  | 5700395196665 | CRN5-6 A-P-A-E-HQQE 1x115/230 60HZ | 90.8912 | 79.8903
96084829 | CRN05 | 34.649 | 29.659 | KG |  | 5700395196672 | CRN5-6 A-P-A-E-HQQE 3x230/460 60HZ | 76.3872 | 65.3862
96084832 | CRN05 | 55.463 | 48.883 | KG |  | 5700395196702 | CRN5-8 A-P-A-E-HQQE 1x115/230 60HZ | 122.2737 | 107.7675
96084833 | CRN05 | 44.401 | 37.821 | KG |  | 5700395196719 | CRN5-8 A-P-A-E-HQQE 3x230/460 60HZ | 97.8864 | 83.3802
96084834 | CRN05 | 56.105 | 49.525 | KG |  | 5700395196726 | CRN5-9 A-P-A-E-HQQE 1x115/230 60HZ | 123.6891 | 109.1828
96084835 | CRN05 | 45.043 | 38.463 | KG |  | 5700395196733 | CRN5-9 A-P-A-E-HQQE 3x230/460 60HZ | 99.3018 | 84.7955
96084839 | CRN05 | 64.69 | 58.11 | KG |  | 5700395196771 | CRN5-11 A-P-A-E-HQQE 3x230/460 60HZ | 142.6156 | 128.1093
96084841 | CRN05 | 65.354 | 58.774 | KG |  | 5700395196795 | CRN5-12 A-P-A-E-HQQE 3x230/460 60HZ | 144.0794 | 129.5732
96084843 | CRN05 | 67.415 | 59.295 | KG |  | 5700395196818 | CRN5-13 A-P-A-E-HQQE 3x230/460 60HZ | 148.6231 | 130.7218
96084845 | CRN05 | 68.058 | 59.938 | KG |  | 5700395196832 | CRN5-14 A-P-A-E-HQQE 3x230/460 60HZ | 150.0407 | 132.1393
96084847 | CRN05 | 68.601 | 60.481 | KG |  | 5700395196856 | CRN5-15 A-P-A-E-HQQE 3x230/460 60HZ | 151.2378 | 133.3364
96084848 | CRN05 | 75.113 | 66.993 | KG |  | 5700395196863 | CRN5-16 A-P-A-E-HQQE 1x230 60HZ | 165.5941 | 147.6928
96084849 | CRN05 | 69.143 | 61.023 | KG |  | 5700395196870 | CRN5-16 A-P-A-E-HQQE 3x230/460 60HZ | 152.4327 | 134.5313
96084850 | CRN05 | 84.208 | 76.088 | KG |  | 5700395196887 | CRN5-18 A-P-A-E-HQQE 1x230 60HZ | 185.645 | 167.7436
96084851 | CRN05 | 76.028 | 67.908 | KG |  | 5700395196894 | CRN5-18 A-P-A-E-HQQE 3x230/460 60HZ | 167.6113 | 149.71
96084853 | CRN05 | 77.213 | 69.093 | KG |  | 5700395196917 | CRN5-20 A-P-A-E-HQQE 3x230/460 60HZ | 170.2238 | 152.3224
96084855 | CRN05 | 120.968 | 70.178 | KG |  | 5700395196931 | CRN5-22 A-P-A-E-HQQE 3x230/460 60HZ | 266.6861 | 154.7144
96084857 | CRN05 | 122.154 | 71.364 | KG |  | 5700395196955 | CRN5-24 A-P-A-E-HQQE 3x230/460 60HZ | 269.3007 | 157.3291
96084896 | CRN05 | 16.437 | 11.447 | KG |  | 5700395197341 | CRN5-2 A-P-A-V-HQQV 56C 60HZ | 36.237 | 25.2361
96084897 | CRN05 | 17.08 | 12.09 | KG |  | 5700395197358 | CRN5-3 A-P-A-V-HQQV 56C 60HZ | 37.6546 | 26.6536
96084898 | CRN05 | 17.628 | 12.638 | KG |  | 5700395197365 | CRN5-4 A-P-A-V-HQQV 56C 60HZ | 38.8627 | 27.8617
96084899 | CRN05 | 18.165 | 13.175 | KG |  | 5700395197372 | CRN5-5 A-P-A-V-HQQV 56C 60HZ | 40.0466 | 29.0456
96084900 | CRN05 | 18.808 | 13.818 | KG |  | 5700395197389 | CRN5-6 A-P-A-V-HQQV 56C 60HZ | 41.4641 | 30.4632
96084902 | CRN05 | 22.983 | 16.403 | KG |  | 5700395197402 | CRN5-8 A-P-A-V-HQQV 182/184TC 60HZ | 50.6683 | 36.1621
96084903 | CRN05 | 23.625 | 17.045 | KG |  | 5700395197419 | CRN5-9 A-P-A-V-HQQV 182/184TC 60HZ | 52.0837 | 37.5774
96084904 | CRN05 | 24.168 | 17.588 | KG |  | 5700395197426 | CRN5-10 A-P-A-V-HQQV 182/184TC 60HZ | 53.2808 | 38.7745
96084905 | CRN05 | 24.71 | 18.13 | KG |  | 5700395197433 | CRN5-11 A-P-A-V-HQQV 182/184TC 60HZ | 54.4757 | 39.9694
96084906 | CRN05 | 25.374 | 18.794 | KG |  | 5700395197440 | CRN5-12 A-P-A-V-HQQV 182/184TC 60HZ | 55.9395 | 41.4333
96084907 | CRN05 | 27.435 | 19.315 | KG |  | 5700395197457 | CRN5-13 A-P-A-V-HQQV 182/184TC 60HZ | 60.4832 | 42.5818
96084908 | CRN05 | 28.078 | 19.958 | KG |  | 5700395197464 | CRN5-14 A-P-A-V-HQQV 182/184TC 60HZ | 61.9008 | 43.9994
96084909 | CRN05 | 28.621 | 20.501 | KG |  | 5700395197471 | CRN5-15 A-P-A-V-HQQV 182/184TC 60HZ | 63.0979 | 45.1965
96084910 | CRN05 | 29.163 | 21.043 | KG |  | 5700395197488 | CRN5-16 A-P-A-V-HQQV 182/184TC 60HZ | 64.2927 | 46.3914
96084911 | CRN05 | 32.548 | 24.428 | KG |  | 5700395197495 | CRN5-18 A-P-A-V-HQQV 213/215TC 60HZ | 71.7553 | 53.854
96084912 | CRN05 | 33.733 | 25.613 | KG |  | 5700395197501 | CRN5-20 A-P-A-V-HQQV 213/215TC 60HZ | 74.3678 | 56.4664
96084913 | CRN05 | 77.488 | 26.698 | KG |  | 5700395197518 | CRN5-22 A-P-A-V-HQQV 213/215TC 60HZ | 170.83 | 58.8584
96084914 | CRN05 | 78.674 | 27.884 | KG |  | 5700395197525 | CRN5-24 A-P-A-V-HQQV 213/215TC 60HZ | 173.4447 | 61.4731
96084923 | CRN05 | 41.228 | 36.238 | KG |  | 5700395197617 | CRN5-6 A-P-A-V-HQQV 1x115/230 60HZ | 90.8912 | 79.8903
96084924 | CRN05 | 34.649 | 29.659 | KG |  | 5700395197624 | CRN5-6 A-P-A-V-HQQV 3x230/460 60HZ | 76.3872 | 65.3862
96084928 | CRN05 | 44.401 | 37.821 | KG |  | 5700395197662 | CRN5-8 A-P-A-V-HQQV 3x230/460 60HZ | 97.8864 | 83.3802
96084930 | CRN05 | 45.043 | 38.463 | KG |  | 5700395197686 | CRN5-9 A-P-A-V-HQQV 3x230/460 60HZ | 99.3018 | 84.7955
96084934 | CRN05 | 64.69 | 58.11 | KG |  | 5700395197723 | CRN5-11 A-P-A-V-HQQV 3x230/460 60HZ | 142.6156 | 128.1093
96084944 | CRN05 | 69.143 | 61.023 | KG |  | 5700395197822 | CRN5-16 A-P-A-V-HQQV 3x230/460 60HZ | 152.4327 | 134.5313
96084948 | CRN05 | 77.213 | 69.093 | KG |  | 5700395197860 | CRN5-20 A-P-A-V-HQQV 3x230/460 60HZ | 170.2238 | 152.3224
96084952 | CRN05 | 122.154 | 71.364 | KG |  | 5700395197907 | CRN5-24 A-P-A-V-HQQV 3x230/460 60HZ | 269.3007 | 157.3291
96084991 | CRN05 | 20.597 | 15.607 | KG |  | 5700395198294 | CRN5-2 A-FGJ-A-E-HQQE 56C 60HZ | 45.4081 | 34.4072
96084992 | CRN05 | 21.24 | 16.25 | KG |  | 5700395198300 | CRN5-3 A-FGJ-A-E-HQQE 56C 60HZ | 46.8257 | 35.8248
96084993 | CRN05 | 21.788 | 16.798 | KG |  | 5700395198317 | CRN5-4 A-FGJ-A-E-HQQE 56C 60HZ | 48.0338 | 37.0329
96084994 | CRN05 | 22.325 | 17.335 | KG |  | 5700395198324 | CRN5-5 A-FGJ-A-E-HQQE 56C 60HZ | 49.2177 | 38.2167
96084995 | CRN05 | 24.558 | 17.978 | KG |  | 5700395198331 | CRN5-6 A-FGJ-A-E-HQQE 56C 60HZ | 54.1406 | 39.6343
96084997 | CRN05 | 27.143 | 20.563 | KG |  | 5700395198355 | CRN5-8 A-FGJ-A-E-HQQE 182/184TC 60HZ | 59.8395 | 45.3332
96084998 | CRN05 | 27.785 | 21.205 | KG |  | 5700395198362 | CRN5-9 A-FGJ-A-E-HQQE 182/184TC 60HZ | 61.2548 | 46.7485
96084999 | CRN05 | 28.328 | 21.748 | KG |  | 5700395198379 | CRN5-10 A-FGJ-A-E-HQQE 182/184TC 60HZ | 62.4519 | 47.9456
96085000 | CRN05 | 28.87 | 22.29 | KG |  | 5700395198386 | CRN5-11 A-FGJ-A-E-HQQE 182/184TC 60HZ | 63.6468 | 49.1405
96085001 | CRN05 | 31.074 | 22.954 | KG |  | 5700395198393 | CRN5-12 A-FGJ-A-E-HQQE 182/184TC 60HZ | 68.5057 | 50.6044
96085002 | CRN05 | 31.595 | 23.475 | KG |  | 5700395198409 | CRN5-13 A-FGJ-A-E-HQQE 182/184TC 60HZ | 69.6543 | 51.753
96085003 | CRN05 | 32.238 | 24.118 | KG |  | 5700395198416 | CRN5-14 A-FGJ-A-E-HQQE 182/184TC 60HZ | 71.0719 | 53.1705
96085004 | CRN05 | 32.781 | 24.661 | KG |  | 5700395198423 | CRN5-15 A-FGJ-A-E-HQQE 182/184TC 60HZ | 72.269 | 54.3676
96085005 | CRN05 | 33.323 | 25.203 | KG |  | 5700395198430 | CRN5-16 A-FGJ-A-E-HQQE 182/184TC 60HZ | 73.4639 | 55.5625
96085006 | CRN05 | 36.708 | 28.588 | KG |  | 5700395198447 | CRN5-18 A-FGJ-A-E-HQQE 213/215TC 60HZ | 80.9265 | 63.0251
96085007 | CRN05 | 37.893 | 29.773 | KG |  | 5700395198454 | CRN5-20 A-FGJ-A-E-HQQE 213/215TC 60HZ | 83.5389 | 65.6376
96085008 | CRN05 | 81.648 | 30.858 | KG |  | 5700395198461 | CRN5-22 A-FGJ-A-E-HQQE 213/215TC 60HZ | 180.0012 | 68.0295
96085009 | CRN05 | 82.834 | 32.044 | KG |  | 5700395198478 | CRN5-24 A-FGJ-A-E-HQQE 213/215TC 60HZ | 182.6158 | 70.6442
96085010 | CRN05 | 32.227 | 27.237 | KG |  | 5700395198485 | CRN5-2 A-FGJ-A-E-HQQE 1x115/230 60HZ | 71.0476 | 60.0467
96085011 | CRN05 | 28.297 | 23.307 | KG |  | 5700395198492 | CRN5-2 A-FGJ-A-E-HQQE 3x230/460 60HZ | 62.3836 | 51.3826
96085012 | CRN05 | 37.567 | 32.577 | KG |  | 5700395198508 | CRN5-3 A-FGJ-A-E-HQQE 1x115/230 60HZ | 82.8202 | 71.8193
96085013 | CRN05 | 28.94 | 23.95 | KG |  | 5700395198515 | CRN5-3 A-FGJ-A-E-HQQE 3x230/460 60HZ | 63.8011 | 52.8002
96085014 | CRN05 | 41.058 | 36.068 | KG |  | 5700395198522 | CRN5-4 A-FGJ-A-E-HQQE 1x115/230 60HZ | 90.5165 | 79.5155
96085015 | CRN05 | 29.688 | 24.698 | KG |  | 5700395198539 | CRN5-4 A-FGJ-A-E-HQQE 3x230/460 60HZ | 65.4502 | 54.4492
96085018 | CRN05 | 46.978 | 40.398 | KG |  | 5700395198560 | CRN5-6 A-FGJ-A-E-HQQE 1x115/230 60HZ | 103.5677 | 89.0614
96085019 | CRN05 | 38.809 | 33.819 | LB |  | 5700395198577 | CRN5-6 A-FGJ-A-E-HQQE 3x230/460 60HZ | 38.809 | 33.819
96085022 | CRN05 | 59.623 | 53.043 | KG |  | 5700395198607 | CRN5-8 A-FGJ-A-E-HQQE 1x115/230 60HZ | 131.4449 | 116.9386
96085023 | CRN05 | 48.561 | 41.981 | KG |  | 5700395198614 | CRN5-8 A-FGJ-A-E-HQQE 3x230/460 60HZ | 107.0576 | 92.5513
96085024 | CRN05 | 60.265 | 53.685 | KG |  | 5700395198621 | CRN5-9 A-FGJ-A-E-HQQE 1x115/230 60HZ | 132.8602 | 118.354
96085025 | CRN05 | 49.203 | 42.623 | KG |  | 5700395198638 | CRN5-9 A-FGJ-A-E-HQQE 3x230/460 60HZ | 108.4729 | 93.9667
96085029 | CRN05 | 68.85 | 62.27 | KG |  | 5700395198676 | CRN5-11 A-FGJ-A-E-HQQE 3x230/460 60HZ | 151.7867 | 137.2804
96085031 | CRN05 | 71.054 | 62.934 | KG |  | 5700395198690 | CRN5-12 A-FGJ-A-E-HQQE 3x230/460 60HZ | 156.6456 | 138.7443
96085032 | CRN05 | 77.545 | 69.425 | KG |  | 5700395198706 | CRN5-13 A-FGJ-A-E-HQQE 1x230 60HZ | 170.9557 | 153.0544
96085033 | CRN05 | 71.575 | 63.455 | KG |  | 5700395198713 | CRN5-13 A-FGJ-A-E-HQQE 3x230/460 60HZ | 157.7942 | 139.8929
96085035 | CRN05 | 72.218 | 64.098 | KG |  | 5700395198737 | CRN5-14 A-FGJ-A-E-HQQE 3x230/460 60HZ | 159.2118 | 141.3105
96085037 | CRN05 | 72.761 | 64.641 | KG |  | 5700395198751 | CRN5-15 A-FGJ-A-E-HQQE 3x230/460 60HZ | 160.4089 | 142.5075
96085039 | CRN05 | 73.303 | 65.183 | KG |  | 5700395198775 | CRN5-16 A-FGJ-A-E-HQQE 3x230/460 60HZ | 161.6038 | 143.7024
96085041 | CRN05 | 80.188 | 72.068 | KG |  | 5700395198799 | CRN5-18 A-FGJ-A-E-HQQE 3x230/460 60HZ | 176.7825 | 158.8811
96085043 | CRN05 | 81.373 | 73.253 | KG |  | 5700395198812 | CRN5-20 A-FGJ-A-E-HQQE 3x230/460 60HZ | 179.3949 | 161.4936
96085045 | CRN05 | 125.128 | 74.338 | KG |  | 5700395198836 | CRN5-22 A-FGJ-A-E-HQQE 3x230/460 60HZ | 275.8572 | 163.8856
96085047 | CRN05 | 126.314 | 75.524 | KG |  | 5700395198850 | CRN5-24 A-FGJ-A-E-HQQE 3x230/460 60HZ | 278.4718 | 166.5002
96085086 | CRN05 | 20.597 | 15.607 | KG |  | 5700395199246 | CRN5-2 A-FGJ-A-V-HQQV 56C 60HZ | 45.4081 | 34.4072
96085087 | CRN05 | 21.24 | 16.25 | KG |  | 5700395199253 | CRN5-3 A-FGJ-A-V-HQQV 56C 60HZ | 46.8257 | 35.8248
96085088 | CRN05 | 21.788 | 16.798 | KG |  | 5700395199260 | CRN5-4 A-FGJ-A-V-HQQV 56C 60HZ | 48.0338 | 37.0329
96085089 | CRN05 | 22.325 | 17.335 | KG |  | 5700395199277 | CRN5-5 A-FGJ-A-V-HQQV 56C 60HZ | 49.2177 | 38.2167
96085090 | CRN05 | 24.558 | 17.978 | KG |  | 5700395199284 | CRN5-6 A-FGJ-A-V-HQQV 56C 60HZ | 54.1406 | 39.6343
96085092 | CRN05 | 27.143 | 20.563 | KG |  | 5700395199307 | CRN5-8 A-FGJ-A-V-HQQV 182/184TC 60HZ | 59.8395 | 45.3332
96085093 | CRN05 | 27.785 | 21.205 | KG |  | 5700395199314 | CRN5-9 A-FGJ-A-V-HQQV 182/184TC 60HZ | 61.2548 | 46.7485
96085094 | CRN05 | 28.328 | 21.748 | KG |  | 5700395199321 | CRN5-10 A-FGJ-A-V-HQQV 182/184TC 60HZ | 62.4519 | 47.9456
96085095 | CRN05 | 28.87 | 22.29 | KG |  | 5700395199338 | CRN5-11 A-FGJ-A-V-HQQV 182/184TC 60HZ | 63.6468 | 49.1405
96085096 | CRN05 | 31.074 | 22.954 | KG |  | 5700395199345 | CRN5-12 A-FGJ-A-V-HQQV 182/184TC 60HZ | 68.5057 | 50.6044
96085097 | CRN05 | 31.595 | 23.475 | KG |  | 5700395199352 | CRN5-13 A-FGJ-A-V-HQQV 182/184TC 60HZ | 69.6543 | 51.753
96085098 | CRN05 | 32.238 | 24.118 | KG |  | 5700395199369 | CRN5-14 A-FGJ-A-V-HQQV 182/184TC 60HZ | 71.0719 | 53.1705
96085099 | CRN05 | 32.781 | 24.661 | KG |  | 5700395199376 | CRN5-15 A-FGJ-A-V-HQQV 182/184TC 60HZ | 72.269 | 54.3676
96085100 | CRN05 | 33.323 | 25.203 | KG |  | 5700395199383 | CRN5-16 A-FGJ-A-V-HQQV 182/184TC 60HZ | 73.4639 | 55.5625
96085101 | CRN05 | 36.708 | 28.588 | KG |  | 5700395199390 | CRN5-18 A-FGJ-A-V-HQQV 213/215TC 60HZ | 80.9265 | 63.0251
96085102 | CRN05 | 37.893 | 29.773 | KG |  | 5700395199406 | CRN5-20 A-FGJ-A-V-HQQV 213/215TC 60HZ | 83.5389 | 65.6376
96085103 | CRN05 | 81.648 | 30.858 | KG |  | 5700395199413 | CRN5-22 A-FGJ-A-V-HQQV 213/215TC 60HZ | 180.0012 | 68.0295
96085104 | CRN05 | 82.834 | 32.044 | KG |  | 5700395199420 | CRN5-24 A-FGJ-A-V-HQQV 213/215TC 60HZ | 182.6158 | 70.6442
96085106 | CRN05 | 28.297 | 23.307 | KG |  | 5700395199444 | CRN5-2 A-FGJ-A-V-HQQV 3x230/460 60HZ | 62.3836 | 51.3826
96085108 | CRN05 | 28.94 | 23.95 | KG |  | 5700395199468 | CRN5-3 A-FGJ-A-V-HQQV 3x230/460 60HZ | 63.8011 | 52.8002
96085110 | CRN05 | 29.688 | 24.698 | KG |  | 5700395199482 | CRN5-4 A-FGJ-A-V-HQQV 3x230/460 60HZ | 65.4502 | 54.4492
96085113 | CRN05 | 46.978 | 40.398 | KG |  | 5700395199512 | CRN5-6 A-FGJ-A-V-HQQV 1x115/230 60HZ | 103.5677 | 89.0614
96085114 | CRN05 | 38.809 | 33.819 | KG |  | 5700395199529 | CRN5-6 A-FGJ-A-V-HQQV 3x230/460 60HZ | 85.5583 | 74.5574
96085118 | CRN05 | 48.561 | 41.981 | KG |  | 5700395199567 | CRN5-8 A-FGJ-A-V-HQQV 3x230/460 60HZ | 107.0576 | 92.5513
96085119 | CRN05 | 60.265 | 53.685 | KG |  | 5700395199574 | CRN5-9 A-FGJ-A-V-HQQV 1x115/230 60HZ | 132.8602 | 118.354
96085120 | CRN05 | 49.203 | 42.623 | KG |  | 5700395199581 | CRN5-9 A-FGJ-A-V-HQQV 3x230/460 60HZ | 108.4729 | 93.9667
96085124 | CRN05 | 68.85 | 62.27 | KG |  | 5700395199628 | CRN5-11 A-FGJ-A-V-HQQV 3x230/460 60HZ | 151.7867 | 137.2804
96085125 | CRN05 | 77.024 | 68.904 | KG |  | 5700395199635 | CRN5-12 A-FGJ-A-V-HQQV 1x230 60HZ | 169.8071 | 151.9058
96085126 | CRN05 | 71.054 | 62.934 | KG |  | 5700395199642 | CRN5-12 A-FGJ-A-V-HQQV 3x230/460 60HZ | 156.6456 | 138.7443
96085128 | CRN05 | 71.575 | 63.455 | KG |  | 5700395199666 | CRN5-13 A-FGJ-A-V-HQQV 3x230/460 60HZ | 157.7942 | 139.8929
96085132 | CRN05 | 72.761 | 64.641 | KG |  | 5700395199703 | CRN5-15 A-FGJ-A-V-HQQV 3x230/460 60HZ | 160.4089 | 142.5075
96085134 | CRN05 | 73.303 | 65.183 | KG |  | 5700395199727 | CRN5-16 A-FGJ-A-V-HQQV 3x230/460 60HZ | 161.6038 | 143.7024
96085136 | CRN05 | 80.188 | 72.068 | KG |  | 5700395199741 | CRN5-18 A-FGJ-A-V-HQQV 3x230/460 60HZ | 176.7825 | 158.8811
96085138 | CRN05 | 81.373 | 73.253 | KG |  | 5700395199765 | CRN5-20 A-FGJ-A-V-HQQV 3x230/460 60HZ | 179.3949 | 161.4936
96085142 | CRN05 | 126.314 | 75.524 | KG |  | 5700395199802 | CRN5-24 A-FGJ-A-V-HQQV 3x230/460 60HZ | 278.4718 | 166.5002
96086148 | MO2KT | 0.3 | 0.3 | KG |  | 5700830359150 | Kit, Funct. module - MULTI-E | 0.66138 | 0.66138
96086149 | MO2KT | 0.364 | 0.232 | KG |  | 5700830359372 | Kit Opr. Panel BS MGE90-100 | 0.80247 | 0.51147
96086150 | MO2KT | 1 | 0.5 | KG |  | 5700830359389 | Kit, Opr. Panel BS MGE112-132 | 2.2046 | 1.1023
96086159 | MO2KT | 1 | 1 | KG |  | 5700830359181 | Kit, Funct. module - MO. OEM | 2.2046 | 2.2046
96086164 | MO2KT | 3 | 3 | KG |  | 5700830359396 | Kit, Opr. Panel MULTI-E MGE90-100 | 6.6138 | 6.6138
96086165 | MO2KT | 0.5 | 0.5 | KG |  | 5700830359402 | Kit, Opr. Panel MULTI-E MGE112-132 | 1.1023 | 1.1023
96090925 | SE2KT | 31.188 | 29.1 | KG |  | 5700395586657 | Kit,stator h. B 1.5kW 4p 50Hz 3x230/400V | 68.7571 | 64.1539
96090930 | SE2KT | 41.888 | 40.94 | KG |  | 5700395586718 | Kit,stator h. C 3kW 4p 50Hz 3x230/400V | 92.3463 | 90.2563
96090994 | SEACC | 62.14 | 49.3 | KG |  | 5700395878233 | Auto coupling set DN100 CI | 136.9938 | 108.6868
96091224 | SEKIT | 9.247 | 8.481 | KG |  | 5700396247625 | Kit, Impeller SE1/SL1.80.30 cpl | 20.3859 | 18.6972
96094523 | SEACC | 101 | 99.4 | KG |  | 5700395626032 | Vertical stand DN200 Fr50-62 HG. | 222.6646 | 219.1372
96095275 | MP204 | 2 | 2 | KG |  | 5700830558454 | Current transformer 300/5 (GSI) CHAGE | 4.4092 | 4.4092
96099690 | MO4KT | 0.95 | 0.95 | KG |  | 5700395758719 | MMG71-E B3 Drive endshield 2, 4 & 6-p | 2.0944 | 2.0944
96099691 | MO4KT | 1.85 | 1.85 | KG |  | 5700395758726 | MMG80-E B3 Drive endshield 2, 4 & 6-p | 4.0785 | 4.0785
96099692 | MO4KT | 1.35 | 1.35 | KG |  | 5700395758733 | MMG90-E B3 Drive endshield 2, 4 & 6-p | 2.9762 | 2.9762
96099693 | MO4KT | 2.15 | 2.15 | KG |  | 5700395758740 | MMG100-E B3 Drive endshield 4 & 6p | 4.7399 | 4.7399
96099694 | MO4KT | 2.85 | 2.85 | KG |  | 5700395758757 | MMG112-E B3 Drive endshield 4 & 6-p | 6.2831 | 6.2831
96099695 | MO4KT | 4.5 | 4.5 | KG |  | 5700395758764 | MMG132-E B3 Drive endshield 2, 4 & 6-p | 9.9207 | 9.9207
96099696 | MO4KT | 8.1 | 8.1 | KG |  | 5700395758771 | MMG160-E B3 Drive endshield 2-p | 17.8573 | 17.8573
96099697 | MO4KT | 9.3 | 9.3 | KG |  | 5700395762440 | MMG180-E B3 Drive endshield 2-p | 20.5028 | 20.5028
96099698 | MO4KT | 11.85 | 11.85 | KG |  | 5700395762464 | MMG200-E B3 Drive endshield 2-p | 26.1245 | 26.1245
96099699 | MO4KT | 12.43 | 12.43 | KG |  | 5700395762488 | MMG225-E B3 Drive endshield 2-p | 27.4032 | 27.4032
96099700 | MO4KT | 19.5 | 19.5 | KG |  | 5700395762501 | MMG250-E B3 Drive endshield 2-p | 42.9897 | 42.9897
96099701 | MO4KT | 23.1 | 23.1 | KG |  | 5700395762624 | MMG280-E B3 Drive endshield 2-p | 50.9263 | 50.9263
96099702 | MO4KT | 43.3 | 43.3 | KG |  | 5700395762648 | MMG315-E B3 Drive endshield 2-p | 95.4592 | 95.4592
96099703 | MO4KT | 38 | 38 | KG |  | 5700395762662 | MMG355M-E B3 Drive endshield 2-p | 83.7748 | 83.7748
96099704 | MO4KT | 8.7 | 8.7 | KG |  | 5700395762433 | MMG160-E B3 Drive endshield 4 & 6-p | 19.18 | 19.18
96099706 | MO4KT | 11.9 | 11.9 | KG |  | 5700395762471 | MMG200-E B3 Drive endshield 4 & 6-p | 26.2347 | 26.2347
96099708 | MO4KT | 20.4 | 20.4 | KG |  | 5700395762617 | MMG250-E B3 Drive endshield 4 & 6-p | 44.9738 | 44.9738
96099709 | MO4KT | 26.15 | 26.15 | KG |  | 5700395762631 | MMG280-E B3 Drive endshield 4 & 6-p | 57.6503 | 57.6503
96099710 | MO4KT | 38.15 | 38.15 | KG |  | 5700395762655 | MMG315-E B3 Drive endshield 4 & 6-p | 84.1055 | 84.1055
96099711 | MO4KT | 58.5 | 58.5 | KG |  | 5700395762679 | MMG355-E B3 Drive endshield 4 & 6-p | 128.9691 | 128.9691
96099714 | MO4KT | 3.65 | 3.65 | KG |  | 5700395762709 | MMG90-E B5/V1 Flange 2, 4 & 6-p | 8.0468 | 8.0468
96099715 | MO4KT | 6.8 | 6.8 | KG |  | 5700311090596 | MMG100-E B5/V1 Flange 2, 4 & 6-p | 14.9913 | 14.9913
96099717 | MO4KT | 10.5 | 10.5 | KG |  | 5700395762730 | MMG132-E B5/V1 Flange 2, 4 & 6-p | 23.1483 | 23.1483
96099718 | MO4KT | 17.7 | 17.7 | KG |  | 5700395762747 | MMG160-E B5/V1 Flange 2-p | 39.0214 | 39.0214
96099719 | MO4KT | 17 | 17 | KG |  | 5700395762754 | MMG160-E B5/V1 Flange 4 & 6-p | 37.4782 | 37.4782
96099720 | MO4KT | 18.7 | 18.7 | KG |  | 5710621416764 | MMG180-E B5/V1 Flange 2-p | 41.226 | 41.226
96099722 | MO4KT | 23.8 | 23.8 | KG |  | 5700395762785 | MMG200-E B5/V1 Flange 2-p | 52.4695 | 52.4695
96099726 | MO4KT | 42.3 | 42.3 | KG |  | 5700395762822 | MMG250-E B5/V1 Flange 2-p | 93.2546 | 93.2546
96099728 | MO4KT | 49.4 | 49.4 | KG |  | 5700395762846 | MMG280-E B5/V1 Flange 2-p | 108.9072 | 108.9072
96099730 | MO4KT | 1.2 | 1.2 | KG |  | 5700395762860 | MMG71-E B14/V18 Flange 2, 4 & 6-p | 2.6455 | 2.6455
96099731 | MO4KT | 2.8 | 2.8 | KG |  | 5700395762877 | MMG80-E B14/V18 Flange 2, 4 & 6-p | 6.1729 | 6.1729
96099732 | MO4KT | 3 | 3 | KG |  | 5700395762884 | MMG90-E B14/V18 Flange 2, 4 & 6-p | 6.6138 | 6.6138
96099733 | MO4KT | 5.2 | 5.2 | KG |  | 5700395762891 | MMG100-E B14/V18 Flange 2, 4 & 6-p | 11.4639 | 11.4639
96099734 | MO4KT | 6.1 | 6.1 | KG |  | 5700395762907 | MMG112-E B14/V18 Flange 2, 4 & 6-p | 13.4481 | 13.4481
96099736 | MO4KT | 0.41 | 0.41 | KG |  | 5700395762921 | MMG80-E Fan Cover 2-p | 0.90389 | 0.90389
96099737 | MO4KT | 0.51 | 0.51 | KG |  | 5700395762938 | MMG90-E Fan Cover 2-p | 1.1243 | 1.1243
96099738 | MO4KT | 0.7 | 0.7 | KG |  | 5700395762945 | MMG100-E Fan Cover 2-p | 1.5432 | 1.5432
96099739 | MO4KT | 0.83 | 0.83 | KG |  | 5700395762952 | MMG112-E Fan Cover 2-p | 1.8298 | 1.8298
96099740 | MO4KT | 1.18 | 1.18 | KG |  | 5700395762969 | MMG132-E Fan Cover 2-p | 2.6014 | 2.6014
96099741 | MO4KT | 2.5 | 2.5 | KG |  | 5700395762976 | MMG160-E Fan Cover 2-p | 5.5115 | 5.5115
96099743 | MO4KT | 4 | 4 | KG |  | 5700395762990 | MMG200-E Fan Cover 2-p | 8.8184 | 8.8184
96099744 | MO4KT | 4.8 | 4.8 | KG |  | 5700395763003 | MMG225-E Fan Cover 2-p | 10.5821 | 10.5821
96099745 | MO4KT | 7.5 | 7.5 | KG |  | 5700395763010 | MMG250-E Fan Cover 2-p | 16.5345 | 16.5345
96099746 | MO4KT | 9.35 | 9.35 | KG |  | 5700395763027 | MMG280-E Fan Cover 2-p | 20.613 | 20.613
96099747 | MO4KT | 13.75 | 13.75 | KG |  | 5700395763034 | MMG315-E Fan Cover 2-p | 30.3133 | 30.3133
96099748 | MO4KT | 17.38 | 17.38 | KG |  | 5700395763041 | MMG355-E Fan Cover 2-p | 38.3159 | 38.3159
96099750 | MO4KT | 0.41 | 0.41 | KG |  | 5700395763065 | MMG80-E Fan Cover 4 & 6-p | 0.90389 | 0.90389
96099752 | MO4KT | 0.7 | 0.7 | KG |  | 5700395763089 | MMG100-E Fan Cover 4 & 6-p | 1.5432 | 1.5432
96099753 | MO4KT | 0.83 | 0.83 | KG |  | 5700395763096 | MMG112-E Fan Cover 4 & 6-p | 1.8298 | 1.8298
96099754 | MO4KT | 1.1 | 1.1 | KG |  | 5700395763102 | MMG132-E Fan Cover 4 & 6-p | 2.4251 | 2.4251
96099755 | MO4KT | 2.42 | 2.42 | KG |  | 5700395763119 | MMG160-E Fan Cover 4 & 6-p | 5.3351 | 5.3351
96099756 | MO4KT | 3.52 | 3.52 | KG |  | 5700395763126 | MMG180-E Fan Cover 4 & 6-p | 7.7602 | 7.7602
96099757 | MO4KT | 3.85 | 3.85 | KG |  | 5700395763133 | MMG200-E Fan Cover 4 & 6-p | 8.4877 | 8.4877
96099758 | MO4KT | 4.62 | 4.62 | KG |  | 5700395763140 | MMG225-E Fan Cover 4 & 6-p | 10.1853 | 10.1853
96099759 | MO4KT | 7.26 | 7.26 | KG |  | 5700395763157 | MMG250-E Fan Cover 4 & 6-p | 16.0054 | 16.0054
96099760 | MO4KT | 8.91 | 8.91 | KG |  | 5700395763164 | MMG280-E Fan Cover 4 & 6-p | 19.643 | 19.643
96099762 | MO4KT | 16.83 | 16.83 | KG |  | 5700395763188 | MMG355-E Fan Cover 4 & 6-p | 37.1034 | 37.1034
96099764 | MO4KT | 0.034 | 0.034 | KG |  | 5700395763201 | MMG80-E Fan 2, 4 & 6-p | 0.074956 | 0.074956
96099765 | MO4KT | 0.06 | 0.06 | KG |  | 5700395763218 | Spare, MMG90-E Fan 2-p | 0.13228 | 0.13228
96099766 | MO4KT | 0.065 | 0.065 | KG |  | 5700395763225 | MMG100-E Fan 2, 4 & 6-p | 0.1433 | 0.1433
96099767 | MO4KT | 0.075 | 0.075 | KG |  | 5700395763232 | MMG112-E Fan 2 & 4-p | 0.16534 | 0.16534
96099768 | MO4KT | 0.13 | 0.13 | KG |  | 5700395763249 | MMG132-E Fan 2-p | 0.2866 | 0.2866
96099769 | MO4KT | 0.173 | 0.173 | KG |  | 5700395763256 | MMG132-E Fan 4 & 6-p | 0.3814 | 0.3814
96099770 | MO4KT | 0.387 | 0.382 | KG |  | 5700395763263 | MMG160-E Fan 2-p | 0.85318 | 0.84216
96099771 | MO4KT | 0.582 | 0.577 | KG |  | 5700395763270 | MMG160-E Fan 4 & 6-p | 1.2831 | 1.2721
96099772 | MO4KT | 0.534 | 0.529 | KG |  | 5700395763287 | Spare, MMG180-E Fan 2 & 4-p | 1.1773 | 1.1662
96099773 | MO4KT | 0.43 | 0.43 | KG |  | 5700395763294 | MMG200-E Fan 2-p | 0.94798 | 0.94798
96099774 | MO4KT | 0.43 | 0.43 | KG |  | 5700395763317 | MMG225-E Fan 2-p | 0.94798 | 0.94798
96099775 | MO4KT | 0.453 | 0.453 | KG |  | 5700395763324 | MMG225-E Fan 6-p | 0.99868 | 0.99868
96099777 | MO4KT | 0.725 | 0.725 | KG |  | 5700395763348 | MMG250-E Fan 4 & 6-p | 1.5983 | 1.5983
96099778 | MO4KT | 0.761 | 0.756 | KG |  | 5700395763355 | MMG280-E Fan 2-p | 1.6777 | 1.6667
96099781 | MO4KT | 2.61 | 2.61 | KG |  | 5700395763386 | MMG315-E Fan 4-p | 5.754 | 5.754
96099783 | MO4KT | 2.61 | 2.61 | KG |  | 5700395763409 | MMG355-E Fan 4-p | 5.754 | 5.754
96099784 | MO4KT | 0.453 | 0.453 | KG |  | 5700395763300 | MMG200-E Fan 4 & 6-p | 0.99868 | 0.99868
96099790 | MO4KT | 0.006 | 0.001 | KG |  | 5700395763461 | MMG160-E Shaft seal DE/NDE 2, 4 & 6-p | 0.013228 | 0.0022046
96099791 | MO4KT | 0.079 | 0.001 | KG |  | 5700395763478 | MMG180-E Shaft seal DE/NDE 2, 4 & 6-p | 0.17416 | 0.0022046
96099792 | MO4KT | 0.017 | 0.012 | KG |  | 5700395763485 | MMG200-E Sh.seal 246DENDE/225 2DE/246NDE | 0.037478 | 0.026455
96099793 | MO4KT | 0.095 | 0.095 | KG |  | 5700395763492 | MMG225-E Sh.seal 46pDE/ 250 2pDE/246pNDE | 0.20944 | 0.20944
96099794 | MO4KT | 0.181 | 0.181 | KG |  | 5700395763553 | MMG355-E Shaft seal DE/NDE 4 & 6-p | 0.39903 | 0.39903
96099798 | MO4KT | 0.161 | 0.161 | KG |  | 5700395763539 | MMG315-E / MMG355-E Shaft seal DE/NDE | 0.35494 | 0.35494
96099800 | MO4KT | 1.05 | 1.05 | KG |  | 5700395763560 | MMG71-E Non-drive endshield 2, 4 & 6-p | 2.3148 | 2.3148
96099801 | MO4KT | 1.29 | 1.29 | KG |  | 5700395763577 | MMG80-E Non-drive endshield 2, 4 & 6-p | 2.8439 | 2.8439
96099802 | MO4KT | 2 | 2 | KG |  | 5700395763584 | MMG90-E Non-drive endshield 2, 4 & 6-p | 4.4092 | 4.4092
96099803 | MO4KT | 2.18 | 2.18 | KG |  | 5700395763591 | MMG100-E Non-drive endshield 2, 4 & 6-p | 4.806 | 4.806
96099804 | MO4KT | 2.8 | 2.8 | KG |  | 5700395763607 | MMG112-E Non-drive endshield 2, 4 & 6-p | 6.1729 | 6.1729
96099805 | MO4KT | 4.37 | 4.37 | KG |  | 5700395763614 | MMG132-E Non-drive endshield 2, 4 & 6-p | 9.6341 | 9.6341
96099806 | MO4KT | 9.1 | 9.1 | KG |  | 5700395763621 | MMG160-E Non-drive endshield 2, 4 & 6-p | 20.0619 | 20.0619
96099807 | MO4KT | 9 | 9 | KG |  | 5700395763638 | MMG180-E Non-drive endshield 2, 4 & 6-p | 19.8414 | 19.8414
96099808 | MO4KT | 12.1 | 12.1 | KG |  | 5700395763645 | MMG200-E Non-drive endshield 2, 4 & 6-p | 26.6757 | 26.6757
96099809 | MO4KT | 14.4 | 14.4 | KG |  | 5700395763652 | Spare, MMG225-E NDE shield 2,4&6-p | 31.7462 | 31.7462
96099810 | MO4KT | 18.6 | 18.6 | KG |  | 5700395763669 | MMG250-E Non-drive endshield 2, 4 & 6-p | 41.0056 | 41.0056
96099813 | MO4KT | 38.15 | 38.15 | KG |  | 5700395763690 | MMG315-E Non-drive endshield 4 & 6-p | 84.1055 | 84.1055
96099814 | MO4KT | 67.75 | 67.75 | KG |  | 5700395763706 | MMG355-E Non-drive endshield 2-p | 149.3616 | 149.3616
96099823 | MO4KT | 10.2 | 10.2 | KG |  | 5700395763799 | Compl. term. box 2, 4 & 6-p | 22.4869 | 22.4869
96099826 | MO4KT | 0.33 | 0.33 | KG |  | 5700395763829 | MMG71/80-E Terminal box cover 2,4 & 6-p | 0.72752 | 0.72752
96099831 | MO4KT | 2.8 | 2.8 | KG |  | 5700395763874 | MMG250/280-E Terminal box cover 2,4&6-p | 6.1729 | 6.1729
96099832 | MO4KT | 5.65 | 5.65 | KG |  | 5700395763881 | MMG315-E Terminal box cover 2, 4 & 6-p | 12.456 | 12.456
96099833 | MO4KT | 9.1 | 9.1 | KG |  | 5700395763898 | MMG355-E Terminal box cover 2, 4 & 6-p | 20.0619 | 20.0619
96099834 | MO4KT | 0.65 | 0.65 | KG |  | 5700395763904 | MMG71-E Terminal box 2, 4 & 6-p | 1.433 | 1.433
96099835 | MO4KT | 0.65 | 0.65 | KG |  | 5700395763911 | MMG80-E Terminal box 2, 4 & 6-p | 1.433 | 1.433
96099841 | MO4KT | 5.5 | 5.5 | KG |  | 5700395763973 | MMG250/280-E Terminal box 2, 4 & 6-p | 12.1253 | 12.1253
96099842 | MO4KT | 17.95 | 17.95 | KG |  | 5700395763980 | MMG315-E Terminal box 2, 4 & 6-p | 39.5726 | 39.5726
96099843 | MO4KT | 25.85 | 25.85 | KG |  | 5700395763997 | MMG355-E Terminal box 2, 4 & 6-p | 56.9889 | 56.9889
96099844 | MO4KT | 0.23 | 0.23 | KG |  | 5700395764000 | MMG132-E Inside DE Bear.cover 2, 4 & 6-p | 0.50706 | 0.50706
96099845 | MO4KT | 0.85 | 0.85 | KG |  | 5700395764017 | MMG160-E Inside DE Bear.cover 2, 4 & 6-p | 1.8739 | 1.8739
96099848 | MO4KT | 2.01 | 2.01 | KG |  | 5700395764048 | MMG225-E 2p/200 4&6p Inside DE bear.cov. | 4.4312 | 4.4312
96099849 | MO4KT | 2 | 2 | KG |  | 5700395764055 | MMG250-E 2p/225 4&6p Inside DE bear.cov. | 4.4092 | 4.4092
96099850 | MO4KT | 2.55 | 2.55 | KG |  | 5700395764062 | MMG280-E Inside DE Bear.cov. 2-p | 5.6217 | 5.6217
96099851 | MO4KT | 2.55 | 2.55 | KG |  | 5700395764079 | MMG250-E Inside DE Bear.cov. 4 & 6-p | 5.6217 | 5.6217
96099852 | MO4KT | 3 | 3 | KG |  | 5700395764086 | MMG280-E Inside DE Bear.cov. 4 & 6-p | 6.6138 | 6.6138
96099853 | MO4KT | 5.15 | 5.15 | KG |  | 5700395764093 | MMG315-E Inside DE Bear.cov. 2-p | 11.3537 | 11.3537
96099854 | MO4KT | 7.5 | 7.5 | KG |  | 5700395764109 | MMG355-E 2p/315 4&6p Inside DE bear.cov. | 16.5345 | 16.5345
96099855 | MO4KT | 7.5 | 7.5 | KG |  | 5700395764116 | MMG355-E Inside DE Bear.cov. 4 & 6-p | 16.5345 | 16.5345
96099856 | MO4KT | 1.01 | 1.01 | KG |  | 5700395764123 | MMG180-E Outside DE Bear.cov. 2-p | 2.2266 | 2.2266
96099858 | MO4KT | 1.45 | 1.45 | KG |  | 5700395764147 | MMG200-E Outside DE Bear.cov. 2-p | 3.1967 | 3.1967
96099859 | MO4KT | 1.45 | 1.45 | KG |  | 5700395764154 | MMG200-E Outside DE Bear.cov. 4 & 6-p | 3.1967 | 3.1967
96099861 | MO4KT | 1.9 | 1.9 | KG |  | 5700395764178 | MMG250-E 2p/225 4&6p Outside DE bear.cov | 4.1887 | 4.1887
96099863 | MO4KT | 2.65 | 2.65 | KG |  | 5700395764192 | MMG280-E Outside DE Bear.cov. 4 & 6-p | 5.8422 | 5.8422
96099864 | MO4KT | 7.45 | 7.45 | KG |  | 5700395764208 | MMG315-E Outside DE Bear.cov. 2-p | 16.4243 | 16.4243
96099865 | MO4KT | 7.08 | 7.08 | KG |  | 5700395764215 | MMG315-E Outside DE Bear.cov. 4 & 6-p | 15.6086 | 15.6086
96099866 | MO4KT | 8.13 | 8.13 | KG |  | 5700395764222 | MMG355-E Outside DE Bear.cov. 2-p | 17.9234 | 17.9234
96099867 | MO4KT | 8.13 | 8.13 | KG |  | 5700395764239 | MMG355-E Outside DE Bear.cov. 4 & 6-p | 17.9234 | 17.9234
96099868 | MO4KT | 0.7 | 0.7 | KG |  | 5700395764246 | MMG160-E Inside NDE Bear.cov. 2, 4 & 6-p | 1.5432 | 1.5432
96099869 | MO4KT | 0.98 | 0.98 | KG |  | 5700395764253 | MMG180-E Inside NDE Bear.cov. 2, 4 & 6-p | 2.1605 | 2.1605
96099871 | MO4KT | 1.5 | 1.5 | KG |  | 5700395764277 | MMG225-E Inside NDE Bear.cov. 2, 4 & 6-p | 3.3069 | 3.3069
96099872 | MO4KT | 2 | 2 | KG |  | 5700395764284 | MMG250-E Inside NDE Bear.cov. 2, 4&6-p | 4.4092 | 4.4092
96099873 | MO4KT | 2.41 | 2.41 | KG |  | 5700395764291 | MMG280-E Inside NDE Bear.cov. 2, 4 & 6-p | 5.3131 | 5.3131
96099875 | MO4KT | 7.5 | 7.5 | KG |  | 5700395764314 | MMG355-E Inside NDE Bear.cov. 2-p | 16.5345 | 16.5345
96099877 | MO4KT | 5.15 | 5.15 | KG |  | 5700395764338 | MMG315-E Inside NDE Bear.cov. 4 & 6-p | 11.3537 | 11.3537
96099878 | MO4KT | 7.5 | 7.5 | KG |  | 5700395764345 | MMG355-E Inside NDE Bear.cov. 4 & 6-p | 16.5345 | 16.5345
96099879 | MO4KT | 0.9 | 0.9 | KG |  | 5700395764352 | MMG180-E Outside NDE Bear cov.2,4 & 6-p | 1.9841 | 1.9841
96099881 | MO4KT | 1.5 | 1.5 | KG |  | 5700395764376 | MMG225-E Outside NDE Bear COV. 2,4&6-p | 3.3069 | 3.3069
96099882 | MO4KT | 2.8 | 2.8 | KG |  | 5700395764383 | MMG250-E Outside NDE Bear cov. 2,4&6-p | 6.1729 | 6.1729
96099883 | MO4KT | 2.4 | 2.4 | KG |  | 5700395764390 | MMG280-E Outside NDE Bear cov 2,4&6-p | 5.291 | 5.291
96099885 | MO4KT | 8.45 | 8.45 | KG |  | 5700395764413 | MMG355-E Outside NDE Bear cov. 2-p | 18.6289 | 18.6289
96099886 | MO4KT | 7.08 | 7.08 | KG |  | 5700395764420 | MMG315-E Outside NDE Bear cov. 4&6-p | 15.6086 | 15.6086
96099887 | MO4KT | 8.45 | 8.45 | KG |  | 5700395764437 | MMG355-E Outside NDE Bear cov 4&6-p | 18.6289 | 18.6289
96099901 | MO4KT | 0.061 | 0.061 | KG |  | 5700395764574 | MMG71/80-E Terminal board 2, 4 & 6-p | 0.13448 | 0.13448
96099902 | MO4KT | 0.072 | 0.072 | KG |  | 5700395764581 | MMG90-E Terminal board 2, 4 & 6-p | 0.15873 | 0.15873
96099903 | MO4KT | 0.114 | 0.114 | KG |  | 5700395764598 | MMG112/132-E Terminal board 2, 4 & 6-p | 0.25132 | 0.25132
96099904 | MO4KT | 0.216 | 0.211 | KG |  | 5700395764604 | MMG160/180-E Terminal board 2, 4 & 6-p | 0.47619 | 0.46517
96099905 | MO4KT | 0.331 | 0.331 | KG |  | 5700395764611 | MMG200/225-E Terminal board 2, 4 & 6-p | 0.72972 | 0.72972
96099906 | MO4KT | 0.631 | 0.631 | KG |  | 5700395764628 | MMG250/280-E Terminal board 2, 4 & 6-p | 1.3911 | 1.3911
96099918 | MO4KT | 0.027 | 0.027 | KG |  | 5700395764741 | MMG250-E corrugated spring 2, 4 & 6-p | 0.059524 | 0.059524
96099919 | MO4KT | 0.034 | 0.034 | KG |  | 5700395764758 | MMG280-E corrugated spring 2-p | 0.074956 | 0.074956
96099921 | MO4KT | 0.081 | 0.081 | KG |  | 5700395764772 | MMG355-E 2-p/315 4&6-p corrugated spring | 0.17857 | 0.17857
96099923 | MO4KT | 10.73 | 10.73 | KG |  | 5700395764796 | MMG132-E B5/V1 CR Flange 2-p | 23.6554 | 23.6554
96099924 | MO4KT | 16.37 | 16.37 | KG |  | 5700395764802 | MMG160-E B5/V1 (CR&LP) Flange 2-p | 36.0893 | 36.0893
96099925 | MO4KT | 20.4 | 20.4 | KG |  | 5700395764819 | MMG180-E B5/V1 (CR&LP) Flange 2-p | 44.9738 | 44.9738
96099927 | MO4KT | 32.1 | 32.1 | KG |  | 5700395764833 | MMG225-E B5/V1 (CR&LP) Flange 2-p | 70.7677 | 70.7677
96099928 | MO4KT | 1.4 | 1.4 | KG |  | 5700395764840 | MMG71-E B14/V18 (CR&LP/LM) Flange 2&4p | 3.0864 | 3.0864
96099929 | MO4KT | 3.65 | 3.65 | KG |  | 5700395764857 | MMG90-E B14/V18 (CR&LP/LM) Flange 2&4p | 8.0468 | 8.0468
96099930 | MO4KT | 6.8 | 6.8 | KG |  | 5700395764864 | MMG100-E B14/V18 (CR&LP/LM) Flange 2&4p | 14.9913 | 14.9913
96099931 | MO4KT | 6.88 | 6.88 | KG |  | 5700395764871 | MMG112-E B14/V18 CR Flange 2-p | 15.1676 | 15.1676
96099932 | MO4KT | 2.8 | 2.8 | KG |  | 5700395764888 | MMG112-E NDE endshield CR 2-p | 6.1729 | 6.1729
96099933 | MO4KT | 4.37 | 4.37 | KG |  | 5700395764895 | MMG132-E NDE endshield CR 2-p | 9.6341 | 9.6341
96099934 | MO4KT | 9.1 | 9.1 | KG |  | 5700395764901 | MMG160-E NDE endshield CR 2-p | 20.0619 | 20.0619
96099935 | MO4KT | 9 | 9 | KG |  | 5700395764918 | MMG180-E NDE endshield (CR&LP) 2-p | 19.8414 | 19.8414
96099936 | MO4KT | 12.1 | 12.1 | KG |  | 5700395764925 | MMG200-E NDE endshield CR 2-p | 26.6757 | 26.6757
96099937 | MO4KT | 14.4 | 14.4 | KG |  | 5700395764932 | MMG225-E NDE endshield (CR&LP) 2-p | 31.7462 | 31.7462
96099938 | MO4KT | 0.23 | 0.23 | KG |  | 5700395764949 | MMG112-E Inside DE Bear.cov(CR&LPLM)2&4p | 0.50706 | 0.50706
96099939 | MO4KT | 0.23 | 0.23 | KG |  | 5700395764956 | MMG132-E Inside DE Bear.cov. CR 2-p | 0.50706 | 0.50706
96099955 | MO4KT | 1.1 | 1.1 | KG |  | 5700395764987 | MMG200-E Inside DE Bear.cov. (CR&LP) 2-p | 2.4251 | 2.4251
96099956 | MO4KT | 2 | 2 | KG |  | 5700395764994 | MMG225-E Inside DE Bear.cov. (CR&LP) 2-p | 4.4092 | 4.4092
96099958 | MO4KT | 1 | 1 | KG |  | 5700395765014 | MMG200-E Outside DE Bear.cov.(CR&LP) 2-p | 2.2046 | 2.2046
96099959 | MO4KT | 1.9 | 1.9 | KG |  | 5700395765021 | MMG225-E Outside DE Bear.cov. CR 2-p | 4.1887 | 4.1887
96099961 | MO4KT | 0.98 | 0.98 | KG |  | 5700395765045 | MMG180-E Inside NDE Bear.cov.(CR&LP) 2-p | 2.1605 | 2.1605
96099962 | MO4KT | 1.1 | 1.1 | KG |  | 5700395765052 | MMG200-E Inside NDE Bear.cov.(CR&LP) 2-p | 2.4251 | 2.4251
96099963 | MO4KT | 2 | 2 | KG |  | 5700395765069 | MMG225-E Inside NDE Bear.cov.(CR&LP) 2-p | 4.4092 | 4.4092
96099964 | MO4KT | 0.9 | 0.9 | KG |  | 5700395765076 | MMG180-E Outside NDE Bear.cov.(CR&LP)2p | 1.9841 | 1.9841
96099965 | MO4KT | 1.1 | 1.1 | KG |  | 5700395765083 | MMG200-E Outside NDE Bear.cov.(CR&LP)2-p | 2.4251 | 2.4251
96099966 | MO4KT | 1.9 | 1.9 | KG |  | 5700395765090 | MMG225-E Outside NDE Bear.cov.(CR&LP)2-p | 4.1887 | 4.1887
96099973 | MO4KT | 26.56 | 26.56 | KG |  | 5700395765168 | MMG225-E Corrugated spring (CR&LP) 2-p | 58.5542 | 58.5542
96099975 | MO4KT | 2.42 | 2.42 | KG |  | 5700395765182 | MMG160-E Fan Cover (CR&LP) 2-p | 5.3351 | 5.3351
96099977 | MO4KT | 3.85 | 3.85 | KG |  | 5700395765205 | MMG200-E Fan Cover (CR&LP) 2-p | 8.4877 | 8.4877
96099978 | MO4KT | 430 | 430 | KG |  | 5700395765212 | MMG225-E Fan (CR&LP) 2-p | 947.978 | 947.978
96100870 | CRT04 | 29.6 | 24.6 | KG |  | 5700395968774 | CRT 4-4 A-P-A-V-AUUV 3x230D/400Y V | 65.2562 | 54.2332
96100964 | CRT02 | 17.6 | 12.6 | KG |  | 5700396150987 | CRT2-2 A-P-A-E-AUUE 56C | 38.801 | 27.778
96100965 | CRT02 | 17.6 | 12.6 | KG |  | 5700396154015 | CRT2-3 A-P-A-E-AUUE 56C | 38.801 | 27.778
96100966 | CRT02 | 17.6 | 12.6 | KG |  | 5700396154060 | CRT2-4 A-P-A-E-AUUE 56C | 38.801 | 27.778
96100967 | CRT02 | 17.5 | 12.6 | KG |  | 5700396154077 | CRT2-5 A-P-A-E-AUUE 56C | 38.5805 | 27.778
96100968 | CRT02 | 17.6 | 12.6 | KG |  | 5700396154091 | CRT2-6 A-P-A-E-AUUE 56C | 38.801 | 27.778
96100969 | CRT02 | 19.8 | 12.6 | KG |  | 5700396154107 | CRT2-7 A-P-A-E-AUUE 56C | 43.6511 | 27.778
96100970 | CRT02 | 22 | 14.7 | KG |  | 5700396154411 | CRT2-9 A-P-A-E-AUUE 182TC | 48.5012 | 32.4076
96100971 | CRT02 | 22.4 | 15.1 | KG |  | 5700396154428 | CRT2-11 A-P-A-E-AUUE 182TC | 49.383 | 33.2895
96100972 | CRT02 | 24 | 16.7 | KG |  | 5700396154442 | CRT2-13 A-P-A-E-AUUE 182TC | 52.9104 | 36.8168
96100973 | CRT02 | 24.46 | 17.18 | KG |  | 5700396154459 | CRT2-15 A-P-A-E-AUUE 184TC | 53.9245 | 37.875
96100974 | CRT02 | 25.4 | 18 | KG |  | 5700396154466 | CRT2-18 A-P-A-E-AUUE 184TC | 55.9968 | 39.6828
96100997 | CRT04 | 10 | 9 | KG |  | 5700396154831 | CRT4-1 A-P-A-E-AUUE 56C | 22.046 | 19.8414
96100998 | CRT04 | 13.4 | 8.4 | KG |  | 5700396154848 | CRT4-2 A-P-A-E-AUUE 56C | 29.5416 | 18.5186
96100999 | CRT04 | 13 | 12 | KG |  | 5700396154855 | CRT4-3 A-P-A-E-AUUE 56C | 28.6598 | 26.4552
96101000 | CRT04 | 15 | 10 | KG |  | 5700396154862 | CRT 4-4 A-P-A-E-AUUE 56C | 33.069 | 22.046
96101002 | CRT04 | 20 | 15 | KG |  | 5700396154909 | CRT4-6 A-P-A-E-AUUE 182TC | 44.092 | 33.069
96101003 | CRT04 | 22 | 17 | KG |  | 5700396155012 | CRT4-7 A-P-A-E-AUUE 182TC | 48.5012 | 37.4782
96101004 | CRT04 | 16.5 | 11.5 | KG |  | 5700396155029 | CRT4-8 A-P-A-E-AUUE 182TC | 36.3759 | 25.3529
96101005 | CRT04 | 18 | 8 | KG |  | 5700396155036 | CRT4-10 A-P-A-E-AUUE 184TC | 39.6828 | 17.6368
96101006 | CRT04 | 19 | 14 | KG |  | 5700396155043 | CRT4-12 A-P-A-E-AUUE 184TC | 41.8874 | 30.8644
96101007 | CRT04 | 18 | 8 | KG |  | 5700396155050 | CRT4-14 A-P-A-E-AUUE 213TC | 39.6828 | 17.6368
96101008 | CRT04 | 27.8 | 20.3 | KG |  | 5700396155067 | CRT4-16 A-P-A-E-AUUE 213TC | 61.2879 | 44.7534
96101012 | CRT04 | 18 | 11.3 | KG |  | 5700396156262 | CRT4-4 A-P-A-V-AUUV 56C | 39.6828 | 24.912
96102256 | SEACC | 36.25 | 36.25 | KG |  | 5700396637907 | Ringstand DN150, 5" hose con. HG | 79.9168 | 79.9168
96102360 | SEKIT | 0.696 | 0.423 | KG |  | 5700397151686 | Kit, Shaft seal B/C22 | 1.5344 | 0.93255
96102361 | SEKIT | 0.944 | 0.78 | KG |  | 5700397151693 | Kit, Shaft seal C/D | 2.0811 | 1.7196
96102365 | SEKIT | 0.07 | 0.07 | KG |  | 5700397152003 | Kit, Impeller fixing part B/C22 | 0.15432 | 0.15432
96102366 | SEKIT | 0.314 | 0.11 | KG |  | 5700397152058 | Kit, assembly parts for impeller C/D | 0.69224 | 0.24251
96102367 | WLCKT | 0.108 | 0.067 | KG |  | 5700397152072 | Kit, O-rings B | 0.2381 | 0.14771
96102368 | WLCKT | 0.137 | 0.132 | KG |  | 5700397152089 | Kit, O-rings C22 | 0.30203 | 0.29101
96102369 | WLCKT | 0.218 | 0.156 | KG |  | 5700397152096 | Kit, O-rings C | 0.4806 | 0.34392
96102370 | WLCKT | 0.184 | 0.152 | KG |  | 5700397152102 | Kit, O-rings D | 0.40565 | 0.3351
96102385 | SEACC | 33 | 33 | KG |  | 5700397924860 | Ringstand DN150, R 6" con. HG | 72.7518 | 72.7518
96102482 | SEKIT | 6.335 | 5.735 | KG |  | 5700399355761 | Spare, Cable C/D EX 7G 2,5+3x1,10m cpl. | 13.9661 | 12.6434
96102483 | SEKIT | 8.91 | 8.31 | KG |  | 5700399355792 | Spare, Cable C/D EX 7G 2,5+3x1, 15m | 19.643 | 18.3202
96102486 | SEKIT | 6.16 | 5.56 | KG |  | 5700399355921 | Spare, Cable B EX w.scr. 10m | 13.5803 | 12.2576
96102490 | SEKIT | 7.208 | 6.608 | KG |  | 5700399355976 | Spare, Cable C/D EX w.scr. 10m | 15.8908 | 14.568
96102494 | SEKIT | 5.4 | 5.4 | KG |  | 5700399357925 | Spare, Cable C/D 4G 2,5+3x1, Y, 10m | 11.9048 | 11.9048
96102495 | SEKIT | 7.758 | 7.1 | KG |  | 5700399357932 | Spare, Cable C/D 4G 2,5+3x1, Y, 15m | 17.1033 | 15.6527
96102497 | SEKIT | 11.9 | 11.9 | KG |  | 5700399357956 | Spare, Cable C/D 4G 2,5+3x1, Y, 25m | 26.2347 | 26.2347
96102498 | SEKIT | 5.393 | 4.793 | KG |  | 5700399357963 | Spare, Cable C/D 4G 2,5+3x1, D, 10m | 11.8894 | 10.5666
96102499 | SEKIT | 7.758 | 7.1 | KG |  | 5700399357970 | Spare, Cable C/D 4G 2,5+3x1, D, 15m | 17.1033 | 15.6527
96102500 | SEKIT | 9.958 | 9.3 | KG |  | 5700399357987 | Spare, Cable C/D 4G 2,5+3x1, D, 20m | 21.9534 | 20.5028
96102501 | SEKIT | 12.058 | 11.4 | KG |  | 5700399357994 | Spare, Cable C/D 4G 2,5+3x1, D, 25m | 26.5831 | 25.1324
96102647 | SE2KT | 33.51 | 32.159 | KG |  | 5700830450437 | Kit, Stator h. B cpl. 3kW 2p 3x240/415V | 73.8761 | 70.8977
96105762 | SEACC | 13 | 13 | KG |  | 5700396648064 | Adaptor claw DN80 S-Flygt | 28.6598 | 28.6598
96105763 | SEACC | 15.5 | 15.5 | KG |  | 5700396648316 | Adaptor claw DN100 S-Flygt | 34.1713 | 34.1713
96105764 | SEACC | 20 | 20 | KG |  | 5700396648330 | Adaptor claw DN125/150 S-Flygt | 44.092 | 44.092
96105793 | SEACC | 15.3 | 15.3 | KG |  | 5700396648071 | Adaptor claw DN80/100 S-Flygt | 33.7304 | 33.7304
96105796 | SEACC | 17.5 | 17.5 | KG |  | 5700396648088 | Adaptor claw DN125/100 S-Flygt | 38.5805 | 38.5805
96106536 | SEKIT | 1.145 | 0.96 | KG |  | 5700396858432 | Kit, Shaft seal cartridge BQQP | 2.5243 | 2.1164
96113478 | GAMKT | 0.383 | 0.252 | KG |  | 5700396720869 | Kit, Propeller, AMD.07.18 50Hz | 0.84436 | 0.55556
96115096 | SEKIT | 2.016 | 1.885 | KG |  | 5700396858050 | KIT, Impeller SL1.50.65.09 | 4.4445 | 4.1557
96115097 | SEKIT | 2.3 | 2.3 | KG |  | 5700396858067 | Kit, Impeller SL1.50.65.11 | 5.0706 | 5.0706
96115099 | SEKIT | 1.901 | 1.698 | KG |  | 5700396858098 | kit, Impeller SLV.65.65.11 | 4.1909 | 3.7434
96115100 | SEKIT | 1.825 | 1.825 | KG |  | 5700396858104 | Kit, Impeller SLV.65.65.15 | 4.0234 | 4.0234
96115101 | SEKIT | 0.991 | 0.746 | KG |  | 5700396858210 | Kit, Impeller EF30.50.06 | 2.1848 | 1.6446
96115102 | SEKIT | 1.5 | 1.5 | KG |  | 5700396858234 | Kit, Impeller EF30.50.11 | 3.3069 | 3.3069
96115103 | SEKIT | 1.5 | 1.5 | KG |  | 5700396858241 | Kit, Impeller EF30.50.15 | 3.3069 | 3.3069
96115104 | SEKIT | 0.953 | 0.708 | KG |  | 5700396858272 | Kit, Impeller DP10.50.09 | 2.101 | 1.5609
96115105 | SEKIT | 1.45 | 1.45 | KG |  | 5700396858302 | Kit, Impeller DP10.50.11 | 3.1967 | 3.1967
96115106 | SEKIT | 1.615 | 1.43 | KG |  | 5700396858418 | Kit, Impeller DP10.65.26 | 3.5604 | 3.1526
96115107 | WLCKT | 0.075 | 0.07 | KG |  | 5700396858487 | Kit, O-ring, SEP Frame A | 0.16534 | 0.15432
96115108 | WLCKT | 0.096 | 0.065 | KG |  | 5700396858500 | Kit, O-ring, SEP Frame B/C | 0.21164 | 0.1433
96115109 | SEKIT | 1.435 | 1.435 | KG |  | 5700396858227 | Kit, Impeller EF30.50.09 | 3.1636 | 3.1636
96115110 | SEKIT | 1.54 | 1.54 | KG |  | 5700396858081 | Kit, Impeller SLV.65.65.09 | 3.3951 | 3.3951
96115262 | AFACC | 4 | 4 | KG |  | 5700396502236 | Support depth blocker AFG/SFG.xx.130 304 | 8.8184 | 8.8184
96115263 | AFACC | 4 | 4 | KG |  | 5700396502243 | Support depth blocker SFG.xx.130 316L | 8.8184 | 8.8184
96115264 | AFACC | 5 | 5 | KG |  | 5700396502250 | Support depth blocker AFG/SFG.xx.230 304 | 11.023 | 11.023
96115265 | AFACC | 5 | 5 | KG |  | 5700396502267 | Support depth blocker SFG.xx.230 316L | 11.023 | 11.023
96115291 | AFACC | 3.7 | 3.7 | KG |  | 5700396945019 | Bracket wall mount SMD.09-18.xx.T/AMD.07 | 8.157 | 8.157
96115292 | AFACC | 3.5 | 3.5 | KG |  | 5700396945026 | FixBase floormount SMD.09-18.xx.T/AMD.07 | 7.7161 | 7.7161
96121641 | TPKIT | 0.139 | 0.01 | KG |  | 5700397013007 | Kit, TP-HP air vent | 0.30644 | 0.022046
96121642 | TPKIT | 0.6 | 0.6 | KG |  | 5700397050613 | Kit, TP-HP air vent | 1.3228 | 1.3228
96121643 | TPKIT | 0.245 | 0.116 | KG |  | 5700397016183 | Kit, TP-HP Impeller screw | 0.54013 | 0.25573
96121647 | MISKT | 0.84 | 0.84 | KG |  | 5700397016596 | Kit, TP-HP shaft seal cpl. 2" DBUE | 1.8519 | 1.8519
96121652 | MISKT | 1.38 | 1.38 | KG |  | 5700397016640 | Kit, TP-HP shaft seal cpl. 3" DBUE | 3.0423 | 3.0423
96121653 | SICKT | 0.5 | 0.486 | KG |  | 5700397016411 | Kit, TP-HP shaft seal cpl. 40 mm BBDE | 1.1023 | 1.0714
96121654 | SICKT | 0.8 | 0.8 | KG |  | 5700397016534 | Kit, TP-HP shaft seal cpl. 45 mm BBDE | 1.7637 | 1.7637
96121655 | SICKT | 0.53 | 0.53 | KG |  | 5700397016558 | Kit, TP-HP shaft seal cpl. 50 mm BBDE | 1.1684 | 1.1684
96121656 | SICKT | 1 | 1 | KG |  | 5700397016565 | Kit, TP-HP shaft seal cpl. 60 mm BBDE | 2.2046 | 2.2046
96121661 | TPKIT | 0.952 | 0.768 | KG |  | 5700397014806 | Kit, TP-HP wear ring | 2.0988 | 1.6931
96121662 | TPKIT | 0.66 | 0.156 | KG |  | 5700397014820 | Kit, TP-HP wear ring | 1.455 | 0.34392
96121663 | TPKIT | 1.7 | 1.7 | KG |  | 5700397014752 | Kit, TP-HP wear ring | 3.7478 | 3.7478
96121665 | TPKIT | 1.854 | 1.625 | KG |  | 5700397014776 | Kit, TP-HP wear ring | 4.0873 | 3.5825
96121667 | TPKIT | 0.9 | 0.9 | KG |  | 5700397014783 | Kit, TP-HP wear ring | 1.9841 | 1.9841
96121668 | TPKIT | 1.18 | 0.996 | KG |  | 5700397014813 | Kit, TP-HP wear ring | 2.6014 | 2.1958
96121673 | TPKIT | 0.406 | 0.03 | KG |  | 5700397016022 | Kit, O-ring TP-HP | 0.89507 | 0.066138
96121674 | TPKIT | 0.408 | 0.03 | KG |  | 5700397016121 | Kit, O-ring TP-HP | 0.89948 | 0.066138
96121675 | TPKIT | 0.054 | 0.054 | KG |  | 5700397016138 | Kit, O-ring TP-HP | 0.11905 | 0.11905
96121676 | TPKIT | 0.224 | 0.03 | KG |  | 5700397016114 | Kit, O-ring TP-HP | 0.49383 | 0.066138
96121677 | TPKIT | 0.058 | 0.058 | KG |  | 5700397015728 | Kit, O-ring TP-HP | 0.12787 | 0.12787
96121678 | TPKIT | 0.236 | 0.03 | KG |  | 5700397016039 | Kit, O-ring TP-HP | 0.52029 | 0.066138
96121679 | SICKT | 0.068 | 0.03 | KG |  | 5700397016015 | Kit, O-ring TP-HP | 0.14991 | 0.066138
96121680 | TPKIT | 0.057 | 0.057 | KG |  | 5700397016060 | Kit, O-ring TP-HP | 0.12566 | 0.12566
96121681 | TPKIT | 0.1 | 0.03 | KG |  | 5700397016046 | Kit, O-ring TP-HP | 0.22046 | 0.066138
96121682 | TPKIT | 0.054 | 0.054 | KG |  | 5700397016077 | Kit, O-ring TP-HP | 0.11905 | 0.11905
96121683 | TPKIT | 0.253 | 0.03 | KG |  | 5700397016084 | Kit, O-ring TP-HP | 0.55776 | 0.066138
96121684 | TPKIT | 0.104 | 0.03 | KG |  | 5700397016091 | Kit, O-ring TP-HP | 0.22928 | 0.066138
96121685 | TPKIT | 0.383 | 0.03 | KG |  | 5700397016107 | Kit, O-ring TP-HP | 0.84436 | 0.066138
96121686 | TPKIT | 0.098 | 0.03 | KG |  | 5700397016053 | Kit, O-ring TP-HP | 0.21605 | 0.066138
96121687 | TPKIT | 0.092 | 0.02 | KG |  | 5700397015599 | Kit, O-ring TP-HP | 0.20282 | 0.044092
96121688 | TPKIT | 0.066 | 0.066 | KG |  | 5700397015711 | Kit, O-ring TP-HP | 0.1455 | 0.1455
96121689 | TPKIT | 0.071 | 0.02 | KG |  | 5700397016145 | Kit, O-ring TP-HP | 0.15653 | 0.044092
96121692 | TPKIT | 0.113 | 0.02 | KG |  | 5700398603672 | Kit, O-ring TP-HP | 0.24912 | 0.044092
96121693 | TPKIT | 0.427 | 0.03 | KG |  | 5700397050644 | Kit, O-ring TP-HP | 0.94136 | 0.066138
96121694 | TPKIT | 0.2 | 0.2 | KG |  | 5700397050651 | Kit, O-ring TP-HP | 0.44092 | 0.44092
96122023 | CR032 | 236.8 | 198 | KG |  | 5700396680675 | CR32-9 A-F-A-E-HQQE 3x400/690 50 HZ | 522.0493 | 436.5108
96122989 | CR045 | 192.4 | 159.4 | KG |  | 5700396690346 | CR45-2-1 A-F-A-E-HQQE 3x400/690 60 HZ | 424.165 | 351.4132
96123661 | CR064 | 219.9 | 186.9 | KG |  | 5700396698816 | CR64-2-1 A-F-A-E-HQQE 3x266/460 60 HZ | 484.7915 | 412.0397
96123778 | CRN64 | 195.2 | 162.2 | KG |  | 5700396700397 | CRN64-2 A-F-A-E-HQQE 3x400/690 50 HZ | 430.3379 | 357.5861
96123994 | CRE64 | 258.1 | 207.4 | KG |  | 5700396702971 | CRE64-2-2 A-F-A-E-HQQE 3x400 60 HZ | 569.0073 | 457.234
96124863 | CRT08 | 29 | 19 | KG |  | 5700397138694 | CRT8-1 A-P-A-E-AUUE 56C | 63.9334 | 41.8874
96124864 | CRT08 | 22 | 15.5 | KG |  | 5700397138779 | CRT8-2 A-P-A-E-AUUE 56C | 48.5012 | 34.1713
96124865 | CRT08 | 34 | 24 | KG |  | 5700397139011 | CRT8-3 A-P-A-E-AUUE F182TC | 74.9564 | 52.9104
96124866 | CRT08 | 35.5 | 25.5 | KG |  | 5700397139028 | CRT8-4 A-P-A-E-AUUE F182TC | 78.2633 | 56.2173
96124867 | CRT08 | 36.5 | 26.5 | KG |  | 5700397139042 | CRT8-5 A-P-A-E-AUUE F184TC | 80.4679 | 58.4219
96124868 | CRT08 | 36.5 | 26.5 | KG |  | 5700397139394 | CRT8-6 A-P-A-E-AUUE F184TC | 80.4679 | 58.4219
96124869 | CRT08 | 51 | 41 | KG |  | 5700397139448 | CRT8-8 A-P-A-E-AUUE F213TC | 112.4346 | 90.3886
96124870 | CRT08 | 52.5 | 42.5 | KG |  | 5700397139462 | CRT8-10 A-P-A-E-AUUE F213TC | 115.7415 | 93.6955
96124871 | CRT08 | 47 | 37 | KG |  | 5700397139479 | CRT8-12 A-P-A-E-AUUE F215TC | 103.6162 | 81.5702
96124872 | CRT08 | 44.5 | 34.5 | KG |  | 5700397139486 | CRT8-14 A-P-A-E-AUUE F254TC | 98.1047 | 76.0587
96124883 | CRT16 | 33.5 | 23.5 | KG |  | 5700397139592 | CRT16-2 A-P-A-E-AUUE F184TC | 73.8541 | 51.8081
96124884 | CRT16 | 48 | 38 | KG |  | 5700397139639 | CRT16-3 A-P-A-E-AUUE F213TC | 105.8208 | 83.7748
96124885 | CRT16 | 49 | 39 | KG |  | 5700397139660 | CRT16-4 A-P-A-E-AUUE F213TC | 108.0254 | 85.9794
96124886 | CRT16 | 40 | 30 | KG |  | 5700397139714 | CRT16-5 A-P-A-E-AUUE F215TC | 88.184 | 66.138
96124887 | CRT16 | 42 | 32 | KG |  | 5700397139745 | CRT16-6 A-P-A-E-AUUE F254TC | 92.5932 | 70.5472
96124888 | CRT16 | 58 | 48 | KG |  | 5700397139752 | CRT16-7 A-P-A-E-AUUE F254TC | 127.8668 | 105.8208
96124889 | CRT16 | 60 | 50 | KG |  | 5700397139776 | CRT16-8 A-P-A-E-AUUE F254TC | 132.276 | 110.23
96124894 | CRT16 | 40 | 30 | KG |  | 5700397139882 | CRT16-5 A-P-A-V-AUUV F215TC | 88.184 | 66.138
96126724 | CR010 | 39 | 31 | KG |  | 5700396967677 | CR10-1 A-BN-A-E-HQQE 56C 60 HZ | 85.9794 | 68.3426
96126725 | CR010 | 39 | 32 | KG |  | 5700396967684 | CR10-2 A-BN-A-E-HQQE 56C 60 HZ | 85.9794 | 70.5472
96126726 | CR010 | 46 | 39 | KG |  | 5700396969459 | CR10-3 A-BN-A-E-HQQE 182/184TC 60 HZ | 101.4116 | 85.9794
96126727 | CR010 | 47 | 40 | KG |  | 5700396969466 | CR10-4 A-BN-A-E-HQQE 182/184TC 60 HZ | 103.6162 | 88.184
96126728 | CR010 | 48 | 41 | KG |  | 5700396969473 | CR10-5 A-BN-A-E-HQQE 182/184TC 60 HZ | 105.8208 | 90.3886
96126729 | CR010 | 49 | 42 | KG |  | 5700396969497 | CR10-6 A-BN-A-E-HQQE 182/184TC 60 HZ | 108.0254 | 92.5932
96126730 | CR010 | 40 | 32 | KG |  | 5700396969503 | CR10-1 A-GJ-A-E-HQQE 56C 60 HZ | 88.184 | 70.5472
96126731 | CR010 | 40 | 33 | KG |  | 5700396969718 | CR10-2 A-GJ-A-E-HQQE 56C 60 HZ | 88.184 | 72.7518
96126732 | CR010 | 47 | 40 | KG |  | 5700396969732 | CR10-3 A-GJ-A-E-HQQE 182/184TC 60 HZ | 103.6162 | 88.184
96126733 | CR010 | 48 | 41 | KG |  | 5700396969749 | CR10-4 A-GJ-A-E-HQQE 182/184TC 60 HZ | 105.8208 | 90.3886
96126734 | CR010 | 49 | 42 | KG |  | 5700396999364 | CR10-5 A-GJ-A-E-HQQE 182/184TC 60 HZ | 108.0254 | 92.5932
96126735 | CR010 | 50 | 43 | KG |  | 5700396969763 | CR10-6 A-GJ-A-E-HQQE 182/184TC 60 HZ | 110.23 | 94.7978
96126737 | CR010 | 56 | 46 | KG |  | 5700396969787 | CR10-8 A-GJ-A-E-HQQE 213/215TC 60 HZ | 123.4576 | 101.4116
96126738 | CR010 | 57 | 47 | KG |  | 5700396969794 | CR10-9 A-GJ-A-E-HQQE 213/215TC 60 HZ | 125.6622 | 103.6162
96126739 | CR010 | 58 | 48 | KG |  | 5700396969800 | CR10-10 A-GJ-A-E-HQQE 213/215TC 60 HZ | 127.8668 | 105.8208
96126740 | CR010 | 90 | 51 | KG |  | 5700396970219 | CR10-12 A-GJ-A-E-HQQE 213/215TC 60 HZ | 198.414 | 112.4346
96126742 | CR010 | 110 | 58 | KG |  | 5700396970233 | CR10-16 A-GJ-A-E-HQQE 254/256TC 60 HZ | 242.506 | 127.8668
96126743 | CR010 | 112 | 61 | KG |  | 5700396970240 | CR10-17 A-GJ-A-E-HQQE 254/256TC 60 HZ | 246.9152 | 134.4806
96126744 | CR010 | 39 | 31 | KG |  | 5700396970257 | CR10-1 A-BN-A-V-HQQV 56C 60 HZ | 85.9794 | 68.3426
96126745 | CR010 | 39 | 32 | KG |  | 5700396970264 | CR10-2 A-BN-A-V-HQQV 56C 60 HZ | 85.9794 | 70.5472
96126746 | CR010 | 46 | 39 | KG |  | 5700396970271 | CR10-3 A-BN-A-V-HQQV 182/184TC 60 HZ | 101.4116 | 85.9794
96126747 | CR010 | 47 | 40 | KG |  | 5700396970288 | CR10-4 A-BN-A-V-HQQV 182/184TC 60 HZ | 103.6162 | 88.184
96126748 | CR010 | 48 | 41 | KG |  | 5700396970295 | CR10-5 A-BN-A-V-HQQV 182/184TC 60 HZ | 105.8208 | 90.3886
96126749 | CR010 | 49 | 42 | KG |  | 5700396970301 | CR10-6 A-BN-A-V-HQQV 182/184TC 60 HZ | 108.0254 | 92.5932
96126750 | CR010 | 40 | 32 | KG |  | 5700396975313 | CR10-1 A-GJ-A-V-HQQV 56C 60 HZ | 88.184 | 70.5472
96126751 | CR010 | 40 | 33 | KG |  | 5700396975320 | CR10-2 A-GJ-A-V-HQQV 56C 60 HZ | 88.184 | 72.7518
96126752 | CR010 | 47 | 40 | KG |  | 5700396975337 | CR10-3 A-GJ-A-V-HQQV 182/184TC 60 HZ | 103.6162 | 88.184
96126753 | CR010 | 48 | 41 | KG |  | 5700396999678 | CR10-4 A-GJ-A-V-HQQV 182/184TC 60 HZ | 105.8208 | 90.3886
96126754 | CR010 | 49 | 42 | KG |  | 5700396975351 | CR10-5 A-GJ-A-V-HQQV 182/184TC 60 HZ | 108.0254 | 92.5932
96126755 | CR010 | 50 | 43 | KG |  | 5700396975368 | CR10-6 A-GJ-A-V-HQQV 182/184TC 60 HZ | 110.23 | 94.7978
96126757 | CR010 | 56 | 46 | KG |  | 5700396998664 | CR10-8 A-GJ-A-V-HQQV 213/215TC 60 HZ | 123.4576 | 101.4116
96126758 | CR010 | 57 | 47 | KG |  | 5700396975405 | CR10-9 A-GJ-A-V-HQQV 213/215TC 60 HZ | 125.6622 | 103.6162
96126759 | CR010 | 58 | 48 | KG |  | 5700396998688 | CR10-10 A-GJ-A-V-HQQV 213/215TC 60 HZ | 127.8668 | 105.8208
96126760 | CR010 | 90 | 51 | KG |  | 5700396981222 | CR10-12 A-GJ-A-V-HQQV 213/215TC 60 HZ | 198.414 | 112.4346
96126762 | CR010 | 110 | 58 | KG |  | 5700396990392 | CR10-16 A-GJ-A-V-HQQV 254/256TC 60 HZ | 242.506 | 127.8668
96126763 | CR010 | 112 | 61 | KG |  | 5700396975344 | CR10-17 A-GJ-A-V-HQQV 254/256TC 60 HZ | 246.9152 | 134.4806
96126764 | CRI10 | 37 | 29 | KG |  | 5700396990408 | CRI10-1 A-FGJ-A-E-HQQE 56C 60 HZ | 81.5702 | 63.9334
96126765 | CRI10 | 37 | 29 | KG |  | 5700396990613 | CRI10-2 A-FGJ-A-E-HQQE 56C 60 HZ | 81.5702 | 63.9334
96126766 | CRI10 | 44 | 36 | KG |  | 5700396990620 | CRI10-3 A-FGJ-A-E-HQQE 182/184TC 60 HZ | 97.0024 | 79.3656
96126767 | CRI10 | 45 | 37 | KG |  | 5700396990637 | CRI10-4 A-FGJ-A-E-HQQE 182/184TC 60 HZ | 99.207 | 81.5702
96126768 | CRI10 | 46 | 38 | KG |  | 5700396990644 | CRI10-5 A-FGJ-A-E-HQQE 182/184TC 60 HZ | 101.4116 | 83.7748
96126769 | CRI10 | 47 | 39 | KG |  | 5700396990651 | CRI10-6 A-FGJ-A-E-HQQE 182/184TC 60 HZ | 103.6162 | 85.9794
96126771 | CRI10 | 52 | 43 | KG |  | 5700396990675 | CRI10-8 A-FGJ-A-E-HQQE 213/215TC 60 HZ | 114.6392 | 94.7978
96126772 | CRI10 | 53 | 44 | KG |  | 5700396990682 | CRI10-9 A-FGJ-A-E-HQQE 213/215TC 60 HZ | 116.8438 | 97.0024
96126773 | CRI10 | 54 | 45 | KG |  | 5700396990705 | CRI10-10 A-FGJ-A-E-HQQE 213/215TC 60 HZ | 119.0484 | 99.207
96126774 | CRI10 | 87 | 48 | KG |  | 5700396991115 | CRI10-12 A-FGJ-A-E-HQQE 213/215TC 60 HZ | 191.8002 | 105.8208
96126776 | CRI10 | 107 | 55 | KG |  | 5700396991153 | CRI10-16 A-FGJ-A-E-HQQE 254/256TC 60 HZ | 235.8922 | 121.253
96126777 | CRI10 | 109 | 57 | KG |  | 5700396991160 | CRI10-17 A-FGJ-A-E-HQQE 254/256TC 60 HZ | 240.3014 | 125.6622
96126778 | CRI10 | 33 | 26 | KG |  | 5700396991177 | CRI10-1 A-CA-A-E-HQQE 56C 60 HZ | 72.7518 | 57.3196
96126779 | CRI10 | 34 | 26 | KG |  | 5700396991184 | CRI10-2 A-CA-A-E-HQQE 56C 60 HZ | 74.9564 | 57.3196
96126780 | CRI10 | 41 | 33 | KG |  | 5700396991191 | CRI10-3 A-CA-A-E-HQQE 182/184TC 60 HZ | 90.3886 | 72.7518
96126781 | CRI10 | 42 | 34 | KG |  | 5700396991207 | CRI10-4 A-CA-A-E-HQQE 182/184TC 60 HZ | 92.5932 | 74.9564
96126782 | CRI10 | 43 | 35 | KG |  | 5700396991313 | CRI10-5 A-CA-A-E-HQQE 182/184TC 60 HZ | 94.7978 | 77.161
96126783 | CRI10 | 44 | 36 | KG |  | 5700396991320 | CRI10-6 A-CA-A-E-HQQE 182/184TC 60 HZ | 97.0024 | 79.3656
96126785 | CRI10 | 49 | 40 | KG |  | 5700396991344 | CRI10-8 A-CA-A-E-HQQE 213/215TC 60 HZ | 108.0254 | 88.184
96126786 | CRI10 | 50 | 41 | KG |  | 5700396991351 | CRI10-9 A-CA-A-E-HQQE 213/215TC 60 HZ | 110.23 | 90.3886
96126787 | CRI10 | 51 | 42 | KG |  | 5700396991368 | CRI10-10 A-CA-A-E-HQQE 213/215TC 60 HZ | 112.4346 | 92.5932
96126794 | CRI10 | 39 | 32 | KG |  | 5700396991788 | CRI10-3 A-P-A-E-HQQE 182/184TC 60 HZ | 85.9794 | 70.5472
96126799 | CRI10 | 48 | 38 | KG |  | 5700396992242 | CRI10-8 A-P-A-E-HQQE 213/215TC 60 HZ | 105.8208 | 83.7748
96126802 | CRI10 | 82 | 43 | KG |  | 5700396992914 | CRI10-12 A-P-A-E-HQQE 213/215TC 60 HZ | 180.7772 | 94.7978
96126806 | CRI10 | 37 | 29 | KG |  | 5700396992952 | CRI10-1 A-FGJ-A-V-HQQV 56C 60 HZ | 81.5702 | 63.9334
96126807 | CRI10 | 37 | 29 | KG |  | 5700396992969 | CRI10-2 A-FGJ-A-V-HQQV 56C 60 HZ | 81.5702 | 63.9334
96126808 | CRI10 | 44 | 36 | KG |  | 5700396992976 | CRI10-3 A-FGJ-A-V-HQQV 182/184TC 60 HZ | 97.0024 | 79.3656
96126809 | CRI10 | 45 | 37 | KG |  | 5700396992983 | CRI10-4 A-FGJ-A-V-HQQV 182/184TC 60 HZ | 99.207 | 81.5702
96126810 | CRI10 | 46 | 38 | KG |  | 5700397005507 | CRI10-5 A-FGJ-A-V-HQQV 182/184TC 60 HZ | 101.4116 | 83.7748
96126811 | CRI10 | 47 | 39 | KG |  | 5700396993003 | CRI10-6 A-FGJ-A-V-HQQV 182/184TC 60 HZ | 103.6162 | 85.9794
96126813 | CRI10 | 52 | 43 | KG |  | 5700396993027 | CRI10-8 A-FGJ-A-V-HQQV 213/215TC 60 HZ | 114.6392 | 94.7978
96126814 | CRI10 | 53 | 44 | KG |  | 5700396993034 | CRI10-9 A-FGJ-A-V-HQQV 213/215TC 60 HZ | 116.8438 | 97.0024
96126815 | CRI10 | 54 | 45 | KG |  | 5700396993058 | CRI10-10 A-FGJ-A-V-HQQV 213/215TC 60 HZ | 119.0484 | 99.207
96126816 | CRI10 | 87 | 48 | KG |  | 5700396993065 | CRI10-12 A-FGJ-A-V-HQQV 213/215TC 60 HZ | 191.8002 | 105.8208
96126818 | CRI10 | 107 | 55 | KG |  | 5700396993089 | CRI10-16 A-FGJ-A-V-HQQV 254/256TC 60 HZ | 235.8922 | 121.253
96126819 | CRI10 | 109 | 57 | KG |  | 5700396993096 | CRI10-17 A-FGJ-A-V-HQQV 254/256TC 60 HZ | 240.3014 | 125.6622
96126820 | CRI10 | 33 | 26 | KG |  | 5700396993102 | CRI10-1 A-CA-A-V-HQQV 56C 60 HZ | 72.7518 | 57.3196
96126821 | CRI10 | 34 | 26 | KG |  | 5700396997919 | CRI10-2 A-CA-A-V-HQQV 56C 60 HZ | 74.9564 | 57.3196
96126822 | CRI10 | 41 | 33 | KG |  | 5700396997933 | CRI10-3 A-CA-A-V-HQQV 182/184TC 60 HZ | 90.3886 | 72.7518
96126823 | CRI10 | 42 | 34 | KG |  | 5700396997957 | CRI10-4 A-CA-A-V-HQQV 182/184TC 60 HZ | 92.5932 | 74.9564
96126824 | CRI10 | 43 | 35 | KG |  | 5700396997971 | CRI10-5 A-CA-A-V-HQQV 182/184TC 60 HZ | 94.7978 | 77.161
96126825 | CRI10 | 44 | 36 | KG |  | 5700396997995 | CRI10-6 A-CA-A-V-HQQV 182/184TC 60 HZ | 97.0024 | 79.3656
96126827 | CRI10 | 49 | 40 | KG |  | 5700396998022 | CRI10-8 A-CA-A-V-HQQV 213/215TC 60 HZ | 108.0254 | 88.184
96126828 | CRI10 | 50 | 41 | KG |  | 5700396998039 | CRI10-9 A-CA-A-V-HQQV 213/215TC 60 HZ | 110.23 | 90.3886
96126829 | CRI10 | 51 | 42 | KG |  | 5700396998053 | CRI10-10 A-CA-A-V-HQQV 213/215TC 60 HZ | 112.4346 | 92.5932
96126835 | CRI10 | 32 | 24 | KG |  | 5700396998237 | CRI10-2 A-P-A-V-HQQV 56C 60 HZ | 70.5472 | 52.9104
96126848 | CRN10 | 37 | 29 | KG |  | 5700396998473 | CRN10-1 A-FGJ-A-E-HQQE 56C 60 HZ | 81.5702 | 63.9334
96126849 | CRN10 | 37 | 29 | KG |  | 5700396998480 | CRN10-2 A-FGJ-A-E-HQQE 56C 60 HZ | 81.5702 | 63.9334
96126850 | CRN10 | 44 | 37 | KG |  | 5700396998497 | CRN10-3 A-FGJ-A-E-HQQE 182/184TC 60 HZ | 97.0024 | 81.5702
96126851 | CRN10 | 45 | 37 | KG |  | 5700396998503 | CRN10-4 A-FGJ-A-E-HQQE 182/184TC 60 HZ | 99.207 | 81.5702
96126852 | CRN10 | 46 | 39 | KG |  | 5700396998619 | CRN10-5 A-FGJ-A-E-HQQE 182/184TC 60 HZ | 101.4116 | 85.9794
96126853 | CRN10 | 47 | 40 | KG |  | 5700396998626 | CRN10-6 A-FGJ-A-E-HQQE 182/184TC 60 HZ | 103.6162 | 88.184
96126855 | CRN10 | 53 | 44 | KG |  | 5700396998640 | CRN10-8 A-FGJ-A-E-HQQE 213/215TC 60 HZ | 116.8438 | 97.0024
96126856 | CRN10 | 54 | 45 | KG |  | 5700396998657 | CRN10-9 A-FGJ-A-E-HQQE 213/215TC 60 HZ | 119.0484 | 99.207
96126857 | CRN10 | 55 | 46 | KG |  | 5700396975399 | CRN10-10 A-FGJ-A-E-HQQE 213/215TC 60 HZ | 121.253 | 101.4116
96126858 | CRN10 | 87 | 48 | KG |  | 5700396998671 | CRN10-12 A-FGJ-A-E-HQQE 213/215TC 60 HZ | 191.8002 | 105.8208
96126860 | CRN10 | 107 | 55 | KG |  | 5700396998695 | CRN10-16 A-FGJ-A-E-HQQE 254/256TC 60 HZ | 235.8922 | 121.253
96126861 | CRN10 | 109 | 57 | KG |  | 5700396998701 | CRN10-17 A-FGJ-A-E-HQQE 254/256TC 60 HZ | 240.3014 | 125.6622
96126862 | CRN10 | 32 | 24 | KG |  | 5700396998817 | CRN10-1 A-P-A-E-HQQE 56C 60 HZ | 70.5472 | 52.9104
96126863 | CRN10 | 32 | 25 | KG |  | 5700396998824 | CRN10-2 A-P-A-E-HQQE 56C 60 HZ | 70.5472 | 55.115
96126864 | CRN10 | 39 | 32 | KG |  | 5700396998831 | CRN10-3 A-P-A-E-HQQE 182/184TC 60 HZ | 85.9794 | 70.5472
96126865 | CRN10 | 40 | 33 | KG |  | 5700396998848 | CRN10-4 A-P-A-E-HQQE 182/184TC 60 HZ | 88.184 | 72.7518
96126866 | CRN10 | 42 | 34 | KG |  | 5700396998855 | CRN10-5 A-P-A-E-HQQE 182/184TC 60 HZ | 92.5932 | 74.9564
96126867 | CRN10 | 43 | 35 | KG |  | 5700396998862 | CRN10-6 A-P-A-E-HQQE 182/184TC 60 HZ | 94.7978 | 77.161
96126869 | CRN10 | 48 | 39 | KG |  | 5700396998886 | CRN10-8 A-P-A-E-HQQE 213/215TC 60 HZ | 105.8208 | 85.9794
96126870 | CRN10 | 49 | 40 | KG |  | 5700396998893 | CRN10-9 A-P-A-E-HQQE 213/215TC 60 HZ | 108.0254 | 88.184
96126871 | CRN10 | 50 | 41 | KG |  | 5700396998909 | CRN10-10 A-P-A-E-HQQE 213/215TC 60 HZ | 110.23 | 90.3886
96126872 | CRN10 | 82 | 43 | KG |  | 5700396998916 | CRN10-12 A-P-A-E-HQQE 213/215TC 60 HZ | 180.7772 | 94.7978
96126874 | CRN10 | 102 | 50 | KG |  | 5700396998930 | CRN10-16 A-P-A-E-HQQE 254/256TC 60 HZ | 224.8692 | 110.23
96126875 | CRN10 | 104 | 52 | KG |  | 5700396998947 | CRN10-17 A-P-A-E-HQQE 254/256TC 60 HZ | 229.2784 | 114.6392
96126876 | CRN10 | 37 | 29 | KG |  | 5700396999197 | CRN10-1 A-FGJ-A-V-HQQV 56C 60 HZ | 81.5702 | 63.9334
96126877 | CRN10 | 37 | 29 | KG |  | 5700396999203 | CRN10-2 A-FGJ-A-V-HQQV 56C 60 HZ | 81.5702 | 63.9334
96126878 | CRN10 | 44 | 37 | KG |  | 5700396999333 | CRN10-3 A-FGJ-A-V-HQQV 182/184TC 60 HZ | 97.0024 | 81.5702
96126879 | CRN10 | 45 | 37 | KG |  | 5700396999340 | CRN10-4 A-FGJ-A-V-HQQV 182/184TC 60 HZ | 99.207 | 81.5702
96126880 | CRN10 | 46 | 39 | KG |  | 5700396999357 | CRN10-5 A-FGJ-A-V-HQQV 182/184TC 60 HZ | 101.4116 | 85.9794
96126881 | CRN10 | 47 | 40 | KG |  | 5700396999371 | CRN10-6 A-FGJ-A-V-HQQV 182/184TC 60 HZ | 103.6162 | 88.184
96126883 | CRN10 | 53 | 44 | KG |  | 5700396999517 | CRN10-8 A-FGJ-A-V-HQQV 213/215TC 60 HZ | 116.8438 | 97.0024
96126884 | CRN10 | 54 | 45 | KG |  | 5700396999524 | CRN10-9 A-FGJ-A-V-HQQV 213/215TC 60 HZ | 119.0484 | 99.207
96126885 | CRN10 | 55 | 46 | KG |  | 5700396999531 | CRN10-10 A-FGJ-A-V-HQQV 213/215TC 60 HZ | 121.253 | 101.4116
96126886 | CRN10 | 87 | 48 | KG |  | 5700396999562 | CRN10-12 A-FGJ-A-V-HQQV 213/215TC 60 HZ | 191.8002 | 105.8208
96126888 | CRN10 | 107 | 55 | KG |  | 5700396999586 | CRN10-16 A-FGJ-A-V-HQQV 254/256TC 60 HZ | 235.8922 | 121.253
96126889 | CRN10 | 109 | 57 | KG |  | 5700396999609 | CRN10-17 A-FGJ-A-V-HQQV 254/256TC 60 HZ | 240.3014 | 125.6622
96126890 | CRN10 | 32 | 24 | KG |  | 5700396999623 | CRN10-1 A-P-A-V-HQQV 56C 60 HZ | 70.5472 | 52.9104
96126891 | CRN10 | 32 | 25 | KG |  | 5700396999647 | CRN10-2 A-P-A-V-HQQV 56C 60 HZ | 70.5472 | 55.115
96126892 | CRN10 | 39 | 32 | KG |  | 5700396999715 | CRN10-3 A-P-A-V-HQQV 182/184TC 60 HZ | 85.9794 | 70.5472
96126893 | CRN10 | 40 | 33 | KG |  | 5700396999753 | CRN10-4 A-P-A-V-HQQV 182/184TC 60 HZ | 88.184 | 72.7518
96126894 | CRN10 | 42 | 34 | KG |  | 5700396999777 | CRN10-5 A-P-A-V-HQQV 182/184TC 60 HZ | 92.5932 | 74.9564
96126895 | CRN10 | 43 | 35 | KG |  | 5700396999784 | CRN10-6 A-P-A-V-HQQV 182/184TC 60 HZ | 94.7978 | 77.161
96126897 | CRN10 | 48 | 39 | KG |  | 5700396999807 | CRN10-8 A-P-A-V-HQQV 213/215TC 60 HZ | 105.8208 | 85.9794
96126898 | CRN10 | 49 | 40 | KG |  | 5700396999920 | CRN10-9 A-P-A-V-HQQV 213/215TC 60 HZ | 108.0254 | 88.184
96126899 | CRN10 | 50 | 41 | KG |  | 5700396999937 | CRN10-10 A-P-A-V-HQQV 213/215TC 60 HZ | 110.23 | 90.3886
96126900 | CRN10 | 82 | 43 | KG |  | 5700396999951 | CRN10-12 A-P-A-V-HQQV 213/215TC 60 HZ | 180.7772 | 94.7978
96126902 | CRN10 | 102 | 50 | KG |  | 5700396999982 | CRN10-16 A-P-A-V-HQQV 254/256TC 60 HZ | 224.8692 | 110.23
96126903 | CRN10 | 104 | 52 | KG |  | 5700396999999 | CRN10-17 A-P-A-V-HQQV 254/256TC 60 HZ | 229.2784 | 114.6392
96126904 | CR015 | 40 | 32 | KG |  | 5700396999258 | CR15-1 A-B-A-E-HQQE 56C 60 HZ | 88.184 | 70.5472
96126905 | CR015 | 46 | 38 | KG |  | 5700396999272 | CR15-2 A-B-A-E-HQQE 182/184TC 60 HZ | 101.4116 | 83.7748
96126907 | CR015 | 51 | 43 | KG |  | 5700396999296 | CR15-4 A-B-A-E-HQQE 213/215TC 60 HZ | 112.4346 | 94.7978
96126908 | CR015 | 83 | 44 | KG |  | 5700396999302 | CR15-5 A-B-A-E-HQQE 213/215TC 60 HZ | 182.9818 | 97.0024
96126909 | CR015 | 41 | 33 | KG |  | 5700397000212 | CR15-1 A-GJ-A-E-HQQE 56C 60 HZ | 90.3886 | 72.7518
96126910 | CR015 | 47 | 39 | KG |  | 5700397000229 | CR15-2 A-GJ-A-E-HQQE 182/184TC 60 HZ | 103.6162 | 85.9794
96126912 | CR015 | 52 | 44 | KG |  | 5700397000243 | CR15-4 A-GJ-A-E-HQQE 213/215TC 60 HZ | 114.6392 | 97.0024
96126913 | CR015 | 84 | 45 | KG |  | 5700397000250 | CR15-5 A-GJ-A-E-HQQE 213/215TC 60 HZ | 185.1864 | 99.207
96126915 | CR015 | 90 | 51 | KG |  | 5700397000274 | CR15-7 A-GJ-A-E-HQQE 254/256TC 60 HZ | 198.414 | 112.4346
96126916 | CR015 | 105 | 53 | KG |  | 5700397000298 | CR15-8 A-GJ-A-E-HQQE 254/256TC 60 HZ | 231.483 | 116.8438
96126917 | CR015 | 107 | 55 | KG |  | 5700397000304 | CR15-9 A-GJ-A-E-HQQE 254/256TC 60 HZ | 235.8922 | 121.253
96126918 | CR015 | 109 | 57 | KG |  | 5700397000311 | CR15-10 A-GJ-A-E-HQQE 254/256TC 60 HZ | 240.3014 | 125.6622
96126919 | CR015 | 112 | 60 | KG |  | 5700397000328 | CR15-12 A-GJ-A-E-HQQE 284/286TC 60 HZ | 246.9152 | 132.276
96126920 | CR015 | 40 | 32 | KG |  | 5700397000335 | CR15-1 A-B-A-V-HQQV 56C 60 HZ | 88.184 | 70.5472
96126921 | CR015 | 46 | 38 | KG |  | 5700397000342 | CR15-2 A-B-A-V-HQQV 182/184TC 60 HZ | 101.4116 | 83.7748
96126923 | CR015 | 51 | 43 | KG |  | 5700397000366 | CR15-4 A-B-A-V-HQQV 213/215TC 60 HZ | 112.4346 | 94.7978
96126924 | CR015 | 83 | 44 | KG |  | 5700397000373 | CR15-5 A-B-A-V-HQQV 213/215TC 60 HZ | 182.9818 | 97.0024
96126925 | CR015 | 41 | 33 | KG |  | 5700397000441 | CR15-1 A-GJ-A-V-HQQV 56C 60 HZ | 90.3886 | 72.7518
96126926 | CR015 | 47 | 39 | KG |  | 5700397000465 | CR15-2 A-GJ-A-V-HQQV 182/184TC 60 HZ | 103.6162 | 85.9794
96126928 | CR015 | 52 | 44 | KG |  | 5700397000489 | CR15-4 A-GJ-A-V-HQQV 213/215TC 60 HZ | 114.6392 | 97.0024
96126929 | CR015 | 84 | 45 | KG |  | 5700397000557 | CR15-5 A-GJ-A-V-HQQV 213/215TC 60 HZ | 185.1864 | 99.207
96126931 | CR015 | 90 | 51 | KG |  | 5700397000571 | CR15-7 A-GJ-A-V-HQQV 254/256TC 60 HZ | 198.414 | 112.4346
96126932 | CR015 | 105 | 53 | KG |  | 5700397000588 | CR15-8 A-GJ-A-V-HQQV 254/256TC 60 HZ | 231.483 | 116.8438
96126933 | CR015 | 107 | 55 | KG |  | 5700397000601 | CR15-9 A-GJ-A-V-HQQV 254/256TC 60 HZ | 235.8922 | 121.253
96126934 | CR015 | 109 | 57 | KG |  | 5700397000618 | CR15-10 A-GJ-A-V-HQQV 254/256TC 60 HZ | 240.3014 | 125.6622
96126935 | CR015 | 112 | 60 | KG |  | 5700397000625 | CR15-12 A-GJ-A-V-HQQV 284/286TC 60 HZ | 246.9152 | 132.276
96126936 | CRI15 | 37 | 30 | KG |  | 5700397000632 | CRI15-1 A-FGJ-A-E-HQQE 56C 60 HZ | 81.5702 | 66.138
96126937 | CRI15 | 44 | 36 | KG |  | 5700397000649 | CRI15-2 A-FGJ-A-E-HQQE 182/184TC 60 HZ | 97.0024 | 79.3656
96126939 | CRI15 | 48 | 41 | KG |  | 5700397000670 | CRI15-4 A-FGJ-A-E-HQQE 213/215TC 60 HZ | 105.8208 | 90.3886
96126940 | CRI15 | 81 | 42 | KG |  | 5700397000700 | CRI15-5 A-FGJ-A-E-HQQE 213/215TC 60 HZ | 178.5726 | 92.5932
96126942 | CRI15 | 87 | 48 | KG |  | 5700397000922 | CRI15-7 A-FGJ-A-E-HQQE 254/256TC 60 HZ | 191.8002 | 105.8208
96126943 | CRI15 | 101 | 50 | KG |  | 5700397000946 | CRI15-8 A-FGJ-A-E-HQQE 254/256TC 60 HZ | 222.6646 | 110.23
96126944 | CRI15 | 104 | 52 | KG |  | 5700397000960 | CRI15-9 A-FGJ-A-E-HQQE 254/256TC 60 HZ | 229.2784 | 114.6392
96126945 | CRI15 | 106 | 54 | KG |  | 5700397000977 | CRI15-10 A-FGJ-A-E-HQQE 254/256TC 60 HZ | 233.6876 | 119.0484
96126946 | CRI15 | 108 | 56 | KG |  | 5700397000984 | CRI15-12 A-FGJ-A-E-HQQE 284/286TC 60 HZ | 238.0968 | 123.4576
96126947 | CRI15 | 34 | 27 | KG |  | 5700397000991 | CRI15-1 A-CA-A-E-HQQE 56C 60 HZ | 74.9564 | 59.5242
96126948 | CRI15 | 41 | 33 | KG |  | 5700397001004 | CRI15-2 A-CA-A-E-HQQE 182/184TC 60 HZ | 90.3886 | 72.7518
96126950 | CRI15 | 45 | 38 | KG |  | 5700397001127 | CRI15-4 A-CA-A-E-HQQE 213/215TC 60 HZ | 99.207 | 83.7748
96126951 | CRI15 | 78 | 39 | KG |  | 5700397001134 | CRI15-5 A-CA-A-E-HQQE 213/215TC 60 HZ | 171.9588 | 85.9794
96126953 | CRI15 | 54 | 45 | KG |  | 5700397001158 | CRI15-7 A-CA-A-E-HQQE 254/256TC 60 HZ | 119.0484 | 99.207
96126954 | CRI15 | 56 | 46 | KG |  | 5700397001165 | CRI15-8 A-CA-A-E-HQQE 254/256TC 60 HZ | 123.4576 | 101.4116
96126967 | CRI15 | 101 | 49 | KG |  | 5700397001356 | CRI15-10 A-P-A-E-HQQE 254/256TC 60 HZ | 222.6646 | 108.0254
96126968 | CRI15 | 103 | 52 | KG |  | 5700397001363 | CRI15-12 A-P-A-E-HQQE 284/286TC 60 HZ | 227.0738 | 114.6392
96126969 | CRI15 | 37 | 30 | KG |  | 5700397001387 | CRI15-1 A-FGJ-A-V-HQQV 56C 60 HZ | 81.5702 | 66.138
96126970 | CRI15 | 44 | 36 | KG |  | 5700397001394 | CRI15-2 A-FGJ-A-V-HQQV 182/184TC 60 HZ | 97.0024 | 79.3656
96126972 | CRI15 | 48 | 41 | KG |  | 5700397001448 | CRI15-4 A-FGJ-A-V-HQQV 213/215TC 60 HZ | 105.8208 | 90.3886
96126973 | CRI15 | 81 | 42 | KG |  | 5700397001455 | CRI15-5 A-FGJ-A-V-HQQV 213/215TC 60 HZ | 178.5726 | 92.5932
96126975 | CRI15 | 87 | 48 | KG |  | 5700397001479 | CRI15-7 A-FGJ-A-V-HQQV 254/256TC 60 HZ | 191.8002 | 105.8208
96126976 | CRI15 | 101 | 50 | KG |  | 5700397001486 | CRI15-8 A-FGJ-A-V-HQQV 254/256TC 60 HZ | 222.6646 | 110.23
96126977 | CRI15 | 104 | 52 | KG |  | 5700397001493 | CRI15-9 A-FGJ-A-V-HQQV 254/256TC 60 HZ | 229.2784 | 114.6392
96126978 | CRI15 | 106 | 54 | KG |  | 5700397001509 | CRI15-10 A-FGJ-A-V-HQQV 254/256TC 60 HZ | 233.6876 | 119.0484
96126979 | CRI15 | 108 | 56 | KG |  | 5700397001516 | CRI15-12 A-FGJ-A-V-HQQV 284/286TC 60 HZ | 238.0968 | 123.4576
96126980 | CRI15 | 34 | 27 | KG |  | 5700397001523 | CRI15-1 A-CA-A-V-HQQV 56C 60 HZ | 74.9564 | 59.5242
96126981 | CRI15 | 41 | 33 | KG |  | 5700397001530 | CRI15-2 A-CA-A-V-HQQV 182/184TC 60 HZ | 90.3886 | 72.7518
96126983 | CRI15 | 45 | 38 | KG |  | 5700397001554 | CRI15-4 A-CA-A-V-HQQV 213/215TC 60 HZ | 99.207 | 83.7748
96126984 | CRI15 | 78 | 39 | KG |  | 5700397001578 | CRI15-5 A-CA-A-V-HQQV 213/215TC 60 HZ | 171.9588 | 85.9794
96126986 | CRI15 | 54 | 45 | KG |  | 5700397001592 | CRI15-7 A-CA-A-V-HQQV 254/256TC 60 HZ | 119.0484 | 99.207
96126987 | CRI15 | 56 | 46 | KG |  | 5700397001608 | CRI15-8 A-CA-A-V-HQQV 254/256TC 60 HZ | 123.4576 | 101.4116
96127002 | CRN15 | 37 | 30 | KG |  | 5700397002056 | CRN15-1 A-FGJ-A-E-HQQE 56C 60 HZ | 81.5702 | 66.138
96127003 | CRN15 | 44 | 36 | KG |  | 5700397002063 | CRN15-2 A-FGJ-A-E-HQQE 182/184TC 60 HZ | 97.0024 | 79.3656
96127005 | CRN15 | 49 | 41 | KG |  | 5700397002094 | CRN15-4 A-FGJ-A-E-HQQE 213/215TC 60 HZ | 108.0254 | 90.3886
96127006 | CRN15 | 82 | 43 | KG |  | 5700397002100 | CRN15-5 A-FGJ-A-E-HQQE 213/215TC 60 HZ | 180.7772 | 94.7978
96127008 | CRN15 | 88 | 49 | KG |  | 5700397002124 | CRN15-7 A-FGJ-A-E-HQQE 254/256TC 60 HZ | 194.0048 | 108.0254
96127009 | CRN15 | 102 | 50 | KG |  | 5700397002131 | CRN15-8 A-FGJ-A-E-HQQE 254/256TC 60 HZ | 224.8692 | 110.23
96127010 | CRN15 | 104 | 52 | KG |  | 5700397002148 | CRN15-9 A-FGJ-A-E-HQQE 254/256TC 60 HZ | 229.2784 | 114.6392
96127011 | CRN15 | 106 | 54 | KG |  | 5700397002155 | CRN15-10 A-FGJ-A-E-HQQE 254/256TC 60 HZ | 233.6876 | 119.0484
96127012 | CRN15 | 108 | 56 | KG |  | 5700397002162 | CRN15-12 A-FGJ-A-E-HQQE 284/286TC 60 HZ | 238.0968 | 123.4576
96127013 | CRN15 | 33 | 25 | KG |  | 5700397002179 | CRN15-1 A-P-A-E-HQQE 56C 60 HZ | 72.7518 | 55.115
96127014 | CRN15 | 39 | 32 | KG |  | 5700397002186 | CRN15-2 A-P-A-E-HQQE 182/184TC 60 HZ | 85.9794 | 70.5472
96127016 | CRN15 | 44 | 36 | KG |  | 5700397002209 | CRN15-4 A-P-A-E-HQQE 213/215TC 60 HZ | 97.0024 | 79.3656
96127017 | CRN15 | 77 | 38 | KG |  | 5700397002315 | CRN15-5 A-P-A-E-HQQE 213/215TC 60 HZ | 169.7542 | 83.7748
96127019 | CRN15 | 83 | 44 | KG |  | 5700397002339 | CRN15-7 A-P-A-E-HQQE 254/256TC 60 HZ | 182.9818 | 97.0024
96127020 | CRN15 | 97 | 46 | KG |  | 5700397002346 | CRN15-8 A-P-A-E-HQQE 254/256TC 60 HZ | 213.8462 | 101.4116
96127021 | CRN15 | 99 | 47 | KG |  | 5700397002353 | CRN15-9 A-P-A-E-HQQE 254/256TC 60 HZ | 218.2554 | 103.6162
96127022 | CRN15 | 101 | 49 | KG |  | 5700397002360 | CRN15-10 A-P-A-E-HQQE 254/256TC 60 HZ | 222.6646 | 108.0254
96127023 | CRN15 | 103 | 52 | KG |  | 5700397002384 | CRN15-12 A-P-A-E-HQQE 284/286TC 60 HZ | 227.0738 | 114.6392
96127024 | CRN15 | 37 | 30 | KG |  | 5700397002391 | CRN15-1 A-FGJ-A-V-HQQV 56C 60 HZ | 81.5702 | 66.138
96127025 | CRN15 | 44 | 36 | KG |  | 5700397002407 | CRN15-2 A-FGJ-A-V-HQQV 182/184TC 60 HZ | 97.0024 | 79.3656
96127027 | CRN15 | 49 | 41 | KG |  | 5700397002421 | CRN15-4 A-FGJ-A-V-HQQV 213/215TC 60 HZ | 108.0254 | 90.3886
96127028 | CRN15 | 82 | 43 | KG |  | 5700397002438 | CRN15-5 A-FGJ-A-V-HQQV 213/215TC 60 HZ | 180.7772 | 94.7978
96127030 | CRN15 | 88 | 49 | KG |  | 5700397002452 | CRN15-7 A-FGJ-A-V-HQQV 254/256TC 60 HZ | 194.0048 | 108.0254
96127031 | CRN15 | 102 | 50 | KG |  | 5700397002469 | CRN15-8 A-FGJ-A-V-HQQV 254/256TC 60 HZ | 224.8692 | 110.23
96127032 | CRN15 | 104 | 52 | KG |  | 5700397002476 | CRN15-9 A-FGJ-A-V-HQQV 254/256TC 60 HZ | 229.2784 | 114.6392
96127033 | CRN15 | 106 | 54 | KG |  | 5700397002483 | CRN15-10 A-FGJ-A-V-HQQV 254/256TC 60 HZ | 233.6876 | 119.0484
96127034 | CRN15 | 108 | 56 | KG |  | 5700397002490 | CRN15-12 A-FGJ-A-V-HQQV 284/286TC 60 HZ | 238.0968 | 123.4576
96127035 | CRN15 | 33 | 25 | KG |  | 5700397002506 | CRN15-1 A-P-A-V-HQQV 56C 60 HZ | 72.7518 | 55.115
96127036 | CRN15 | 39 | 32 | KG |  | 5700397002513 | CRN15-2 A-P-A-V-HQQV 182/184TC 60 HZ | 85.9794 | 70.5472
96127038 | CRN15 | 44 | 36 | KG |  | 5700397002537 | CRN15-4 A-P-A-V-HQQV 213/215TC 60 HZ | 97.0024 | 79.3656
96127039 | CRN15 | 77 | 38 | KG |  | 5700397002544 | CRN15-5 A-P-A-V-HQQV 213/215TC 60 HZ | 169.7542 | 83.7748
96127041 | CRN15 | 83 | 44 | KG |  | 5700397002568 | CRN15-7 A-P-A-V-HQQV 254/256TC 60 HZ | 182.9818 | 97.0024
96127042 | CRN15 | 97 | 46 | KG |  | 5700397002575 | CRN15-8 A-P-A-V-HQQV 254/256TC 60 HZ | 213.8462 | 101.4116
96127043 | CRN15 | 99 | 47 | KG |  | 5700397002582 | CRN15-9 A-P-A-V-HQQV 254/256TC 60 HZ | 218.2554 | 103.6162
96127044 | CRN15 | 101 | 49 | KG |  | 5700397002599 | CRN15-10 A-P-A-V-HQQV 254/256TC 60 HZ | 222.6646 | 108.0254
96127045 | CRN15 | 103 | 52 | KG |  | 5700397002605 | CRN15-12 A-P-A-V-HQQV 284/286TC 60 HZ | 227.0738 | 114.6392
96127046 | CR020 | 46 | 38 | KG |  | 5700397002629 | CR20-1 A-B-A-E-HQQE 182/184TC 60 HZ | 101.4116 | 83.7748
96127047 | CR020 | 46 | 38 | KG |  | 5700397002636 | CR20-2 A-B-A-E-HQQE 182/184TC 60 HZ | 101.4116 | 83.7748
96127048 | CR020 | 49 | 41 | KG |  | 5700397002643 | CR20-3 A-B-A-E-HQQE 213/215TC 60 HZ | 108.0254 | 90.3886
96127049 | CR020 | 82 | 43 | KG |  | 5700397002650 | CR20-4 A-B-A-E-HQQE 213/215TC 60 HZ | 180.7772 | 94.7978
96127050 | CR020 | 86 | 47 | KG |  | 5700397002674 | CR20-5 A-B-A-E-HQQE 254/256TC 60 HZ | 189.5956 | 103.6162
96127051 | CR020 | 47 | 39 | KG |  | 5700397002681 | CR20-1 A-GJ-A-E-HQQE 182/184TC 60 HZ | 103.6162 | 85.9794
96127052 | CR020 | 47 | 39 | KG |  | 5700397002698 | CR20-2 A-GJ-A-E-HQQE 182/184TC 60 HZ | 103.6162 | 85.9794
96127053 | CR020 | 50 | 42 | KG |  | 5700397002704 | CR20-3 A-GJ-A-E-HQQE 213/215TC 60 HZ | 110.23 | 92.5932
96127054 | CR020 | 83 | 44 | KG |  | 5700397002711 | CR20-4 A-GJ-A-E-HQQE 213/215TC 60 HZ | 182.9818 | 97.0024
96127055 | CR020 | 87 | 48 | KG |  | 5700397002728 | CR20-5 A-GJ-A-E-HQQE 254/256TC 60 HZ | 191.8002 | 105.8208
96127056 | CR020 | 89 | 50 | KG |  | 5700397002735 | CR20-6 A-GJ-A-E-HQQE 254/256TC 60 HZ | 196.2094 | 110.23
96127057 | CR020 | 103 | 51 | KG |  | 5700397002742 | CR20-7 A-GJ-A-E-HQQE 254/256TC 60 HZ | 227.0738 | 112.4346
96127058 | CR020 | 105 | 54 | KG |  | 5700397002759 | CR20-8 A-GJ-A-E-HQQE 254/256TC 60 HZ | 231.483 | 119.0484
96127059 | CR020 | 108 | 57 | KG |  | 5700397002766 | CR20-10 A-GJ-A-E-HQQE 284/286TC 60 HZ | 238.0968 | 125.6622
96127060 | CR020 | 46 | 38 | KG |  | 5700397003114 | CR20-1 A-B-A-V-HQQV 182/184TC 60 HZ | 101.4116 | 83.7748
96127061 | CR020 | 46 | 38 | KG |  | 5700397003138 | CR20-2 A-B-A-V-HQQV 182/184TC 60 HZ | 101.4116 | 83.7748
96127062 | CR020 | 49 | 41 | KG |  | 5700397003152 | CR20-3 A-B-A-V-HQQV 213/215TC 60 HZ | 108.0254 | 90.3886
96127063 | CR020 | 82 | 43 | KG |  | 5700397003176 | CR20-4 A-B-A-V-HQQV 213/215TC 60 HZ | 180.7772 | 94.7978
96127064 | CR020 | 86 | 47 | KG |  | 5700397003183 | CR20-5 A-B-A-V-HQQV 254/256TC 60 HZ | 189.5956 | 103.6162
96127065 | CR020 | 47 | 39 | KG |  | 5700397003206 | CR20-1 A-GJ-A-V-HQQV 182/184TC 60 HZ | 103.6162 | 85.9794
96127066 | CR020 | 47 | 39 | KG |  | 5700397003220 | CR20-2 A-GJ-A-V-HQQV 182/184TC 60 HZ | 103.6162 | 85.9794
96127067 | CR020 | 50 | 42 | KG |  | 5700397003244 | CR20-3 A-GJ-A-V-HQQV 213/215TC 60 HZ | 110.23 | 92.5932
96127068 | CR020 | 83 | 44 | KG |  | 5700397003268 | CR20-4 A-GJ-A-V-HQQV 213/215TC 60 HZ | 182.9818 | 97.0024
96127069 | CR020 | 87 | 48 | KG |  | 5700397003275 | CR20-5 A-GJ-A-V-HQQV 254/256TC 60 HZ | 191.8002 | 105.8208
96127070 | CR020 | 89 | 50 | KG |  | 5700397003312 | CR20-6 A-GJ-A-V-HQQV 254/256TC 60 HZ | 196.2094 | 110.23
96127071 | CR020 | 103 | 51 | KG |  | 5700397003336 | CR20-7 A-GJ-A-V-HQQV 254/256TC 60 HZ | 227.0738 | 112.4346
96127072 | CR020 | 105 | 54 | KG |  | 5700397003350 | CR20-8 A-GJ-A-V-HQQV 254/256TC 60 HZ | 231.483 | 119.0484
96127073 | CR020 | 108 | 57 | KG |  | 5700397003367 | CR20-10 A-GJ-A-V-HQQV 284/286TC 60 HZ | 238.0968 | 125.6622
96127074 | CRI20 | 43 | 36 | KG |  | 5700397003435 | CRI20-1 A-FGJ-A-E-HQQE 182/184TC 60 HZ | 94.7978 | 79.3656
96127075 | CRI20 | 44 | 36 | KG |  | 5700397003480 | CRI20-2 A-FGJ-A-E-HQQE 182/184TC 60 HZ | 97.0024 | 79.3656
96127076 | CRI20 | 47 | 39 | KG |  | 5700397003497 | CRI20-3 A-FGJ-A-E-HQQE 213/215TC 60 HZ | 103.6162 | 85.9794
96127077 | CRI20 | 80 | 41 | KG |  | 5700397003527 | CRI20-4 A-FGJ-A-E-HQQE 213/215TC 60 HZ | 176.368 | 90.3886
96127078 | CRI20 | 84 | 45 | KG |  | 5700397003541 | CRI20-5 A-FGJ-A-E-HQQE 254/256TC 60 HZ | 185.1864 | 99.207
96127079 | CRI20 | 85 | 46 | KG |  | 5700397003756 | CRI20-6 A-FGJ-A-E-HQQE 254/256TC 60 HZ | 187.391 | 101.4116
96127080 | CRI20 | 100 | 48 | KG |  | 5700397003770 | CRI20-7 A-FGJ-A-E-HQQE 254/256TC 60 HZ | 220.46 | 105.8208
96127081 | CRI20 | 102 | 50 | KG |  | 5700397003787 | CRI20-8 A-FGJ-A-E-HQQE 254/256TC 60 HZ | 224.8692 | 110.23
96127082 | CRI20 | 105 | 53 | KG |  | 5700397003794 | CRI20-10 A-FGJ-A-E-HQQE 284/286TC 60 HZ | 231.483 | 116.8438
96127083 | CRI20 | 40 | 33 | KG |  | 5700397003800 | CRI20-1 A-CA-A-E-HQQE 182/184TC 60 HZ | 88.184 | 72.7518
96127084 | CRI20 | 41 | 33 | KG |  | 5700397003923 | CRI20-2 A-CA-A-E-HQQE 182/184TC 60 HZ | 90.3886 | 72.7518
96127085 | CRI20 | 44 | 36 | KG |  | 5700397003947 | CRI20-3 A-CA-A-E-HQQE 213/215TC 60 HZ | 97.0024 | 79.3656
96127086 | CRI20 | 77 | 38 | KG |  | 5700397003954 | CRI20-4 A-CA-A-E-HQQE 213/215TC 60 HZ | 169.7542 | 83.7748
96127087 | CRI20 | 51 | 42 | KG |  | 5700397003961 | CRI20-5 A-CA-A-E-HQQE 254/256TC 60 HZ | 112.4346 | 92.5932
96127088 | CRI20 | 52 | 43 | KG |  | 5700397003978 | CRI20-6 A-CA-A-E-HQQE 254/256TC 60 HZ | 114.6392 | 94.7978
96127089 | CRI20 | 97 | 45 | KG |  | 5700397003985 | CRI20-7 A-CA-A-E-HQQE 254/256TC 60 HZ | 213.8462 | 99.207
96127098 | CRI20 | 95 | 43 | KG |  | 5700397004166 | CRI20-7 A-P-A-E-HQQE 254/256TC 60 HZ | 209.437 | 94.7978
96127101 | CRI20 | 43 | 36 | KG |  | 5700397004197 | CRI20-1 A-FGJ-A-V-HQQV 182/184TC 60 HZ | 94.7978 | 79.3656
96127102 | CRI20 | 44 | 36 | KG |  | 5700397004203 | CRI20-2 A-FGJ-A-V-HQQV 182/184TC 60 HZ | 97.0024 | 79.3656
96127103 | CRI20 | 47 | 39 | KG |  | 5700397004210 | CRI20-3 A-FGJ-A-V-HQQV 213/215TC 60 HZ | 103.6162 | 85.9794
96127104 | CRI20 | 80 | 41 | KG |  | 5700397004227 | CRI20-4 A-FGJ-A-V-HQQV 213/215TC 60 HZ | 176.368 | 90.3886
96127105 | CRI20 | 84 | 45 | KG |  | 5700397004234 | CRI20-5 A-FGJ-A-V-HQQV 254/256TC 60 HZ | 185.1864 | 99.207
96127106 | CRI20 | 85 | 46 | KG |  | 5700397004241 | CRI20-6 A-FGJ-A-V-HQQV 254/256TC 60 HZ | 187.391 | 101.4116
96127107 | CRI20 | 100 | 48 | KG |  | 5700397004258 | CRI20-7 A-FGJ-A-V-HQQV 254/256TC 60 HZ | 220.46 | 105.8208
96127108 | CRI20 | 102 | 50 | KG |  | 5700397004272 | CRI20-8 A-FGJ-A-V-HQQV 254/256TC 60 HZ | 224.8692 | 110.23
96127109 | CRI20 | 105 | 53 | KG |  | 5700397004289 | CRI20-10 A-FGJ-A-V-HQQV 284/286TC 60 HZ | 231.483 | 116.8438
96127110 | CRI20 | 40 | 33 | KG |  | 5700397004296 | CRI20-1 A-CA-A-V-HQQV 182/184TC 60 HZ | 88.184 | 72.7518
96127111 | CRI20 | 41 | 33 | KG |  | 5700397004302 | CRI20-2 A-CA-A-V-HQQV 182/184TC 60 HZ | 90.3886 | 72.7518
96127112 | CRI20 | 44 | 36 | KG |  | 5700397004319 | CRI20-3 A-CA-A-V-HQQV 213/215TC 60 HZ | 97.0024 | 79.3656
96127113 | CRI20 | 77 | 38 | KG |  | 5700397004326 | CRI20-4 A-CA-A-V-HQQV 213/215TC 60 HZ | 169.7542 | 83.7748
96127114 | CRI20 | 51 | 42 | KG |  | 5700397004333 | CRI20-5 A-CA-A-V-HQQV 254/256TC 60 HZ | 112.4346 | 92.5932
96127115 | CRI20 | 52 | 43 | KG |  | 5700397004340 | CRI20-6 A-CA-A-V-HQQV 254/256TC 60 HZ | 114.6392 | 94.7978
96127116 | CRI20 | 97 | 45 | KG |  | 5700397004364 | CRI20-7 A-CA-A-V-HQQV 254/256TC 60 HZ | 213.8462 | 99.207
96127128 | CRN20 | 44 | 36 | KG |  | 5700397004678 | CRN20-1 A-FGJ-A-E-HQQE 182/184TC 60 HZ | 97.0024 | 79.3656
96127129 | CRN20 | 44 | 36 | KG |  | 5700397004685 | CRN20-2 A-FGJ-A-E-HQQE 182/184TC 60 HZ | 97.0024 | 79.3656
96127130 | CRN20 | 47 | 39 | KG |  | 5700397004692 | CRN20-3 A-FGJ-A-E-HQQE 213/215TC 60 HZ | 103.6162 | 85.9794
96127131 | CRN20 | 80 | 41 | KG |  | 5700397004708 | CRN20-4 A-FGJ-A-E-HQQE 213/215TC 60 HZ | 176.368 | 90.3886
96127132 | CRN20 | 84 | 45 | KG |  | 5700397004913 | CRN20-5 A-FGJ-A-E-HQQE 254/256TC 60 HZ | 185.1864 | 99.207
96127133 | CRN20 | 86 | 47 | KG |  | 5700397004920 | CRN20-6 A-FGJ-A-E-HQQE 254/256TC 60 HZ | 189.5956 | 103.6162
96127134 | CRN20 | 100 | 49 | KG |  | 5700397004944 | CRN20-7 A-FGJ-A-E-HQQE 254/256TC 60 HZ | 220.46 | 108.0254
96127135 | CRN20 | 102 | 50 | KG |  | 5700397004951 | CRN20-8 A-FGJ-A-E-HQQE 254/256TC 60 HZ | 224.8692 | 110.23
96127136 | CRN20 | 105 | 53 | KG |  | 5700397004968 | CRN20-10 A-FGJ-A-E-HQQE 284/286TC 60 HZ | 231.483 | 116.8438
96127137 | CRN20 | 39 | 31 | KG |  | 5700397004975 | CRN20-1 A-P-A-E-HQQE 182/184TC 60 HZ | 85.9794 | 68.3426
96127138 | CRN20 | 39 | 32 | KG |  | 5700397004982 | CRN20-2 A-P-A-E-HQQE 182/184TC 60 HZ | 85.9794 | 70.5472
96127139 | CRN20 | 42 | 35 | KG |  | 5700397004999 | CRN20-3 A-P-A-E-HQQE 213/215TC 60 HZ | 92.5932 | 77.161
96127140 | CRN20 | 75 | 36 | KG |  | 5700397005002 | CRN20-4 A-P-A-E-HQQE 213/215TC 60 HZ | 165.345 | 79.3656
96127141 | CRN20 | 80 | 41 | KG |  | 5700397005019 | CRN20-5 A-P-A-E-HQQE 254/256TC 60 HZ | 176.368 | 90.3886
96127142 | CRN20 | 81 | 42 | KG |  | 5700397005026 | CRN20-6 A-P-A-E-HQQE 254/256TC 60 HZ | 178.5726 | 92.5932
96127143 | CRN20 | 96 | 44 | KG |  | 5700397005071 | CRN20-7 A-P-A-E-HQQE 254/256TC 60 HZ | 211.6416 | 97.0024
96127144 | CRN20 | 97 | 46 | KG |  | 5700397005088 | CRN20-8 A-P-A-E-HQQE 254/256TC 60 HZ | 213.8462 | 101.4116
96127145 | CRN20 | 100 | 48 | KG |  | 5700397005095 | CRN20-10 A-P-A-E-HQQE 284/286TC 60 HZ | 220.46 | 105.8208
96127146 | CRN20 | 44 | 36 | KG |  | 5700397005101 | CRN20-1 A-FGJ-A-V-HQQV 182/184TC 60 HZ | 97.0024 | 79.3656
96127147 | CRN20 | 44 | 36 | KG |  | 5700397005118 | CRN20-2 A-FGJ-A-V-HQQV 182/184TC 60 HZ | 97.0024 | 79.3656
96127148 | CRN20 | 47 | 39 | KG |  | 5700397005125 | CRN20-3 A-FGJ-A-V-HQQV 213/215TC 60 HZ | 103.6162 | 85.9794
96127149 | CRN20 | 80 | 41 | KG |  | 5700397005132 | CRN20-4 A-FGJ-A-V-HQQV 213/215TC 60 HZ | 176.368 | 90.3886
96127150 | CRN20 | 84 | 45 | KG |  | 5700397005149 | CRN20-5 A-FGJ-A-V-HQQV 254/256TC 60 HZ | 185.1864 | 99.207
96127151 | CRN20 | 86 | 47 | KG |  | 5700397005156 | CRN20-6 A-FGJ-A-V-HQQV 254/256TC 60 HZ | 189.5956 | 103.6162
96127152 | CRN20 | 100 | 49 | KG |  | 5700397005163 | CRN20-7 A-FGJ-A-V-HQQV 254/256TC 60 HZ | 220.46 | 108.0254
96127153 | CRN20 | 102 | 50 | KG |  | 5700397005170 | CRN20-8 A-FGJ-A-V-HQQV 254/256TC 60 HZ | 224.8692 | 110.23
96127154 | CRN20 | 105 | 53 | KG |  | 5700397005187 | CRN20-10 A-FGJ-A-V-HQQV 284/286TC 60 HZ | 231.483 | 116.8438
96127155 | CRN20 | 39 | 31 | KG |  | 5700397005194 | CRN20-1 A-P-A-V-HQQV 182/184TC 60 HZ | 85.9794 | 68.3426
96127156 | CRN20 | 39 | 32 | KG |  | 5700397005200 | CRN20-2 A-P-A-V-HQQV 182/184TC 60 HZ | 85.9794 | 70.5472
96127157 | CRN20 | 42 | 35 | KG |  | 5700397005217 | CRN20-3 A-P-A-V-HQQV 213/215TC 60 HZ | 92.5932 | 77.161
96127158 | CRN20 | 75 | 36 | KG |  | 5700397005224 | CRN20-4 A-P-A-V-HQQV 213/215TC 60 HZ | 165.345 | 79.3656
96127159 | CRN20 | 80 | 41 | KG |  | 5700397005231 | CRN20-5 A-P-A-V-HQQV 254/256TC 60 HZ | 176.368 | 90.3886
96127160 | CRN20 | 81 | 42 | KG |  | 5700397005248 | CRN20-6 A-P-A-V-HQQV 254/256TC 60 HZ | 178.5726 | 92.5932
96127161 | CRN20 | 96 | 44 | KG |  | 5700397005255 | CRN20-7 A-P-A-V-HQQV 254/256TC 60 HZ | 211.6416 | 97.0024
96127162 | CRN20 | 97 | 46 | KG |  | 5700397005262 | CRN20-8 A-P-A-V-HQQV 254/256TC 60 HZ | 213.8462 | 101.4116
96127163 | CRN20 | 100 | 48 | KG |  | 5700397005279 | CRN20-10 A-P-A-V-HQQV 284/286TC 60 HZ | 220.46 | 105.8208
96160130 | SQ001 | 5.4 | 4.7 | KG |  | 5700398684503 | 5 SQ05-90 0.70kW 200-240V 50/60Hz | 11.9048 | 10.3616
96160131 | SQ001 | 5.5 | 4.8 | KG |  | 5700398693406 | 5 SQ05-140 0.70kW 200-240V 50/60Hz | 12.1253 | 10.5821
96160132 | SQ001 | 5.6 | 4.9 | KG |  | 5700398693611 | 5 SQ05-180 0.70kW 200-240V 50/60Hz | 12.3458 | 10.8025
96160133 | SQ001 | 6.2 | 5.6 | KG |  | 5700398693628 | 5 SQ07-230 1.15kW 200-240V 50/60Hz | 13.6685 | 12.3458
96160134 | SQ001 | 6.3 | 5.6 | KG |  | 5700398693864 | 5 SQ07-270 1.15kW 200-240V 50/60Hz | 13.889 | 12.3458
96160135 | SQ001 | 6.4 | 5.7 | KG |  | 5700398693932 | 5 SQ07-320 1.15kW 200-240V 50/60Hz | 14.1094 | 12.5662
96160136 | SQ001 | 7.1 | 6.4 | KG |  | 5700398693970 | 5 SQ10-360 1.55kW 200-240V 50/60Hz | 15.6527 | 14.1094
96160137 | SQ001 | 7.2 | 6.5 | KG |  | 5700398693987 | 5 SQ10-410 1.55kW 200-240V 50/60Hz | 15.8731 | 14.3299
96160138 | SQ001 | 7.3 | 6.7 | KG |  | 5700398694120 | 5 SQ15-450 1.85kW 200-240V 50/60Hz | 16.0936 | 14.7708
96160139 | SQ002 | 5.4 | 4.7 | KG |  | 5700398694137 | 10 SQ05-110 0.70kW 200-240V 50/60Hz | 11.9048 | 10.3616
96160140 | SQ002 | 5.5 | 4.8 | KG |  | 5700398694144 | 10 SQ05-160 0.7kW 200-240V 50/60Hz | 12.1253 | 10.5821
96160141 | SQ002 | 6.1 | 5.4 | KG |  | 5700398694182 | 10 SQ07-200 1.15kW 200-240V 50/60Hz | 13.4481 | 11.9048
96160142 | SQ002 | 6.2 | 5.5 | KG |  | 5700398694229 | 10 SQ07-240 1.15kW 200-240V 50/60Hz | 13.6685 | 12.1253
96160143 | SQ002 | 6.8 | 6.2 | KG |  | 5700398694267 | 10 SQ10-290 1.55kW 200-240V 50/60Hz | 14.9913 | 13.6685
96160144 | SQ002 | 6.9 | 6.3 | KG |  | 5700398694304 | 10 SQ15-330 1.85kW 200-240V 50/60Hz | 15.2117 | 13.889
96160146 | SQ003 | 5.4 | 4.8 | KG |  | 5700398694311 | 15 SQ05-70 0.70kW 200-240V 50/60Hz | 11.9048 | 10.5821
96160147 | SQ003 | 5.5 | 4.8 | KG |  | 5700398694328 | 15 SQ05-110 0.70kW 200-240V 50/60Hz | 12.1253 | 10.5821
96160148 | SQ003 | 6.1 | 5.4 | KG |  | 5700398694335 | 15 SQ07-150 1.15kW 200-240V 50/60Hz | 13.4481 | 11.9048
96160149 | SQ003 | 6.6 | 6.1 | KG |  | 5700398694342 | 15 SQ07-180 1.15kW 200-240V 50/60Hz | 14.5504 | 13.4481
96160150 | SQ003 | 6.8 | 6.3 | KG |  | 5700398694359 | 15 SQ10-220 1.55kW 200-240V 50/60Hz | 14.9913 | 13.889
96160151 | SQ003 | 6.9 | 6.4 | KG |  | 5700398694380 | 15 SQ10-250 1.55kW 200-240V 50/60Hz | 15.2117 | 14.1094
96160152 | SQ003 | 7.1 | 6.5 | KG |  | 5700398694397 | 15 SQ15-290 1.85kW 200-240V 50/60Hz | 15.6527 | 14.3299
96160153 | SQ005 | 5.4 | 4.7 | KG |  | 5700398694403 | 22 SQ05-40 0.70kW 200-240V 50/60Hz | 11.9048 | 10.3616
96160154 | SQ005 | 5.5 | 4.8 | KG |  | 5700398694519 | 22 SQ05-80 0.70kW 200-240V 50/60Hz | 12.1253 | 10.5821
96160155 | SQ005 | 6.1 | 5.5 | KG |  | 5700398694526 | 22 SQ07-120 1.15kW 200-240V 50/60Hz | 13.4481 | 12.1253
96160156 | SQ005 | 6.8 | 6.1 | KG |  | 5700398694533 | 22 SQ10-160 1.55kW 200-240V 50/60Hz | 14.9913 | 13.4481
96160157 | SQ005 | 7.1 | 6.4 | KG |  | 5700398694540 | 22 SQ10-190 1.55kW 200-240V 50/60Hz | 15.6527 | 14.1094
96160158 | SQ005 | 7.1 | 6.4 | KG |  | 5700398694557 | 22 SQ15-220 1.85kW 200-240V 50/60Hz | 15.6527 | 14.1094
96160159 | SQ007 | 5.4 | 4.7 | KG |  | 5700398694564 | 30 SQ05-40 0.70kW 200-240V 50/60Hz | 11.9048 | 10.3616
96160160 | SQ007 | 5.9 | 5.2 | KG |  | 5700398694571 | 30 SQ07-90 1.15kW 200-240V 50/60Hz | 13.0071 | 11.4639
96160161 | SQ007 | 6.8 | 6.1 | KG |  | 5700398694588 | 30 SQ10-130 1.55kW 200-240V 50/60Hz | 14.9913 | 13.4481
96160163 | SQ001 | 5.4 | 4.7 | KG |  | 5700398694885 | 5 SQ05-90 0.70kW 100-115V 50/60Hz | 11.9048 | 10.3616
96160164 | SQ001 | 5.5 | 4.8 | KG |  | 5700398694595 | 5 SQ05-140 0.70kW 100-115V 50/60Hz | 12.1253 | 10.5821
96160165 | SQ001 | 5.6 | 4.9 | KG |  | 5700398694601 | 5 SQ05-180 0.70kW 100-115V 50/60Hz | 12.3458 | 10.8025
96160166 | SQ002 | 5.4 | 4.7 | KG |  | 5700398694618 | 10 SQ05-110 0.70kW 100-115V 50/60Hz | 11.9048 | 10.3616
96160167 | SQ002 | 5.5 | 4.8 | KG |  | 5700830011072 | 10 SQ05-160 0.70kW 100-115V 50/60Hz | 12.1253 | 10.5821
96160168 | SQ003 | 5.4 | 4.8 | KG |  | 5700398694694 | 15 SQ05-70 0.70kW 100-115V 50/60Hz | 11.9048 | 10.5821
96160169 | SQ003 | 5.5 | 4.8 | KG |  | 5700398694816 | 15 SQ05-110 0.70kW 100-115V 50/60Hz | 12.1253 | 10.5821
96160170 | SQ005 | 5.4 | 4.7 | KG |  | 5700398694830 | 22 SQ05-40 0.70kW 100-115V 50/60Hz | 11.9048 | 10.3616
96160171 | SQ005 | 5.5 | 4.8 | KG |  | 5700398694847 | 22 SQ05-80 0.70kW 100-115V 50/60Hz | 12.1253 | 10.5821
96160172 | SQ007 | 6.1 | 5.5 | KG |  | 5700398694854 | 30 SQ05-40 0.70kW 100-115V 50/60Hz | 13.4481 | 12.1253
96160173 | SQE01 | 5.4 | 4.7 | KG |  | 5700398712718 | 5 SQE05-90 0.70kW 200-240V 50/60Hz | 11.9048 | 10.3616
96160174 | SQE01 | 5.5 | 4.8 | KG |  | 5700398712725 | 5 SQE05-140 0.70kW 200-240V 50/60Hz | 12.1253 | 10.5821
96160175 | SQE01 | 5.6 | 4.9 | KG |  | 5700398712749 | 5 SQE05-180 0.70kW 200-240V 50/60Hz | 12.3458 | 10.8025
96160176 | SQE01 | 6.2 | 5.6 | KG |  | 5700398712756 | 5 SQE07-230 1.15kW 200-240V 50/60Hz | 13.6685 | 12.3458
96160177 | SQE01 | 6.3 | 5.6 | KG |  | 5700398712763 | 5 SQE07-270 1.15kW 200-240V 50/60Hz | 13.889 | 12.3458
96160178 | SQE01 | 6.4 | 5.7 | KG |  | 5700398712770 | 5 SQE07-320 1.15kW 200-240V 50/60Hz | 14.1094 | 12.5662
96160179 | SQE01 | 7.1 | 6.4 | KG |  | 5700398712787 | 5 SQE10-360 1.55kW 200-240V 50/60Hz | 15.6527 | 14.1094
96160180 | SQE01 | 7.2 | 6.5 | KG |  | 5700398712794 | 5 SQE10-410 1.55kW 200-240V 50/60Hz | 15.8731 | 14.3299
96160181 | SQE01 | 7.3 | 6.7 | KG |  | 5700398712800 | 5 SQE15-450 1.85kW 200-240V 50/60Hz | 16.0936 | 14.7708
96160182 | SQE02 | 5.4 | 4.7 | KG |  | 5700398712817 | 10 SQE05-110 0.70kW 200-240V 50/60Hz | 11.9048 | 10.3616
96160183 | SQE02 | 5.5 | 4.8 | KG |  | 5700398712824 | 10 SQE05-160 0.70kW 200-240V 50/60Hz | 12.1253 | 10.5821
96160184 | SQE02 | 6.1 | 5.4 | KG |  | 5700398712855 | 10 SQE07-200 1.15kW 200-240V 50/60Hz | 13.4481 | 11.9048
96160185 | SQE02 | 6.2 | 5.5 | KG |  | 5700398712879 | 10 SQE07-240 1.15kW 200-240V 50/60Hz | 13.6685 | 12.1253
96160186 | SQE02 | 6.8 | 6.2 | KG |  | 5700398712886 | 10 SQE10-290 1.55kW 200-240V 50/60Hz | 14.9913 | 13.6685
96160187 | SQE02 | 6.9 | 6.3 | KG |  | 5700398712909 | 10 SQE15-330 1.85kW 200-240V 50/60Hz | 15.2117 | 13.889
96160189 | SQE03 | 5.4 | 4.8 | KG |  | 5700398712916 | 15 SQE05-70 0.70kW 200-240V 50/60Hz | 11.9048 | 10.5821
96160190 | SQE03 | 5.5 | 4.8 | KG |  | 5700398712923 | 15 SQE05-110 0.70kW 200-240V 50/60Hz | 12.1253 | 10.5821
96160191 | SQE03 | 6.1 | 5.4 | KG |  | 5700398712930 | 15 SQE07-150 1.15kW 200-240V 50/60Hz | 13.4481 | 11.9048
96160192 | SQE03 | 6.6 | 6.1 | KG |  | 5700398712947 | 15 SQE07-180 1.15kW 200-240V 50/60Hz | 14.5504 | 13.4481
96160193 | SQE03 | 6.8 | 6.3 | KG |  | 5700398713043 | 15 SQE10-220 1.55kW 200-240V 50/60Hz | 14.9913 | 13.889
96160194 | SQE03 | 6.9 | 6.4 | KG |  | 5700398713067 | 15 SQE10-250 1.55kW 200-240V 50/60Hz | 15.2117 | 14.1094
96160195 | SQE03 | 7.1 | 6.5 | KG |  | 5700398713081 | 15 SQE15-290 1.85kW 200-240V 50/60Hz | 15.6527 | 14.3299
96160196 | SQE05 | 5.4 | 4.7 | KG |  | 5700398713098 | 22 SQE05-40 0.70kW 200-240V 50/60Hz | 11.9048 | 10.3616
96160197 | SQE05 | 5.5 | 4.8 | KG |  | 5700398713104 | 22 SQE05-80 0.70kW 200-240V 50/60Hz | 12.1253 | 10.5821
96160198 | SQE05 | 6.1 | 5.5 | KG |  | 5700398713111 | 22 SQE07-120 1.15kW 200-240V 50/60Hz | 13.4481 | 12.1253
96160199 | SQE05 | 6.8 | 6.1 | KG |  | 5700398713128 | 22 SQE10-160 1.55kW 200-240V 50/60Hz | 14.9913 | 13.4481
96160200 | SQE05 | 7.1 | 6.4 | KG |  | 5700398713135 | 22 SQE10-190 1.55kW 200-240V 50/60Hz | 15.6527 | 14.1094
96160201 | SQE05 | 7.1 | 6.4 | KG |  | 5700398713142 | 22 SQE 15-220 1.85kW 200-240V 50/60Hz | 15.6527 | 14.1094
96160202 | SQE07 | 5.4 | 4.7 | KG |  | 5700398713159 | 30 SQE05-40 0.70kW 200-240V 50/60Hz | 11.9048 | 10.3616
96160203 | SQE07 | 5.9 | 5.2 | KG |  | 5700398713173 | 30 SQE07-90 1.15kW 200-240V 50/60Hz | 13.0071 | 11.4639
96160204 | SQE07 | 6.8 | 6.1 | KG |  | 5700398713180 | 30 SQE10-130 1.55kW 200-240V 50/60Hz | 14.9913 | 13.4481
96160206 | SQE01 | 5.4 | 4.7 | KG |  | 5700398713197 | 5 SQE05-90 0.70kW 100-115V 50/60Hz | 11.9048 | 10.3616
96160207 | SQE01 | 5.5 | 4.8 | KG |  | 5700398713203 | 5 SQE05-140 0.70kW 100-115V 50/60Hz | 12.1253 | 10.5821
96160208 | SQE01 | 5.6 | 4.9 | KG |  | 5700398713319 | 5 SQE05-180 0.70kW 100-115V 50/60Hz | 12.3458 | 10.8025
96160209 | SQE02 | 5.4 | 4.7 | KG |  | 5700398713326 | 10 SQE05-110 0.70kW 100-115V 50/60Hz | 11.9048 | 10.3616
96160210 | SQE02 | 5.5 | 4.8 | KG |  | 5700398876670 | 10 SQE05-160 0.70kW 100-115V 50/60Hz | 12.1253 | 10.5821
96160211 | SQE03 | 5.4 | 4.8 | KG |  | 5700398713340 | 15 SQE05-70 0.70kW 100-115V 50/60Hz | 11.9048 | 10.5821
96160212 | SQE03 | 5.5 | 4.8 | KG |  | 5700398713357 | 15 SQE05-110 0.70kW 100-115V 50/60Hz | 12.1253 | 10.5821
96160213 | SQE05 | 5.4 | 4.7 | KG |  | 5700398713364 | 22 SQE05-40 0.70kW 100-115V 50/60Hz | 11.9048 | 10.3616
96160214 | SQE05 | 5.5 | 4.8 | KG |  | 5700398713371 | 22 SQE05-80 0.70kW 100-115V 50/60Hz | 12.1253 | 10.5821
96160215 | SQE07 | 5.4 | 4.7 | KG |  | 5700398713388 | 30 SQE05-40 0.70kW 100-115V 50/60Hz | 11.9048 | 10.3616
96160540 | MSE30 | 4.5 | 3.9 | KG |  | 5700398687788 | MSE3 cpl. 1x200-240V, 1.15kW | 9.9207 | 8.5979
96160541 | MSE30 | 5.2 | 4.6 | KG |  | 5700398687795 | MSE3 cpl. 1x200-240V, 1.55kW | 11.4639 | 10.1412
96160542 | MSE30 | 5.2 | 4.6 | KG |  | 5700398687801 | MSE3 cpl. 1x200-240V, 1.85kW | 11.4639 | 10.1412
96160552 | MSE30 | 4.2 | 3.5 | KG |  | 5700398687993 | MSE3 cpl. 1x100-115V, 0.70kW | 9.2593 | 7.7161
96160579 | MSE30 | 4.2 | 3.5 | KG |  | 5700830134009 | MSE3 cpl. 1x200-240V, 0.70kW SQE2-55 | 9.2593 | 7.7161
96161730 | IO351 | 1.213 | 0.721 | KG |  | 5700835720719 | IO351B to be configured | 2.6742 | 1.5895
96161884 | SICKT | 0.6 | 0.6 | KG |  | 5700397205099 | Kit, TP-HP shaft seal cpl. 55mm BAQE | 1.3228 | 1.3228
96161886 | SICKT | 0.63 | 0.63 | KG |  | 5700397205211 | Kit, TP-HP shaft seal cpl. 60mm BAQE | 1.3889 | 1.3889
96161890 | SICKT | 0.3 | 0.3 | KG |  | 5700397205679 | Kit, TP-HP shaft seal cpl. 50mm GQQE | 0.66138 | 0.66138
96161895 | SICKT | 1.14 | 1.14 | KG |  | 5700397205839 | Kit, TP-HP shaft seal cpl. 55mm BAQV | 2.5132 | 2.5132
96161913 | SICKT | 0.6 | 0.6 | KG |  | 5700397206263 | Kit, TP-HP shaft seal cpl. 55mm BQQE | 1.3228 | 1.3228
96161914 | SICKT | 0.985 | 0.985 | KG |  | 5700397206270 | Kit, TP-HP shaft seal cpl. 50mm BQQE | 2.1715 | 2.1715
96161915 | SICKT | 0.65 | 0.65 | KG |  | 5700397206287 | Kit, TP-HP shaft seal cpl. 60mm BQQE | 1.433 | 1.433
96163671 | MS0KT | 0.38 | 0.19 | KG |  | 5700836714731 | Kit, Shaft seal ceramic/carbon | 0.83775 | 0.41887
96163672 | MS0KT | 0.727 | 0.271 | KG |  | 5700836714762 | Kit, Shaft seal sic/sic | 1.6027 | 0.59745
96163674 | MS0KT | 0.526 | 0.07 | KG |  | 5700836715073 | Kit, O-rings NBR | 1.1596 | 0.15432
96163683 | MS0KT | 1.86 | 1.52 | KG |  | 5700836715639 | Kit, Bearing retainer 7.5kN graphite | 4.1006 | 3.351
96163684 | MS0KT | 2.02 | 1.564 | KG |  | 5700836715646 | Kit, Bearing retainer 27.5kN graphite | 4.4533 | 3.448
96163686 | MS0KT | 0.88 | 0.43 | KG |  | 5700836715707 | Kit, Thrust bearing 7.5kN | 1.94 | 0.94798
96163687 | MS0KT | 0.95 | 0.95 | KG |  | 5700836716278 | Kit, Thrust bearing 27.5kN | 2.0944 | 2.0944
96163688 | MS0KT | 0.783 | 0.327 | KG |  | 5700836716285 | Kit, Thrust ring support 7.5kN Model A | 1.7262 | 0.7209
96163692 | MS0KT | 2.043 | 1.732 | KG |  | 5700836716520 | Kit, MS6 Cable 4 x 1 G x 8 AWG, 3m | 4.504 | 3.8184
96163863 | MS0KT | 0.446 | 0.295 | KG |  | 5700310848211 | Bulk, Diaphragm NBR 5 pcs. | 0.98325 | 0.65036
96163870 | MS0KT | 0.914 | 0.458 | KG |  | 5700311213292 | Kit, Shaft seal housing | 2.015 | 1.0097
96163921 | MS0KT | 0.501 | 0.5 | KG |  | 5700314984489 | Bulk, Diaphragm FKM 5 pcs. | 1.1045 | 1.1023
96164181 | SVVKT | 0.216 | 0.211 | KG |  | 5711497409782 | Service tool ,Barcket MS6000C | 0.47619 | 0.46517
96164190 | SVVKT | 0.652 | 0.497 | KG |  | 5711497377333 | Adapter for torque measurement MS6000 C | 1.4374 | 1.0957
96164191 | MS0KT | 0.265 | 0.221 | KG |  | 5711497511416 | Kit, Wear part Ceramic/Carbon/NBR | 0.58422 | 0.48722
96164192 | MS0KT | 0.376 | 0.268 | KG |  | 5711497511423 | Kit, Wear part SiC/SiC/FKM | 0.82893 | 0.59083
96164193 | MS0KT | 0.265 | 0.221 | KG |  | 5711497511430 | Kit, Wear part SiC/SiC/NBR | 0.58422 | 0.48722
96164194 | MS0KT | 0.835 | 0.713 | KG |  | 5711497511447 | Kit, Thrust bearing 7.5kN | 1.8408 | 1.5719
96164195 | MS0KT | 2.173 | 2.051 | KG |  | 5711497511454 | Kit, Thrust bearing 27kN | 4.7906 | 4.5216
96164196 | MS0KT | 4.207 | 4.085 | KG |  | 5711497511461 | Kit, Thrust bearing 40kN | 9.2748 | 9.0058
96164197 | MS0KT | 1.064 | 0.96 | KG |  | 5711497511478 | Kit, Radial bearing Carbon graphite 35 | 2.3457 | 2.1164
96164198 | MS0KT | 0.965 | 0.843 | KG |  | 5711497511485 | Kit, Radial bearing Carbon graphite 50 | 2.1274 | 1.8585
96164199 | MS0KT | 0.95 | 0.95 | KG |  | 5711497511492 | Kit, Radial bearing SiC 32 | 2.0944 | 2.0944
96164200 | MS0KT | 0.482 | 0.36 | KG |  | 5711497511508 | Spare, Shaft seal housing | 1.0626 | 0.79366
96164201 | MS0KT | 0.482 | 0.36 | KG |  | 5711497511515 | Spare, Shaft seal housing R | 1.0626 | 0.79366
96164202 | MS0KT | 0.872 | 0.75 | KG |  | 5711497511522 | Bulk, Diaphragm NBR | 1.9224 | 1.6535
96164203 | MS0KT | 1.222 | 1.1 | KG |  | 5711497511539 | Bulk, Diaphragm FKM | 2.694 | 2.4251
96164204 | MS0KT | 0.164 | 0.05 | KG |  | 5711497511546 | Bulk, Gasket Nyltite | 0.36155 | 0.11023
96164206 | SUCKT | 0.245 | 0.24 | KG |  | 5711497561046 | Tool Screwdriver socket 1/2-T50 ext.long | 0.54013 | 0.5291
96164233 | SVVKT | 1.05 | 1.05 | KG |  | 5711497898623 | Tool punsh 7.5kN rotating thrust bearing | 2.3148 | 2.3148
96164234 | SVVKT | 0.7 | 0.7 | KG |  | 5711497898630 | Tool punsh 27+40kN rot. thrust bearing | 1.5432 | 1.5432
96164237 | MS0KT | 4.568 | 3.76 | KG |  | 5711498063044 | Spare, Motor cable MS6000 4G6mm2 8m | 10.0706 | 8.2893
96164238 | MS0KT | 6.189 | 5.332 | KG |  | 5711498063051 | Spare, Motor cable MS6000 4G6mm2 10m | 13.6443 | 11.7549
96164239 | MS0KT | 10.541 | 9.684 | KG |  | 5711498063099 | Spare, Motor cable MS6000 4G6mm2 20m | 23.2387 | 21.3493
96164240 | MS0KT | 22.687 | 13.55 | KG |  | 5711498063228 | Spare, Motor cable MS6000 4G6mm2 30m | 50.0158 | 29.8723
96164241 | MS0KT | 3.897 | 3.639 | KG |  | 5711498063235 | Spare, Motor cable MS6000 4G10mm2 5m | 8.5913 | 8.0225
96164242 | MS0KT | 7.858 | 7.05 | KG |  | 5711498063259 | Spare, Motor cable MS6000 4G10mm2 10m | 17.3237 | 15.5424
96164243 | MS0KT | 15.463 | 14.606 | KG |  | 5711498063280 | Spare, Motor cable MS6000 4G10mm2 20m | 34.0897 | 32.2004
96164245 | MS0KT | 49.607 | 34.45 | KG |  | 5711498063358 | Spare, Motor cable MS6000 4G10mm2 50m | 109.3636 | 75.9485
96164249 | MS0KT | 3.148 | 2.496 | KG |  | 5711498063501 | Spare,Motor cable MS60004x1G8AWG16.5fe F | 6.9401 | 5.5027
96164250 | MS0KT | 23.969 | 14.832 | KG |  | 5711498063518 | Spare,Motor cable MS60004x1G8AWG 100fe F | 52.8421 | 32.6986
96164252 | MS0KT | 2.186 | 1.97 | KG |  | 5711498063532 | Spare, Motor cable MS6000 3x1x 8 AWG 5m | 4.8193 | 4.3431
96164255 | MS0KT | 2.776 | 2.56 | KG |  | 5711498063433 | Spare,Motor cable MS6000 4x1G8AWG 16.5fe | 6.12 | 5.6438
96164256 | MS0KT | 23.969 | 14.832 | KG |  | 5711498063457 | Spare,Motor cable MS6000 4x1G8AWG 100fe | 52.8421 | 32.6986
96166148 | MS60X | 78.5 | 68.5 | KG |  | 5711498958548 | MS6000QFT40 3x500/50 575/60 30hp w/c pac | 173.0611 | 151.0151
96166161 | MS60X | 45.5 | 38 | KG |  | 5711498958425 | MS6000QFT40 3x400/50 460/60 7.5hpw/c pac | 100.3093 | 83.7748
96166162 | MS60X | 48.5 | 41 | KG |  | 5711498958432 | MS6000QFT40 3x400/50 460/60 10hp w/c pac | 106.9231 | 90.3886
96166164 | MS60X | 58 | 50 | KG |  | 5711498958449 | MS6000QFT40 3x400/50 460/60 15hp w/c pac | 127.8668 | 110.23
96166166 | MS60X | 66 | 57 | KG |  | 5711498958456 | MS6000QFT40 3x400/50 460/60 20hp w/c pac | 145.5036 | 125.6622
96166167 | MS60X | 70.5 | 61.5 | KG |  | 5711498958463 | MS6000QFT40 3x400/50 460/60 25hp w/c pac | 155.4243 | 135.5829
96166168 | MS60X | 78.5 | 68.5 | KG |  | 5711498958470 | MS6000QFT40 3x400/50 460/60 30hp w/c pac | 173.0611 | 151.0151
96166170 | MS60X | 93 | 82 | KG |  | 5711498958487 | MS6000QFT40 3x400/50 460/60 40hp w/c pac | 205.0278 | 180.7772
96166181 | MS60X | 45.5 | 38 | KG |  | 5711498958067 | MS6000QFT40 3x208-230/60 7.5hp w/cab pac | 100.3093 | 83.7748
96166182 | MS60X | 48.5 | 41 | KG |  | 5711498958074 | MS6000QFT40 3x208-230/60 10hp w/cab pac | 106.9231 | 90.3886
96166184 | MS60X | 58 | 50 | KG |  | 5711498958081 | MS6000QFT40 3x208-230/60 15hp w/cab pac | 127.8668 | 110.23
96166186 | MS60X | 66 | 57 | KG |  | 5711498958098 | MS6000QFT40 3x208-230/60 20hp w/cab pac | 145.5036 | 125.6622
96166187 | MS60X | 70.5 | 61.5 | KG |  | 5711498958104 | MS6000QFT40 3x208-230/60 25hp w/cab pac | 155.4243 | 135.5829
96166188 | MS60X | 78.5 | 68.5 | KG |  | 5711498958418 | MS6000QFT40 3x208-230/60 30hp w/cab pac | 173.0611 | 151.0151
96166243 | MSSKT | 34.488 | 27.453 | KG |  | 5711497518002 | Spare,Stator hous.T60 3x200/50/60 9.2kW | 76.0322 | 60.5229
96166245 | MSSKT | 42.473 | 33.606 | KG |  | 5711497518026 | Spare,Stator hous.T60 3x200/50/60 SD13kW | 93.636 | 74.0878
96166262 | MSSKT | 32.454 | 25.402 | KG |  | 5711497517913 | Spare,Stator hous.T60 3x500/50 7.5kW | 71.5481 | 56.0012
96166301 | MSSKT | 30.079 | 23.351 | KG |  | 5711497517746 | Spare,Stator hous.T60 3x400/50 5.5kW | 66.3122 | 51.4796
96166306 | MSSKT | 46.541 | 37.708 | KG |  | 5711497517791 | Spare,Stator hous.T60 3x400/50 15kW | 102.6043 | 83.1311
96166350 | MSSKT | 54 | 47 | KG |  | 5711497516473 | Spare,Stator hous.T40 3x575/60 40hp | 119.0484 | 103.6162
96166370 | MSSKT | 54 | 47 | KG |  | 5711497516404 | Spare,Stator hous.T40 3x500/50 30kW | 119.0484 | 103.6162
96166564 | MSSKT | 32.454 | 25.402 | KG |  | 5711497515452 | Spare,Stator hous.T40 3x230/50 11kW | 71.5481 | 56.0012
96166565 | MSSKT | 34.488 | 27.453 | KG |  | 5711497515469 | Spare,Stator hous.T40 3x230/50 13kW | 76.0322 | 60.5229
96166942 | MSSKT | 8.953 | 7.539 | KG |  | 5711497511324 | Spare, Shaft w/rotor (170) Flange | 19.7378 | 16.6205
96166944 | MSSKT | 10.831 | 9.417 | KG |  | 5711497511348 | Spare, Shaft w/rotor (230) Flange | 23.878 | 20.7607
96166961 | MSSKT | 7.85 | 6.436 | KG |  | 5711497511201 | Spare, Shaft w/rotor (140) WC R | 17.3061 | 14.1888
96166965 | MSSKT | 11.612 | 10.198 | KG |  | 5711497511249 | Spare, Shaft w/rotor (260) WC R | 25.5998 | 22.4825
96166967 | MSSKT | 14.731 | 13.02 | KG |  | 5711497511270 | Spare, Shaft w/rotor (350) WC R | 32.476 | 28.7039
96166990 | MSSKT | 20.671 | 18.96 | KG |  | 5711497511195 | Spare, Shaft w/rotor (540) R | 45.5713 | 41.7992
96167001 | MSSKT | 7.85 | 6.436 | KG |  | 5711497511003 | Spare, Shaft w/rotor (140) WC | 17.3061 | 14.1888
96167002 | MSSKT | 8.791 | 7.377 | KG |  | 5711497511010 | Spare, Shaft w/rotor (170) WC | 19.3806 | 16.2633
96177834 | SE2KT | 34.703 | 32.455 | KG |  | 5700832132409 | Kit, stator h. B cpl. 3kW 2p 3x230/400 | 76.5062 | 71.5503
96177860 | SE2KT | 102.89 | 102.89 | KG |  | 5700832132799 | Kit, stator h. C cpl 5.5kW 4p 3x400V D | 226.8313 | 226.8313
96230662 | SPB0A | 1.22 | 1.22 | KG |  | 5700398882039 | Coupling liner D 168,3 x 50mm. 1.4410 | 2.6896 | 2.6896
96250269 | GS3KT | 75 | 62 | KG |  | 5700831311584 | Spare: Volute casing (13914: 96067594) | 165.345 | 136.6852
96250354 | GS2KT | 0 | 0 | KG |  | 5700831312352 | Spare: Cable clamp (191097: 96067650) | 0 | 0
96250380 | GS2KT | 0.7 | 0.7 | KG |  | 5700831312611 | Spare: Bearing bracket(191314B:96090743) | 1.5432 | 1.5432
96250386 | GS2KT | 3.165 | 2.89 | KG |  | 5700831312673 | Spare:Seal housing cov.(191333:96067695) | 6.9776 | 6.3713
96250601 | GS2KT | 2 | 2 | KG |  | 5700831314455 | Spare: Locking ring (194381: 96067843) | 4.4092 | 4.4092
96250653 | GS2KT | 0 | 0 | KG |  | 5700831314882 | Spare: Bearing bracket (194983:96482735) | 0 | 0
96250654 | GS2KT | 5.341 | 1 | KG |  | 5700831314899 | Spare: Locking ring (194984: 96067859) | 11.7748 | 2.2046
96250703 | GSKIT | 0.15 | 0.15 | KG |  | 5700831315261 | Spare: Locking plate (195559: 96177211) | 0.33069 | 0.33069
96250782 | GSKIT | 8.1 | 8.1 | KG |  | 5700831315865 | Spare: Flange (31089: 96465655) | 17.8573 | 17.8573
96250840 | GSKIT | 0.015 | 0.014 | KG |  | 5700831316060 | Spare: Moist.swi.holder (34545:96068155) | 0.033069 | 0.030864
96250843 | GSKIT | 0.15 | 0.15 | KG |  | 5700831316084 | Spare: Locking pin (34549: 96068157) | 0.33069 | 0.33069
96250854 | GS3KT | 15.6 | 14.9 | KG |  | 5700831316206 | Spare: Guide shoe (35531: 96068186) | 34.3918 | 32.8485
96250855 | GS3KT | 19 | 16 | KG |  | 5700831316213 | Spare: Guide shoe (35549: 96068188) | 41.8874 | 35.2736
96251001 | GSKIT | 0.08 | 0.02 | KG |  | 5700831316893 | Spare: Seal holder (60534441: 96068300) | 0.17637 | 0.044092
96251012 | WLCKT | 0.765 | 0.52 | KG |  | 5700831316978 | Spare: Rubber seal (80035216: 96949822) | 1.6865 | 1.1464
96251014 | GSKIT | 1.007 | 0.2 | KG |  | 5700831316992 | Kit Rubber seal (80035286: 96068320) | 2.22 | 0.44092
96251015 | WLCKT | 1 | 1 | KG |  | 5700831317012 | Spare: Gum sencil (80035471: 96068323) | 2.2046 | 2.2046
96251016 | WLCKT | 0.3 | 0.3 | KG |  | 5700831317029 | Spare: Rubber seal (80035538: 96068324) | 0.66138 | 0.66138
96251017 | GSKIT | 0.308 | 0.204 | KG |  | 5700831317036 | Spare:Guideshoe gask.(80035575:96068325) | 0.67902 | 0.44974
96251018 | GSKIT | 1 | 1 | KG |  | 5700831317043 | Spare:Guideshoe gask.(80035582:96068326) | 2.2046 | 2.2046
96251019 | WLCKT | 0.008 | 0.003 | KG |  | 5700831317050 | Spare:Guideshoe gask.(80035583:96068327) | 0.017637 | 0.0066138
96251021 | GSKIT | 4.105 | 4.1 | KG |  | 5700831317081 | Spare:Guideshoe gask.(80035709:96495396) | 9.0499 | 9.0389
96251407 | GSKIT | 0.8 | 0.8 | KG |  | 5700831317234 | Spare: Flange seal(GTAA4001030:96060967) | 1.7637 | 1.7637
96252637 | GSKIT | 0.2 | 0.2 | KG |  | 5700830600719 | Spare: Connector set (MT193969:96242353) | 0.44092 | 0.44092
96252638 | GSKIT | 0.2 | 0.2 | KG |  | 5700830600726 | Spare: Connector set (MT193970:96242354) | 0.44092 | 0.44092
96252641 | GSKIT | 0.2 | 0.2 | KG |  | 5700830600757 | Spare: Connector set (MT193973:96242357) | 0.44092 | 0.44092
96252646 | GSKIT | 0.2 | 0.2 | KG |  | 5700830600801 | Spare: Connector set (MT193980:96242359) | 0.44092 | 0.44092
96252651 | GSKIT | 0.2 | 0.2 | KG |  | 5700830600856 | Spare: Connector set (MT193986:96242363) | 0.44092 | 0.44092
96252674 | GSKIT | 0.2 | 0.2 | KG |  | 5700830601075 | Spare: Connector set (MT194040:96061285) | 0.44092 | 0.44092
96252683 | GSKIT | 0.2 | 0.2 | KG |  | 5700830601150 | Spare: Connector set (MT194049:96061290) | 0.44092 | 0.44092
96252684 | GSKIT | 0.2 | 0.2 | KG |  | 5700830601167 | Spare: Connector set (MT194050:96242375) | 0.44092 | 0.44092
96252688 | GSKIT | 0.2 | 0.2 | KG |  | 5700830601198 | Spare: Connector set (MT194054:96061293) | 0.44092 | 0.44092
96252689 | GSKIT | 0.2 | 0.2 | KG |  | 5700830601204 | Spare: Connector set (MT194055:96242377) | 0.44092 | 0.44092
96252704 | GSKIT | 0.2 | 0.2 | KG |  | 5700830601341 | Spare: Connector set (MT194070:96061302) | 0.44092 | 0.44092
96252713 | GSKIT | 0.2 | 0.2 | KG |  | 5700830601433 | Spare: Connector set (MT194081:96061304) | 0.44092 | 0.44092
96252747 | GSKIT | 0.2 | 0.2 | KG |  | 5700830601716 | Kit Connector set (MT19461C:96061305) | 0.44092 | 0.44092
96252754 | GSKIT | 0.2 | 0.2 | KG |  | 5700830601754 | Spare: Connector set (MT194722:96242423) | 0.44092 | 0.44092
96252805 | GSKIT | 0.2 | 0.2 | KG |  | 5700830602119 | Spare: Connector set (MT195838:96249518) | 0.44092 | 0.44092
96252820 | GSKIT | 0.2 | 0.2 | KG |  | 5700830602195 | Spare: Connector set (MT195954:96249523) | 0.44092 | 0.44092
96252829 | GSKIT | 0.2 | 0.2 | KG |  | 5700830602249 | Spare: Connector set (MT196056:96249527) | 0.44092 | 0.44092
96252915 | GSKIT | 0.2 | 0.2 | KG |  | 5700830602843 | Spare: Connector set (MT196497:96249561) | 0.44092 | 0.44092
96252916 | GSKIT | 0.2 | 0.2 | KG |  | 5700830602959 | Spare: Connector set (MT196498:96249562) | 0.44092 | 0.44092
96253069 | GS2KT | 0.2 | 0.2 | KG |  | 5700831317388 | Spare: Rubber seal (YJK191601: 96066559) | 0.44092 | 0.44092
96255372 | SVVKT | 9 | 9 | KG |  | 5700834883866 | Installation tool for shaft seals Fr72 | 19.8414 | 19.8414
96255888 | GS3KT | 0.119 | 0.114 | KG |  | 5700831485483 | Kit, O-rings S Fr 34 | 0.26235 | 0.25132
96255889 | GSKIT | 0.464 | 0.216 | KG |  | 5700831485490 | Kit, O-rings S Fr 42 | 1.0229 | 0.47619
96256056 | GSKIT | 0.872 | 0.611 | KG |  | 5700832107766 | Kit, S Moisture switch kit | 1.9224 | 1.347
96279245 | MMSKT | 0 | 0 | KG |  | 5700830503409 | KIT,Wind.MMS6000 PVC 220-230V 50Hz 3,7kW | 0 | 0
96279246 | MMSKT | 0 | 0 | KG |  | 5700830504123 | KIT,Wind.MMS6000 PVC 220-230V 50Hz 5,5kW | 0 | 0
96279247 | MMSKT | 0 | 0 | KG |  | 5700830504130 | KIT,Wind.MMS6000 PVC 220-230V 50Hz 7,5kW | 0 | 0
96279248 | MMSKT | 0 | 0 | KG |  | 5700830504147 | KIT,Wind.MMS6000 PVC 220-230V 50Hz 9,2kW | 0 | 0
96279250 | MMSKT | 0 | 0 | KG |  | 5700830504208 | KIT,Wind.MMS6000 PVC 220-230V 50Hz 13kW | 0 | 0
96279251 | MMSKT | 0 | 0 | KG |  | 5700830504222 | KIT,Wind.MMS6000 PVC 220-230V 50Hz 15kW | 0 | 0
96279252 | MMSKT | 0 | 0 | KG |  | 5700830504239 | KIT,Wind.MMS6000 PVC 220-230V 50Hz18,5kW | 0 | 0
96279254 | MMSKT | 0 | 0 | KG |  | 5700830504253 | KIT,Wind.MMS6000 PVC 220-230V 50Hz 26kW | 0 | 0
96279255 | MMSKT | 0 | 0 | KG |  | 5700830504260 | KIT,Wind.MMS6000 PVC 220-230V 50Hz 30kW | 0 | 0
96279263 | MMSKT | 0 | 0 | KG |  | 5700830504567 | KIT,Wind.MMS6000 PVC 220-230V 60Hz 3,7kW | 0 | 0
96279264 | MMSKT | 0 | 0 | KG |  | 5700830504574 | KIT,Wind.MMS6000 PVC 220-230V 60Hz 5,5kW | 0 | 0
96279265 | MMSKT | 5 | 5 | KG |  | 5700830504581 | KIT,Wind.MMS6000 PVC 220-230V 60Hz 7,5kW | 11.023 | 11.023
96279266 | MMSKT | 0 | 0 | KG |  | 5700830504598 | KIT,Wind.MMS6000 PVC 220-230V 60Hz 9,2kW | 0 | 0
96279268 | MMSKT | 0 | 0 | KG |  | 5700830504659 | KIT,Wind.MMS6000 PVC 220-230V 60Hz 13kW | 0 | 0
96279269 | MMSKT | 0 | 0 | KG |  | 5700830504666 | KIT,Wind.MMS6000 PVC 220-230V 60Hz 15kW | 0 | 0
96279272 | MMSKT | 0 | 0 | KG |  | 5700830537046 | KIT,Wind.MMS6000 PVC 220-230V 60Hz 26kW | 0 | 0
96279273 | MMSKT | 0 | 0 | KG |  | 5700830505182 | KIT,Wind.MMS6000 PVC 220-230V 60Hz 30kW | 0 | 0
96279274 | MMSKT | 0 | 0 | KG |  | 5700830505199 | KIT,Wind.MMS6000 PVC 220V 60Hz 37kW SD | 0 | 0
96279283 | MMSKT | 0 | 0 | KG |  | 5700830505502 | KIT,Wind.MMS6000 PVC 380-415V 50Hz 3,7kW | 0 | 0
96279284 | MMSKT | 0 | 0 | KG |  | 5700830507476 | KIT,Wind.MMS6000 PVC 380-415V 50Hz 5,5kW | 0 | 0
96279285 | MMSKT | 4.9 | 4.9 | KG |  | 5700830507483 | KIT,Wind.MMS6000 PVC 380-415V 50Hz 7,5kW | 10.8025 | 10.8025
96279286 | MMSKT | 0 | 0 | KG |  | 5700830507490 | KIT,Wind.MMS6000 PVC 380-415V 50Hz 9,2kW | 0 | 0
96279288 | MMSKT | 11.2 | 11.2 | KG |  | 5700830507513 | KIT,Wind.MMS6000 PVC 380-415V 50Hz 13kW | 24.6915 | 24.6915
96279289 | MMSKT | 12.3 | 12.3 | KG |  | 5700830507520 | KIT,Wind.MMS6000 PVC 380-415V 50Hz 15kW | 27.1166 | 27.1166
96279290 | MMSKT | 13.8 | 13.8 | KG |  | 5700830507537 | KIT,Wind.MMS6000 PVC 380-415V 50Hz18,5kW | 30.4235 | 30.4235
96279292 | MMSKT | 18 | 18 | KG |  | 5700830507551 | KIT,Wind.MMS6000 PVC 380-415V 50Hz 26kW | 39.6828 | 39.6828
96279293 | MMSKT | 17 | 17 | KG |  | 5700830507568 | KIT,Wind.MMS6000 PVC 380-415V 50Hz 30kW | 37.4782 | 37.4782
96279294 | MMSKT | 0.2 | 0.1 | KG |  | 5700830269480 | KIT,Wind.MMS6000 PVC 380-415V 50Hz 37kW | 0.44092 | 0.22046
96279295 | MMSKT | 0 | 0 | KG |  | 5700830507711 | KIT,Wind.MMS6000 PVC 400V 50Hz 5,5kW SD | 0 | 0
96279296 | MMSKT | 0 | 0 | KG |  | 5700830507742 | KIT,Wind.MMS6000 PVC 400V 50Hz 7,5kW SD | 0 | 0
96279297 | MMSKT | 11 | 11 | KG |  | 5700830507759 | KIT,Wind.MMS6000 PVC 400V 50Hz 9,2kW SD | 24.2506 | 24.2506
96279312 | MMSKT | 0 | 0 | KG |  | 5700830508817 | KIT,Wind.MMS6000 PVC 380-400V 60Hz 11kW | 0 | 0
96279314 | MMSKT | 0 | 0 | KG |  | 5700830508848 | KIT,Wind.MMS6000 PVC 380-400V 60Hz 15kW | 0 | 0
96279315 | MMSKT | 0 | 0 | KG |  | 5700830508855 | KIT,Wind.MMS6000 PVC 380-400V 60Hz18,5kW | 0 | 0
96279330 | MMSKT | 0 | 0 | KG |  | 5700830509166 | KIT,Wind.MMS6000 PVC 500V 50Hz 7,5kW | 0 | 0
96279331 | MMSKT | 0 | 0 | KG |  | 5700830509197 | KIT,Wind.MMS6000 PVC 500V 50Hz 9,2kW | 0 | 0
96279332 | MMSKT | 0 | 0 | KG |  | 5700830509210 | KIT,Wind.MMS6000 PVC 500V 50Hz 11kW | 0 | 0
96279333 | MMSKT | 0 | 0 | KG |  | 5700830509234 | KIT,Wind.MMS6000 PVC 500V 50Hz 13kW | 0 | 0
96279334 | MMSKT | 0 | 0 | KG |  | 5700830509241 | KIT,Wind.MMS6000 PVC 500V 50Hz 15kW | 0 | 0
96279335 | MMSKT | 0 | 0 | KG |  | 5700830509258 | KIT,Wind.MMS6000 PVC 500V 50Hz 18,5kW | 0 | 0
96279336 | MMSKT | 0 | 0 | KG |  | 5700830509265 | KIT,Wind.MMS6000 PVC 500V 50Hz 22kW | 0 | 0
96279337 | MMSKT | 0 | 0 | KG |  | 5700830509272 | KIT,Wind.MMS6000 PVC 500V 50Hz 26kW | 0 | 0
96279338 | MMSKT | 0 | 0 | KG |  | 5700830509289 | KIT,Wind.MMS6000 PVC 500V 50Hz 30kW | 0 | 0
96279339 | MMSKT | 0 | 0 | KG |  | 5700830509296 | KIT,Wind.MMS6000 PVC 500V 50Hz 37kW | 0 | 0
96279340 | MMSKT | 0 | 0 | KG |  | 5700830509227 | KIT,Wind.MMS6000 PVC 500V 50Hz 11kW SD | 0 | 0
96279341 | MMSKT | 0 | 0 | KG |  | 5700830509302 | KIT,Wind.MMS6000 PVC 500V 50Hz 13kW SD | 0 | 0
96279362 | MMSKT | 19.6 | 1.093 | KG |  | 5700830508473 | KIT,Wind.MMS6000 PE2 380-415V 50Hz 37kW | 43.2102 | 2.4096
96279371 | MMSKT | 32 | 25 | KG |  | 5700830508596 | KIT,Wind.MMS8000 PE2 380-415V 50Hz 75kW | 70.5472 | 55.115
96279435 | MMSKT | 0 | 0 | KG |  | 5700830505465 | KIT,Wind.MMS8000 PE2 415V 50Hz 63kW | 0 | 0
96279437 | MMSKT | 0 | 0 | KG |  | 5700830505489 | KIT,Wind.MMS8000 PE2 415V 50Hz 92kW | 0 | 0
96279715 | MMSKT | 28.8 | 28.8 | KG |  | 5700830292259 | KIT, Upper Bearing Housing MMS12000N DOL | 63.4925 | 63.4925
96279720 | MO1KT | 0.29 | 0.152 | KG |  | 5700830124383 | Kit, Fan cover, 141,5X141,5X57,2 MG 71 | 0.63933 | 0.3351
96279721 | MO1KT | 0.185 | 0.095 | KG |  | 5700830124390 | Kit, Fan, D88.6, MG71,MG80 | 0.40785 | 0.20944
96279722 | MO1KT | 0.066 | 0.006 | KG |  | 5700830124406 | Kit, Shaft seal, B14 / B05, MG71,MG80 | 0.1455 | 0.013228
96279723 | MO1KT | 0.005 | 0.005 | KG |  | 5700830125618 | Kit, Shaft seal, B03, MG71,MG80 | 0.011023 | 0.011023
96279724 | MO1KT | 0.477 | 0.308 | KG |  | 5700830125625 | Kit, Terminal box cpl.,3-ph, MG71-80 | 1.0516 | 0.67902
96279725 | MO1KT | 0.6 | 0.6 | KG |  | 5700830125632 | Kit, Terminal box comp., 1-ph, MG71,MG80 | 1.3228 | 1.3228
96279726 | MO1KT | 0.23 | 0.23 | KG |  | 5700830125649 | Kit, End-shield, B3, MG71,MG80 | 0.50706 | 0.50706
96279727 | MO1KT | 2.001 | 2.001 | KG |  | 5700830125656 | Kit, Flange, B14/F85, MG71 | 4.4114 | 4.4114
96279728 | MO1KT | 3.103 | 3.103 | KG |  | 5700830125663 | Kit, Flange,B05/FF130,MG71 | 6.8409 | 6.8409
96279729 | MO1KT | 0.304 | 0.304 | KG |  | 5700830125670 | Kit, Foot, B3, MG71 | 0.6702 | 0.6702
96279730 | MOCKT | 0.213 | 0.149 | KG |  | 5700830125687 | Kit, Ball Bearing 6204.SYN/6201.SYN | 0.46958 | 0.32849
96279731 | MOCKT | 0.395 | 0.226 | KG |  | 5700830125694 | Kit, Capacitor, 25MF 400V,MG71,MG80 | 0.87082 | 0.49824
96279732 | MOCKT | 0.401 | 0.232 | KG |  | 5700830125700 | Kit, Capacitor, 20uF 400V, MG71,MG80 | 0.88404 | 0.51147
96279733 | MOCKT | 0.193 | 0.193 | KG |  | 5700830125717 | Kit, Capacitor, 35MF 400V, MG80 | 0.42549 | 0.42549
96279734 | MOCKT | 0.4 | 0.3 | KG |  | 5700830125724 | Kit, Capacitor, 60MF 260V, MG71 | 0.88184 | 0.66138
96279735 | MO1KT | 0.014 | 0.014 | KG |  | 5700830125731 | Kit, Thermal protector, MEG 56 HX 1-3 | 0.030864 | 0.030864
96279736 | MO1KT | 0.014 | 0.014 | KG |  | 5700830125748 | Kit, Thermal protector, MEJ 30 HR 1-3 | 0.030864 | 0.030864
96279737 | MO1KT | 0.014 | 0.014 | KG |  | 5700830125755 | Kit, Thermal protector, MEJ 20 GX 1-3 | 0.030864 | 0.030864
96279739 | MOCKT | 0.004 | 0.004 | KG |  | 5700830125779 | Kit, Key , 5X5X14/22 DS96 , MG71 | 0.0088184 | 0.0088184
96279740 | MO1KT | 0.2 | 0.2 | KG |  | 5700830126424 | Kit, Fan, D124/11.5 12 blades, MG71,MG80 | 0.44092 | 0.44092
96279741 | MOCKT | 0.408 | 0.408 | KG |  | 5700830143018 | Kit, Ball Bearing 6304.SYN/6201.SYN | 0.89948 | 0.89948
96279742 | MOCKT | 0.2 | 0.2 | KG |  | 5700830145920 | Kit, Capacitor, 80MF 260V, MG80 | 0.44092 | 0.44092
96279743 | MOCKT | 0.744 | 0.744 | KG |  | 5700830145944 | Kit, Capacitor, 100MF 260V, MG80 | 1.6402 | 1.6402
96279744 | MO1KT | 0.02 | 0.02 | KG |  | 5700830150955 | Kit, Thermal protector, MEJ 30 HR 1-2-3 | 0.044092 | 0.044092
96279746 | MO1KT | 0.02 | 0.02 | KG |  | 5700830151020 | Kit, Thermal protector, MEG 59 HX | 0.044092 | 0.044092
96279747 | MO1KT | 0.02 | 0.02 | KG |  | 5700830151051 | Kit, Thermal protector, MEJ 26 DY 1-3 | 0.044092 | 0.044092
96279750 | MO1KT | 0.02 | 0.02 | KG |  | 5700830151105 | Kit, Thermal protector, MEJ 28 AER 1-2-3 | 0.044092 | 0.044092
96279751 | MO1KT | 0.02 | 0.02 | KG |  | 5700830157893 | Kit, Thermal protector, MEJ 38 AMX 1-3 | 0.044092 | 0.044092
96279752 | MO1KT | 0.02 | 0.02 | KG |  | 5700830157909 | Kit, Thermal protector, MEJ 36 GR 1-3 | 0.044092 | 0.044092
96279755 | MO1KT | 0.367 | 0.229 | KG |  | 5700830257692 | Kit, Fan cover, 178X178X70, MG/ML90 | 0.80909 | 0.50485
96279756 | MO1KT | 1.069 | 0.318 | KG |  | 5700830257708 | Kit, Fan cover, 220X220X88.5, MG/ML112 | 2.3567 | 0.70106
96279757 | MO1KT | 0.174 | 0.068 | KG |  | 5700830257913 | Kit, Fan, D 108, MG/ML 90-112 | 0.3836 | 0.14991
96279758 | MO1KT | 0.2 | 0.1 | KG |  | 5700830257920 | Kit, Fan, D 128, MG 90-132,ML 132 | 0.44092 | 0.22046
96279759 | MO1KT | 0.18 | 0.09 | KG |  | 5700830257937 | Kit, Fan, D 158, MG90-100-112-132 | 0.39683 | 0.19841
96279760 | MO1KT | 2 | 1 | KG |  | 5700830257944 | Kit, Fan, D 198, MG 112-132 | 4.4092 | 2.2046
96279761 | MO1KT | 0.167 | 0.077 | KG |  | 5700830257951 | Kit, Shaft seal, B14 / B5, MG90 | 0.36817 | 0.16975
96279762 | MO1KT | 0.074 | 0.003 | KG |  | 5700830257968 | Kit, Shaft seal, B14/B5/56C/182TC, MG,ML | 0.16314 | 0.0066138
96279763 | MO1KT | 0.806 | 0.004 | KG |  | 5700830257975 | Kit, Shaft seal, B14 / B5, MG112 | 1.7769 | 0.0088184
96279764 | MO1KT | 0.02 | 0.02 | KG |  | 5700830257982 | Kit, Shaft seal, B14/B5/213TC, Vee/r | 0.044092 | 0.044092
96279765 | MO1KT | 0.1 | 0.1 | KG |  | 5700830257999 | Kit, Shaft seal, B3, MG90 | 0.22046 | 0.22046
96279766 | MO1KT | 0.01 | 0.01 | KG |  | 5700830258002 | Kit, Shaft seal, B3, MG100 | 0.022046 | 0.022046
96279767 | MO1KT | 0.026 | 0.026 | KG |  | 5700830258019 | Kit, Shaft seal, B3, MG112 | 0.05732 | 0.05732
96279768 | MO1KT | 2 | 2 | KG |  | 5700830258026 | Kit, Shaft seal, B3, MG132 | 4.4092 | 4.4092
96279769 | MO1KT | 0.065 | 0.065 | KG |  | 5700830258033 | Kit, Terminal board complete, 3-phase | 0.1433 | 0.1433
96279770 | MO1KT | 0.103 | 0.103 | KG |  | 5700830258040 | Kit, Terminal box cover, 1-ph, MG 90-100 | 0.22707 | 0.22707
96279771 | MO1KT | 0.536 | 0.367 | KG |  | 5700830258057 | Kit, Terminal box cover MG/ML 90/100 | 1.1817 | 0.80909
96279772 | MO1KT | 0.577 | 0.322 | KG |  | 5700830258064 | Kit, Terminal box cover MG/ML 112/132 | 1.2721 | 0.70988
96279773 | MO1KT | 123.213 | 123.213 | KG |  | 5700830258071 | Kit, End-shield, B3, MG90 | 271.6354 | 271.6354
96279775 | MO1KT | 2.2 | 2.2 | KG |  | 5700830258095 | Kit, End-shield, B3, MG112 | 4.8501 | 4.8501
96279776 | MO1KT | 3.15 | 3.15 | KG |  | 5700830258101 | Kit, End-shield, B3, MG132 | 6.9445 | 6.9445
96279777 | MO1KT | 1.7 | 1.5 | KG |  | 5700830258118 | Flange, B14/FT115, MG90 | 3.7478 | 3.3069
96279778 | MO1KT | 2.15 | 2.15 | KG |  | 5700830258125 | Kit, Flange, B14/FT130, MG100 | 4.7399 | 4.7399
96279779 | MO1KT | 1 | 0.5 | KG |  | 5700830258132 | Kit, Flange, B14/FT130, MG112 | 2.2046 | 1.1023
96279780 | MO1KT | 4.816 | 4.816 | KG |  | 5700830258149 | Kit, Flange, B14/FT165, MG132 | 10.6174 | 10.6174
96279781 | MO1KT | 1 | 0.8 | KG |  | 5700830258156 | Kit, Flange, B05/FF165, MG90 | 2.2046 | 1.7637
96279782 | MO1KT | 4.202 | 4.202 | KG |  | 5700830258163 | Kit, Flange, B05/FF215, MG100 | 9.2637 | 9.2637
96279783 | MO1KT | 4.6 | 4.6 | KG |  | 5700830258170 | Kit, Flange, B05/FF215, MG112 | 10.1412 | 10.1412
96279784 | MO1KT | 5 | 5 | KG |  | 5700830258187 | Kit, Flange, B05/FF265, MG132 | 11.023 | 11.023
96279785 | MO1KT | 0.9 | 0.9 | KG |  | 5700830258194 | Kit, Foot, B3, MG90 | 1.9841 | 1.9841
96279786 | MO1KT | 0.824 | 0.824 | KG |  | 5700830258200 | Kit, Foot, B3, MG100 model C | 1.8166 | 1.8166
96279787 | MO1KT | 1.811 | 1.811 | KG |  | 5700830258217 | Kit, Foot, B3, MG112 | 3.9925 | 3.9925
96279788 | MO1KT | 1 | 0.5 | KG |  | 5700830258224 | Kit, Foot, B3, MG132 | 2.2046 | 1.1023
96279789 | MO1KT | 0.271 | 0.271 | KG |  | 5700830258231 | Kit, ND-end shield complete, MG/ML90-100 | 0.59745 | 0.59745
96279790 | MO1KT | 0.8 | 0.8 | KG |  | 5700830258248 | Kit, ND-end shield cpl. for Ang. bear | 1.7637 | 1.7637
96279791 | MO1KT | 0.128 | 0.128 | KG |  | 5700830258255 | Kit, Staybolts, M5X220, MG/ML90 | 0.28219 | 0.28219
96279793 | MO1KT | 0.128 | 0.128 | KG |  | 5700830258279 | Kit, Staybolts, M6X288,MG112-132,ML132 | 0.28219 | 0.28219
96279794 | MOCKT | 0.45 | 0.379 | KG |  | 5700830258286 | Kit, Ball Bearing 6305.SYN/6205.SYN | 0.99207 | 0.83554
96279795 | MOCKT | 0.565 | 0.523 | KG |  | 5700830258293 | Kit, Ball Bearing 6306.SYN/6205.SYN | 1.2456 | 1.153
96279796 | MOCKT | 0.637 | 0.594 | KG |  | 5700830258309 | Kit, Ball Bearing 6306.SYN/6206.SYN | 1.4043 | 1.3095
96279797 | MOCKT | 0.95 | 0.875 | KG |  | 5700830258316 | Kit, Ball Bearing 6308.SYN/6206.SYN | 2.0944 | 1.929
96279798 | MOCKT | 0.03 | 0.03 | KG |  | 5700830258323 | Kit, Retaining ring complete, MG90 | 0.066138 | 0.066138
96279799 | MOCKT | 0.2 | 0.027 | KG |  | 5700830258330 | Kit, Retaining ring complete, MG/ML | 0.44092 | 0.059524
96279800 | MOCKT | 0.09 | 0.09 | KG |  | 5700830258347 | Kit, Capacitor, 16MF 400V, MG71 | 0.19841 | 0.19841
96279801 | MOCKT | 0.096 | 0.096 | KG |  | 5700830258354 | Kit, Retaining ring complete, MG/ML132 | 0.21164 | 0.21164
96279802 | MOCKT | 0.632 | 0.542 | KG |  | 5700830258361 | Kit, Ball Bearing 7306.BE.SYN/6206.SYN | 1.3933 | 1.1949
96279803 | MOCKT | 0.905 | 0.104 | KG |  | 5700830258378 | Kit, Ball bearing 7308.BE.SYN/6206.SYN | 1.9952 | 0.22928
96279804 | MOCKT | 0.76 | 0.66 | KG |  | 5700830258385 | Kit, Ball Bearing 6306.SYN/7306.BE_SF | 1.6755 | 1.455
96279805 | MOSKT | 5.003 | 5.003 | KG |  | 5700830258392 | Kit, Bearing comp.-SF pump, 7306BE, 6308 | 11.0296 | 11.0296
96279807 | MOCKT | 0.51 | 0.51 | KG |  | 5700830258415 | Kit, Capacitor, 50MF 400V, MG90 | 1.1243 | 1.1243
96279808 | MOCKT | 0.153 | 0.153 | KG |  | 5700830258422 | Kit, Capacitor, 30MF 400V, MG80 | 0.3373 | 0.3373
96279809 | MOCKT | 0.5 | 0.4 | KG |  | 5700830258439 | Kit, Capacitor, 60MF 400V, MG90 | 1.1023 | 0.88184
96279810 | MOCKT | 0.3 | 0.2 | KG |  | 5700830258446 | Kit, Capacitor, 40MF 400V, MG90 | 0.66138 | 0.44092
96279811 | MOCKT | 0.4 | 0.3 | KG |  | 5700830258453 | Kit, Capacitor, 80MF 400V, MG90 | 0.88184 | 0.66138
96279812 | MO1KT | 0.017 | 0.017 | KG |  | 5700830258460 | Kit, Thermal protector, MEJ 16 JR 1-3 | 0.037478 | 0.037478
96279814 | MO1KT | 0.026 | 0.026 | KG |  | 5700830258484 | Kit, Thermal protector, MEH 16 GX 1-3 | 0.05732 | 0.05732
96279815 | MO1KT | 0.02 | 0.02 | KG |  | 5700830258491 | Kit, Thermal protector, MEJ 28 ABR | 0.044092 | 0.044092
96279816 | MO1KT | 0.02 | 0.02 | KG |  | 5700830258507 | Kit, Thermal protector, MEJ 20 RR 1-2-3 | 0.044092 | 0.044092
96279817 | MO1KT | 0.032 | 0.032 | KG |  | 5700830258514 | Kit, Thermal protector, CEH/J 18 HR | 0.070547 | 0.070547
96279818 | MOCKT | 0.3 | 0.3 | KG |  | 5700830258521 | Kit, Key , 8x7x40/32 DS96, MG90 | 0.66138 | 0.66138
96279821 | MOCKT | 0.022 | 0.022 | KG |  | 5700830258552 | Kit, Key , 8X7X50/40 DS96, MG100-112 | 0.048501 | 0.048501
96279823 | MOCKT | 0.097 | 0.077 | KG |  | 5700830258576 | Kit, Key ,10x8x70/56 DS96, MG132 | 0.21385 | 0.16975
96279825 | MOCKT | 2.314 | 2.314 | KG |  | 5700830258590 | Kit, Eyebolt, M8, MG/ML 90-100-112-132 | 5.1014 | 5.1014
96279826 | MO1KT | 0.88 | 0.247 | KG |  | 5700830258651 | Kit, Fancover, 198X198X70, MG 100 | 1.94 | 0.54454
96279827 | MO1KT | 1.503 | 1.503 | KG |  | 5700830265895 | Kit, End-shield, B3, MG100 | 3.3135 | 3.3135
96279828 | MO1KT | 3.003 | 3.003 | KG |  | 5700830266649 | Kit, Flange, B14/FT130, MG100 | 6.6204 | 6.6204
96279829 | MO1KT | 3.889 | 3.704 | KG |  | 5700830266663 | Kit, Flange, B05/FF215, MG100 | 8.5737 | 8.1658
96279830 | MO1KT | 0.774 | 0.774 | KG |  | 5700830266670 | Kit, Foot, B3, MG100 model D | 1.7064 | 1.7064
96279831 | MO1KT | 0.6 | 0.6 | KG |  | 5700830266694 | Kit, ND-end shield complete, MG 100 | 1.3228 | 1.3228
96279832 | MO1KT | 0.128 | 0.128 | KG |  | 5700830266823 | Kit, Staybolts, M5X270, MG100 | 0.28219 | 0.28219
96279833 | MO1KT | 4.4 | 4.4 | KG |  | 5700830290743 | Kit, Flange, NEMA 182TC, ML 90-100 | 9.7002 | 9.7002
96279834 | MO1KT | 3.95 | 3.95 | KG |  | 5700830290774 | Kit, Flange, NEMA 56C, ML 90 | 8.7082 | 8.7082
96279836 | MO1KT | 3.481 | 3.481 | KG |  | 5700830308714 | Kit, Flange, NEMA 56C, ML 71 - 80 | 7.6742 | 7.6742
96279839 | MO1KT | 1.7 | 1.7 | KG |  | 5700830314364 | Kit, Flange, B14/FT100, MG90 | 3.7478 | 3.7478
96279841 | MO1KT | 0.2 | 0.1 | KG |  | 5700830325179 | Kit, Fancover, 178X178X70, MGE 90 | 0.44092 | 0.22046
96279842 | MO1KT | 0.9 | 0.9 | KG |  | 5700310664538 | Kit, Fancover, 198X198X70, MGE 100 | 1.9841 | 1.9841
96279843 | MO1KT | 0.816 | 0.312 | KG |  | 5700830326725 | Kit, Fancover, 220X220X88.5, MGE 112/132 | 1.799 | 0.68784
96279844 | MO1KT | 0.14 | 0.14 | KG |  | 5700830328231 | Kit, Fan, D 180, MG 100 | 0.30864 | 0.30864
96279845 | MO1KT | 2.3 | 2.3 | KG |  | 5700830361986 | Kit, ND-end shield cpl.,GS, MG112-132 | 5.0706 | 5.0706
96279846 | MOCKT | 0.154 | 0.154 | KG |  | 5700830497890 | Kit, Capacitor start, 43- 52MF 330V,MG71 | 0.33951 | 0.33951
96279847 | MOCKT | 0.184 | 0.184 | KG |  | 5700830497906 | Kit, Capacitor start, 64- 77MF 330V,MG80 | 0.40565 | 0.40565
96279850 | MOCKT | 0.009 | 0.009 | KG |  | 5700830499634 | Kit, Key , 6X6X25/32 DS96, MG80-90 | 0.019841 | 0.019841
96279853 | MO1KT | 0.011 | 0.011 | KG |  | 5700830499672 | Kit, Thermal protector, MEJ-20-GX | 0.024251 | 0.024251
96279854 | MO1KT | 2.017 | 2.017 | KG |  | 5700830500064 | Kit, Flange, B14/FT100, MG/MGE | 4.4467 | 4.4467
96279855 | MO1KT | 3.909 | 3.909 | KG |  | 5700830500248 | Kit, Flange,B05/FF165,MG80 | 8.6178 | 8.6178
96279856 | MOCKT | 0.194 | 0.194 | KG |  | 5700830507254 | Kit, Capacitor, 30MF 400V, MG90 | 0.42769 | 0.42769
96279857 | MOCKT | 0.3 | 0.2 | KG |  | 5700830507247 | Kit, Capacitor, 25MF 400V, MG90 | 0.66138 | 0.44092
96279858 | MOCKT | 0.56 | 0.56 | KG |  | 5700830522424 | Kit, Ball Bearing 7306.BE.SYN/6205.SYN | 1.2346 | 1.2346
96279860 | MO1KT | 1 | 1 | KG |  | 5700830543023 | Kit, Fan, D152 12 Blades, MG 160 | 2.2046 | 2.2046
96279861 | MO1KT | 1 | 1 | KG |  | 5700310664545 | Kit, Shaft seal, B5 / B3, MG160 | 2.2046 | 2.2046
96279862 | MO1KT | 0.183 | 0.127 | KG |  | 5700830543474 | Kit, Terminal board complete, MG 160 | 0.40344 | 0.27998
96279865 | MO1KT | 14.471 | 13.723 | KG |  | 5700830543818 | Kit, Flange, B5, MG160 | 31.9028 | 30.2537
96279866 | MO1KT | 0.682 | 0.682 | KG |  | 5700830543825 | Kit, Bearing plate complete, MG 160 | 1.5035 | 1.5035
96279867 | MO1KT | 2.17 | 2.17 | KG |  | 5700830543849 | Kit, Foot, B3, MG 160 | 4.784 | 4.784
96279869 | MO1KT | 0.2 | 0.1 | KG |  | 5700830543863 | hit, Lubrication nipple, MG160 | 0.44092 | 0.22046
96279870 | MOCKT | 0.5 | 0.4 | KG |  | 5700830543870 | Kit, Ball bearing 6309.Z.C4/6209.Z.C4 | 1.1023 | 0.88184
96279871 | MOCKT | 2 | 2 | KG |  | 5700830543917 | Kit, Ball Bearing 7309.BE/6209.Z.C4 | 4.4092 | 4.4092
96279872 | MOCKT | 1 | 0.8 | KG |  | 5700830543924 | Kit, Ball Bearing 6309.Z.C4/7209.BE_SF | 2.2046 | 1.7637
96279873 | MOCKT | 0.142 | 0.067 | KG |  | 5700830543948 | Spare, Parallel key A 12X8X90 | 0.31305 | 0.14771
96279874 | MOCKT | 0.192 | 0.102 | KG |  | 5700830543962 | Kit, Eyebolt, M10, MG 160 | 0.42328 | 0.22487
96279875 | MOCKT | 0.356 | 0.356 | KG |  | 5700830554548 | Kit, Ball Bearing 7305.BE.SYN/6205.SYN | 0.78484 | 0.78484
96279876 | MO1KT | 2.381 | 2.381 | KG |  | 5700830554937 | Kit, ND-end shield cpl.-SF pump,MG112 | 5.2492 | 5.2492
96279877 | MO1KT | 3.095 | 0.493 | KG |  | 5700830560686 | Kit, ND-end shield cpl. for Ball bear | 6.8232 | 1.0869
96279878 | MO1KT | 0.21 | 0.21 | KG |  | 5700830562512 | Kit, Terminal box cpl.,3-ph,PG16,MG71-80 | 0.46297 | 0.46297
96279879 | MO1KT | 0.137 | 0.137 | KG |  | 5700830761168 | Kit, Terminal box cpl.,3-ph,UL, MG71-80 | 0.30203 | 0.30203
96279880 | MO1KT | 2.927 | 2.927 | KG |  | 5700830567371 | Kit, Flange, B14/FT100,for 6304,MG80 | 6.4529 | 6.4529
96279881 | MO1KT | 0.388 | 0.388 | KG |  | 5700830567715 | Kit, Terminal box cpl.,1-ph,w/board,MG71 | 0.85538 | 0.85538
96279882 | MO1KT | 1.051 | 1.051 | KG |  | 5700830567777 | Kit, Terminal box cpl.,3ph,board,MG71-80 | 2.317 | 2.317
96279885 | MO1KT | 2.9 | 2.9 | KG |  | 5700830594278 | Kit, Flange, B14/FT130, MG112 - SF pump | 6.3933 | 6.3933
96279886 | MO1KT | 7.344 | 6.695 | KG |  | 5700830600047 | Kit, Flange, B05, MG132 - SF pump | 16.1906 | 14.7598
96279887 | MO1KT | 2.385 | 2.385 | KG |  | 5700830600238 | Kit, ND-end shield cpl.-SF pump,MG132 | 5.258 | 5.258
96279888 | MO1KT | 0.035 | 0.035 | KG |  | 5700830609040 | Kit, Terminal board complete, 1-phase | 0.077161 | 0.077161
96279889 | MO1KT | 0.046 | 0.046 | KG |  | 5700830730034 | Kit, Fan, 12 blades, MG71,MG80 | 0.10141 | 0.10141
96279890 | MO1KT | 2.3 | 2.3 | KG |  | 5700830730416 | Kit, Adapter flange,FT85 FF165, MGE 80 | 5.0706 | 5.0706
96279891 | MO1KT | 3.479 | 3.479 | KG |  | 5700830734766 | Kit, Flange, NEMA 56C, MLE 71 - 80 | 7.6698 | 7.6698
96279892 | MO1KT | 5.5 | 5.5 | KG |  | 5700830736050 | Kit, ND-end shield complete, MGE90-100 | 12.1253 | 12.1253
96279893 | MO1KT | 6.503 | 6.503 | KG |  | 5700830742433 | Kit, ND-end shield complete, MGE112-132 | 14.3365 | 14.3365
96279895 | MO1KT | 2.4 | 2.4 | KG |  | 5700830746226 | Kit, ND-end shield complete, MGE112-132 | 5.291 | 5.291
96279896 | MO1KT | 0.543 | 0.543 | KG |  | 5700830816844 | Kit, Foot, B3, MG80 | 1.1971 | 1.1971
96281050 | UPHKT | 3.052 | 2.804 | KG |  | 5700830639610 | Kit, Pump head MAGNA 32-100 | 6.7284 | 6.1817
96281052 | UPHKT | 1.7 | 1.3 | KG |  | 5700830639634 | Kit, Pump head MAGNA 50-100 | 3.7478 | 2.866
96281471 | UP015 | 2.349 | 2.218 | KG |  | 5700830458259 | UPS15-60 130 1x230V 50Hz 9H | 5.1786 | 4.8898
96293274 | BMHP0 | 137.598 | 95.698 | KG |  | 5700831407737 | BMhp60- 5R 9,2kW 3x380-415V 50Hz | 303.3486 | 210.9758
96293275 | BMHP0 | 160.498 | 108.998 | KG |  | 5700831407775 | BMhp60- 6R 11,0kW 3x380-415V 50Hz | 353.8339 | 240.297
96293277 | BMHP0 | 75.598 | 33.698 | KG |  | 5700831407874 | BMhp17- 4R 5,5kW 3x440-480V 60Hz | 166.6634 | 74.2906
96293280 | BMHP0 | 111.088 | 69.188 | KG |  | 5700831407904 | BMhp30- 4R 5,5kW 3x440-480V 60Hz | 244.9046 | 152.5319
96293281 | BMHP0 | 128.388 | 86.488 | KG |  | 5700831408093 | BMhp30- 5R 7,5kW 3x440-480V 60Hz | 283.0442 | 190.6714
96293283 | BMHP0 | 135.598 | 93.698 | KG |  | 5700831408260 | BMhp46- 4R 9,2kW 3x440-480V 60Hz | 298.9394 | 206.5666
96293284 | BMHP0 | 143.598 | 101.698 | KG |  | 5700831408277 | BMhp46- 5R 13kW 3x440-480V 60Hz | 316.5762 | 224.2034
96293285 | BMHP0 | 157.898 | 115.998 | KG |  | 5700831408284 | BMhp46- 6R 15kW 3x440-480V 60Hz | 348.1019 | 255.7292
96293286 | BMHP0 | 75.436 | 33.536 | KG |  | 5700831408291 | BMhp60- 4R 11,0kW 3x440-480V 60Hz | 166.3062 | 73.9335
96293287 | BMHP0 | 157.198 | 105.698 | KG |  | 5700831408307 | BMhp60- 5R 15,0kW 3x440-480V 60Hz | 346.5587 | 233.0218
96293288 | BMHP0 | 162.398 | 120.498 | KG |  | 5700831408420 | BMhp60- 6R 18,5kW 3x440-480V 60Hz | 358.0226 | 265.6499
96293293 | BMHP0 | 233.397 | 151.689 | KG |  | 5700831408529 | BMhp95- 3R 13,0kW 3x380-415V 50Hz | 514.547 | 334.4136
96293301 | BMHP0 | 264.145 | 182.437 | KG |  | 5700831409984 | BMhp160- 2R 26,0kW 3x380-415V 50Hz | 582.3341 | 402.2006
96293303 | BMHP0 | 222.569 | 147.369 | KG |  | 5700831410133 | BMhp77- 2R 11,0kW 3x440-480V 60Hz | 490.6756 | 324.8897
96293304 | BMHP0 | 242.397 | 160.689 | KG |  | 5700831410140 | BMhp77- 3R 18,5kW 3x440-480V 60Hz | 534.3884 | 354.255
96293305 | BMHP0 | 252.397 | 170.689 | KG |  | 5700831410171 | BMhp77- 4R 22,0kW 3x440-480V 60Hz | 556.4344 | 376.301
96293306 | BMHP0 | 275.997 | 186.689 | KG |  | 5700831410188 | BMhp77- 5R 30,0kW 3x440-480V 60Hz | 608.463 | 411.5746
96293307 | BMHP0 | 225.569 | 150.369 | KG |  | 5700831410263 | BMhp95- 2R 13kW 3x440-480V 60Hz | 497.2894 | 331.5035
96293308 | BMHP0 | 248.397 | 166.689 | KG |  | 5700831410270 | BMhp95- 3R 22,0kW 3x440-480V 60Hz | 547.616 | 367.4826
96293309 | BMHP0 | 258.397 | 176.689 | KG |  | 5700831410287 | BMhp95- 4R 26,0kW 3x440-480V 60Hz | 569.662 | 389.5286
96293310 | BMHP0 | 248.145 | 166.437 | KG |  | 5700831410294 | BMhp125- 1R 18,5kW 3x440-480V 60Hz | 547.0605 | 366.927
96293311 | BMHP0 | 274.145 | 192.437 | KG |  | 5700831410300 | BMhp125- 2R 30,0kW 3x440-480V 60Hz | 604.3801 | 424.2466
96293312 | BMHP0 | 254.145 | 172.437 | KG |  | 5700831410317 | BMhp160- 1R 22,0kW 3x440-480V 60Hz | 560.2881 | 380.1546
96293313 | BMHP0 | 266.145 | 184.437 | KG |  | 5700831410324 | BMhp160- 2AAR 26,0kW 3x440-480V 60Hz | 586.7433 | 406.6098
96293314 | BMHP0 | 275.145 | 193.437 | KG |  | 5700831459705 | BMhp215- 1R 30,0kW 3x440-480V 60Hz | 606.5847 | 426.4512
96293521 | MUSKT | 0.3 | 0.3 | KG |  | 5700836568273 | Kit, CHI15/20, BQQE (EPDM) | 0.66138 | 0.66138
96293537 | MUSKT | 0.2 | 0.2 | KG |  | 5700836568280 | Kit, CHI15/20, BAQV FKM | 0.44092 | 0.44092
96293941 | GS3KT | 1.876 | 1.8 | KG |  | 5700834851315 | Kit, S Fr 72 Primary Shaft Seal | 4.1358 | 3.9683
96293944 | GS3KT | 0.382 | 0.321 | KG |  | 5700834852619 | Kit, S Fr72,74,78, 58-70FM WIO kit | 0.84216 | 0.70768
96293949 | GSKIT | 0.326 | 0.263 | KG |  | 5700834852824 | Kit, S Fr 72/74/78 Plug kit cpl | 0.7187 | 0.57981
96293950 | WLCKT | 0.085 | 0.013 | KG |  | 5700834852848 | Kit, S Fr 72/74/78 Plug O-ring kit | 0.18739 | 0.02866
96293951 | WLCKT | 0.916 | 0.671 | KG |  | 5700834852947 | Kit, S Fr 72-74 O-ring kit for pumps | 2.0194 | 1.4793
96293952 | WLCKT | 0.836 | 0.591 | KG |  | 5700834852992 | Kit, S Fr 72 O-ring kit for motors | 1.843 | 1.3029
96293957 | GS2KT | 0.888 | 0.888 | KG |  | 5700836689817 | Kit,S Fr 72 Std Cable inlet for10x1,5mm2 | 1.9577 | 1.9577
96294823 | WLCKT | 9 | 8.5 | KG |  | 5700834844553 | Kit, S Fr 70 bearing kit | 19.8414 | 18.7391
96294825 | WLCKT | 0.771 | 0.71 | KG |  | 5700834844621 | Kit, S Fr 70 O-rings for motors | 1.6997 | 1.5653
96294826 | WLCKT | 0.633 | 0.572 | KG |  | 5700834844669 | Kit, S Fr 70 O-rings for pumps | 1.3955 | 1.261
96294827 | GS3KT | 8.4 | 8.2 | KG |  | 5700834844522 | Kit, S Fr 66 bearing kit | 18.5186 | 18.0777
96294828 | WLCKT | 1.1 | 1.1 | KG |  | 5700834844539 | Kit, S Fr 66 O-rings for motors | 2.4251 | 2.4251
96294829 | WLCKT | 0.78 | 0.205 | KG |  | 5700834844546 | Kit, S Fr 66 O-rings for pumps | 1.7196 | 0.45194
96294830 | GS2KT | 9.4 | 9.4 | KG |  | 5700834844461 | Kit, S Frame 62 bearing kit ( 6311+7315) | 20.7232 | 20.7232
96294831 | WLCKT | 0.303 | 0.095 | KG |  | 5700834844485 | Kit, S Fr 62 O-rings for motors | 0.66799 | 0.20944
96294832 | WLCKT | 0.857 | 0.405 | KG |  | 5700834844508 | Kit, S Fr 62 O-rings for pumps | 1.8893 | 0.89286
96294833 | GS2KT | 4.6 | 4.6 | KG |  | 5700834844430 | Kit, S Fr 58 Bearing | 10.1412 | 10.1412
96294834 | WLCKT | 0.523 | 0.085 | KG |  | 5700834844447 | Kit, S Fr 58 O-rings for motors | 1.153 | 0.18739
96294835 | WLCKT | 0.555 | 0.065 | KG |  | 5700834844454 | Kit, S Fr 58 O-rings for pumps | 1.2236 | 0.1433
96294836 | GS2KT | 3.5 | 3.385 | KG |  | 5700834843716 | Kit, S Fr 54 bearing kit | 7.7161 | 7.4626
96294837 | WLCKT | 0.316 | 0.225 | KG |  | 5700834844423 | Kit, S Fr 54 O-rings pumps and motors | 0.69665 | 0.49604
96294839 | GSKIT | 0.063 | 0.004 | KG |  | 5700834844690 | Kit, S Water in oil sensor gasket kit | 0.13889 | 0.0088184
96294843 | GS2KT | 3.495 | 3.25 | KG |  | 5700835362735 | Kit, S Fr 50/54/58/62 Ex Cable Inlet | 7.7051 | 7.165
96294844 | GS2KT | 7.2 | 7.2 | KG |  | 5700835362766 | Kit, S Fr 70 Std Cable Inlet | 15.8731 | 15.8731
96294845 | GS2KT | 7.347 | 6.93 | KG |  | 5700835362773 | Kit, S Fr 66 Std Cable Inlet | 16.1972 | 15.2779
96294849 | GS2KT | 7.261 | 7.261 | KG |  | 5700835362964 | Kit, S Fr 70 Ex Cable Inlet | 16.0076 | 16.0076
96294850 | GS2KT | 9.221 | 6.75 | KG |  | 5700835362988 | Kit, S Fr 70 Std Cable Inlet | 20.3286 | 14.8811
96294852 | GS2KT | 0 | 0 | KG |  | 5700835363503 | Kit, S Fr 70 Ex Cable Inlet | 0 | 0
96294853 | GS2KT | 5.7 | 5.7 | KG |  | 5700835363510 | Kit, S Fr 70 Std Cable Inlet | 12.5662 | 12.5662
96294855 | GS2KT | 10 | 10 | KG |  | 5700835363640 | Kit, S Fr 70 Std Cable Inlet | 22.046 | 22.046
96294858 | GS2KT | 0.737 | 0.31 | KG |  | 5700834846731 | Kit, S Fr 50-54 Std Cable inlet | 1.6248 | 0.68343
96294859 | GS2KT | 0.12 | 0.02 | KG |  | 5700834846762 | Kit,S Fr50/54/58/62Ex Cable inlet gasket | 0.26455 | 0.044092
96294861 | GS2KT | 0.191 | 0.191 | KG |  | 5700834846809 | Kit, S Fr 62/66 Std Cable inlet gasket | 0.42108 | 0.42108
96294862 | GS2KT | 0.197 | 0.1 | KG |  | 5700834846816 | Kit, S Fr 66/70 Cable inlet gasket | 0.43431 | 0.22046
96294863 | GS2KT | 0.155 | 0.06 | KG |  | 5700834846823 | Kit, S Fr 66/ 70 Ex Cable inlet gasket | 0.34171 | 0.13228
96294864 | GS2KT | 0.275 | 0.2 | KG |  | 5700834846830 | Kit, S Fr 70 Cable inlet gasket | 0.60627 | 0.44092
96294865 | GS2KT | 0.251 | 0.006 | KG |  | 5700834846861 | Kit, S Fr 70 Cable inlet gasket | 0.55335 | 0.013228
96294866 | GS2KT | 0.33 | 0.15 | KG |  | 5700834846946 | Kit, S Fr 70 Cable inlet gasket | 0.72752 | 0.33069
96294867 | GS2KT | 0.062 | 0.057 | KG |  | 5700834846953 | Kit, S Fr50/54/58 Std Cable inlet gasket | 0.13669 | 0.12566
96294868 | GS2KT | 0.163 | 0.006 | KG |  | 5700834846991 | Spare, S Fr 50 Std Cable inlet gasket | 0.35935 | 0.013228
96294869 | GS3KT | 0.107 | 0.01 | KG |  | 5700834847004 | Kit, S Fr 50 Ex Cable inlet gasket | 0.23589 | 0.022046
96294870 | GS2KT | 0.027 | 0.02 | KG |  | 5700834847011 | Kit, S Fr 50 Std Cable inlet gasket | 0.059524 | 0.044092
96295122 | WLSKT | 2 | 2 | KG |  | 5700834839177 | Kit, S Fr 50-70 WIO sensor 25m cpl ex | 4.4092 | 4.4092
96295148 | WLSKT | 5.895 | 5.597 | KG |  | 5700834898617 | Kit, S Fr 74-78 WIOsensor 50m cpl ex | 12.9961 | 12.3391
96300021 | MS0KT | 0.914 | 0.458 | KG |  | 5700311213308 | Kit, Shaft seal housing R | 2.015 | 1.0097
96300132 | MSCAB | 68.7 | 68.7 | KG |  | 5711498012639 | Motor cable MS6000R 4G10mm2 100m | 151.456 | 151.456
96300140 | MS0KT | 2.621 | 2.363 | KG |  | 5711498063037 | Spare, Motor cable MS6000R 4G6mm2 5m | 5.7783 | 5.2095
96300141 | MS0KT | 5.458 | 4.65 | KG |  | 5711498063068 | Spare, Motor cable MS6000R 4G6mm2 10m | 12.0327 | 10.2514
96300142 | MS0KT | 7.683 | 6.875 | KG |  | 5711498063075 | Spare, Motor cable MS6000R 4G6mm2 15m | 16.9379 | 15.1566
96300143 | MS0KT | 9.908 | 9.1 | KG |  | 5711498063082 | Spare, Motor cable MS6000R 4G6mm2 20m | 21.8432 | 20.0619
96300144 | MS0KT | 20.462 | 11.325 | KG |  | 5711498063105 | Spare, Motor cable MS6000R 4G6mm2 25m | 45.1105 | 24.9671
96300145 | MS0KT | 22.687 | 13.55 | KG |  | 5711498063211 | Spare, Motor cable MS6000R 4G6mm2 30m | 50.0158 | 29.8723
96300146 | MS0KT | 3.846 | 3.588 | KG |  | 5711498063242 | Spare, Motor cable MS6000R 4G10mm2 5m | 8.4789 | 7.9101
96300147 | MS0KT | 7.858 | 7.05 | KG |  | 5711498063266 | Spare, Motor cable MS6000R 4G10mm2 10m | 17.3237 | 15.5424
96300148 | MS0KT | 11.283 | 10.475 | KG |  | 5711498063273 | Spare, Motor cable MS6000R 4G10mm2 15m | 24.8745 | 23.0932
96300149 | MS0KT | 14.708 | 13.9 | KG |  | 5711498063303 | Spare, Motor cable MS6000R 4G10mm2 20m | 32.4253 | 30.6439
96300150 | MS0KT | 26.462 | 17.325 | KG |  | 5711498063310 | Spare, Motor cable MS6000R 4G10mm2 25m | 58.3381 | 38.1947
96300152 | MS0KT | 42.757 | 27.6 | KG |  | 5711498063341 | Spare, Motor cable MS6000R 4G10mm2 40m | 94.2621 | 60.847
96300153 | MS0KT | 49.607 | 34.45 | KG |  | 5711498063365 | Spare, Motor cable MS6000R 4G10mm2 50m | 109.3636 | 75.9485
96300156 | MS0KT | 2.255 | 2.047 | KG |  | 5711498063549 | Spare, Motor cable MS6000R 3x1x 8 AWG 5m | 4.9714 | 4.5128
96300157 | MS0KT | 3.546 | 2.739 | KG |  | 5711498063563 | Spare, Motor cable MS6000R 3x1x 8 AWG 8m | 7.8175 | 6.0384
96300159 | MS0KT | 2.913 | 2.674 | KG |  | 5711498063440 | Spare,Motor cableMS6000R 4x1G8AWG 16.5fe | 6.422 | 5.8951
96303781 | MS60X | 42.5 | 35.5 | KG |  | 5711498958623 | MS6000REST40 3x400/50 460/607.5hpw/c pac | 93.6955 | 78.2633
96303784 | MS60X | 55 | 47.5 | KG |  | 5711498958647 | MS6000REST40 3x400/50 460/60 15hpw/c pac | 121.253 | 104.7185
96303787 | MS60X | 68 | 59 | KG |  | 5711498958661 | MS6000REST40 3x400/50 460/60 25hpw/c pac | 149.9128 | 130.0714
96303788 | MS60X | 75 | 66 | KG |  | 5711498958678 | MS6000REST40 3x400/50 460/60 30hpw/c pac | 165.345 | 145.5036
96303790 | MS60X | 89.5 | 79.5 | KG |  | 5711498958685 | MS6000REST40 3x400/50 460/60 40hpw/c pac | 197.3117 | 175.2657
96306472 | SUSKT | 0.225 | 0.163 | KG |  | 5700835689146 | Spare, shaft seal BAQE GG N D48 | 0.49604 | 0.35935
96306474 | SUSKT | 0.33 | 0.23 | KG |  | 5700835689160 | Shaft seal GQQE GG D48/spare | 0.72752 | 0.50706
96306475 | SUSKT | 0.476 | 0.414 | KG |  | 5700835689177 | Spare, shaft seal BAQE GG N D55 | 1.0494 | 0.9127
96306477 | SUSKT | 0.441 | 0.3 | KG |  | 5700835689191 | Shaft seal GQQE GG D55/spare | 0.97223 | 0.66138
96306478 | NBKIT | 3.18 | 2.942 | KG |  | 5700835759085 | Kit, Pump Shaft D42-D60 1.4408 | 7.0106 | 6.4859
96306479 | NBKIT | 4.3 | 4.3 | KG |  | 5700835759146 | Kit, Pump Shaft D42-D95 1.4408 | 9.4798 | 9.4798
96306480 | NBKIT | 5.436 | 5.198 | KG |  | 5700835759184 | Kit, Pump Shaft D48-D95 1.4408 | 11.9842 | 11.4595
96306481 | NBKIT | 2.449 | 2.286 | KG |  | 5700835759191 | KIT, Motor Bushing IEC180 D48x110-D60 | 5.3991 | 5.0397
96306482 | NBKIT | 3.149 | 2.986 | KG |  | 5700835759214 | KIT, Motor Bushing IEC200 D55x110-D60 | 6.9423 | 6.5829
96306483 | NBKIT | 5.747 | 5.584 | KG |  | 5700835759221 | Kit, Motor Bushing IEC225/250D60x140-D95 | 12.6698 | 12.3105
96306484 | NBKIT | 6.35 | 6.35 | KG |  | 5700835759238 | Kit, Motor Bushing IEC250/315D65x140-D95 | 13.9992 | 13.9992
96306486 | NBKIT | 8.513 | 8.275 | KG |  | 5700835759252 | Kit, Motor Bushing IEC315 D80x170-D95 | 18.7678 | 18.2431
96306488 | NBKIT | 4.316 | 4.076 | KG |  | 5700836681682 | Kit, Pump Shaft D48-D60 1.4408 | 9.5151 | 8.9859
96308238 | SEACC | 95.503 | 36.503 | KG |  | 5700839194172 | Vertical stand DN150 Fr50-62 HG | 210.5459 | 80.4745
96337486 | FISER | 20 | 15 | LB |  | 5712601352727 | C02770 FUEL FILTER | 20 | 15
96343400 | MO4KT | 3 | 3 | KG |  | 5713826609832 | Spare,FAN for 83N16222 7.5KW 2P | 6.6138 | 6.6138
96344001 | MO4KT | 0.1 | 0.1 | KG |  | 5713834434624 | Mini terminal board for 83405213 | 0.22046 | 0.22046
96344056 | MO4KT | 2 | 2 | KG |  | 5713835687357 | Spare,fan for 83402405 | 4.4092 | 4.4092
96344204 | MO4KT | 100 | 100 | KG |  | 5715115286915 | Spare,DE cover 96348715 | 220.46 | 220.46
96348524 | MO3KT | 1 | 1 | KG |  | 5711494173082 | M3N15230 180M 2P 22KW FAN | 2.2046 | 2.2046
96348914 | MO2KT | 38 | 27.2 | KG |  | 5700838905342 | Kit, Terminal box, MGE160-180,15-22kW | 83.7748 | 59.9651
96348917 | MO2KT | 0.074 | 0.012 | KG |  | 5700838905434 | Kit, Term. box Varistor, MGE 11- 22 kW | 0.16314 | 0.026455
96348918 | MO2KT | 0.7 | 0.7 | KG |  | 5700838905441 | Kit, Term. box Control board MGE,11-22kW | 1.5432 | 1.5432
96348919 | MO2KT | 2.2 | 2.2 | KG |  | 5700310664521 | Kit, Term. box Inverter board, MGE 11kW | 4.8501 | 4.8501
96348920 | MO2KT | 2.7 | 2.7 | KG |  | 5700838905472 | Kit, Term. box Inverter board, MGE 22kW | 5.9524 | 5.9524
96348921 | MO2KT | 2.447 | 2.116 | KG |  | 5700838905489 | Kit,Term.box Rectifire board MGE 11-22kW | 5.3947 | 4.6649
96348923 | MO2KT | 0.2 | 0.2 | KG |  | 5700838905502 | Kit Connector plugs MGE Term.box 11-22kW | 0.44092 | 0.44092
96348924 | MO2KT | 0.4 | 0.298 | KG |  | 5700838904772 | Kit Opr. Panel Std. MGE160-180 | 0.88184 | 0.65697
96348926 | MO2KT | 0.399 | 0.399 | KG |  | 5700838905274 | Kit Opr. Panel blindcover MGE160-180 | 0.87964 | 0.87964
96348929 | MO2KT | 0.4 | 0.4 | KG |  | 5700838903324 | Kit Funct. module - E-pump | 0.88184 | 0.88184
96348930 | MO2KT | 0.3 | 0.3 | KG |  | 5700838903768 | Kit Funct. module - MULTI-E | 0.66138 | 0.66138
96348931 | MO2KT | 0.2 | 0.2 | KG |  | 5700838904239 | Kit Funct. module - TPED | 0.44092 | 0.44092
96348932 | MO2KT | 0.13 | 0.13 | KG |  | 5700838904253 | Kit Funct. module - Geni/RS485 | 0.2866 | 0.2866
96348936 | MO2KT | 0.4 | 0.4 | KG |  | 5700838904567 | Kit Funct. module - Advanced add-on | 0.88184 | 0.88184
96348974 | MO3KT | 0.132 | 0.132 | KG |  | 5700311654217 | Kit, EMC cable gland ( 1x M40x1,5) | 0.29101 | 0.29101
96375307 | MDAKT | 0.139 | 0.134 | KG |  | 5700832052776 | Kit, pump/220/DMX221-115/PP/E/T | 0.30644 | 0.29542
96375308 | MDAKT | 0.233 | 0.228 | KG |  | 5700832052783 | Kit, pump maint/220/DMX221-115/SS/V/SS | 0.51367 | 0.50265
96375310 | MDAKT | 0.186 | 0.132 | KG |  | 5700832052806 | Kit, pump maint/220/DMX221-27/SS/V/SS | 0.41006 | 0.29101
96375311 | MDAKT | 0.091 | 0.09 | KG |  | 5700832052929 | Kit, pump maint/220/DMX221-16/PP/E/T | 0.20062 | 0.19841
96375313 | MDAKT | 0.12 | 0.115 | KG |  | 5700832054688 | Kit, pump maint/220/DMX221-50/PP/E/T | 0.26455 | 0.25353
96375314 | MDAKT | 0.133 | 0.128 | KG |  | 5700832054695 | Kit, pump maint/220/DMX221-50/SS/V/SS | 0.29321 | 0.28219
96375315 | MDAKT | 0.105 | 0.1 | KG |  | 5700832054718 | Kit, pump maint/220/DMX221-75/PP/E/T | 0.23148 | 0.22046
96375316 | MDAKT | 0.325 | 0.325 | KG |  | 5700832054725 | Kit, pump maint/220/DMX221-75/SS/V/SS | 0.7165 | 0.7165
96375320 | MDAKT | 0.315 | 0.309 | KG |  | 5700832054817 | Kit, pump maint/226-460L/226-380M/V/SS | 0.69445 | 0.68122
96375323 | MDAKT | 0.15 | 0.15 | KG |  | 5700832054848 | Kit, maint/DMX226-190L/-142M/PP,PVC/E/T | 0.33069 | 0.33069
96375325 | MDAKT | 0.2 | 0.2 | KG |  | 5700832054862 | Kit, pump maint/DMH251/252/PP/E/T/DLD | 0.44092 | 0.44092
96375326 | MDAKT | 0.116 | 0.113 | KG |  | 5700832054879 | Kit, pump maint/DMH251/252/SS/V/SS | 0.25573 | 0.24912
96375327 | MDAKT | 0.1 | 0.1 | KG |  | 5700832054893 | Kit, pump maint/DMH253100/PP/PVC/E/T | 0.22046 | 0.22046
96375329 | MDAKT | 0.133 | 0.13 | KG |  | 5700832054916 | Kit, pump maint/DMH254-291/PP/PVC/E/T | 0.29321 | 0.2866
96375330 | MDAKT | 0.222 | 0.219 | KG |  | 5700832054923 | Kit, pump maint/DMH254-291/SS/V/SS | 0.48942 | 0.48281
96375331 | MDAKT | 0.14 | 0.14 | KG |  | 5700832054930 | Kit, pump maint/DMH255-403/PP/E/T | 0.30864 | 0.30864
96375332 | MDAKT | 0.238 | 0.237 | KG |  | 5700832054954 | Kit, pump maint/DMH255-403/SS/V/SS | 0.52469 | 0.52249
96375333 | MDAKT | 0.9 | 0.9 | KG |  | 5700832054961 | Kit, pump maint/DMH255-550/PP/PVC/E/T | 1.9841 | 1.9841
96375334 | MDAKT | 0.35 | 0.345 | KG |  | 5700832054985 | Kit, pump maint/DMH255-550/SS/V/SS | 0.77161 | 0.76059
96375335 | MDAKT | 0.35 | 0.35 | KG |  | 5700832054992 | Kit, pump maint/DMH257-1150/1500/PP/E/G | 0.77161 | 0.77161
96375336 | MDAKT | 0.469 | 0.466 | KG |  | 5700832055012 | Kit, pump maint/DMH257-1150/1500/SS/V/SS | 1.034 | 1.0273
96375368 | ALSER | 0.074 | 0.034 | KG |  | 5700832056774 | Kit, valve pres./suc. DMX/DMH 4-50 PP | 0.16314 | 0.074956
96375369 | ALSER | 0.279 | 0.258 | KG |  | 5700832056781 | Kit, valve pres./suc. DMX/DMH 4-50 SS | 0.61508 | 0.56879
96375371 | ALSER | 0.6 | 0.54 | KG |  | 5700832056965 | Kit, valves complete DMX 525-800 SS | 1.3228 | 1.1905
96375374 | ALSER | 1.845 | 1.661 | KG |  | 5700832057177 | Kit, valves complete DMH 770-1150 PP | 4.0675 | 3.6618
96402708 | UPC32 | 19.7 | 16.3 | KG |  | 5700390678401 | UPS32-80 F 1x115V B&G | 43.4306 | 35.935
96402709 | UPC32 | 19.7 | 16.3 | KG |  | 5700390678425 | UPS32-80 F 1x230V B&G | 43.4306 | 35.935
96402710 | UPC32 | 19.7 | 16.3 | KG |  | 5700390678470 | UPS32-80 F 3x208-230V B&G | 43.4306 | 35.935
96402711 | UPC32 | 17.575 | 15.29 | KG |  | 5700390678494 | UPS32-80 F 3x460V B&G | 38.7458 | 33.7083
96402713 | UPC32 | 21.2 | 17.8 | KG |  | 5700390678579 | UPS32-80 F B 1x115V B&G | 46.7375 | 39.2419
96402714 | UPC32 | 20.455 | 18.48 | KG |  | 5700390678616 | UPS32-80 F B 1x230V B&G | 45.0951 | 40.741
96402715 | UPC32 | 20.266 | 18.281 | KG |  | 5700390678654 | UPS32-80 F B 3x208-230V B&G | 44.6784 | 40.3023
96402716 | UPC32 | 20.556 | 18.271 | KG |  | 5700390678692 | UPS32-80 F B 3x460V B&G | 45.3178 | 40.2802
96402730 | UPC32 | 22.1 | 17.8 | KG |  | 5700390679248 | UPS32-160 F 1x115V B&G | 48.7217 | 39.2419
96402733 | UPC32 | 20.5 | 16.8 | KG |  | 5700390679354 | UPS32-160 F 1x230V B&G | 45.1943 | 37.0373
96402736 | UPC32 | 20.1 | 16.7 | KG |  | 5700390679507 | UPS32-160 F 3x208-230V B&G | 44.3125 | 36.8168
96402737 | UPC32 | 19.505 | 17.22 | KG |  | 5700390679545 | UPS32-160 F 3x460V B&G | 43.0007 | 37.9632
96402739 | UPC32 | 22.5 | 17.1 | KG |  | 5700390679637 | UPS32-160 F B 1x115V B&G | 49.6035 | 37.6987
96402740 | UPC32 | 20.684 | 18.709 | KG |  | 5700390679675 | UPS32-160 F B 1x230V B&G | 45.5999 | 41.2459
96402741 | UPC32 | 20.45 | 18.465 | KG |  | 5700390679705 | UPS32-160 F B 3x208-230V B&G | 45.0841 | 40.7079
96402742 | UPC32 | 22.1 | 18.7 | KG |  | 5700390679743 | UPS32-160 F B 3x460V B&G | 48.7217 | 41.226
96402762 | UPC40 | 20.8 | 17.4 | KG |  | 5700390680503 | UPS40-80/2 F 1x115V B&G | 45.8557 | 38.36
96402763 | UPC40 | 20.8 | 17.4 | KG |  | 5700390680558 | UPS40-80/2 F 1x230V B&G | 45.8557 | 38.36
96402764 | UPC40 | 20.8 | 17.4 | KG |  | 5700390680589 | UPS40-80/2 F 3x208-230V B&G | 45.8557 | 38.36
96402765 | UPC40 | 19.615 | 17.33 | KG |  | 5700390680619 | UPS40-80/2 F 3x460V B&G | 43.2432 | 38.2057
96402767 | UPC40 | 22.8 | 19.4 | KG |  | 5700390680718 | UPS40-80/2 F B 1x115V B&G | 50.2649 | 42.7692
96402768 | UPC40 | 22.8 | 19.4 | KG |  | 5700390680749 | UPS40-80/2 F B 1x230V B&G | 50.2649 | 42.7692
96402769 | UPC40 | 23.226 | 21.241 | KG |  | 5700390680787 | UPS40-80/2 F B 3x208-230V B&G | 51.204 | 46.8279
96402770 | UPC40 | 23.516 | 21.231 | KG |  | 5700390680824 | UPS40-80/2 F B 3x460V B&G | 51.8434 | 46.8059
96402782 | UPC40 | 26.6 | 20.5 | KG |  | 5700390681210 | UPS40-160 F 1x115V | 58.6424 | 45.1943
96402783 | UPC40 | 25.1 | 19.6 | KG |  | 5700390681258 | UPS40-160 F 1x230V B&G | 55.3355 | 43.2102
96402784 | UPC40 | 25.1 | 19.6 | KG |  | 5700390681289 | UPS40-160 F 3x208-230V B&G | 55.3355 | 43.2102
96402785 | UPC40 | 24.01 | 21.725 | KG |  | 5700390681326 | UPS40-160 F 3x460V B&G | 52.9324 | 47.8949
96402786 | UPC40 | 25.1 | 19.6 | KG |  | 5700390681364 | UPS40-160 F 3x575V B&G | 55.3355 | 43.2102
96402787 | UPC40 | 27.1 | 21.6 | KG |  | 5700390681401 | UPS40-160 F B 1x115V B&G | 59.7447 | 47.6194
96402788 | UPC40 | 27.1 | 21.6 | KG |  | 5700390681449 | UPS40-160 F B 1x230V B&G | 59.7447 | 47.6194
96402789 | UPC40 | 26.59 | 24.605 | KG |  | 5700390681470 | UPS40-160 F B 3x208-230V B&G | 58.6203 | 54.2442
96402790 | UPC40 | 27.1 | 21.6 | KG |  | 5700390681531 | UPS40-160 F B 3x460V B&G | 59.7447 | 47.6194
96402798 | UPC40 | 26.9 | 21.4 | KG |  | 5700390681814 | UPS40-240 F 3x208-230V B&G | 59.3037 | 47.1784
96402799 | UPC40 | 26.9 | 21.4 | KG |  | 5700390681852 | UPS40-240 F 3x460V B&G | 59.3037 | 47.1784
96402804 | UPC40 | 32 | 26.5 | KG |  | 5700390681999 | UPS40-240 F B 1x230V B&G | 70.5472 | 58.4219
96402805 | UPC40 | 25.71 | 23.725 | KG |  | 5700390682026 | UPS40-240 F B 3x208-230V B&G | 56.6803 | 52.3041
96402807 | UPC40 | 28.9 | 23.4 | KG |  | 5700390682132 | UPS40-240 F B 3x460V B&G | 63.7129 | 51.5876
96402834 | UPC50 | 25.1 | 20.8 | KG |  | 5700390683191 | UPS50-80/2 F 1x115V B&G | 55.3355 | 45.8557
96402836 | UPC50 | 24.6 | 21.2 | KG |  | 5700390683276 | UPS50-80/2 F 1x230V B&G | 54.2332 | 46.7375
96402838 | UPC50 | 24.6 | 20.3 | KG |  | 5700390683351 | UPS50-80/2 F 3x208-230V B&G | 54.2332 | 44.7534
96402840 | UPC50 | 24.2 | 20.8 | KG |  | 5700390683429 | UPS50-80/2 F 3x460V B&G | 53.3513 | 45.8557
96402843 | UPC50 | 27.1 | 23.7 | KG |  | 5700390683535 | UPS50-80/2 F B 1x115V B&G | 59.7447 | 52.249
96402844 | UPC50 | 27.1 | 23.7 | KG |  | 5700390683597 | UPS50-80/2 F B 1x230V B&G | 59.7447 | 52.249
96402845 | UPC50 | 25.426 | 23.441 | KG |  | 5700390683627 | UPS50-80/2 F B 3x208-230V B&G | 56.0542 | 51.678
96402846 | UPC50 | 25.716 | 23.431 | KG |  | 5700390683658 | UPS50-80/2 F B 3x460V B&G | 56.6935 | 51.656
96402860 | UPC50 | 29.8 | 24.3 | KG |  | 5700390684150 | UPS50-160 F 3x208-230V B&G | 65.6971 | 53.5718
96402861 | UPC50 | 29.601 | 27.316 | KG |  | 5700390684198 | UPS50-160 F 3x460V B&G | 65.2584 | 60.2209
96402866 | UPC50 | 31.4 | 25.9 | KG |  | 5700390684303 | UPS50-160 F B 3x208-230V B&G | 69.2244 | 57.0991
96402868 | UPC50 | 31.4 | 25.9 | KG |  | 5700390684396 | UPS50-160 F B 3x460V B&G | 69.2244 | 57.0991
96402882 | UPC50 | 33 | 27.5 | KG |  | 5700390684907 | UPS50-240 / 2 3x208-230V B&G | 72.7518 | 60.6265
96402883 | UPC50 | 33 | 27.5 | KG |  | 5700390684945 | UPS50-240 F 3x460V B&G | 72.7518 | 60.6265
96402885 | UPC50 | 33.61 | 31.625 | KG |  | 5700390685058 | UPS50-240 F B 3x208-230V B&G | 74.0966 | 69.7205
96402886 | UPC50 | 33.9 | 31.615 | KG |  | 5700390685096 | UPS50-240 F B 3x460V B&G | 74.7359 | 69.6984
96402908 | UPC80 | 42.809 | 40.824 | KG |  | 5700390685737 | UPS80-80 F 3x208-230V Class125 | 94.3767 | 90.0006
96402920 | UPC80 | 44.9 | 38.9 | KG |  | 5700390685973 | UPS80-160 F 3x208-230V Class125 | 98.9865 | 85.7589
96402921 | UPC80 | 40.799 | 38.514 | KG |  | 5700390686017 | UPS80-160 F 3x460V Class125 | 89.9455 | 84.908
96404858 | UPCKT | 1.236 | 0.82 | KG |  | 5700391224904 | Term.box w/relay 1x230-240V/16uF,Service | 2.7249 | 1.8078
96404859 | UPCKT | 1.191 | 1.191 | KG |  | 5700391224942 | Term.box w/relay 1x230-240V/8uF,Service | 2.6257 | 2.6257
96404862 | UPCKT | 1.36 | 0.8 | KG |  | 5700390910624 | TB w/relay module 3x200-230V,Service | 2.9983 | 1.7637
96404863 | UPCKT | 1.39 | 0.83 | KG |  | 5700390910662 | TB w/relaymodule 3x400-415V,Service | 3.0644 | 1.8298
96404870 | UPCKT | 1.069 | 0.625 | KG |  | 5700392183828 | Terminal box 3x400-415V,Service | 2.3567 | 1.3779
96404871 | UPCKT | 1.27 | 0.71 | KG |  | 5700390910709 | Terminal box 3x200-230V,Service | 2.7998 | 1.5653
96404872 | UPCKT | 1.183 | 1.183 | KG |  | 5700391224973 | Term.box w/relay 1x230-240V/4uF,Service | 2.608 | 2.608
96404873 | UPCKT | 11 | 10 | KG |  | 5700390910747 | Term.box w/relay 1x230-240V/6uF,Service | 24.2506 | 22.046
96404875 | UPCKT | 1.2 | 1 | KG |  | 5700391225017 | Term.box 1x230-240V/10uF,Service | 2.6455 | 2.2046
96404877 | UPCKT | 1.216 | 1.216 | KG |  | 5700391225062 | Term.box w/relay 1x230-240V/12uF,Service | 2.6808 | 2.6808
96405454 | UPKIT | 0.431 | 0.301 | KG |  | 5700390752736 | Kit, Capacitor cpl. 60uF | 0.95018 | 0.66358
96405455 | UPKIT | 0.337 | 0.337 | KG |  | 5700390752743 | Spare, Capacitor cpl. 40uF | 0.74295 | 0.74295
96405456 | UPKIT | 0.485 | 0.485 | KG |  | 5700390752798 | Spare, Capacitor cpl. 80uF | 1.0692 | 1.0692
96405801 | MS400 | 18 | 16 | KG |  | 5700391231131 | MS4000 3HP cpl w/packing | 39.6828 | 35.2736
96405802 | MS400 | 24 | 22 | KG |  | 5700391231193 | MS4000 5HP cpl w/packing | 52.9104 | 48.5012
96405805 | MS400 | 29 | 27 | KG |  | 5700391231308 | MS4000 7,5HP cpl w/packing | 63.9334 | 59.5242
96405806 | MS400 | 18 | 16 | KG |  | 5700391231339 | MS4000 3HP cpl w/packing | 39.6828 | 35.2736
96405809 | MS400 | 24 | 22 | KG |  | 5700391231452 | MS4000 5HP cpl w/packing | 52.9104 | 48.5012
96405810 | MS400 | 18 | 16 | KG |  | 5700391231490 | MS4000 3HP cpl w/packing | 39.6828 | 35.2736
96405811 | MS400 | 24 | 22 | KG |  | 5700391231544 | MS4000 5HP cpl w/packing | 52.9104 | 48.5012
96405814 | MS400 | 29 | 27 | KG |  | 5700391231650 | MS4000 7,5HP cpl w/packing | 63.9334 | 59.5242
96405817 | MS400 | 18 | 16 | KG |  | 5700391231773 | MS4000 3HP cpl w/packing | 39.6828 | 35.2736
96405841 | UPCKT | 1.356 | 1.103 | KG |  | 5700391231995 | Term.box w/relay 1x230-240V/25uF,Service | 2.9894 | 2.4317
96405842 | UPCKT | 1.304 | 1.304 | KG |  | 5700391232053 | Term.box w/relay 1x230-240V/30uF,Service | 2.8748 | 2.8748
96405852 | UPCKT | 1.144 | 1.09 | KG |  | 5700390911300 | Terminal box 1x230-240V/4uF,Service | 2.5221 | 2.403
96405853 | UPCKT | 1.365 | 0.3 | KG |  | 5700392485564 | Terminal box 1x230-240V/6uF,Service | 3.0093 | 0.66138
96405854 | UPCKT | 1.37 | 0.094 | KG |  | 5700392485588 | Terminal box 1x230-240V/8uF,Service | 3.0203 | 0.20723
96405855 | UPCKT | 1.187 | 0.122 | KG |  | 5700392185310 | Terminal box 1x230-240V/10uF,Service | 2.6169 | 0.26896
96405856 | UPCKT | 1.188 | 0.123 | KG |  | 5700390911355 | Terminal box 1x230-240V/12uF,Service | 2.6191 | 0.27117
96405857 | UPCKT | 1.52 | 0.455 | KG |  | 5700392185358 | Terminal box 1x230-240V/14uF,Service | 3.351 | 1.0031
96405858 | UPCKT | 1.218 | 1.154 | KG |  | 5700392185396 | Terminal box 1x230-240V/16uF,Service | 2.6852 | 2.5441
96405859 | UPCKT | 1.439 | 0.374 | KG |  | 5700390911386 | Terminal box 1x230-240V/20uF,Service | 3.1724 | 0.82452
96405860 | UPCKT | 1.24 | 0.767 | KG |  | 5700392185433 | Terminal box 1x230-240V/25uF,Service | 2.7337 | 1.6909
96405861 | UPCKT | 1.283 | 0.218 | KG |  | 5700392185488 | Terminal box 1x230-240V/30uF,Service | 2.8285 | 0.4806
96405931 | UPHKT | 7.653 | 7.626 | KG |  | 5700390911874 | Pump head UPC40-60 1x220-230V | 16.8718 | 16.8123
96405977 | UPHKT | 7.636 | 7.616 | KG |  | 5700390760533 | Pump head UPS32-30 1x230-240V | 16.8343 | 16.7902
96405979 | UPHKT | 7.681 | 7.668 | KG |  | 5700390760601 | Pump head UPS32-30 3x400-415V | 16.9335 | 16.9049
96405980 | UPHKT | 7.599 | 6.218 | KG |  | 5700390760656 | Pump head UPS32-60 1x230-240V | 16.7528 | 13.7082
96405982 | UPHKT | 7.3 | 6.5 | KG |  | 5700390760687 | Pump head UPS32-60 3x200-230V | 16.0936 | 14.3299
96405984 | UPHKT | 7.537 | 7.5 | KG |  | 5700390760724 | Pump head UPS32-60 3x400-415V | 16.6161 | 16.5345
96405985 | UPHKT | 7.754 | 7.7 | KG |  | 5700390760762 | Pump head UPS32-120 1x230-240V | 17.0945 | 16.9754
96405986 | UPHKT | 7.3 | 6.6 | KG |  | 5700390760809 | Pump head UPS32-120 3x200-230V | 16.0936 | 14.5504
96405987 | UPHKT | 8.258 | 7.55 | KG |  | 5700390912369 | Pump head UPS32-120 3x400-415V | 18.2056 | 16.6447
96405988 | UPHKT | 7.613 | 7.6 | KG |  | 5700390760847 | Pump head UPS40-30 1x230-240V | 16.7836 | 16.755
96405989 | UPHKT | 7.2 | 7.2 | KG |  | 5700390760892 | Pump head UPS40-30 3x230V | 15.8731 | 15.8731
96405990 | UPHKT | 7.667 | 7.6 | KG |  | 5700390760922 | Pump head UPS40-30 3x400-415V | 16.9027 | 16.755
96405994 | UPHKT | 7.641 | 7.56 | KG |  | 5700390912413 | Pump head UPS40-60 1x230-240V | 16.8453 | 16.6668
96405995 | UPHKT | 7.7 | 7.7 | KG |  | 5700392485731 | Pump head UPS40-60 3x200-230V | 16.9754 | 16.9754
96405996 | UPHKT | 7.548 | 6.84 | KG |  | 5700390912451 | Pump head UPS40-60 3x400-415V | 16.6403 | 15.0795
96405997 | UPHKT | 9.118 | 9.056 | KG |  | 5700390912499 | Pump head UPS40-120 1x230-240V | 20.1015 | 19.9649
96405998 | UPHKT | 8.957 | 4.419 | KG |  | 5700390761066 | Pump head UPS40-120 3x200-230V | 19.7466 | 9.7421
96405999 | UPHKT | 9.163 | 8.455 | KG |  | 5700390912529 | Pump head UPS40-120 3x400-415V | 20.2007 | 18.6399
96406002 | UPHKT | 7.71 | 7.6 | KG |  | 5700390761103 | Pump head UPS50-30 1x230-240V | 16.9975 | 16.755
96406003 | UPHKT | 7.7 | 6.5 | KG |  | 5700390761141 | Pump head UPS50-30 3x200-230V | 16.9754 | 14.3299
96406004 | UPHKT | 7.7 | 7.6 | KG |  | 5700390761189 | Pump head UPS50-30 3x400-415V | 16.9754 | 16.755
96406009 | UPHKT | 7.637 | 7.518 | KG |  | 5700392186416 | Pump head UPS50-60/2 1x230-240V | 16.8365 | 16.5742
96406011 | UPHKT | 7.6 | 7.6 | KG |  | 5700390761271 | Pump head UPS50-60/2 3x200-230V | 16.755 | 16.755
96406013 | UPHKT | 7.773 | 7.066 | KG |  | 5700392186454 | Pump head UPS50-60/2 3x400-415V | 17.1364 | 15.5777
96406020 | UPHKT | 11.338 | 10.541 | KG |  | 5700390761363 | Pump head UPS65-30 1x230-240V | 24.9958 | 23.2387
96406021 | UPHKT | 12.5 | 12.5 | KG |  | 5700390761400 | Pump head UPS65-30 3x200-230V | 27.5575 | 27.5575
96406022 | UPHKT | 11.141 | 10.35 | KG |  | 5700390761448 | Pump head UPS65-30 3x400-415V | 24.5614 | 22.8176
96406024 | UPHKT | 12.5 | 12.5 | KG |  | 5700390761493 | Pump head UPS65-60 3x200-230V | 27.5575 | 27.5575
96406026 | UPHKT | 9.168 | 9.114 | KG |  | 5700392186584 | Pump head UPS65-60/2 1x230-240V | 20.2118 | 20.0927
96406028 | UPHKT | 9.23 | 9.125 | KG |  | 5700392186621 | Pump head UPS65-60/2 3x400-415V | 20.3485 | 20.117
96406361 | APHKT | 1.3 | 1.2 | KG |  | 5700390765712 | Bearing retainer | 2.866 | 2.6455
96406609 | UPKIT | 1 | 0.24 | KG |  | 5708601066382 | Relay module 3x400-415V Service | 2.2046 | 0.5291
96406611 | UPKIT | 0.54 | 0.24 | KG |  | 5700390913793 | Relay Module 1x230-240V Service | 1.1905 | 0.5291
96406940 | UPKIT | 0.032 | 0.012 | KG |  | 5700391241383 | Kit, Gaskets UPS 200 / 3 ph UPE 2000 C,D | 0.070547 | 0.026455
96407020 | UPHKT | 13.152 | 11.837 | KG |  | 5700390778934 | Pump head UPS50-80/4 3x208-230/60Hz USA | 28.9949 | 26.0959
96407021 | UPHKT | 10.884 | 9.796 | KG |  | 5700390778972 | Pump head UPS40-80/4 3x208-230/60Hz USA | 23.9949 | 21.5963
96407025 | UPHKT | 14.979 | 14.979 | KG |  | 5700390779115 | Pump head UPS80-40/4 3x208-230V 60Hz USA | 33.0227 | 33.0227
96407030 | UPHKT | 15.42 | 13.878 | KG |  | 5700390779320 | Pump head UPS40-80/4 1x115V 60HZ USA | 33.9949 | 30.5954
96407031 | UPHKT | 14.966 | 13.469 | KG |  | 5700390779375 | Pump head UPS40-80/4 1x230V 60HZ USA | 32.994 | 29.6938
96407033 | UPHKT | 13.152 | 11.837 | KG |  | 5700390779412 | Pump head UPS40-80/4 3x460V 60Hz USA | 28.9949 | 26.0959
96407035 | UPHKT | 7.2 | 7.2 | KG |  | 5700390779498 | Pump head UPS50-80/4 1x115V 60Hz USA | 15.8731 | 15.8731
96407036 | UPHKT | 15.42 | 13.878 | KG |  | 5700390779535 | Pump head UPS50-80/4 1x230V 60Hz USA | 33.9949 | 30.5954
96407038 | UPHKT | 14.512 | 13.061 | KG |  | 5700390779610 | Pump head UPS50-80/4 3x460V 60Hz USA | 31.9932 | 28.7943
96407052 | UPHKT | 0 | 0 | KG |  | 5700390780173 | Pump head UPS32-60/2 1x100-110V 50Hz Jap | 0 | 0
96407053 | UPHKT | 7.3 | 6.6 | KG |  | 5700390780210 | Pump head UPS32-120/2 1x100-110V 50Hz Ja | 16.0936 | 14.5504
96407056 | UPHKT | 7.9 | 6.8 | KG |  | 5700390780333 | Pump head UPS40-60/2 1x100-110V 50Hz Jap | 17.4163 | 14.9913
96407061 | UPHKT | 7.5 | 6.5 | KG |  | 5700390780531 | Pump head UPS50-60/2 1x100-110V 50Hz Jap | 16.5345 | 14.3299
96407069 | UPHKT | 8.163 | 7.347 | KG |  | 5700390780784 | Pump head UPS32-40/4 1x115V 60Hz USA | 17.9961 | 16.1972
96407070 | UPHKT | 8.163 | 7.347 | KG |  | 5700390780821 | Pump head UPS32-40/4 1x230V 60Hz USA | 17.9961 | 16.1972
96407071 | UPHKT | 8.163 | 7.347 | KG |  | 5700390780869 | Pump head UPS32-40/4 3x208-230V 60Hz USA | 17.9961 | 16.1972
96407072 | UPHKT | 9.07 | 8.163 | KG |  | 5700390780906 | Pump head UPS32-40/4 3x460V 60Hz USA | 19.9957 | 17.9961
96407073 | UPHKT | 9.07 | 8.163 | KG |  | 5700390780951 | Pump head UPS32-40/4 3x575V 60Hz USA | 19.9957 | 17.9961
96407074 | UPHKT | 8.163 | 7.347 | KG |  | 5700390780982 | Pump head UPS32-80/2 1x115V 60Hz USA | 17.9961 | 16.1972
96407075 | UPHKT | 8.163 | 7.347 | KG |  | 5700390781033 | Pump head UPS32-80/2 1x230V 60Hz USA | 17.9961 | 16.1972
96407076 | UPHKT | 7.671 | 2.713 | KG |  | 5700390781040 | Pump head UPS32-80/2 3x208-230V 60Hz USA | 16.9115 | 5.9811
96407077 | UPHKT | 9.07 | 8.163 | KG |  | 5700390781101 | Pump head UPS32-80/2 3x460V 60Hz USA | 19.9957 | 17.9961
96407078 | UPHKT | 9.07 | 8.163 | KG |  | 5700390781149 | Pump head UPS32-80/2 3x575V 60hz USA | 19.9957 | 17.9961
96407079 | UPHKT | 9.524 | 8.572 | KG |  | 5700390781170 | Pump head UPS32-160/2 1x115V 60Hz USA | 20.9966 | 18.8978
96407080 | UPHKT | 9.524 | 8.572 | KG |  | 5700390781217 | Pump head UPS32-160/2 1x230V 60Hz USA | 20.9966 | 18.8978
96407081 | UPHKT | 9.164 | 3.163 | KG |  | 5700390781255 | Pump head UPS32-160/2 3x208-230/60Hz USA | 20.203 | 6.9731
96407082 | UPHKT | 11.338 | 10.204 | KG |  | 5700390781286 | Pump head UPS32-160/2 3x460V 60Hz USA | 24.9958 | 22.4957
96407084 | UPHKT | 8.163 | 7.347 | KG |  | 5700390781378 | Pump head UPS40-40/4 1x115V 60Hz USA | 17.9961 | 16.1972
96407085 | UPHKT | 8.163 | 7.347 | KG |  | 5700390781415 | Pump head UPS40-40/4 1x230V 60Hz USA | 17.9961 | 16.1972
96407086 | UPHKT | 8.163 | 7.347 | KG |  | 5700390781460 | Pump head UPS40-40/4 3x208-230/60hz USA | 17.9961 | 16.1972
96407087 | UPHKT | 9.07 | 8.163 | KG |  | 5700390781484 | Pump head UPS40-40/4 3x460V 60Hz USA | 19.9957 | 17.9961
96407088 | UPHKT | 9.1 | 8.2 | KG |  | 5700390781521 | Pump head UPS40-40/4 3x575V 60Hz USA | 20.0619 | 18.0777
96407089 | UPHKT | 9.524 | 8.572 | KG |  | 5700390781576 | Pump head UPS40-80/2 1x115V 60Hz USA | 20.9966 | 18.8978
96407090 | UPHKT | 9.524 | 8.572 | KG |  | 5700390781637 | Pump head UPS40-80/2 1x230V 60Hz USA | 20.9966 | 18.8978
96407091 | UPHKT | 9.128 | 3.173 | KG |  | 5700390781675 | Pump head UPS40-80/2 3x208-230V 60Hz USA | 20.1236 | 6.9952
96407092 | UPHKT | 11.791 | 10.612 | KG |  | 5700390781699 | Pump head UPS40-80/2 3x460V 60Hz USA | 25.9944 | 23.3952
96407093 | UPHKT | 9.95 | 9.85 | KG |  | 5700390781743 | Kit,Pump head UPS40-80/2 3x575V 60Hz USA | 21.9358 | 21.7153
96407094 | UPHKT | 10.4 | 10.4 | KG |  | 5700390781767 | Pump head UPS40-160/2 1x115V 60Hz USA | 22.9278 | 22.9278
96407095 | UPHKT | 11.338 | 10.204 | KG |  | 5700390781811 | Pump head UPS40-160/2 1x230V 60Hz USA | 24.9958 | 22.4957
96407096 | UPHKT | 11.338 | 10.204 | KG |  | 5700390781859 | Pump head UPS40-160/2 3x208-230/60Hz USA | 24.9958 | 22.4957
96407097 | UPHKT | 12.698 | 11.428 | KG |  | 5700390781910 | Pump head UPS40-160/2 3x460V 60Hz USA | 27.994 | 25.1942
96407098 | UPHKT | 12.698 | 11.428 | KG |  | 5700390781941 | Pump head UPS40-160/2 3x575V 60Hz USA | 27.994 | 25.1942
96407099 | UPHKT | 15.42 | 13.878 | KG |  | 5700390781989 | Pump head UPS40-240/2 1x230V 60Hz USA | 33.9949 | 30.5954
96407100 | UPHKT | 13.152 | 11.837 | KG |  | 5700390782016 | Pump head UPS40-240/2 3x208-230/60Hz USA | 28.9949 | 26.0959
96407101 | UPHKT | 15.42 | 13.878 | KG |  | 5700390782078 | Pump head UPS40-240/2 3x460V 60Hz USA | 33.9949 | 30.5954
96407103 | UPHKT | 9.109 | 3.193 | KG |  | 5700390782153 | Pump head UPS50-40/4 1x115V 60Hz USA | 20.0817 | 7.0393
96407104 | UPHKT | 9.524 | 8.572 | KG |  | 5700390782191 | Pump head UPS50-40/4 1x230V 60Hz USA | 20.9966 | 18.8978
96407105 | UPHKT | 9.524 | 8.572 | KG |  | 5700390782238 | Pump head UPS50-40/4 3x208-230V 60Hz USA | 20.9966 | 18.8978
96407106 | UPHKT | 11.338 | 10.204 | KG |  | 5700390782269 | Pump head UPS50-40/4 3x460V 60Hz USA | 24.9958 | 22.4957
96407108 | UPHKT | 9.524 | 8.572 | KG |  | 5700390782351 | Pump head UPS50-80/2 1x115V 60Hz USA | 20.9966 | 18.8978
96407109 | UPHKT | 9.217 | 3.193 | KG |  | 5700390782382 | Pump head UPS50-80/2 1x230V 60Hz USA | 20.3198 | 7.0393
96407110 | UPHKT | 9.189 | 3.173 | KG |  | 5700390782436 | Pump head UPS50-80/2 3x208-230V 60Hz USA | 20.2581 | 6.9952
96407111 | UPHKT | 11.791 | 10.612 | KG |  | 5700390782474 | Pump head UPS50-80/2 3x460V 60Hz USA | 25.9944 | 23.3952
96407113 | UPHKT | 13.152 | 11.837 | KG |  | 5700390782559 | Pump head UPS50-160/2 3x208-230/60Hz USA | 28.9949 | 26.0959
96407114 | UPHKT | 13.152 | 11.837 | KG |  | 5700390782597 | Pump head UPS50-160/2 3x460V 60Hz USA | 28.9949 | 26.0959
96407115 | UPHKT | 13.152 | 11.827 | KG |  | 5700390782634 | Pump head UPS50-160/2 3x575V 60Hz USA | 28.9949 | 26.0738
96407116 | UPHKT | 10.4 | 10.4 | KG |  | 5700390782672 | Pump head UPS50-240/2 3x208-230/60Hz USA | 22.9278 | 22.9278
96407117 | UPHKT | 18.141 | 16.327 | KG |  | 5700390782726 | Pump head UPS50-240/2 3x460V 60Hz USA | 39.9936 | 35.9945
96407118 | UPHKT | 18.141 | 18.141 | KG |  | 5700390782764 | Pump head UPS50-240/2 3x575V 60Hz USA | 39.9936 | 39.9936
96407120 | UPHKT | 12.245 | 11.02 | KG |  | 5700390782801 | Pump head UPS80-40/4 3x460V 60Hz USA | 26.9953 | 24.2947
96407122 | UPHKT | 15.42 | 13.878 | KG |  | 5700390782887 | Pump head UPS80-80/4 3x208-230V 60Hz USA | 33.9949 | 30.5954
96407123 | UPHKT | 15.873 | 14.286 | KG |  | 5700390782924 | Pump head UPS80-160/2 3x208-230/60Hz USA | 34.9936 | 31.4949
96407124 | UPHKT | 15.873 | 14.286 | KG |  | 5700390782962 | Pump head UPS80-160/2 3x460V 60Hz USA | 34.9936 | 31.4949
96407125 | UPHKT | 15.873 | 15.873 | KG |  | 5700390783006 | Pump head UPS80-160/2 3x575V 60Hz USA | 34.9936 | 34.9936
96407126 | UPHKT | 14.966 | 13.469 | KG |  | 5700390783044 | Pump head UPS100-40/4 3x208-230/60Hz USA | 32.994 | 29.6938
96407127 | UPHKT | 16.78 | 15.102 | KG |  | 5700390783082 | Pump head UPS100-40/4 3x460V 60Hz USA | 36.9932 | 33.2939
96407130 | UPHKT | 0 | 0 | KG |  | 5700390783181 | Pump head UPS32-80/2 1x100-110V 60Hz Jap | 0 | 0
96407131 | UPHKT | 0 | 0 | KG |  | 5700390783228 | Pump head UPS32-160/2 1x100-110V 60Hz Ja | 0 | 0
96407134 | UPHKT | 0 | 0 | KG |  | 5700390783341 | Pump head UPS40-80/2 1x100-110V 60Hz Jap | 0 | 0
96407253 | UPKIT | 0.138 | 0.093 | KG |  | 5700391245039 | Valve flap with guide pin UPSD32 | 0.30423 | 0.20503
96407254 | UPKIT | 0.146 | 0.044 | KG |  | 5700391245060 | Kit,valve flap with guide pin UPSD40 | 0.32187 | 0.097002
96407255 | TPKIT | 0.225 | 0.062 | KG |  | 5700391245107 | Kit, Valve flap w/guide pin TP50 | 0.49604 | 0.13669
96407256 | UPKIT | 0.191 | 0.081 | KG |  | 5700391245145 | Valve flap with guide pin UPSD65 | 0.42108 | 0.17857
96407257 | UPKIT | 0.217 | 0.113 | KG |  | 5700391245183 | Valve flap with guide pin UPSD80 | 0.4784 | 0.24912
96407258 | TPKIT | 0.349 | 0.139 | KG |  | 5700391245213 | Kit, Valve flap with guide pin TPD100 | 0.76941 | 0.30644
96408556 | UPCKT | 0 | 0 | KG |  | 5700391259258 | Term.box w/relay 1x100-115V/25uF,Service | 0 | 0
96408558 | UPCKT | 0 | 0 | KG |  | 5700391259326 | Term.box w/relay 1x100-115V/40uF,Service | 0 | 0
96408561 | UPCKT | 0 | 0 | KG |  | 5700391259456 | Term.box w/relay1x100-115V/100uF,Service | 0 | 0
96408563 | UPCKT | 0 | 0 | KG |  | 5700391259548 | Terminal box 1x100-115V/25uF,Service | 0 | 0
96408565 | UPCKT | 0 | 0 | KG |  | 5700391259616 | Terminal box 1x100-115V/40uF,Service | 0 | 0
96408568 | UPCKT | 0 | 0 | KG |  | 5700391259722 | Terminal box 1x100-115V/100uF,Service | 0 | 0
96408682 | UPCKT | 2 | 1.5 | KG |  | 5700391259999 | Term.box w/relay USA 1x115V/25uF,Service | 4.4092 | 3.3069
96408683 | UPCKT | 0 | 0 | KG |  | 5700391260049 | Term.box w/relay USA 1x115V/30uF,Service | 0 | 0
96408685 | UPCKT | 0 | 0 | KG |  | 5700391260117 | Term.box w/relay USA 1x115V/40uF,Service | 0 | 0
96408686 | UPCKT | 0 | 0 | KG |  | 5700391260148 | Term.box w/relay USA 1x115V/60uF,Service | 0 | 0
96408687 | UPCKT | 1.447 | 1.447 | KG |  | 5700391260193 | Term.box w/relay USA 1x115V/80uF,Service | 3.1901 | 3.1901
96408689 | UPCKT | 1.361 | 1.225 | KG |  | 5700391260278 | Terminal box USA 1x115V/25uF, Service | 3.0005 | 2.7006
96408690 | UPCKT | 1.102 | 1.102 | KG |  | 5700391260315 | Terminal box USA 1x115V/30uF, Service | 2.4295 | 2.4295
96408691 | UPCKT | 1.102 | 1.102 | KG |  | 5700391260353 | Terminal box USA 1x115V/40uF, Service | 2.4295 | 2.4295
96408692 | UPCKT | 1.136 | 1.136 | KG |  | 5700391260384 | Terminal box USA 1x115V/60uF, Service | 2.5044 | 2.5044
96408693 | UPCKT | 1.203 | 1.203 | KG |  | 5700391260414 | Terminal box USA 1x115V/80uF, Service | 2.6521 | 2.6521
96408695 | UPCKT | 0 | 0 | KG |  | 5700391260506 | Term.box w/relay USA 1x115V/16uF,Service | 0 | 0
96408696 | UPCKT | 0 | 0 | KG |  | 5700391260544 | Term.box w/relay USA 1x230V/6uF, Service | 0 | 0
96408697 | UPCKT | 0 | 0 | KG |  | 5700391260582 | Term.box w/relay USA 1x230V/8uF, Service | 0 | 0
96408698 | UPCKT | 0 | 0 | KG |  | 5700391260629 | Term.box USA 1x230V/10uF, Service | 0 | 0
96408699 | UPCKT | 0 | 0 | KG |  | 5700391260650 | Term.box w/relay USA 1x230V/16uF,Service | 0 | 0
96408700 | UPCKT | 0 | 0 | KG |  | 5700391260681 | Term.box w/relay USA 1x230V/20uF,Service | 0 | 0
96408701 | UPCKT | 0.907 | 0.816 | KG |  | 5700391260711 | Terminal box USA 1x230V/6uF, Service | 1.9996 | 1.799
96408702 | UPCKT | 1.361 | 1.225 | KG |  | 5700391260759 | Terminal box USA 1x230V/8uF, Service | 3.0005 | 2.7006
96408703 | UPCKT | 1.361 | 1.225 | KG |  | 5700391260797 | Terminal box USA 1x230V/10uF, Service | 3.0005 | 2.7006
96408704 | UPCKT | 1.361 | 1.225 | KG |  | 5700391260834 | Terminal box USA 1x230V/16uF, Service | 3.0005 | 2.7006
96408705 | UPCKT | 1.103 | 1.103 | KG |  | 5700391260872 | Terminal box USA 1x230V/20uF, Service | 2.4317 | 2.4317
96408706 | UPCKT | 0.907 | 0.816 | KG |  | 5700391260919 | Terminal box USA 1x230V/4uF, Service | 1.9996 | 1.799
96408707 | UPCKT | 1.054 | 1.054 | KG |  | 5700391260964 | Terminal box USA 1x230V/30uF, Service | 2.3236 | 2.3236
96408708 | UPCKT | 0 | 0 | KG |  | 5700391261015 | Kit, Term.box w/relay USA 1x230V/4uF | 0 | 0
96408709 | UPCKT | 0 | 0 | KG |  | 5700391261039 | Term.box w/relay USA 1x230V/30uF,Service | 0 | 0
96408790 | TPKIT | 0.279 | 0.175 | KG |  | 5700390914042 | Kit, Wear parts for model TP25-50/2 | 0.61508 | 0.38581
96408792 | TPKIT | 0.271 | 0.197 | KG |  | 5700390914134 | KIT, UPT(B)/TP 32-50/40-50 | 0.59745 | 0.43431
96408978 | UPCKT | 0.499 | 0.449 | KG |  | 5700391263385 | TB USA w/relay module 3x200-230V,Service | 1.1001 | 0.98987
96408979 | UPCKT | 0.92 | 0.67 | KG |  | 5700391263422 | Terminal box USA 3x200-230V,Service | 2.0282 | 1.4771
96409246 | UPKIT | 0.4 | 0.4 | KG |  | 5700391266256 | Relay Module USA 1x115V Service | 0.88184 | 0.88184
96409247 | UPKIT | 0.44 | 0.44 | KG |  | 5700391266300 | Relay Module USA 1x230V Service | 0.97002 | 0.97002
96409250 | UPKIT | 0.454 | 0.409 | KG |  | 5700391266416 | Relay Module USA 3x208-230V Service | 1.0009 | 0.90168
96409263 | SISKT | 0.088 | 0.061 | KG |  | 5700391266492 | Kit, Shaft seal TP(D) 12mm BUBE | 0.194 | 0.13448
96409264 | SISKT | 0.239 | 0.186 | KG |  | 5700390917074 | Shaft seal TP(D) cpl 12mm AUUE | 0.5269 | 0.41006
96409265 | SISKT | 0.097 | 0.07 | KG |  | 5700390306588 | Kit, Shaft seal TP(D) cpl 16mm BUBE | 0.21385 | 0.15432
96409266 | SISKT | 0.167 | 0.14 | KG |  | 5700390917104 | Kit, Shaft seal TP(D) 16mm AUUE | 0.36817 | 0.30864
96409269 | TPKIT | 0.346 | 0.319 | KG |  | 5700390917180 | KIT, Wear parts TP(D) 65-, 80-, 100- | 0.76279 | 0.70327
96409293 | TPKIT | 0.075 | 0.048 | KG |  | 5700392190987 | Kit, Sh. seal Type B UBEGG K 12 + Gasket | 0.16534 | 0.10582
96409354 | ACMAG | 3.325 | 2.56 | KG |  | 5700391268359 | Flange Kit GF50 x 2" FNPT CI | 7.3303 | 5.6438
96409355 | ACUPS | 3.001 | 2.34 | KG |  | 5700391268403 | Flange Kit GF50 x 2" FNPT BZ | 6.616 | 5.1588
96409356 | ACUPS | 3.946 | 3.551 | KG |  | 5700391268441 | Flange Kit GF15/26 x 1-1/4" FNPT BZ | 8.6994 | 7.8285
96409357 | ACUPS | 13.787 | 12.408 | KG |  | 5700391268489 | Flange kit UPS, 4" bronze GPU | 30.3948 | 27.3547
96409365 | UPCKT | 1.3 | 1.3 | KG |  | 5700391268601 | Term.box USA 1x230V/12uF, Service | 2.866 | 2.866
96411613 | UPC50 | 28.4 | 22.9 | KG |  | 5700390518332 | UPS50-160 F 1x230V B&G | 62.6106 | 50.4853
96411614 | UPC50 | 36.5 | 31 | KG |  | 5700390518363 | UPS50-160 F B 1x230V B&G | 80.4679 | 68.3426
96411778 | UPT32 | 24.49 | 22.041 | KG |  | 5700390523350 | TP32-40/4 BUBE 1x115/230V TEFC | 53.9907 | 48.5916
96411779 | UPT32 | 24.036 | 21.632 | KG |  | 5700390523381 | TP32-40/4 BUBE 3x208-230/460V TEFC | 52.9898 | 47.6899
96411780 | UPT32 | 26.304 | 23.674 | KG |  | 5700390523428 | TP32-40/4 B BUBE 1x115/230V TEFC | 57.9898 | 52.1917
96411781 | UPT32 | 25.85 | 23.265 | KG |  | 5700390523466 | TP32-40/4B BUBE 3x208-230/460V TEFC | 56.9889 | 51.29
96411782 | UPT32 | 26.304 | 23.674 | KG |  | 5700390523510 | TP32-80/2 BUBE 1x115/230V TEFC | 57.9898 | 52.1917
96411783 | UPT32 | 25.85 | 23.265 | KG |  | 5700390523558 | TP32-80/2 BUBE 3x208-230/460V TEFC | 56.9889 | 51.29
96411784 | UPT32 | 28.118 | 25.306 | KG |  | 5700390523596 | TP32-80/2 B BUBE 1x115/230V TEFC | 61.9889 | 55.7896
96411785 | UPT32 | 27.664 | 24.898 | KG |  | 5700390523657 | TP32-80/2 B BUBE 3x208-230/460V TEFC | 60.9881 | 54.8901
96411786 | UPT32 | 27.211 | 24.49 | KG |  | 5700390523695 | TP32-160/2 BUBE 1x115/230V TEFC | 59.9894 | 53.9907
96411787 | UPT32 | 26.757 | 24.081 | KG |  | 5700390523732 | TP32-160/2 BUBE 3x208-230/460V TEFC | 58.9885 | 53.089
96411788 | UPT32 | 29.932 | 26.939 | KG |  | 5700390523770 | TP32-160/2 B BUBE 1x115/230V TEFC | 65.9881 | 59.3897
96411789 | UPT32 | 29.478 | 26.53 | KG |  | 5700390523800 | TP32-160/2B BUBE 3x208-230/460V TEFC | 64.9872 | 58.488
96411790 | UPT40 | 27.211 | 24.49 | KG |  | 5700390523848 | TP40-40/4 BUBE 1x115/230V TEFC | 59.9894 | 53.9907
96411791 | UPT40 | 26.757 | 24.081 | KG |  | 5700390523893 | TP40-40/4 BUBE 3x208-230/460V TEFC | 58.9885 | 53.089
96411792 | UPT40 | 29.932 | 26.939 | KG |  | 5700390523930 | TP40-40/4 B BUBE 1x115/230V TEFC | 65.9881 | 59.3897
96411793 | UPT40 | 29.478 | 26.53 | KG |  | 5700390523954 | TP40-40/4B BUBE 3x208-230/460V TEFC | 64.9872 | 58.488
96411794 | UPT40 | 27.664 | 24.898 | KG |  | 5700390523992 | TP40-80/2 BUBE 1x115/230V TEFC | 60.9881 | 54.8901
96411795 | UPT40 | 27.211 | 24.49 | KG |  | 5700390524036 | TP40-80/2 BUBE 3x208-230/460V TEFC | 59.9894 | 53.9907
96411796 | UPT40 | 30.386 | 27.347 | KG |  | 5700390524081 | TP40-80/2 B BUBE 1x115/230V TEFC | 66.989 | 60.2892
96411797 | UPT40 | 29.932 | 26.939 | KG |  | 5700390524135 | TP40-80/2B BUBE 3x208-230/460V TEFC | 65.9881 | 59.3897
96411798 | UPT40 | 27.211 | 24.49 | KG |  | 5700390524173 | TP40-160/2 BUBE 1x115/230V TEFC | 59.9894 | 53.9907
96411799 | UPT40 | 26.757 | 24.081 | KG |  | 5700390524197 | TP40-160/2 BUBE 3x208-230/460V TEFC | 58.9885 | 53.089
96411800 | UPT40 | 33.107 | 29.796 | KG |  | 5700390524234 | TP40-160/2 B BUBE 1x115/230V TEFC | 72.9877 | 65.6883
96411801 | UPT40 | 32.653 | 29.388 | KG |  | 5700390524265 | TP40-160/2B BUBE 3x208-230/460V TEFC | 71.9868 | 64.7888
96411802 | UPT40 | 29.025 | 26.122 | KG |  | 5700390524302 | TP40-240/2 BUBE 1x115/230V TEFC | 63.9885 | 57.5886
96411803 | UPT40 | 28.571 | 25.714 | KG |  | 5700390524340 | TP40-240/2 BUBE 3x208-230/460V TEFC | 62.9876 | 56.6891
96411804 | UPT40 | 34.921 | 31.429 | KG |  | 5700390524388 | TP40-240/2 B BUBE 1x115/230V TEFC | 76.9868 | 69.2884
96411805 | UPT40 | 34.467 | 31.02 | KG |  | 5700390524425 | TP40-240/2B BUBE 3x208-230/460V TEFC | 75.9859 | 68.3867
96411806 | UPT50 | 27.211 | 24.49 | KG |  | 5700390524463 | TP50-40/4 BUBE 1x115/230V TEFC | 59.9894 | 53.9907
96411807 | UPT50 | 26.757 | 24.081 | KG |  | 5700390524500 | TP50-40/4 BUBE 3x208-230/460V TEFC | 58.9885 | 53.089
96411808 | UPT50 | 33.107 | 29.796 | KG |  | 5700390524548 | TP50-40/4 A-G-Z-BUBE 1x115/230V 60Hz | 72.9877 | 65.6883
96411809 | UPT50 | 32.653 | 29.388 | KG |  | 5700390524586 | TP50-40/4 B BUBE 3x208-230/460V TEFC | 71.9868 | 64.7888
96411810 | UPT50 | 29.025 | 26.122 | KG |  | 5700390524623 | TP50-80/2 BUBE 1x115/230V TEFC | 63.9885 | 57.5886
96411811 | UPT50 | 28.571 | 25.714 | KG |  | 5700390524661 | TP50-80/2 BUBE 3x208-230/460V TEFC | 62.9876 | 56.6891
96411812 | UPT50 | 34.694 | 31.225 | KG |  | 5700390524715 | TP50-80/2 B BUBE 1x115/230V TEFC | 76.4864 | 68.8386
96411813 | UPT50 | 34.467 | 31.02 | KG |  | 5700390524746 | TP50-80/2 B BUBE 3x208-230/460V TEFC | 75.9859 | 68.3867
96411814 | UPT50 | 33.56 | 30.204 | KG |  | 5700390524777 | TP50-160/2 BUBE 1x115/230V TEFC | 73.9864 | 66.5877
96411815 | UPT50 | 33.107 | 29.796 | KG |  | 5700390524814 | TP50-160/2 BUBE 3x208-230/460V TEFC | 72.9877 | 65.6883
96411816 | UPT50 | 39.456 | 35.51 | KG |  | 5700390524852 | TP50-160/2 B BUBE 1x115/230V TEFC | 86.9847 | 78.2853
96411817 | UPT50 | 39.002 | 35.102 | KG |  | 5700390524906 | TP50-160/2B BUBE 3x208-230/460V TEFC | 85.9838 | 77.3859
96411818 | UPT50 | 35.828 | 32.245 | KG |  | 5700390524920 | TP50-240/2 BUBE 1x115/230V TEFC | 78.9864 | 71.0873
96411819 | UPT50 | 35.374 | 31.837 | KG |  | 5700390524999 | TP50-240/2 3x208-230/460V TEFC | 77.9855 | 70.1879
96411820 | UPT50 | 41.723 | 37.551 | KG |  | 5700390525033 | TP50-240/2 B BUBE 1x115/230V TEFC | 91.9825 | 82.7849
96411821 | UPT50 | 41.27 | 37.143 | KG |  | 5700390525064 | TP50-240/2B BUBE 3x208-230/460V TEFC | 90.9838 | 81.8855
96411823 | UPT80 | 60.771 | 54.694 | KG |  | 5700390525101 | TP80-40/4 BUBE 1x115/230V Class125 TEFC | 133.9757 | 120.5784
96411824 | UPT80 | 58.503 | 52.653 | KG |  | 5700390525163 | TP80-40/4 BUBE 3x208-230/460V C.125 TEFC | 128.9757 | 116.0788
96411825 | UPT80 | 64.853 | 58.368 | KG |  | 5700390525170 | TP80-40/4B BUBE 1x115/230V Class125 TEFC | 142.9749 | 128.6781
96411826 | UPT80 | 64.399 | 57.959 | KG |  | 5700390525217 | TP80-40/4B BUBE 3x208-230/460V C.125TEF | 141.974 | 127.7764
96411827 | UPT80 | 60.771 | 54.694 | KG |  | 5700390525255 | TP80-80/4 BUBE 1x115/230V Class125 TEFC | 133.9757 | 120.5784
96411828 | UPT80 | 60.317 | 54.285 | KG |  | 5700390525293 | TP80-80/4 BUBE 3x208-230/460V C.125 TEFC | 132.9749 | 119.6767
96411829 | UPT80 | 66.667 | 60 | KG |  | 5700390525330 | TP80-80/4B BUBE 1x115/230V Cl.125 TEFC | 146.9741 | 132.276
96411830 | UPT80 | 66.213 | 59.592 | KG |  | 5700390525385 | TP80-80/4B BUBE3x208-230/460V C.125 TEFC | 145.9732 | 131.3765
96411831 | UPT80 | 73.016 | 65.714 | KG |  | 5700390525422 | TP80-160/2 BUBE 1x115/230V Class125 TEFC | 160.9711 | 144.8731
96411832 | UPT80 | 76.644 | 68.98 | KG |  | 5700390525477 | TP80-160/2 BUBE 3x208-230/460V C.125 TEF | 168.9694 | 152.0733
96411833 | UPT80 | 73.016 | 65.714 | KG |  | 5700390525514 | TP80-160/2B BUBE 1x115/230V Cl.125 TEFC | 160.9711 | 144.8731
96411834 | UPT80 | 72.562 | 65.306 | KG |  | 5700390525552 | TP80-160/2B BUBE 3x208-230/460V C125TEF | 159.9702 | 143.9736
96411836 | UPT80 | 72.562 | 65.306 | KG |  | 5700390525620 | TP80-240/2 BUBE 1x115/230V Class125 TEFC | 159.9702 | 143.9736
96411839 | UPT80 | 72.109 | 64.898 | KG |  | 5700390525712 | TP80-240/2 BUBE 3x208-230/460V C.125 TEF | 158.9715 | 143.0741
96411840 | UPT80 | 72.109 | 64.898 | KG |  | 5700390525767 | TP80-240/2B BUBE 1x115/230V Cla.125 TEFC | 158.9715 | 143.0741
96411841 | UPT80 | 71.655 | 64.489 | KG |  | 5700390525798 | TP80-240/2B BUBE 3x208-230/460V C125TEF | 157.9706 | 142.1724
96411842 | UPT10 | 69.841 | 62.857 | KG |  | 5700390525828 | TP100-40/4 BUBE 1x115/230V Class125 TEFC | 153.9715 | 138.5745
96411843 | UPT10 | 75.737 | 68.163 | KG |  | 5700390525866 | TP100-40/4 BUBE 3x208-230/460V C.125 TEF | 166.9698 | 150.2721
96411844 | UPT10 | 78.912 | 71.021 | KG |  | 5700390525903 | TP100-40/4B BUBE 1x115/230V Cla.125 TEFC | 173.9694 | 156.5729
96411845 | UPT10 | 78.458 | 70.612 | KG |  | 5700390525941 | TP100-40/4B BUBE 3x208-230/460V C125TEF | 172.9685 | 155.6712
96411846 | UPT10 | 75.283 | 67.755 | KG |  | 5700390525989 | TP100-80/4 BUBE 1x115/230V Clas125 TEFC | 165.9689 | 149.3727
96411847 | UPT10 | 78.458 | 70.612 | KG |  | 5700390526023 | TP100-80/4 BUBE 3x208-230/460V C125 TEFC | 172.9685 | 155.6712
96411848 | UPT10 | 81.179 | 73.061 | KG |  | 5700390526047 | TP100-80/4B BUBE 1x115/230V Cla.125 TEFC | 178.9672 | 161.0703
96411849 | UPT10 | 80.726 | 72.653 | KG |  | 5700390526085 | TP100-80/4B BUBE 3x208-230/460V C125TEF | 177.9685 | 160.1708
96411850 | UPT10 | 82.086 | 73.877 | KG |  | 5700390526122 | TP100-160/2 BUBE 1x115/230V Cla.125 TEFC | 180.9668 | 162.8692
96411851 | UPT10 | 81.633 | 73.47 | KG |  | 5700390526160 | TP100-160/2 BUBE 3x208-230/460V C125TEF | 179.9681 | 161.972
96411852 | UPT10 | 87.982 | 79.184 | KG |  | 5700390526207 | TP100-160/2B BUBE 1x115/230V Cl.125 TEFC | 193.9651 | 174.569
96411853 | UPT10 | 87.528 | 78.775 | KG |  | 5700390526245 | TP100-160/2B BUBE 3x208-230/460V C125TE | 192.9642 | 173.6674
96413287 | UPHKT | 15.42 | 13.878 | KG |  | 5700390578657 | Pump head UPS50-160/2 1x230V 60Hz USA | 33.9949 | 30.5954
96414027 | TPKIT | 0.321 | 0.177 | KG |  | 5700390917845 | KIT, SERVICE TP(D) 32-30, 40-30 | 0.70768 | 0.39021
96414028 | TPKIT | 0.238 | 0.211 | KG |  | 5700390917876 | KIT, SERVICE TP(D) 32/40/50/65 | 0.52469 | 0.46517
96414029 | TPKIT | 0.261 | 0.177 | KG |  | 5700390917920 | KIT, SERVICE TP(D) | 0.5754 | 0.39021
96414031 | TPKIT | 0.296 | 0.269 | KG |  | 5700390917975 | KIT, Wear parts TP(D) 32 to 100 | 0.65256 | 0.59304
96415463 | SPB0A | 1.8 | 1.8 | KG |  | 5700392195593 | Coupling 4 Style 77 Nitrile | 3.9683 | 3.9683
96415813 | CR045 | 66.62 | 58.5 | KG |  | 5700390648671 | CR45-1-1 A-G-A-E-HQQE 213/215TC 60 HZ | 146.8705 | 128.9691
96415814 | CR045 | 66.62 | 58.5 | KG |  | 5700390648718 | CR45-1 A-G-A-E-HQQE 213/215TC 60 HZ | 146.8705 | 128.9691
96415815 | CR045 | 77.62 | 69.5 | KG |  | 5700390648756 | CR45-2-2 A-G-A-E-HQQE 254/256TC 60 HZ | 171.1211 | 153.2197
96415816 | CR045 | 77.62 | 69.5 | KG |  | 5700390648794 | CR45-2-1 A-G-A-E-HQQE 254/256TC 60 HZ | 171.1211 | 153.2197
96415817 | CR045 | 77.62 | 69.5 | KG |  | 5700390648831 | CR45-2 A-G-A-E-HQQE 254/256TC 60 HZ | 171.1211 | 153.2197
96415818 | CR045 | 81.52 | 73.4 | KG |  | 5700390648879 | CR45-3-2 A-G-A-E-HQQE 254/256TC 60 HZ | 179.719 | 161.8176
96415819 | CR045 | 80.72 | 72.6 | KG |  | 5700390648909 | CR45-3 A-G-A-E-HQQE 284/286TC 60 HZ | 177.9553 | 160.054
96415820 | CR045 | 84.42 | 76.3 | KG |  | 5700390648947 | CR45-4-2 A-G-A-E-HQQE 284/286TC 60 HZ | 186.1123 | 168.211
96415821 | CR045 | 87.02 | 78.9 | KG |  | 5700390648992 | CR45-4 A-G-A-E-HQQE 284/286TC 60 HZ | 191.8443 | 173.9429
96415825 | CR045 | 103.92 | 95.8 | KG |  | 5700390649111 | CR45-6-2 A-G-A-E-HQQE 324/326TSC 60 HZ | 229.102 | 211.2007
96415826 | CR045 | 103.92 | 95.8 | KG |  | 5700390649173 | CR45-6 A-G-A-E-HQQE 324/326TSC 60 HZ | 229.102 | 211.2007
96415828 | CR045 | 66.62 | 58.5 | KG |  | 5700390649203 | CR45-1-1 A-G-A-V-HQQV 213/215TC 60 HZ | 146.8705 | 128.9691
96415829 | CR045 | 66.62 | 58.5 | KG |  | 5700390649241 | CR45-1 A-G-A-V-HQQV 213/215TC 60 HZ | 146.8705 | 128.9691
96415830 | CR045 | 77.62 | 69.5 | KG |  | 5700390649289 | CR45-2-2 A-G-A-V-HQQV 254/256TC 60 HZ | 171.1211 | 153.2197
96415831 | CR045 | 77.62 | 69.5 | KG |  | 5700390649302 | CR45-2-1 A-G-A-V-HQQV 254/256TC 60 HZ | 171.1211 | 153.2197
96415832 | CR045 | 77.62 | 69.5 | KG |  | 5700390649340 | CR45-2 A-G-A-V-HQQV 254/256TC 60 HZ | 171.1211 | 153.2197
96415833 | CR045 | 81.52 | 73.4 | KG |  | 5700390649401 | CR45-3-2 A-G-A-V-HQQV 254/256TC 60 HZ | 179.719 | 161.8176
96415834 | CR045 | 80.72 | 72.6 | KG |  | 5700390649449 | CR45-3 A-G-A-V-HQQV 284/286TC 60 HZ | 177.9553 | 160.054
96415835 | CR045 | 84.42 | 76.3 | KG |  | 5700390649494 | CR45-4-2 A-G-A-V-HQQV 284/286TC 60 HZ | 186.1123 | 168.211
96415836 | CR045 | 87.02 | 78.9 | KG |  | 5700390649524 | CR45-4 A-G-A-V-HQQV 284/286TC 60 HZ | 191.8443 | 173.9429
96415839 | CR045 | 103.92 | 95.8 | KG |  | 5700390649654 | CR45-6-2 A-G-A-V-HQQV 324/326TSC 60 HZ | 229.102 | 211.2007
96415840 | CR045 | 103.92 | 95.8 | KG |  | 5700390649692 | CR45-6 A-G-A-V-HQQV 324/326TSC 60 HZ | 229.102 | 211.2007
96415842 | CRN45 | 66.82 | 58.7 | KG |  | 5700390649746 | CRN45-1-1 A-G-A-E-HQQE 213/215TC 60 HZ | 147.3114 | 129.41
96415843 | CRN45 | 66.82 | 58.7 | KG |  | 5700390649784 | CRN45-1 A-G-A-E-HQQE 213/215TC 60 HZ | 147.3114 | 129.41
96415844 | CRN45 | 77.82 | 69.7 | KG |  | 5700390649821 | CRN45-2-2 A-G-A-E-HQQE 254/256TC 60 HZ | 171.562 | 153.6606
96415845 | CRN45 | 77.82 | 69.7 | KG |  | 5700390649869 | CRN45-2-1 A-G-A-E-HQQE 254/256TC 60 HZ | 171.562 | 153.6606
96415846 | CRN45 | 77.82 | 69.7 | KG |  | 5700390649906 | CRN45-2 A-G-A-E-HQQE 254/256TC 60 HZ | 171.562 | 153.6606
96415847 | CRN45 | 81.72 | 73.6 | KG |  | 5700390649944 | CRN45-3-2 A-G-A-E-HQQE 254/256TC 60 HZ | 180.1599 | 162.2586
96415848 | CRN45 | 80.92 | 72.8 | KG |  | 5700390649982 | CRN45-3 A-G-A-E-HQQE 284/286TC 60 HZ | 178.3962 | 160.4949
96415849 | CRN45 | 84.62 | 76.5 | KG |  | 5700390650025 | CRN45-4-2 A-G-A-E-HQQE 284/286TC 60 HZ | 186.5533 | 168.6519
96415850 | CRN45 | 86.22 | 78.1 | KG |  | 5700390650063 | CRN45-4 A-G-A-E-HQQE 284/286TC 60 HZ | 190.0806 | 172.1793
96415853 | CRN45 | 103.12 | 95 | KG |  | 5700390650186 | CRN45-6-2 A-G-A-E-HQQE 324/326TSC 60 HZ | 227.3384 | 209.437
96415854 | CRN45 | 103.12 | 95 | KG |  | 5700390650223 | CRN45-6 A-G-A-E-HQQE 324/326TSC 60 HZ | 227.3384 | 209.437
96415868 | CRN45 | 66.82 | 58.7 | KG |  | 5700390650698 | CRN45-1-1 A-G-A-V-HQQV 213/215TC 60 HZ | 147.3114 | 129.41
96415869 | CRN45 | 66.82 | 58.7 | KG |  | 5700390650735 | CRN45-1 A-G-A-V-HQQV 213/215TC 60 HZ | 147.3114 | 129.41
96415870 | CRN45 | 77.82 | 69.7 | KG |  | 5700390650773 | CRN45-2-2 A-G-A-V-HQQV 254/256TC 60 HZ | 171.562 | 153.6606
96415871 | CRN45 | 77.82 | 69.7 | KG |  | 5700390650810 | CRN45-2-1 A-G-A-V-HQQV 254/256TC 60 HZ | 171.562 | 153.6606
96415872 | CRN45 | 77.82 | 69.7 | KG |  | 5700390650865 | CRN45-2 A-G-A-V-HQQV 254/256TC 60 HZ | 171.562 | 153.6606
96415873 | CRN45 | 81.72 | 73.6 | KG |  | 5700390650902 | CRN45-3-2 A-G-A-V-HQQV 254/256TC 60 HZ | 180.1599 | 162.2586
96415874 | CRN45 | 80.92 | 72.8 | KG |  | 5700390650940 | CRN45-3 A-G-A-V-HQQV 284/286TC 60 HZ | 178.3962 | 160.4949
96415875 | CRN45 | 84.62 | 76.5 | KG |  | 5700390650988 | CRN45-4-2 A-G-A-V-HQQV 284/286TC 60 HZ | 186.5533 | 168.6519
96415876 | CRN45 | 86.22 | 78.1 | KG |  | 5700390651022 | CRN45-4 A-G-A-V-HQQV 284/286TC 60 HZ | 190.0806 | 172.1793
96415879 | CRN45 | 103.12 | 95 | KG |  | 5700390651152 | CRN45-6-2 A-G-A-V-HQQV 324/326TSC 60 HZ | 227.3384 | 209.437
96415880 | CRN45 | 103.12 | 95 | KG |  | 5700390651213 | CRN45-6 A-G-A-V-HQQV 324/326TSC 60 HZ | 227.3384 | 209.437
96415887 | CRN45 | 81.22 | 73.1 | KG |  | 5700390651466 | CRN45-3-2 A-G-H-E-HQQE 254/256TC 60 HZ | 179.0576 | 161.1563
96415996 | CR064 | 70.82 | 62.7 | KG |  | 5700390655600 | CR64-1-1 A-G-A-E-HQQE 213/215TC 60 HZ | 156.1298 | 138.2284
96415997 | CR064 | 78.12 | 70 | KG |  | 5700390655648 | CR64-1 A-G-A-E-HQQE 254/256TC 60 HZ | 172.2234 | 154.322
96415998 | CR064 | 82.62 | 74.5 | KG |  | 5700390655686 | CR64-2-2 A-G-A-E-HQQE 254/256TC 60 HZ | 182.1441 | 164.2427
96415999 | CR064 | 82.62 | 74.5 | KG |  | 5700390655723 | CR64-2-1 A-G-A-E-HQQE 254/256TC 60 HZ | 182.1441 | 164.2427
96416000 | CR064 | 81.82 | 73.7 | KG |  | 5700390655761 | CR64-2 A-G-A-E-HQQE 284/286TC 60 HZ | 180.3804 | 162.479
96416001 | CR064 | 86.22 | 78.1 | KG |  | 5700390655822 | CR64-3-2 A-G-A-E-HQQE 284/286TC 60 HZ | 190.0806 | 172.1793
96416005 | CR064 | 102.42 | 94.3 | KG |  | 5700390655983 | CR64-4-1 A-G-A-E-HQQE 324/326TSC 60 HZ | 225.7951 | 207.8938
96416006 | CR064 | 102.42 | 94.3 | KG |  | 5700390656034 | CR64-4 A-G-A-E-HQQE 324/326TSC 60 HZ | 225.7951 | 207.8938
96416009 | CR064 | 70.82 | 62.7 | KG |  | 5700390656157 | CR64-1-1 A-G-A-V-HQQV 213/215TC 60 HZ | 156.1298 | 138.2284
96416010 | CR064 | 78.12 | 70 | KG |  | 5700390656195 | CR64-1 A-G-A-V-HQQV 254/256TC 60 HZ | 172.2234 | 154.322
96416011 | CR064 | 82.62 | 74.5 | KG |  | 5700390656232 | CR64-2-2 A-G-A-V-HQQV 254/256TC 60 HZ | 182.1441 | 164.2427
96416012 | CR064 | 82.62 | 74.5 | KG |  | 5700390656270 | CR64-2-1 A-G-A-V-HQQV 254/256TC 60 HZ | 182.1441 | 164.2427
96416013 | CR064 | 81.82 | 73.7 | KG |  | 5700390656317 | CR64-2 A-G-A-V-HQQV 284/286TC 60 HZ | 180.3804 | 162.479
96416014 | CR064 | 86.22 | 78.1 | KG |  | 5700390656362 | CR64-3-2 A-G-A-V-HQQV 284/286TC 60 HZ | 190.0806 | 172.1793
96416018 | CR064 | 102.42 | 94.3 | KG |  | 5700390656539 | CR64-4-1 A-G-A-V-HQQV 324/326TSC 60 HZ | 225.7951 | 207.8938
96416019 | CR064 | 102.42 | 94.3 | KG |  | 5700390656577 | CR64-4 A-G-A-V-HQQV 324/326TSC 60 HZ | 225.7951 | 207.8938
96416020 | CRN64 | 71.42 | 63.3 | KG |  | 5700390656614 | CRN64-1-1 A-G-A-E-HQQE 213/215TC 60 HZ | 157.4525 | 139.5512
96416021 | CRN64 | 78.72 | 70.6 | KG |  | 5700390656669 | CRN64-1 A-G-A-E-HQQE 254/256TC 60 HZ | 173.5461 | 155.6448
96416022 | CRN64 | 83.22 | 75.1 | KG |  | 5700390656706 | CRN64-2-2 A-G-A-E-HQQE 254/256TC 60 HZ | 183.4668 | 165.5655
96416023 | CRN64 | 83.22 | 75.1 | KG |  | 5700390656737 | CRN64-2-1 A-G-A-E-HQQE 254/256TC 60 HZ | 183.4668 | 165.5655
96416024 | CRN64 | 82.42 | 74.3 | KG |  | 5700390656782 | CRN64-2 A-G-A-E-HQQE 284/286TC 60 HZ | 181.7031 | 163.8018
96416025 | CRN64 | 86.82 | 78.7 | KG |  | 5700390656829 | CRN64-3-2 A-G-A-E-HQQE 284/286TC 60 HZ | 191.4034 | 173.502
96416029 | CRN64 | 103.62 | 95.5 | KG |  | 5700390656997 | CRN64-4-1 A-G-A-E-HQQE 324/326TSC 60 HZ | 228.4407 | 210.5393
96416030 | CRN64 | 103.62 | 95.5 | KG |  | 5700390657024 | CRN64-4 A-G-A-E-HQQE 324/326TSC 60 HZ | 228.4407 | 210.5393
96416031 | CRN64 | 71.42 | 63.3 | KG |  | 5700390657062 | CRN64-1-1 A-G-A-V-HQQV 213/215TC 60 HZ | 157.4525 | 139.5512
96416032 | CRN64 | 78.72 | 70.6 | KG |  | 5700390657109 | CRN64-1 A-G-A-V-HQQV 254/256TC 60 HZ | 173.5461 | 155.6448
96416033 | CRN64 | 83.22 | 75.1 | KG |  | 5700390657154 | CRN64-2-2 A-G-A-V-HQQV 254/256TC 60 HZ | 183.4668 | 165.5655
96416047 | CRN64 | 83.22 | 75.1 | KG |  | 5700390657499 | CRN64-2-1 A-G-A-V-HQQV 254/256TC 60 HZ | 183.4668 | 165.5655
96416048 | CRN64 | 82.42 | 74.3 | KG |  | 5700390657536 | CRN64-2 A-G-A-V-HQQV 284/286TC 60 HZ | 181.7031 | 163.8018
96416049 | CRN64 | 86.82 | 78.7 | KG |  | 5700390657574 | CRN64-3-2 A-G-A-V-HQQV 284/286TC 60 HZ | 191.4034 | 173.502
96416053 | CRN64 | 103.62 | 95.5 | KG |  | 5700390657758 | CRN64-4-1 A-G-A-V-HQQV 324/326TSC 60 HZ | 228.4407 | 210.5393
96416054 | CRN64 | 103.62 | 95.5 | KG |  | 5700390657772 | CRN64-4 A-G-A-V-HQQV 324/326TSC 60 HZ | 228.4407 | 210.5393
96416071 | CRN64 | 78.32 | 70.2 | KG |  | 5700390658458 | CRN64-1 A-G-H-V-HQQV 254/256TC 60 HZ | 172.6643 | 154.7629
96416222 | CRLKT | 4.83 | 4 | KG |  | 5700390663803 | Kit, Chamber stack CR 45-1-1 | 10.6482 | 8.8184
96416223 | CRLKT | 4.83 | 4 | KG |  | 5700390663858 | Kit, Chamber stack CR 45-1 | 10.6482 | 8.8184
96416224 | CRLKT | 7.33 | 6.5 | KG |  | 5700390663896 | Kit, Chamber stack CR 45-2-2 | 16.1597 | 14.3299
96416225 | CRLKT | 7.33 | 6.5 | KG |  | 5700390663926 | Kit, Chamber stack CR 45-2-1 | 16.1597 | 14.3299
96416226 | CRLKT | 7.82 | 6.843 | KG |  | 5700390663957 | Kit, Chamber stack CR 45-2 | 17.24 | 15.0861
96416227 | CRLKT | 9.93 | 9.1 | KG |  | 5700390664015 | Kit, Chamber stack CR 45-3-2 | 21.8917 | 20.0619
96416228 | CRLKT | 10.36 | 9.383 | KG |  | 5700390664022 | Kit, Chamber stack CR 45-3 | 22.8397 | 20.6858
96416229 | CRLKT | 13.006 | 11.859 | KG |  | 5700390664060 | Kit, Chamber stack CR 45-4-2 | 28.673 | 26.1444
96416230 | CRLKT | 12.61 | 11.6 | KG |  | 5700390664107 | Kit, Chamber stack CR 45-4 | 27.8 | 25.5734
96416231 | CRLKT | 15.11 | 14.1 | KG |  | 5700390664145 | Kit, Chamber stack CR 45-5-1 | 33.3115 | 31.0849
96416232 | CRLKT | 15.555 | 14.408 | KG |  | 5700390664183 | Kit, Chamber stack CR 45-5 | 34.2926 | 31.7639
96416233 | CRLKT | 18.113 | 16.966 | KG |  | 5700390664220 | Kit, Chamber stack CR 45-6-2 | 39.9319 | 37.4032
96416234 | CRLKT | 18.106 | 16.959 | KG |  | 5700390664268 | Kit, Chamber stack CR 45-6 | 39.9165 | 37.3878
96416235 | CRLKT | 20.22 | 19.1 | KG |  | 5700390664305 | Kit, Chamber stack CR 45-7 | 44.577 | 42.1079
96416239 | CRLKT | 5.413 | 4.436 | KG |  | 5700390664466 | Kit, Chamber stack CRN 45-1-1 | 11.9335 | 9.7796
96416240 | CRLKT | 5.409 | 4.911 | KG |  | 5700390664503 | Kit, Chamber stack CRN 45-1 | 11.9247 | 10.8268
96416241 | CRLKT | 7.33 | 6.5 | KG |  | 5700390664541 | Kit, Chamber stack CRN 45-2-2 | 16.1597 | 14.3299
96416242 | CRLKT | 7.33 | 6.5 | KG |  | 5700390664572 | Kit, Chamber stack CRN 45-2-1 | 16.1597 | 14.3299
96416243 | CRLKT | 7.33 | 6.5 | KG |  | 5700390664626 | Kit, Chamber stack CRN 45-2 | 16.1597 | 14.3299
96416244 | CRLKT | 10.319 | 9.342 | KG |  | 5700390664664 | Kit, Chamber stack CRN 45-3-2 | 22.7493 | 20.5954
96416245 | CRLKT | 9.93 | 9.1 | KG |  | 5700390664701 | Kit, Chamber stack CRN 45-3 | 21.8917 | 20.0619
96416246 | CRLKT | 13.1 | 11.953 | KG |  | 5700390664749 | Kit, Chamber stack CRN 45-4-2 | 28.8803 | 26.3516
96416247 | CRLKT | 12.61 | 11.6 | KG |  | 5700390664787 | Kit, Chamber stack CRN 45-4 | 27.8 | 25.5734
96416248 | CRLKT | 15.11 | 14.1 | KG |  | 5700390664824 | Kit, Chamber stack CRN 45-5-1 | 33.3115 | 31.0849
96416249 | CRLKT | 15.11 | 14.1 | KG |  | 5700390664855 | Kit, Chamber stack CRN 45-5 | 33.3115 | 31.0849
96416250 | CRLKT | 17.61 | 16.6 | KG |  | 5700390664909 | Kit, Chamber stack CRN 45-6-2 | 38.823 | 36.5964
96416251 | CRLKT | 17.61 | 16.6 | KG |  | 5700390664916 | Kit, Chamber stack CRN 45-6 | 38.823 | 36.5964
96416252 | CRLKT | 20.5 | 19.183 | KG |  | 5700390664961 | Kit, Chamber stack CRN 45-7 | 45.1943 | 42.2908
96416253 | CRLKT | 22.82 | 21.7 | KG |  | 5700390665012 | Kit, Chamber stack CRN 45-8 | 50.309 | 47.8398
96416256 | CRLKT | 5.13 | 4.3 | KG |  | 5700390665135 | Kit, Chamber stack CR 90-1-1 | 11.3096 | 9.4798
96416257 | CRLKT | 6.102 | 5.125 | KG |  | 5700390665166 | Kit, Chamber stack CR 90-1 | 13.4525 | 11.2986
96416258 | CRLKT | 9.071 | 8.094 | KG |  | 5700390665203 | Kit, Chamber stack CR 90-2-2 | 19.9979 | 17.844
96416259 | CRLKT | 8.13 | 7.3 | KG |  | 5700390665258 | Kit, Chamber stack CR 90-2-1 | 17.9234 | 16.0936
96416260 | CRLKT | 9.144 | 8.167 | KG |  | 5700390665296 | Kit, Chamber stack CR 90-2 | 20.1589 | 18.005
96416261 | CRLKT | 12.075 | 9.876 | KG |  | 5700390665326 | Kit, Chamber stack CR 90-3-2 | 26.6205 | 21.7726
96416262 | CRLKT | 11.23 | 10.4 | KG |  | 5700390665371 | Kit, Chamber stack CR 90-3-1 | 24.7577 | 22.9278
96416263 | CRLKT | 11.23 | 10.4 | KG |  | 5700390665401 | Kit, Chamber stack CR 90-3 | 24.7577 | 22.9278
96416264 | CRLKT | 15.4 | 14.253 | KG |  | 5700390665463 | Kit, Chamber stack CR 90-4-2 | 33.9508 | 31.4222
96416265 | CRLKT | 14.41 | 13.4 | KG |  | 5700390665500 | Kit, Chamber stack CR 90-4-1 | 31.7683 | 29.5416
96416267 | CRLKT | 17.41 | 16.4 | KG |  | 5700390665593 | Kit, Chamber stack CR 90-5-2 | 38.3821 | 36.1554
96416273 | CRLKT | 4.769 | 3.792 | KG |  | 5700390665821 | Kit, Chamber stack CR 32-1-1 | 10.5137 | 8.3598
96416274 | CRLKT | 3.985 | 3.576 | KG |  | 5700390665852 | Kit, Chamber stack CR 32-1 | 8.7853 | 7.8836
96416275 | CRLKT | 6.23 | 5.4 | KG |  | 5700390665890 | Kit, Chamber stack CR 32-2-1 | 13.7347 | 11.9048
96416276 | CRLKT | 6.23 | 5.4 | KG |  | 5700390665937 | Kit, Chamber stack CR 32-2 | 13.7347 | 11.9048
96416277 | CRLKT | 8.79 | 7.813 | KG |  | 5700390665982 | Kit, Chamber stack CR 32-3 | 19.3784 | 17.2245
96416278 | CRLKT | 10.33 | 9.5 | KG |  | 5700390666019 | Kit, Chamber stack CR 32-4 | 22.7735 | 20.9437
96416279 | CRLKT | 12.051 | 11.076 | KG |  | 5700390666040 | Kit, Chamber stack CR 32-5 | 26.5676 | 24.4181
96416280 | CRLKT | 14.052 | 13.077 | KG |  | 5700390666088 | Kit, Chamber stack CR 32-6 | 30.979 | 28.8296
96416281 | CRLKT | 16.001 | 15.026 | KG |  | 5700390666125 | Kit, Chamber stack CR 32-7 | 35.2758 | 33.1263
96416282 | CRLKT | 17.849 | 16.974 | KG |  | 5700390666163 | Kit, Chamber stack CR 32-8 | 39.3499 | 37.4209
96416283 | CRLKT | 19.799 | 18.924 | KG |  | 5700390666200 | Kit, Chamber stack CR 32-9 | 43.6489 | 41.7199
96416284 | CRLKT | 21.806 | 20.931 | KG |  | 5700390666224 | Kit, Chamber stack CR 32-10 | 48.0735 | 46.1445
96416290 | CRLKT | 4.825 | 3.848 | KG |  | 5700390666477 | Kit, Chamber stack CRN 32-1-1 | 10.6372 | 8.4833
96416291 | CRLKT | 3.905 | 2.928 | KG |  | 5700390666514 | Kit, Chamber stack CRN 32-1 | 8.609 | 6.4551
96416292 | CRLKT | 6.23 | 5.4 | KG |  | 5700390666538 | Kit, Chamber stack CRN 32-2-1 | 13.7347 | 11.9048
96416293 | CRLKT | 6.23 | 5.4 | KG |  | 5700390666576 | Kit, Chamber stack CRN 32-2 | 13.7347 | 11.9048
96416294 | CRLKT | 8.706 | 7.729 | KG |  | 5700390666613 | Kit, Chamber stack CRN 32-3 | 19.1932 | 17.0394
96416295 | CRLKT | 10.33 | 9.5 | KG |  | 5700390666651 | Kit, Chamber stack CRN 32-4 | 22.7735 | 20.9437
96416296 | CRLKT | 11.935 | 10.96 | KG |  | 5700390666699 | Kit, Chamber stack CRN 32-5 | 26.3119 | 24.1624
96416297 | CRLKT | 13.924 | 12.949 | KG |  | 5700390666729 | Kit, Chamber stack CRN 32-6 | 30.6969 | 28.5474
96416298 | CRLKT | 15.861 | 14.886 | KG |  | 5700390666767 | Kit, Chamber stack CRN 32-7 | 34.9672 | 32.8177
96416299 | CRLKT | 17.681 | 16.806 | KG |  | 5700390666804 | Kit, Chamber stack CRN 32-8 | 38.9795 | 37.0505
96416300 | CRLKT | 19.635 | 18.76 | KG |  | 5700390666835 | Kit, Chamber stack CRN 32-9 | 43.2873 | 41.3583
96416301 | CRLKT | 21.624 | 20.749 | KG |  | 5700390666880 | Kit, Chamber stack CRN 32-10 | 47.6723 | 45.7432
96416307 | CRLKT | 5.794 | 4.817 | KG |  | 5700390667139 | Kit, Chamber stack CR 64-1-1 | 12.7735 | 10.6196
96416308 | CRLKT | 5.13 | 4.3 | KG |  | 5700390667160 | Kit, Chamber stack CR 64-1 | 11.3096 | 9.4798
96416309 | CRLKT | 7.93 | 7.1 | KG |  | 5700390667207 | Kit, Chamber stack CR 64-2-2 | 17.4825 | 15.6527
96416310 | CRLKT | 8.406 | 7.429 | KG |  | 5700390667252 | Kit, Chamber stack CR 64-2-1 | 18.5319 | 16.378
96416311 | CRLKT | 8.468 | 7.491 | KG |  | 5700390667290 | Kit, Chamber stack CR 64-2 | 18.6686 | 16.5147
96416312 | CRLKT | 10.73 | 9.9 | KG |  | 5700390667337 | Kit, Chamber stack CR 64-3-2 | 23.6554 | 21.8255
96416313 | CRLKT | 11.21 | 10.233 | KG |  | 5700390667351 | Kit, Chamber stack CR 64-3-1 | 24.7136 | 22.5597
96416314 | CRLKT | 10.73 | 9.9 | KG |  | 5700390667382 | Kit, Chamber stack CR 64-3 | 23.6554 | 21.8255
96416315 | CRLKT | 14.07 | 12.616 | KG |  | 5700390667436 | Kit, Chamber stack CR 64-4-2 | 31.0187 | 27.8132
96416316 | CRLKT | 13.71 | 12.7 | KG |  | 5700390667481 | Kit, Chamber stack CR 64-4-1 | 30.2251 | 27.9984
96416317 | CRLKT | 13.71 | 12.7 | KG |  | 5700390667535 | Kit, Chamber stack CR 64-4 | 30.2251 | 27.9984
96416318 | CRLKT | 16.51 | 15.5 | KG |  | 5700390667573 | Kit, Chamber stack CR 64-5-2 | 36.3979 | 34.1713
96416323 | CRLKT | 19.611 | 18.464 | KG |  | 5700390667771 | Kit, Chamber stack CR 64-6 | 43.2344 | 40.7057
96416326 | CRLKT | 5.13 | 4.3 | KG |  | 5700390667887 | Kit, Chamber stack CRN 64-1-1 | 11.3096 | 9.4798
96416327 | CRLKT | 5.13 | 4.3 | KG |  | 5700390667917 | Kit, Chamber stack CRN 64-1 | 11.3096 | 9.4798
96416328 | CRLKT | 8.468 | 7.491 | KG |  | 5700390667948 | Kit, Chamber stack CRN 64-2-2 | 18.6686 | 16.5147
96416329 | CRLKT | 8.468 | 7.491 | KG |  | 5700390667986 | Kit, Chamber stack CRN 64-2-1 | 18.6686 | 16.5147
96416330 | CRLKT | 7.93 | 7.1 | KG |  | 5700390668020 | Kit, Chamber stack CRN 64-2 | 17.4825 | 15.6527
96416331 | CRLKT | 11.124 | 10.147 | KG |  | 5700390668068 | Kit, Chamber stack CRN 64-3-2 | 24.524 | 22.3701
96416332 | CRLKT | 11.248 | 10.271 | KG |  | 5700390668105 | Kit, Chamber stack CRN 64-3-1 | 24.7973 | 22.6434
96416333 | CRLKT | 11.089 | 10.112 | KG |  | 5700390668143 | Kit, Chamber stack CRN 64-3 | 24.4468 | 22.2929
96416334 | CRLKT | 14.026 | 12.879 | KG |  | 5700390668174 | Kit, Chamber stack CRN 64-4-2 | 30.9217 | 28.393
96416335 | CRLKT | 13.659 | 12.682 | KG |  | 5700390668204 | Kit, Chamber stack CRN 64-4-1 | 30.1126 | 27.9587
96416336 | CRLKT | 13.71 | 12.7 | KG |  | 5700390668266 | Kit, Chamber stack CRN 64-4 | 30.2251 | 27.9984
96416337 | CRLKT | 16.51 | 15.5 | KG |  | 5700390668303 | Kit, Chamber stack CRN 64-5-2 | 36.3979 | 34.1713
96416347 | MUSKT | 0.156 | 0.092 | KG |  | 5700390332525 | Kit, Shaft seal CH8/12 AUUE/V | 0.34392 | 0.20282
96416348 | MUSKT | 0.135 | 0.087 | KG |  | 5700390332563 | Kit, Shaft seal CH8/12 RUUE/V | 0.29762 | 0.1918
96416355 | CR032 | 52.48 | 49.3 | KG |  | 5700390668815 | CR32-1-1 A-G-A-E-HQQE 182TC | 115.6974 | 108.6868
96416356 | CR032 | 57.52 | 49.4 | KG |  | 5700390668853 | CR32-1 A-G-A-E-HQQE 182/184TC 60 HZ | 126.8086 | 108.9072
96416357 | CR032 | 60.32 | 52.2 | KG |  | 5700390668891 | CR32-2-1 A-G-A-E-HQQE 213/215TC 60 HZ | 132.9815 | 115.0801
96416358 | CR032 | 60.32 | 52.2 | KG |  | 5700390668921 | CR32-2 A-G-A-E-HQQE 213/215TC 60 HZ | 132.9815 | 115.0801
96416359 | CR032 | 70.82 | 62.7 | KG |  | 5700390668983 | CR32-3 A-G-A-E-HQQE 254/256TC 60 HZ | 156.1298 | 138.2284
96416360 | CR032 | 73.82 | 65.7 | KG |  | 5700390669027 | CR32-4 A-G-A-E-HQQE 254/256TC 60 HZ | 162.7436 | 144.8422
96416361 | CR032 | 76.92 | 68.8 | KG |  | 5700390669058 | CR32-5 A-G-A-E-HQQE 254/256TC 60 HZ | 169.5778 | 151.6765
96416362 | CR032 | 79.92 | 71.8 | KG |  | 5700390669096 | CR32-6 A-G-A-E-HQQE 284/286TC 60 HZ | 176.1916 | 158.2903
96416363 | CR032 | 83.02 | 74.9 | KG |  | 5700390669126 | CR32-7 A-G-A-E-HQQE 284/286TC 60 HZ | 183.0259 | 165.1245
96416369 | CR032 | 57.52 | 49.4 | KG |  | 5700390669379 | CR32-1-1 A-G-A-V-HQQV 182/184TC 60 HZ | 126.8086 | 108.9072
96416370 | CR032 | 57.52 | 49.4 | KG |  | 5700390669409 | CR32-1 A-G-A-V-HQQV 182/184TC 60 HZ | 126.8086 | 108.9072
96416371 | CR032 | 60.32 | 52.2 | KG |  | 5700390669454 | CR32-2-1 A-G-A-V-HQQV 213/215TC 60 HZ | 132.9815 | 115.0801
96416372 | CR032 | 60.32 | 52.2 | KG |  | 5700390669492 | CR32-2 A-G-A-V-HQQV 213/215TC 60 HZ | 132.9815 | 115.0801
96416373 | CR032 | 70.82 | 62.7 | KG |  | 5700390669539 | CR32-3 A-G-A-V-HQQV 254/256TC 60 HZ | 156.1298 | 138.2284
96416374 | CR032 | 73.82 | 65.7 | KG |  | 5700390669584 | CR32-4 A-G-A-V-HQQV 254/256TC 60 HZ | 162.7436 | 144.8422
96416375 | CR032 | 76.92 | 68.8 | KG |  | 5700390669638 | CR32-5 A-G-A-V-HQQV 254/256TC 60 HZ | 169.5778 | 151.6765
96416376 | CR032 | 79.92 | 71.8 | KG |  | 5700390669676 | CR32-6 A-G-A-V-HQQV 284/286TC 60 HZ | 176.1916 | 158.2903
96416377 | CR032 | 83.02 | 74.9 | KG |  | 5700390669720 | CR32-7 A-G-A-V-HQQV 284/286TC 60 HZ | 183.0259 | 165.1245
96416381 | CRN32 | 59.72 | 51.6 | KG |  | 5700390669881 | CRN32-1-1 A-G-A-E-HQQE 182/184TC 60 HZ | 131.6587 | 113.7574
96416382 | CRN32 | 59.72 | 51.6 | KG |  | 5700390669928 | CRN32-1 A-G-A-E-HQQE 182/184TC 60 HZ | 131.6587 | 113.7574
96416383 | CRN32 | 62.62 | 54.5 | KG |  | 5700390669966 | CRN32-2-1 A-G-A-E-HQQE 213/215TC 60 HZ | 138.0521 | 120.1507
96416384 | CRN32 | 62.62 | 54.5 | KG |  | 5700390670009 | CRN32-2 A-G-A-E-HQQE 213/215TC 60 HZ | 138.0521 | 120.1507
96416385 | CRN32 | 73.02 | 64.9 | KG |  | 5700390670047 | CRN32-3 A-G-A-E-HQQE 254/256TC 60 HZ | 160.9799 | 143.0785
96416386 | CRN32 | 76.02 | 67.9 | KG |  | 5700390670085 | CRN32-4 A-G-A-E-HQQE 254/256TC 60 HZ | 167.5937 | 149.6923
96416387 | CRN32 | 79.02 | 70.9 | KG |  | 5700390670122 | CRN32-5 A-G-A-E-HQQE 254/256TC 60 HZ | 174.2075 | 156.3061
96416388 | CRN32 | 81.52 | 73.4 | KG |  | 5700390670160 | CRN32-6 A-G-A-E-HQQE 284/286TC 60 HZ | 179.719 | 161.8176
96416389 | CRN32 | 84.62 | 76.5 | KG |  | 5700390670207 | CRN32-7 A-G-A-E-HQQE 284/286TC 60 HZ | 186.5533 | 168.6519
96416393 | CRN32 | 59.72 | 51.6 | KG |  | 5700390670351 | CRN32-1-1 A-G-A-V-HQQV 182/184TC 60 HZ | 131.6587 | 113.7574
96416394 | CRN32 | 59.72 | 51.6 | KG |  | 5700390670375 | CRN32-1 A-G-A-V-HQQV 182/184TC 60 HZ | 131.6587 | 113.7574
96416395 | CRN32 | 62.62 | 54.5 | KG |  | 5700390670436 | CRN32-2-1 A-G-A-V-HQQV 213/215TC 60 HZ | 138.0521 | 120.1507
96416396 | CRN32 | 62.62 | 54.5 | KG |  | 5700390670474 | CRN32-2 A-G-A-V-HQQV 213/215TC 60 HZ | 138.0521 | 120.1507
96416397 | CRN32 | 73.02 | 64.9 | KG |  | 5700390670504 | CRN32-3 A-G-A-V-HQQV 254/256TC 60 HZ | 160.9799 | 143.0785
96416398 | CRN32 | 76.02 | 67.9 | KG |  | 5700390670535 | CRN32-4 A-G-A-V-HQQV 254/256TC 60 HZ | 167.5937 | 149.6923
96416399 | CRN32 | 79.02 | 70.9 | KG |  | 5700390670573 | CRN32-5 A-G-A-V-HQQV 254/256TC 60 HZ | 174.2075 | 156.3061
96416400 | CRN32 | 81.52 | 73.4 | KG |  | 5700390670610 | CRN32-6 A-G-A-V-HQQV 284/286TC 60 HZ | 179.719 | 161.8176
96416401 | CRN32 | 84.62 | 76.5 | KG |  | 5700390670658 | CRN32-7 A-G-A-V-HQQV 284/286TC 60 HZ | 186.5533 | 168.6519
96416580 | MUSKT | 0.183 | 0.156 | KG |  | 5700390333003 | Kit,bot.bearing CR(N)32/45/64/90 1-14 | 0.40344 | 0.34392
96416589 | CRKIT | 3 | 3 | KG |  | 5700390333386 | Kit, Coupling CR(N)32/45/64/90 MG90 | 6.6138 | 6.6138
96416590 | CRKIT | 2.335 | 2.11 | KG |  | 5700390333430 | Kit, Coupling CR(N)32/45/64/90 MG100/112 | 5.1477 | 4.6517
96416591 | CRKIT | 2.2 | 2.2 | KG |  | 5700390333447 | Kit, Coupling CR(N)32/45/64/90 MG132 | 4.8501 | 4.8501
96416597 | CRKIT | 0.06 | 0.033 | KG |  | 5700390333683 | Kit, gaskets CR(N)32 1-15 EPDM | 0.13228 | 0.072752
96416598 | CRKIT | 0.086 | 0.059 | KG |  | 5700390333713 | Kit,gaskets CR(N)32 1-15 FKM | 0.1896 | 0.13007
96416599 | CRKIT | 0.067 | 0.04 | KG |  | 5700390333768 | Kit, gaskets CR(N)45/64 1-10 EPDM | 0.14771 | 0.088184
96416600 | CRKIT | 0.088 | 0.061 | KG |  | 5700390333799 | Kit, Gaskets CR(N)45/64 1-10 FKM | 0.194 | 0.13448
96416601 | CRKIT | 0.092 | 0.065 | KG |  | 5700390333829 | Kit, gaskets CR(N)90 1-6 EPDM | 0.20282 | 0.1433
96416602 | CRKIT | 0.115 | 0.088 | KG |  | 5700390333867 | Kit, Gasket CR/N/90 1-6 FKM | 0.25353 | 0.194
96416728 | CRKIT | 0.199 | 0.171 | KG |  | 5700390336851 | Kit, wear parts CR(N)32 1-2 | 0.43872 | 0.37699
96416729 | CRKIT | 0.777 | 0.471 | KG |  | 5700390336899 | Kit, wear parts CR(N)32 3-7 | 1.713 | 1.0384
96416730 | CRKIT | 1.069 | 0.763 | KG |  | 5700390336936 | Kit, wear parts CR(N)32 8-11 | 2.3567 | 1.6821
96416731 | CRKIT | 1.3 | 1.3 | KG |  | 5700390336974 | Kit, wear parts CR(N)32 12-14 | 2.866 | 2.866
96416732 | CRKIT | 0.283 | 0.156 | KG |  | 5700390337001 | Kit, wear parts CR(N)45 1-2 | 0.6239 | 0.34392
96416733 | CRKIT | 1.038 | 0.835 | KG |  | 5700390337056 | Kit, wear parts CR(N)45 3-7 | 2.2884 | 1.8408
96416734 | CRKIT | 1.1 | 1.1 | KG |  | 5700390337087 | Kit, wear parts CR(N)45 8-10 | 2.4251 | 2.4251
96416735 | CRKIT | 0.2 | 0.172 | KG |  | 5700390337117 | Kit, wear parts CR(N)64 1-2 | 0.44092 | 0.37919
96416736 | CRKIT | 1 | 0.816 | KG |  | 5700390337155 | Kit, wear parts CR(N)64 3-8 | 2.2046 | 1.799
96416737 | CRKIT | 0.221 | 0.18 | KG |  | 5700390337193 | Kit, wear parts CR/N/90 1-2 | 0.48722 | 0.39683
96416738 | CRKIT | 0.85 | 0.85 | KG |  | 5700390337254 | Kit, wear parts CR/N/90 3-6 | 1.8739 | 1.8739
96416739 | SPB0A | 2.2 | 1.8 | KG |  | 5700392197825 | Coupling 5 Style 77 Nitrile | 4.8501 | 3.9683
96416743 | SPB0A | 0.71 | 0.71 | KG |  | 5700390337377 | Coupling liner D.114,3 x 50mm. | 1.5653 | 1.5653
96416744 | SPB0A | 0.88 | 0.88 | KG |  | 5700390337407 | Coupling liner D.139,7 x 50mm. | 1.94 | 1.94
96416745 | SPB0A | 1.22 | 1.22 | KG |  | 5700390337469 | Coupling liner D168,5x50mm. | 2.6896 | 2.6896
96416762 | SPB0A | 3.1 | 3.1 | KG |  | 5700390338121 | Support cpl. horizontal 10" | 6.8343 | 6.8343
96416905 | CRLKT | 6.795 | 5.818 | KG |  | 5700390681036 | Kit, Chamber stack CR 32-2-2 | 14.9803 | 12.8264
96416906 | CRLKT | 8.33 | 7.5 | KG |  | 5700390681074 | Kit, Chamber stack CR 32-3-2 | 18.3643 | 16.5345
96416907 | CRLKT | 10.669 | 9.692 | KG |  | 5700390681111 | Kit, Chamber stack CR 32-4-2 | 23.5209 | 21.367
96416908 | CRLKT | 12.127 | 11.152 | KG |  | 5700390681159 | Kit, Chamber stack CR 32-5-2 | 26.7352 | 24.5857
96416909 | CRLKT | 14.128 | 13.153 | KG |  | 5700390681197 | Kit, Chamber stack CR 32-6-2 | 31.1466 | 28.9971
96416910 | CRLKT | 16.077 | 15.102 | KG |  | 5700390681234 | Kit, Chamber stack CR 32-7-2 | 35.4434 | 33.2939
96416911 | CRLKT | 17.925 | 17.05 | KG |  | 5700390681272 | Kit, Chamber stack CR 32-8-2 | 39.5175 | 37.5884
96416912 | CRLKT | 19.875 | 19 | KG |  | 5700390681302 | Kit, Chamber stack CR 32-9-2 | 43.8164 | 41.8874
96416913 | CRLKT | 21.882 | 21.007 | KG |  | 5700390681357 | Kit, Chamber stack CR 32-10-2 | 48.2411 | 46.312
96416914 | CRLKT | 24.102 | 22.941 | KG |  | 5700390681388 | Kit, Chamber stack CR 32-11-2 | 53.1353 | 50.5757
96416918 | CRLKT | 6.23 | 5.4 | KG |  | 5700390681562 | Kit, Chamber stack CRN 32-2-2 | 13.7347 | 11.9048
96416919 | CRLKT | 8.814 | 7.837 | KG |  | 5700390681609 | Kit, Chamber stack CRN 32-3-2 | 19.4313 | 17.2775
96416920 | CRLKT | 10.69 | 9.713 | KG |  | 5700390681647 | Kit, Chamber stack CRN 32-4-2 | 23.5672 | 21.4133
96416921 | CRLKT | 12.049 | 11.074 | KG |  | 5700390681685 | Kit, Chamber stack CRN 32-5-2 | 26.5632 | 24.4137
96416922 | CRLKT | 14.038 | 13.063 | KG |  | 5700390681722 | Kit, Chamber stack CRN 32-6-2 | 30.9482 | 28.7987
96416923 | CRLKT | 15.975 | 15 | KG |  | 5700390681753 | Kit, Chamber stack CRN 32-7-2 | 35.2185 | 33.069
96416924 | CRLKT | 17.795 | 16.92 | KG |  | 5700390681784 | Kit, Chamber stack CRN 32-8-2 | 39.2309 | 37.3018
96416925 | CRLKT | 19.737 | 18.862 | KG |  | 5700390681821 | Kit, Chamber stack CRN 32-9-2 | 43.5122 | 41.5832
96416926 | CRLKT | 21.758 | 20.883 | KG |  | 5700390681876 | Kit, Chamber stack CRN 32-10-2 | 47.9677 | 46.0387
96416927 | CRLKT | 25.452 | 22.813 | KG |  | 5700390681906 | Kit, Chamber stack CRN 32-11-2 | 56.1115 | 50.2935
96416932 | CRLKT | 9.93 | 9.1 | KG |  | 5700390682125 | Kit, Chamber stack CR 45-3-1 | 21.8917 | 20.0619
96416933 | CRLKT | 12.61 | 11.6 | KG |  | 5700390682156 | Kit, Chamber stack CR 45-4-1 | 27.8 | 25.5734
96416934 | CRLKT | 15.11 | 14.1 | KG |  | 5700390682194 | Kit, Chamber stack CR 45-5-2 | 33.3115 | 31.0849
96416935 | CRLKT | 21 | 19.683 | KG |  | 5700390682231 | Kit, Chamber stack CR 45-7-2 | 46.2966 | 43.3931
96416939 | CRLKT | 9.93 | 9.1 | KG |  | 5700390682392 | Kit, Chamber stack CRN 45-3-1 | 21.8917 | 20.0619
96416940 | CRLKT | 12.61 | 11.6 | KG |  | 5700390682439 | Kit, Chamber stack CRN 45-4-1 | 27.8 | 25.5734
96416941 | CRLKT | 15.11 | 14.1 | KG |  | 5700390682477 | Kit, Chamber stack CRN 45-5-2 | 33.3115 | 31.0849
96416942 | CRLKT | 20.22 | 19.1 | KG |  | 5700390682514 | Kit, Chamber stack CRN 45-7-2 | 44.577 | 42.1079
96417000 | CRKIT | 2.2 | 2.2 | KG |  | 5700390340315 | Kit, Coupling CR(N)32/45/64/90 182/184TC | 4.8501 | 4.8501
96417001 | CRKIT | 2.038 | 2.038 | KG |  | 5700390340360 | Kit, Coupling CR(N)32/45/64/90 213/215TC | 4.493 | 4.493
96417021 | MUSKT | 0.18 | 0.18 | KG |  | 5700390340513 | Kit, Shaft seal CR(N)32-150 HUBE | 0.39683 | 0.39683
96417022 | MUSKT | 0.18 | 0.18 | KG |  | 5700390340568 | Kit, Shaft seal CR(N)32-150 HUBV | 0.39683 | 0.39683
96417642 | ASHKT | 0.5 | 0.5 | KG |  | 5700390347017 | Kit, Diaphragm DM1-01PP EPDM | 1.1023 | 1.1023
96417663 | ASHKT | 1 | 0.5 | KG |  | 5700390347734 | Kit, diaphragm DM1 07-4PV FKM | 2.2046 | 1.1023
96417833 | CR045 | 80.72 | 72.6 | KG |  | 5700390701789 | CR45-3-1 A-G-A-E-HQQE 284/286TC 60 HZ | 177.9553 | 160.054
96417834 | CR045 | 87.02 | 78.9 | KG |  | 5700390701819 | CR45-4-1 A-G-A-E-HQQE 284/286TC 60 HZ | 191.8443 | 173.9429
96417836 | CR045 | 80.72 | 72.6 | KG |  | 5700390701895 | CR45-3-1 A-G-A-V-HQQV 284/286TC 60 HZ | 177.9553 | 160.054
96417837 | CR045 | 87.02 | 78.9 | KG |  | 5700390701932 | CR45-4-1 A-G-A-V-HQQV 284/286TC 60 HZ | 191.8443 | 173.9429
96417839 | CR045 | 108.22 | 100.1 | KG |  | 5700390702021 | CR45-7-2 A-G-A-E-HQQE 324/326TSC 60 HZ | 238.5818 | 220.6805
96417840 | CR045 | 108.22 | 100.1 | KG |  | 5700390702069 | CR45-7-2 A-G-A-V-HQQV 324/326TSC 60 HZ | 238.5818 | 220.6805
96417841 | CRN45 | 80.92 | 72.8 | KG |  | 5700390702120 | CRN45-3-1 A-G-A-E-HQQE 284/286TC 60 HZ | 178.3962 | 160.4949
96417842 | CRN45 | 86.22 | 78.1 | KG |  | 5700390702168 | CRN45-4-1 A-G-A-E-HQQE 284/286TC 60 HZ | 190.0806 | 172.1793
96417844 | CRN45 | 80.92 | 72.8 | KG |  | 5700390702243 | CRN45-3-1 A-G-A-V-HQQV 284/286TC 60 HZ | 178.3962 | 160.4949
96417845 | CRN45 | 86.22 | 78.1 | KG |  | 5700390702281 | CRN45-4-1 A-G-A-V-HQQV 284/286TC 60 HZ | 190.0806 | 172.1793
96417847 | CRN45 | 107.32 | 99.2 | KG |  | 5700390702366 | CRN45-7-2 A-G-A-E-HQQE 324/326TSC 60 HZ | 236.5977 | 218.6963
96417848 | CRN45 | 107.32 | 99.2 | KG |  | 5700390702380 | CRN45-7-2 A-G-A-V-HQQV 324/326TSC 60 HZ | 236.5977 | 218.6963
96418591 | CR032 | 60.32 | 52.2 | KG |  | 5700390727055 | CR32-2-2 A-G-A-E-HQQE 213/215TC 60 HZ | 132.9815 | 115.0801
96418592 | CR032 | 63.52 | 55.4 | KG |  | 5700390727109 | CR32-3-2 A-G-A-E-HQQE 213/215TC 60 HZ | 140.0362 | 122.1348
96418593 | CR032 | 73.82 | 65.7 | KG |  | 5700390727130 | CR32-4-2 A-G-A-E-HQQE 254/256TC 60 HZ | 162.7436 | 144.8422
96418594 | CR032 | 76.92 | 68.8 | KG |  | 5700390727161 | CR32-5-2 A-G-A-E-HQQE 254/256TC 60 HZ | 169.5778 | 151.6765
96418595 | CR032 | 79.92 | 71.8 | KG |  | 5700390727215 | CR32-6-2 A-G-A-E-HQQE 284/286TC 60 HZ | 176.1916 | 158.2903
96418596 | CR032 | 83.02 | 74.9 | KG |  | 5700390727253 | CR32-7-2 A-G-A-E-HQQE 284/286TC 60 HZ | 183.0259 | 165.1245
96418597 | CR032 | 88.82 | 80.7 | KG |  | 5700390727284 | CR32-8-2 A-G-A-E-HQQE 284/286TC 60 HZ | 195.8126 | 177.9112
96418601 | CR032 | 60.32 | 52.2 | KG |  | 5700390727451 | CR32-2-2 A-G-A-V-HQQV 213/215TC 60 HZ | 132.9815 | 115.0801
96418602 | CR032 | 63.52 | 55.4 | KG |  | 5700390727499 | CR32-3-2 A-G-A-V-HQQV 213/215TC 60 HZ | 140.0362 | 122.1348
96418603 | CR032 | 73.82 | 65.7 | KG |  | 5700390727529 | CR32-4-2 A-G-A-V-HQQV 254/256TC 60 HZ | 162.7436 | 144.8422
96418604 | CR032 | 76.92 | 68.8 | KG |  | 5700390727598 | CR32-5-2 A-G-A-V-HQQV 254/256TC 60 HZ | 169.5778 | 151.6765
96418605 | CR032 | 79.92 | 71.8 | KG |  | 5700390727635 | CR32-6-2 A-G-A-V-HQQV 284/286TC 60 HZ | 176.1916 | 158.2903
96418606 | CR032 | 83.02 | 74.9 | KG |  | 5700390727666 | CR32-7-2 A-G-A-V-HQQV 284/286TC 60 HZ | 183.0259 | 165.1245
96418607 | CR032 | 88.82 | 80.7 | KG |  | 5700390727697 | CR32-8-2 A-G-A-V-HQQV 284/286TC 60 HZ | 195.8126 | 177.9112
96418673 | CRN32 | 62.62 | 54.5 | KG |  | 5700390730024 | CRN32-2-2 A-G-A-E-HQQE 213/215TC 60 HZ | 138.0521 | 120.1507
96418674 | CRN32 | 65.72 | 57.6 | KG |  | 5700390730079 | CRN32-3-2 A-G-A-E-HQQE 213/215TC 60 HZ | 144.8863 | 126.985
96418675 | CRN32 | 76.02 | 67.9 | KG |  | 5700390730116 | CRN32-4-2 A-G-A-E-HQQE 254/256TC 60 HZ | 167.5937 | 149.6923
96418676 | CRN32 | 79.02 | 70.9 | KG |  | 5700390730154 | CRN32-5-2 A-G-A-E-HQQE 254/256TC 60 HZ | 174.2075 | 156.3061
96418677 | CRN32 | 81.52 | 73.4 | KG |  | 5700390730192 | CRN32-6-2 A-G-A-E-HQQE 284/286TC 60 HZ | 179.719 | 161.8176
96418678 | CRN32 | 84.62 | 76.5 | KG |  | 5700390730239 | CRN32-7-2 A-G-A-E-HQQE 284/286TC 60 HZ | 186.5533 | 168.6519
96418679 | CRN32 | 90.42 | 82.3 | KG |  | 5700390730277 | CRN32-8-2 A-G-A-E-HQQE 284/286TC 60 HZ | 199.3399 | 181.4386
96418684 | CRN32 | 62.62 | 54.5 | KG |  | 5700390730437 | CRN32-2-2 A-G-A-V-HQQV 213/215TC 60 HZ | 138.0521 | 120.1507
96418685 | CRN32 | 65.72 | 57.6 | KG |  | 5700390730475 | CRN32-3-2 A-G-A-V-HQQV 213/215TC 60 HZ | 144.8863 | 126.985
96418686 | CRN32 | 76.02 | 67.9 | KG |  | 5700390730512 | CRN32-4-2 A-G-A-V-HQQV 254/256TC 60 HZ | 167.5937 | 149.6923
96418687 | CRN32 | 79.02 | 70.9 | KG |  | 5700390730550 | CRN32-5-2 A-G-A-V-HQQV 254/256TC 60 HZ | 174.2075 | 156.3061
96418688 | CRN32 | 81.52 | 73.4 | KG |  | 5700390730598 | CRN32-6-2 A-G-A-V-HQQV 284/286TC 60 HZ | 179.719 | 161.8176
96418689 | CRN32 | 84.62 | 76.5 | KG |  | 5700390730635 | CRN32-7-2 A-G-A-V-HQQV 284/286TC 60 HZ | 186.5533 | 168.6519
96418690 | CRN32 | 90.42 | 82.3 | KG |  | 5700390730703 | CRN32-8-2 A-G-A-V-HQQV 284/286TC 60 HZ | 199.3399 | 181.4386
96418847 | CR064 | 128.12 | 120 | KG |  | 5700390736835 | CR64-1 A-G-A-E-HQQE 3x230/460 60 HZ | 282.4534 | 264.552
96418849 | CR064 | 182.87 | 174.75 | KG |  | 5700390736927 | CR64-2-1 A-G-A-E-HQQE 3x230/460 60 HZ | 403.1552 | 385.2538
96418850 | CR064 | 177.738 | 169.618 | KG |  | 5700390736965 | CR64-2 A-G-A-E-HQQE 3x230/460 60 HZ | 391.8412 | 373.9398
96418851 | CR064 | 233.158 | 225.038 | KG |  | 5700390737009 | CR64-3-2 A-G-A-E-HQQE 3x230/460 60 HZ | 514.0201 | 496.1188
96418855 | CR064 | 296.298 | 288.178 | KG |  | 5700390737139 | CR64-4-1 A-G-A-E-HQQE 3x230/460 60 HZ | 653.2186 | 635.3172
96418856 | CR064 | 296.298 | 288.178 | KG |  | 5700390737177 | CR64-4 A-G-A-E-HQQE 3x230/460 60 HZ | 653.2186 | 635.3172
96418858 | CR064 | 188.571 | 180.451 | KG |  | 5700390737252 | CR64-1 A-G-A-E-HQQE 3x230/460 60 HZ | 415.7236 | 397.8223
96418860 | CR064 | 210.545 | 202.425 | KG |  | 5700390737337 | CR64-2-1 A-G-A-E-HQQE 3x230/460 60 HZ | 464.1675 | 446.2662
96418861 | CR064 | 230.598 | 222.478 | KG |  | 5700390737375 | CR64-2 A-G-A-E-HQQE 3x230/460 60 HZ | 508.3764 | 490.475
96418862 | CR064 | 256.667 | 248.547 | KG |  | 5700390737412 | CR64-3-2 A-G-A-E-HQQE 3x230/460 60 HZ | 565.8481 | 547.9467
96418866 | CR064 | 354.42 | 346.3 | KG |  | 5700390737573 | CR64-4-1 A-G-A-E-HQQE 3x230/460 60 HZ | 781.3543 | 763.453
96418867 | CR064 | 354.42 | 346.3 | KG |  | 5700390737610 | CR64-4 A-G-A-E-HQQE 3x230/460 60 HZ | 781.3543 | 763.453
96418871 | CRN64 | 183.47 | 175.35 | KG |  | 5700390737788 | CRN64-2-1 A-G-A-E-HQQE 3x230/460 60 HZ | 404.478 | 386.5766
96418877 | CRN64 | 297.498 | 289.378 | KG |  | 5700390738006 | CRN64-4-1 A-G-A-E-HQQE 3x230/460 60 HZ | 655.8641 | 637.9627
96418880 | CRN64 | 189.171 | 181.051 | KG |  | 5700390738112 | CRN64-1 A-G-A-E-HQQE 3x230/460 60 HZ | 417.0464 | 399.145
96418882 | CRN64 | 211.145 | 203.025 | KG |  | 5700390738198 | CRN64-2-1 A-G-A-E-HQQE 3x230/460 60 HZ | 465.4903 | 447.5889
96418883 | CRN64 | 231.198 | 223.078 | KG |  | 5700390738235 | CRN64-2 A-G-A-E-HQQE 3x230/460 60 HZ | 509.6991 | 491.7978
96418884 | CRN64 | 257.267 | 249.147 | KG |  | 5700390738273 | CRN64-3-2 A-G-A-E-HQQE 3x230/460 60 HZ | 567.1708 | 549.2695
96418888 | CRN64 | 355.62 | 347.5 | KG |  | 5700390738440 | CRN64-4-1 A-G-A-E-HQQE 3x230/460 60 HZ | 783.9999 | 766.0985
96418889 | CRN64 | 355.62 | 347.5 | KG |  | 5700390738471 | CRN64-4 A-G-A-E-HQQE 3x230/460 60 HZ | 783.9999 | 766.0985
96418923 | CR064 | 296.298 | 288.178 | KG |  | 5700390739829 | CR64-4 A-G-A-V-HQQV 3x230/460 60 HZ | 653.2186 | 635.3172
96418925 | CR064 | 188.571 | 180.451 | KG |  | 5700390739904 | CR64-1 A-G-A-V-HQQV 3x230/460 60 HZ | 415.7236 | 397.8223
96418927 | CR064 | 210.545 | 202.425 | KG |  | 5700390739980 | CR64-2-1 A-G-A-V-HQQV 3x230/460 60 HZ | 464.1675 | 446.2662
96418928 | CR064 | 230.598 | 222.478 | KG |  | 5700390740023 | CR64-2 A-G-A-V-HQQV 3x230/460 60 HZ | 508.3764 | 490.475
96418929 | CR064 | 256.667 | 248.547 | KG |  | 5700390740061 | CR64-3-2 A-G-A-V-HQQV 3x230/460 60 HZ | 565.8481 | 547.9467
96418933 | CR064 | 354.42 | 346.3 | KG |  | 5700390740221 | CR64-4-1 A-G-A-V-HQQV 3x230/460 60 HZ | 781.3543 | 763.453
96418941 | CRN64 | 183.47 | 175.35 | KG |  | 5700390740559 | CRN64-2-1 A-G-A-V-HQQV 3x230/460 60 HZ | 404.478 | 386.5766
96418950 | CRN64 | 189.171 | 181.051 | KG |  | 5700390740917 | CRN64-1 A-G-A-V-HQQV 3x230/460 60 HZ | 417.0464 | 399.145
96418952 | CRN64 | 211.145 | 203.025 | KG |  | 5700390740993 | CRN64-2-1 A-G-A-V-HQQV 3x230/460 60 HZ | 465.4903 | 447.5889
96418954 | CRN64 | 257.267 | 249.147 | KG |  | 5700390741051 | CRN64-3-2 A-G-A-V-HQQV 3x230/460 60 HZ | 567.1708 | 549.2695
96418958 | CRN64 | 355.62 | 347.5 | KG |  | 5700390741235 | CRN64-4-1 A-G-A-V-HQQV 3x230/460 60 HZ | 783.9999 | 766.0985
96418959 | CRN64 | 355.62 | 347.5 | KG |  | 5700390741259 | CRN64-4 A-G-A-V-HQQV 3x230/460 60 HZ | 783.9999 | 766.0985
96419119 | CR045 | 127.62 | 119.5 | KG |  | 5700390747497 | CR45-2-2 A-G-A-E-HQQE 3x230/460 60 HZ | 281.3511 | 263.4497
96419120 | CR045 | 127.62 | 119.5 | KG |  | 5700390747534 | CR45-2-1 A-G-A-E-HQQE 3x230/460 60 HZ | 281.3511 | 263.4497
96419121 | CR045 | 127.62 | 119.5 | KG |  | 5700390747572 | CR45-2 A-G-A-E-HQQE 3x230/460 60 HZ | 281.3511 | 263.4497
96419122 | CR045 | 181.77 | 173.65 | KG |  | 5700390747619 | CR45-3-2 A-G-A-E-HQQE 3x230/460 60 HZ | 400.7301 | 382.8288
96419123 | CR045 | 176.638 | 168.518 | KG |  | 5700390747657 | CR45-3-1 A-G-A-E-HQQE 3x230/460 60 HZ | 389.4161 | 371.5148
96419124 | CR045 | 176.638 | 168.518 | KG |  | 5700390747695 | CR45-3 A-G-A-E-HQQE 3x230/460 60 HZ | 389.4161 | 371.5148
96419125 | CR045 | 231.358 | 223.238 | KG |  | 5700390747732 | CR45-4-2 A-G-A-E-HQQE 3x230/460 60 HZ | 510.0518 | 492.1505
96419127 | CR045 | 233.958 | 225.838 | KG |  | 5700390747817 | CR45-4 A-G-A-E-HQQE 3x230/460 60 HZ | 515.7838 | 497.8825
96419131 | CR045 | 297.798 | 289.678 | KG |  | 5700390747954 | CR45-6-2 A-G-A-E-HQQE 3x230/460 60 HZ | 656.5255 | 638.6241
96419132 | CR045 | 297.798 | 289.678 | KG |  | 5700390748012 | CR45-6 A-G-A-E-HQQE 3x230/460 60 HZ | 656.5255 | 638.6241
96419133 | CR045 | 302.098 | 293.978 | KG |  | 5700390748050 | CR45-7-2 A-G-A-E-HQQE 3x230/460 60 HZ | 666.0053 | 648.1039
96419134 | CR045 | 108.6 | 100.48 | KG |  | 5700390748098 | CR45-1-1 A-G-A-E-HQQE 3x230/460 60 HZ | 239.4196 | 221.5182
96419136 | CR045 | 188.071 | 179.951 | KG |  | 5700390748173 | CR45-2-2 A-G-A-E-HQQE 3x230/460 60 HZ | 414.6213 | 396.72
96419137 | CR045 | 188.071 | 179.951 | KG |  | 5700390748203 | CR45-2-1 A-G-A-E-HQQE 3x230/460 60 HZ | 414.6213 | 396.72
96419138 | CR045 | 188.071 | 179.951 | KG |  | 5700390748258 | CR45-2 A-G-A-E-HQQE 3x230/460 60 HZ | 414.6213 | 396.72
96419139 | CR045 | 209.445 | 201.325 | KG |  | 5700390748289 | CR45-3-2 A-G-A-E-HQQE 3x230/460 60 HZ | 461.7424 | 443.8411
96419140 | CR045 | 229.498 | 221.378 | KG |  | 5700390748326 | CR45-3-1 A-G-A-E-HQQE 3x230/460 60 HZ | 505.9513 | 488.0499
96419141 | CR045 | 229.498 | 221.378 | KG |  | 5700390748357 | CR45-3 A-G-A-E-HQQE 3x230/460 60 HZ | 505.9513 | 488.0499
96419142 | CR045 | 254.867 | 246.747 | KG |  | 5700390748401 | CR45-4-2 A-G-A-E-HQQE 3x230/460 60 HZ | 561.8798 | 543.9784
96419143 | CR045 | 257.467 | 249.347 | KG |  | 5700390748449 | CR45-4-1 A-G-A-E-HQQE 3x230/460 60 HZ | 567.6117 | 549.7104
96419144 | CR045 | 257.467 | 249.347 | KG |  | 5700390748463 | CR45-4 A-G-A-E-HQQE 3x230/460 60 HZ | 567.6117 | 549.7104
96419148 | CR045 | 355.92 | 347.8 | KG |  | 5700390748654 | CR45-6-2 A-G-A-E-HQQE 3x230/460 60 HZ | 784.6612 | 766.7599
96419149 | CR045 | 355.92 | 347.8 | KG |  | 5700390748692 | CR45-6 A-G-A-E-HQQE 3x230/460 60 HZ | 784.6612 | 766.7599
96419150 | CR045 | 360.22 | 352.1 | KG |  | 5700390748722 | CR45-7-2 A-G-A-E-HQQE 3x230/460 60 HZ | 794.141 | 776.2397
96419153 | CRN45 | 127.82 | 119.7 | KG |  | 5700390748852 | CRN45-2-2 A-G-A-E-HQQE 3x230/460 60 HZ | 281.792 | 263.8906
96419154 | CRN45 | 127.82 | 119.7 | KG |  | 5700390748883 | CRN45-2-1 A-G-A-E-HQQE 3x230/460 60 HZ | 281.792 | 263.8906
96419155 | CRN45 | 127.82 | 119.7 | KG |  | 5700390748913 | CRN45-2 A-G-A-E-HQQE 3x230/460 60 HZ | 281.792 | 263.8906
96419156 | CRN45 | 181.97 | 173.85 | KG |  | 5700390748968 | CRN45-3-2 A-G-A-E-HQQE 3x230/460 60 HZ | 401.1711 | 383.2697
96419165 | CRN45 | 296.998 | 288.878 | KG |  | 5700390749330 | CRN45-6-2 A-G-A-E-HQQE 3x230/460 60 HZ | 654.7618 | 636.8604
96419167 | CRN45 | 301.198 | 293.078 | KG |  | 5700390749392 | CRN45-7-2 A-G-A-E-HQQE 3x230/460 60 HZ | 664.0211 | 646.1198
96419168 | CRN45 | 108.8 | 100.68 | KG |  | 5700390749446 | CRN45-1-1 A-G-A-E-HQQE 3x230/460 60 HZ | 239.8605 | 221.9591
96419170 | CRN45 | 188.271 | 180.151 | KG |  | 5700390749538 | CRN45-2-2 A-G-A-E-HQQE 3x230/460 60 HZ | 415.0622 | 397.1609
96419171 | CRN45 | 188.271 | 180.151 | KG |  | 5700390749569 | CRN45-2-1 A-G-A-E-HQQE 3x230/460 60 HZ | 415.0622 | 397.1609
96419172 | CRN45 | 188.271 | 180.151 | KG |  | 5700390749606 | CRN45-2 A-G-A-E-HQQE 3x230/460 60 HZ | 415.0622 | 397.1609
96419174 | CRN45 | 209.645 | 201.525 | KG |  | 5700390749644 | CRN45-3-2 A-G-A-E-HQQE 3x230/460 60 HZ | 462.1834 | 444.282
96419175 | CRN45 | 229.698 | 221.578 | KG |  | 5700390749682 | CRN45-3-1 A-G-A-E-HQQE 3x230/460 60 HZ | 506.3922 | 488.4909
96419176 | CRN45 | 229.698 | 221.578 | KG |  | 5700390749729 | CRN45-3 A-G-A-E-HQQE 3x230/460 60 HZ | 506.3922 | 488.4909
96419177 | CRN45 | 255.067 | 246.947 | KG |  | 5700390749767 | CRN45-4-2 A-G-A-E-HQQE 3x230/460 60 HZ | 562.3207 | 544.4194
96419178 | CRN45 | 256.667 | 248.547 | KG |  | 5700390749798 | CRN45-4-1 A-G-A-E-HQQE 3x230/460 60 HZ | 565.8481 | 547.9467
96419180 | CRN45 | 256.667 | 248.547 | KG |  | 5700390749835 | CRN45-4 A-G-A-E-HQQE 3x230/460 60 HZ | 565.8481 | 547.9467
96419184 | CRN45 | 355.12 | 347 | KG |  | 5700390749989 | CRN45-6-2 A-G-A-E-HQQE 3x230/460 60 HZ | 782.8976 | 764.9962
96419185 | CRN45 | 355.12 | 347 | KG |  | 5700390750015 | CRN45-6 A-G-A-E-HQQE 3x230/460 60 HZ | 782.8976 | 764.9962
96419186 | CRN45 | 359.32 | 351.2 | KG |  | 5700390750053 | CRN45-7-2 A-G-A-E-HQQE 3x230/460 60 HZ | 792.1569 | 774.2555
96419238 | CR045 | 302.098 | 293.978 | KG |  | 5700390752088 | CR45-7-2 A-G-A-V-HQQV 3x230/460 60 HZ | 666.0053 | 648.1039
96419239 | CR045 | 108.6 | 100.48 | KG |  | 5700390752149 | CR45-1-1 A-G-A-V-HQQV 3x230/460 60 HZ | 239.4196 | 221.5182
96419241 | CR045 | 188.071 | 179.951 | KG |  | 5700390752194 | CR45-2-2 A-G-A-V-HQQV 3x230/460 60 HZ | 414.6213 | 396.72
96419242 | CR045 | 188.071 | 179.951 | KG |  | 5700390752255 | CR45-2-1 A-G-A-V-HQQV 3x230/460 60 HZ | 414.6213 | 396.72
96419243 | CR045 | 188.071 | 179.951 | KG |  | 5700390752286 | CR45-2 A-G-A-V-HQQV 3x230/460 60 HZ | 414.6213 | 396.72
96419244 | CR045 | 209.445 | 201.325 | KG |  | 5700390752330 | CR45-3-2 A-G-A-V-HQQV 3x230/460 60 HZ | 461.7424 | 443.8411
96419248 | CR045 | 257.467 | 249.347 | KG |  | 5700390752477 | CR45-4-1 A-G-A-V-HQQV 3x230/460 60 HZ | 567.6117 | 549.7104
96419249 | CR045 | 257.467 | 249.347 | KG |  | 5700390752514 | CR45-4 A-G-A-V-HQQV 3x230/460 60 HZ | 567.6117 | 549.7104
96419254 | CR045 | 355.92 | 347.8 | KG |  | 5700390752705 | CR45-6 A-G-A-V-HQQV 3x230/460 60 HZ | 784.6612 | 766.7599
96419261 | CRN45 | 181.97 | 173.85 | KG |  | 5700390753016 | CRN45-3-2 A-G-A-V-HQQV 3x230/460 60 HZ | 401.1711 | 383.2697
96419264 | CRN45 | 231.558 | 223.438 | KG |  | 5700390753139 | CRN45-4-2 A-G-A-V-HQQV 3x230/460 60 HZ | 510.4928 | 492.5914
96419275 | CRN45 | 188.271 | 180.151 | KG |  | 5700390753559 | CRN45-2-2 A-G-A-V-HQQV 3x230/460 60 HZ | 415.0622 | 397.1609
96419276 | CRN45 | 188.271 | 180.151 | KG |  | 5700390753573 | CRN45-2-1 A-G-A-V-HQQV 3x230/460 60 HZ | 415.0622 | 397.1609
96419277 | CRN45 | 188.271 | 180.151 | KG |  | 5700390753603 | CRN45-2 A-G-A-V-HQQV 3x230/460 60 HZ | 415.0622 | 397.1609
96419278 | CRN45 | 209.645 | 201.525 | KG |  | 5700390753665 | CRN45-3-2 A-G-A-V-HQQV 3x230/460 60 HZ | 462.1834 | 444.282
96419279 | CRN45 | 229.698 | 221.578 | KG |  | 5700390753696 | CRN45-3-1 A-G-A-V-HQQV 3x230/460 60 HZ | 506.3922 | 488.4909
96419280 | CRN45 | 229.698 | 221.578 | KG |  | 5700390753733 | CRN45-3 A-G-A-V-HQQV 3x230/460 60 HZ | 506.3922 | 488.4909
96419281 | CRN45 | 255.067 | 246.947 | KG |  | 5700390753771 | CRN45-4-2 A-G-A-V-HQQV 3x230/460 60 HZ | 562.3207 | 544.4194
96419283 | CRN45 | 256.667 | 248.547 | KG |  | 5700390753856 | CRN45-4 A-G-A-V-HQQV 3x230/460 60 HZ | 565.8481 | 547.9467
96419288 | CRN45 | 355.12 | 347 | KG |  | 5700390754068 | CRN45-6 A-G-A-V-HQQV 3x230/460 60 HZ | 782.8976 | 764.9962
96419529 | CR032 | 120.82 | 112.7 | KG |  | 5700390763657 | CR32-3 A-G-A-E-HQQE 3x230/460 60 HZ | 266.3598 | 248.4584
96419530 | CR032 | 123.82 | 115.7 | KG |  | 5700390763718 | CR32-4-2 A-G-A-E-HQQE 3x230/460 60 HZ | 272.9736 | 255.0722
96419532 | CR032 | 177.17 | 169.05 | KG |  | 5700390763794 | CR32-5-2 A-G-A-E-HQQE 3x230/460 60 HZ | 390.589 | 372.6876
96419533 | CR032 | 177.17 | 169.05 | KG |  | 5700390763824 | CR32-5 A-G-A-E-HQQE 3x230/460 60 HZ | 390.589 | 372.6876
96419534 | CR032 | 175.838 | 167.718 | KG |  | 5700390763879 | CR32-6-2 A-G-A-E-HQQE 3x230/460 60 HZ | 387.6525 | 369.7511
96419535 | CR032 | 175.838 | 167.718 | KG |  | 5700390763909 | CR32-6 A-G-A-E-HQQE 3x230/460 60 HZ | 387.6525 | 369.7511
96419537 | CR032 | 229.958 | 221.838 | KG |  | 5700390763978 | CR32-7 A-G-A-E-HQQE 3x230/460 60 HZ | 506.9654 | 489.0641
96419538 | CR032 | 235.758 | 227.638 | KG |  | 5700390764012 | CR32-8-2 A-G-A-E-HQQE 3x230/460 60 HZ | 519.7521 | 501.8507
96419547 | CR032 | 94.6 | 86.48 | KG |  | 5700390764326 | CR32-1 A-G-A-E-HQQE 3x230/460 60 HZ | 208.5552 | 190.6538
96419548 | CR032 | 102.3 | 94.18 | KG |  | 5700390764364 | CR32-2-2 A-G-A-E-HQQE 3x230/460 60 HZ | 225.5306 | 207.6292
96419549 | CR032 | 102.3 | 94.18 | KG |  | 5700390764401 | CR32-2-1 A-G-A-E-HQQE 3x230/460 60 HZ | 225.5306 | 207.6292
96419551 | CR032 | 116.02 | 107.9 | KG |  | 5700390764470 | CR32-3-2 A-G-A-E-HQQE 3x230/460 60 HZ | 255.7777 | 237.8763
96419552 | CR032 | 181.271 | 173.151 | KG |  | 5700390764517 | CR32-3 A-G-A-E-HQQE 3x230/460 60 HZ | 399.63 | 381.7287
96419553 | CR032 | 184.271 | 176.151 | KG |  | 5700390764555 | CR32-4-2 A-G-A-E-HQQE 3x230/460 60 HZ | 406.2438 | 388.3425
96419555 | CR032 | 204.845 | 196.725 | KG |  | 5700390764630 | CR32-5-2 A-G-A-E-HQQE 3x230/460 60 HZ | 451.6013 | 433.6999
96419556 | CR032 | 204.845 | 196.725 | KG |  | 5700390764678 | CR32-5 A-G-A-E-HQQE 3x230/460 60 HZ | 451.6013 | 433.6999
96419557 | CR032 | 228.698 | 220.578 | KG |  | 5700390764715 | CR32-6-2 A-G-A-E-HQQE 3x230/460 60 HZ | 504.1876 | 486.2863
96419558 | CR032 | 228.698 | 220.578 | KG |  | 5700390764746 | CR32-6 A-G-A-E-HQQE 3x230/460 60 HZ | 504.1876 | 486.2863
96419560 | CR032 | 253.467 | 245.347 | KG |  | 5700390764838 | CR32-7 A-G-A-E-HQQE 3x230/460 60 HZ | 558.7933 | 540.892
96419561 | CR032 | 259.267 | 251.147 | KG |  | 5700390764883 | CR32-8-2 A-G-A-E-HQQE 3x230/460 60 HZ | 571.58 | 553.6787
96419575 | CRN32 | 126.02 | 117.9 | KG |  | 5700390765422 | CRN32-4-2 A-G-A-E-HQQE 3x230/460 60 HZ | 277.8237 | 259.9223
96419577 | CRN32 | 179.27 | 171.15 | KG |  | 5700390765491 | CRN32-5-2 A-G-A-E-HQQE 3x230/460 60 HZ | 395.2186 | 377.3173
96419579 | CRN32 | 177.438 | 169.318 | KG |  | 5700390765583 | CRN32-6-2 A-G-A-E-HQQE 3x230/460 60 HZ | 391.1798 | 373.2785
96419580 | CRN32 | 177.438 | 169.318 | KG |  | 5700390765620 | CRN32-6 A-G-A-E-HQQE 3x230/460 60 HZ | 391.1798 | 373.2785
96419582 | CRN32 | 231.558 | 223.438 | KG |  | 5700390765699 | CRN32-7 A-G-A-E-HQQE 3x230/460 60 HZ | 510.4928 | 492.5914
96419591 | CRN32 | 96.8 | 88.68 | KG |  | 5700390766030 | CRN32-1 A-G-A-E-HQQE 3x230/460 60 HZ | 213.4053 | 195.5039
96419592 | CRN32 | 104.6 | 96.48 | KG |  | 5700390766078 | CRN32-2-2 A-G-A-E-HQQE 3x230/460 60 HZ | 230.6012 | 212.6998
96419593 | CRN32 | 104.6 | 96.48 | KG |  | 5700390766115 | CRN32-2-1 A-G-A-E-HQQE 3x230/460 60 HZ | 230.6012 | 212.6998
96419595 | CRN32 | 118.22 | 110.1 | KG |  | 5700390766191 | CRN32-3-2 A-G-A-E-HQQE 3x230/460 60 HZ | 260.6278 | 242.7265
96419596 | CRN32 | 183.471 | 175.351 | KG |  | 5700390766252 | CRN32-3 A-G-A-E-HQQE 3x230/460 60 HZ | 404.4802 | 386.5788
96419597 | CRN32 | 186.471 | 178.351 | KG |  | 5700390766283 | CRN32-4-2 A-G-A-E-HQQE 3x230/460 60 HZ | 411.094 | 393.1926
96419599 | CRN32 | 206.945 | 198.825 | KG |  | 5700390766368 | CRN32-5-2 A-G-A-E-HQQE 3x230/460 60 HZ | 456.2309 | 438.3296
96419600 | CRN32 | 206.945 | 198.825 | KG |  | 5700390766412 | CRN32-5 A-G-A-E-HQQE 3x230/460 60 HZ | 456.2309 | 438.3296
96419601 | CRN32 | 230.298 | 222.178 | KG |  | 5700390766450 | CRN32-6-2 A-G-A-E-HQQE 3x230/460 60 HZ | 507.715 | 489.8136
96419602 | CRN32 | 230.298 | 222.178 | KG |  | 5700390766498 | CRN32-6 A-G-A-E-HQQE 3x230/460 60 HZ | 507.715 | 489.8136
96419604 | CRN32 | 255.067 | 246.947 | KG |  | 5700390766566 | CRN32-7 A-G-A-E-HQQE 3x230/460 60 HZ | 562.3207 | 544.4194
96419605 | CRN32 | 260.867 | 252.747 | KG |  | 5700390766610 | CRN32-8-2 A-G-A-E-HQQE 3x230/460 60 HZ | 575.1074 | 557.206
96419662 | CR032 | 120.82 | 112.7 | KG |  | 5700390768898 | CR32-3 A-G-A-V-HQQV 3x230/460 60 HZ | 266.3598 | 248.4584
96419665 | CR032 | 177.17 | 169.05 | KG |  | 5700390769017 | CR32-5-2 A-G-A-V-HQQV 3x230/460 60 HZ | 390.589 | 372.6876
96419666 | CR032 | 177.17 | 169.05 | KG |  | 5700390769055 | CR32-5 A-G-A-V-HQQV 3x230/460 60 HZ | 390.589 | 372.6876
96419671 | CR032 | 235.758 | 227.638 | KG |  | 5700390769222 | CR32-8-2 A-G-A-V-HQQV 3x230/460 60 HZ | 519.7521 | 501.8507
96419679 | CR032 | 94.6 | 86.48 | KG |  | 5700390769574 | CR32-1 A-G-A-V-HQQV 3x230/460 60 HZ | 208.5552 | 190.6538
96419680 | CR032 | 102.3 | 94.18 | KG |  | 5700390769611 | CR32-2-2 A-G-A-V-HQQV 3x230/460 60 HZ | 225.5306 | 207.6292
96419681 | CR032 | 102.3 | 94.18 | KG |  | 5700390769642 | CR32-2-1 A-G-A-V-HQQV 3x230/460 60 HZ | 225.5306 | 207.6292
96419683 | CR032 | 116.02 | 107.9 | KG |  | 5700390769710 | CR32-3-2 A-G-A-V-HQQV 3x230/460 60 HZ | 255.7777 | 237.8763
96419684 | CR032 | 181.271 | 173.151 | KG |  | 5700390769758 | CR32-3 A-G-A-V-HQQV 3x230/460 60 HZ | 399.63 | 381.7287
96419685 | CR032 | 184.271 | 176.151 | KG |  | 5700390769796 | CR32-4-2 A-G-A-V-HQQV 3x230/460 60 HZ | 406.2438 | 388.3425
96419688 | CR032 | 204.845 | 196.725 | KG |  | 5700390769918 | CR32-5 A-G-A-V-HQQV 3x230/460 60 HZ | 451.6013 | 433.6999
96419690 | CR032 | 228.698 | 220.578 | KG |  | 5700390769994 | CR32-6 A-G-A-V-HQQV 3x230/460 60 HZ | 504.1876 | 486.2863
96419723 | CRN32 | 96.8 | 88.68 | KG |  | 5700390918446 | CRN32-1 A-G-A-V-HQQV 3x230/460 60 HZ | 213.4053 | 195.5039
96419724 | CRN32 | 104.6 | 96.48 | KG |  | 5700390918477 | CRN32-2-2 A-G-A-V-HQQV 3x230/460 60 HZ | 230.6012 | 212.6998
96419725 | CRN32 | 104.6 | 96.48 | KG |  | 5700390918521 | CRN32-2-1 A-G-A-V-HQQV 3x230/460 60 HZ | 230.6012 | 212.6998
96419727 | CRN32 | 118.22 | 110.1 | KG |  | 5700390918590 | CRN32-3-2 A-G-A-V-HQQV 3x230/460 60 HZ | 260.6278 | 242.7265
96419728 | CRN32 | 183.471 | 175.351 | KG |  | 5700390918620 | CRN32-3 A-G-A-V-HQQV 3x230/460 60 HZ | 404.4802 | 386.5788
96419729 | CRN32 | 186.471 | 178.351 | KG |  | 5700390918682 | CRN32-4-2 A-G-A-V-HQQV 3x230/460 60 HZ | 411.094 | 393.1926
96419732 | CRN32 | 206.945 | 198.825 | KG |  | 5700390918798 | CRN32-5 A-G-A-V-HQQV 3x230/460 60 HZ | 456.2309 | 438.3296
96419736 | CRN32 | 255.067 | 246.947 | KG |  | 5700390918958 | CRN32-7 A-G-A-V-HQQV 3x230/460 60 HZ | 562.3207 | 544.4194
96419737 | CRN32 | 260.867 | 252.747 | KG |  | 5700390918989 | CRN32-8-2 A-G-A-V-HQQV 3x230/460 60 HZ | 575.1074 | 557.206
96421210 | SISKT | 0.102 | 0.073 | KG |  | 5700390358303 | Kit, Shaft seal BUUE 12mm TP/UPT | 0.22487 | 0.16094
96421211 | TPKIT | 0.01 | 0.01 | KG |  | 5700390358341 | Kit, Shaft seal BUUV 12mm TP/UPT | 0.022046 | 0.022046
96421212 | TPKIT | 0.1 | 0.1 | KG |  | 5700390358389 | Kit, TP/UPT shaft seal cpl. 12mm GUUE | 0.22046 | 0.22046
96421213 | TPKIT | 0.101 | 0.073 | KG |  | 5700390358419 | Kit, TP/UPT shaft seal cpl. 12mm GUUV | 0.22266 | 0.16094
96421724 | SPKIT | 0.905 | 0.905 | KG |  | 5700390365615 | Kit, Rep. SP17(N,NS,R)-16 stages | 1.9952 | 1.9952
96421725 | SPKIT | 1.265 | 1.265 | KG |  | 5700390365660 | Kit, Rep. SP17(N,NS,R) -26 stages | 2.7888 | 2.7888
96421732 | SPKIT | 0.419 | 0.366 | KG |  | 5700390365943 | Kit, Rep. SP30(N,NS,R)-5 stages | 0.92373 | 0.80688
96421733 | SPKIT | 1.2 | 1.2 | KG |  | 5700390365981 | Kit, Rep. SP30(N,NS,R) -16 stages | 2.6455 | 2.6455
96421734 | SPKIT | 1.7 | 1.7 | KG |  | 5700390366025 | Kit, Rep. SP30R -27 stages | 3.7478 | 3.7478
96422776 | CU300 | 1.51 | 1.201 | KG |  | 5700390369330 | CU 300 Elunit cpl. American | 3.3289 | 2.6477
96426591 | UPKIT | 0.366 | 0.366 | KG |  | 5700391360343 | Kit, f/bearing plate | 0.80688 | 0.80688
96426592 | UPKIT | 0.021 | 0.021 | KG |  | 5700391360381 | Kit, Gaskets | 0.046297 | 0.046297
96426650 | APKIT | 0.705 | 0.285 | KG |  | 5700391362699 | KIT, Shaft seal AP12,35,50 FKM | 1.5542 | 0.62831
96427457 | UPKIT | 0.37 | 0.07 | KG |  | 5700391392184 | Kit, Protection Module 1x115V 60Hz | 0.8157 | 0.15432
96427458 | ACUPS | 0.355 | 0.355 | KG |  | 5700391392221 | Protection Module 1x230V 60Hz | 0.78263 | 0.78263
96427459 | ACUPS | 0.355 | 0.355 | KG |  | 5700391392269 | Protection Module,Serv.3x208-230V 60Hz | 0.78263 | 0.78263
96427517 | SQKIT | 0.136 | 0.092 | KG |  | 5700391394218 | Kit, top valve cpl. | 0.29983 | 0.20282
96427518 | SQKIT | 0.104 | 0.104 | KG |  | 5700391394256 | Kit, top valve cpl. N | 0.22928 | 0.22928
96427519 | SQKIT | 0.08 | 0.036 | KG |  | 5700391394294 | Kit, Top cover cpl. | 0.17637 | 0.079366
96427521 | SQKIT | 0.535 | 0.535 | KG |  | 5700391394324 | Kit, Rotor 0.63kW SQ | 1.1795 | 1.1795
96427522 | SQKIT | 0.498 | 0.406 | KG |  | 5700391394362 | Kit, rotor 1.05kW SQ | 1.0979 | 0.89507
96427525 | SQKIT | 2 | 2 | KG |  | 5700391394478 | Kit, rotor 1.05kW SQ | 4.4092 | 4.4092
96427526 | SQKIT | 0.87 | 0.87 | KG |  | 5700391394508 | Kit, Rotor 1.73kW SQ | 1.918 | 1.918
96427567 | APKIT | 6.6 | 6.6 | KG |  | 5700392832986 | Motor cpl.0.4KW 1x230V 50Hz service | 14.5504 | 14.5504
96427568 | APKIT | 6.5 | 5.672 | KG |  | 5700392832993 | Motor cpl.0.4KW 1x230V 50Hz service | 14.3299 | 12.5045
96427569 | APKIT | 4.97 | 4.97 | KG |  | 5700392833006 | Motor cpl.0.4KW 3x400V 50/60Hz service | 10.9569 | 10.9569
96427570 | APKIT | 49 | 49 | KG |  | 5700392833013 | Motor cpl.0.4KW 3x230V 50Hz service | 108.0254 | 108.0254
96427572 | APKIT | 4.986 | 4.986 | KG |  | 5700392833037 | Motor cpl.0.4KW 1x115V 60Hz service | 10.9921 | 10.9921
96427573 | APKIT | 5.365 | 5.365 | KG |  | 5700392833044 | Motor cpl.0.4KW 3x200V 50Hz service | 11.8277 | 11.8277
96427574 | APKIT | 5.365 | 5.365 | KG |  | 5700392833051 | Motor cpl.0.4KW 3x200V-220V60Hz service | 11.8277 | 11.8277
96427575 | APKIT | 6.941 | 6.941 | KG |  | 5700392833068 | Motor cpl.0.4KW 1x220-230V 60Hz service | 15.3021 | 15.3021
96427576 | APKIT | 6.613 | 6.613 | KG |  | 5700392833075 | Motor cpl.0.4KW 1x220-230V 60Hz service | 14.579 | 14.579
96427577 | APKIT | 7 | 7 | KG |  | 5700392833082 | Motor cpl.0.55KW 1x230V 50Hz service | 15.4322 | 15.4322
96427578 | APKIT | 6.548 | 6.548 | KG |  | 5700392833099 | Motor cpl.0.6KW 1x230V 50Hz service | 14.4357 | 14.4357
96427579 | APKIT | 5.545 | 5.545 | KG |  | 5700392833105 | Motor cpl.0.6KW 3x400V 50/60Hz service | 12.2245 | 12.2245
96427581 | APKIT | 9.647 | 9.05 | KG |  | 5700392833129 | Motor cpl.0.6KW 1x220V-230V60Hz service | 21.2678 | 19.9516
96427582 | APKIT | 6.827 | 6.827 | KG |  | 5700392833136 | Motor cpl.0.6KW 1x220V-230V60Hz service | 15.0508 | 15.0508
96427583 | APKIT | 7.778 | 5.936 | KG |  | 5700392833143 | Motor cpl.0.6KW 3x200V 50/60Hz service | 17.1474 | 13.0865
96427584 | APKIT | 6.548 | 6.548 | KG |  | 5700392833150 | Motor cpl.0.6KW 1x220V-230V60Hz service | 14.4357 | 14.4357
96427586 | APKIT | 8.09 | 8.09 | KG |  | 5700392833174 | Motor cpl.0.8KW 1x230V 50Hz service | 17.8352 | 17.8352
96427588 | APKIT | 6.8 | 5.756 | KG |  | 5700392833198 | Motor cpl.0.8KW 3x230V 50Hz service | 14.9913 | 12.6897
96427589 | APKIT | 7.311 | 7.311 | KG |  | 5700392833204 | Motor cpl.0.8KW 1x220V-230V60Hz service | 16.1178 | 16.1178
96427590 | APKIT | 5 | 5 | KG |  | 5700392833211 | Motor cpl.0.8KW 1x220V-230V60Hz service | 11.023 | 11.023
96427591 | APKIT | 8 | 8 | KG |  | 5700392833228 | Motor cpl.0.8KW 3x200V 50Hz service | 17.6368 | 17.6368
96427592 | APKIT | 7.023 | 7.023 | KG |  | 5700392833235 | Motor cpl.0.8KW 1x220V-230V60Hz service | 15.4829 | 15.4829
96427594 | APKIT | 9.5 | 9.5 | KG |  | 5700392833259 | Motor cpl.1.1kW 1x230V 50Hz service | 20.9437 | 20.9437
96427596 | APKIT | 8.5 | 7.8 | KG |  | 5700392833273 | Motor cpl. 1.1KW 3x230V50Hz service | 18.7391 | 17.1959
96427597 | APKIT | 8.19 | 8.19 | KG |  | 5700392833280 | Motor cpl 1.1kW 1x220V230V 60Hz service | 18.0557 | 18.0557
96427598 | APKIT | 13.851 | 12.009 | KG |  | 5700392833297 | Motor cpl1.1kW 1x220V-230V 60Hz service | 30.5359 | 26.475
96427599 | APKIT | 7.752 | 7.752 | KG |  | 5700392833303 | Motor cpl.1.1KW 3x380V-440V 60Hz service | 17.0901 | 17.0901
96427600 | APKIT | 8.7 | 8.7 | KG |  | 5700392833310 | Motor cpl.1.1KW 3x200V 50Hz service | 19.18 | 19.18
96427744 | UPCKT | 0 | 0 | KG |  | 5700392834744 | TB w/prot. module 3x200-230V,Service | 0 | 0
96427746 | UPCKT | 0 | 0 | KG |  | 5700392834768 | Term.box w/prot. 1x100-115V/25uF,Service | 0 | 0
96427748 | UPCKT | 0 | 0 | KG |  | 5700392834782 | Term.box w/prot. 1x100-115V/40uF,Service | 0 | 0
96427751 | UPCKT | 0 | 0 | KG |  | 5700392834812 | Term.box w/prot. 1x100-115V/100uF,Serv. | 0 | 0
96427752 | UPCKT | 0 | 0 | KG |  | 5700392834829 | TB w/prot. module 3x200-230V,Service | 0 | 0
96427763 | UPCKT | 0 | 0 | KG |  | 5700392834935 | Term.box w/prot. 1x230-240V/4uF,Service | 0 | 0
96427764 | UPCKT | 3.1 | 3.1 | KG |  | 5700392834942 | Term.box w/prot. 1x230-240V/6uF,Service | 6.8343 | 6.8343
96427765 | UPCKT | 0 | 0 | KG |  | 5700392834959 | Term.box w/prot. 1x230-240V/8uF,Service | 0 | 0
96427766 | UPCKT | 1.4 | 1.4 | KG |  | 5700392834966 | Term.box w/prot. 1x230-240V/10uF,Service | 3.0864 | 3.0864
96427767 | UPCKT | 1.92 | 1.92 | KG |  | 5700392834973 | Term.box w/prot. 1x230-240V/12uF,Service | 4.2328 | 4.2328
96427769 | UPCKT | 0 | 0 | KG |  | 5700392834997 | Term.box w/prot. 1x230-240V/16uF,Service | 0 | 0
96427771 | UPCKT | 0 | 0 | KG |  | 5700392835017 | Term.box w/prot. 1x230-240V/25uF,Service | 0 | 0
96427772 | UPCKT | 1.5 | 1.5 | KG |  | 5700392835024 | Term.box w/prot. 1x230-240V/30uF,Service | 3.3069 | 3.3069
96427775 | UPCKT | 1.361 | 1.225 | KG |  | 5700392835048 | Term.box w/prot. USA 1x230V/4uF,Service | 3.0005 | 2.7006
96427776 | UPCKT | 1.361 | 1.225 | KG |  | 5700392835055 | Term.box w/prot. USA 1x230V/6uF,Service | 3.0005 | 2.7006
96427777 | UPCKT | 1.361 | 1.225 | KG |  | 5700392835062 | Term.box w/prot. USA 1x230V/8uF,Service | 3.0005 | 2.7006
96427778 | UPCKT | 1.11 | 0.86 | KG |  | 5700392835079 | Term.box w/prot. USA 1x230V/10uF,Service | 2.4471 | 1.896
96427779 | UPCKT | 1.13 | 0.88 | KG |  | 5700392835086 | Term.box w/prot. USA 1x230V/12uF,Service | 2.4912 | 1.94
96427780 | UPCKT | 1.361 | 1.225 | KG |  | 5700392835093 | Term.box w/prot. USA 1x230V/14uF,Service | 3.0005 | 2.7006
96427781 | UPCKT | 1.15 | 0.9 | KG |  | 5700392835109 | Term.box w/prot. USA 1x230V/16uF,Service | 2.5353 | 1.9841
96427782 | UPCKT | 1.83 | 1.243 | KG |  | 5700392835116 | Term.box w/prot. USA 1x230V/20uF,Service | 4.0344 | 2.7403
96427783 | UPCKT | 1.22 | 0.97 | KG |  | 5700392835123 | Term.box w/prot. USA 1x230V/30uF,Service | 2.6896 | 2.1385
96427784 | UPCKT | 1.476 | 0.889 | KG |  | 5700392835130 | TB USA w/prot. module 3x200-230V,Service | 3.254 | 1.9599
96427785 | UPCKT | 1.13 | 0.88 | KG |  | 5700392835147 | Term.box w/prot. USA 1x115V/16uF,Service | 2.4912 | 1.94
96427786 | UPCKT | 1.361 | 1.225 | KG |  | 5700392835154 | Term.box w/prot. USA 1x115V/25uF,Service | 3.0005 | 2.7006
96427787 | UPCKT | 1.22 | 0.97 | KG |  | 5700392835161 | Term.box w/prot. USA 1x115V/30uF,Service | 2.6896 | 2.1385
96427788 | UPCKT | 1.21 | 0.96 | KG |  | 5700392835178 | Term.box w/pot. 1x115V/40uF,Serv UMC50 | 2.6676 | 2.1164
96427789 | UPCKT | 1.967 | 1.361 | KG |  | 5700392835185 | Term.box w/prot. USA 1x115V/60uF,Service | 4.3364 | 3.0005
96427790 | UPCKT | 1.38 | 1.13 | KG |  | 5700392835192 | Term.box w/prot. USA 1x115V/80uF,Service | 3.0423 | 2.4912
96427804 | APKIT | 0.67 | 0.173 | KG |  | 5700392835338 | KIT, Shaft seal AP12,35,50 NBR | 1.4771 | 0.3814
96428014 | CRLKT | 0.313 | 0.301 | KG |  | 5700392837394 | Kit, Sensor LACRE, PT 0- 4.0 bar | 0.69004 | 0.66358
96428015 | CRLKT | 0.31 | 0.301 | KG |  | 5700392837400 | Kit, Sensor LACRE, PT 0- 6.0 bar | 0.68343 | 0.66358
96428016 | CRLKT | 0.31 | 0.301 | KG |  | 5700392837417 | Kit, Sensor LACRE, PT 0-10.0 bar | 0.68343 | 0.66358
96428017 | CRLKT | 0.307 | 0.301 | KG |  | 5700392837424 | Kit, Sensor LACRE, PT 0-16.0 bar (1/2"") | 0.67681 | 0.66358
96428018 | CRLKT | 0.313 | 0.301 | KG |  | 5700392837431 | Kit, Sensor LACRE, PT 0-25.0 bar 1/2inch | 0.69004 | 0.66358
96428840 | MTR32 | 56.953 | 41.953 | KG |  | 5700392845276 | MTR32-2/1-1 A-G-A-HUUV 182TC 60Hz | 125.5586 | 92.4896
96428841 | MTR32 | 56.953 | 41.953 | KG |  | 5700392845283 | MTR32-2/1 A-G-A-HUUV 182TC 60Hz | 125.5586 | 92.4896
96428842 | MTR32 | 56.953 | 41.953 | KG |  | 5700392845290 | MTR32-2/2-1 A-G-A-HUUV 213TC 60Hz | 125.5586 | 92.4896
96428843 | MTR32 | 56.953 | 41.953 | KG |  | 5700392845306 | MTR32-2/2 A-G-A-HUUV 213TC 60Hz | 125.5586 | 92.4896
96428844 | MTR32 | 57.214 | 42.214 | KG |  | 5700392845313 | MTR32-3/3 A-G-A-HUUV 254TC 60Hz | 126.134 | 93.065
96428845 | MTR32 | 57.475 | 42.475 | KG |  | 5700392845320 | MTR32-4/4 A-G-A-HUUV 254TC 60Hz | 126.7094 | 93.6404
96428846 | MTR32 | 59.436 | 42.736 | KG |  | 5700392845337 | MTR32-5/5 A-G-A-HUUV 254TC 60Hz | 131.0326 | 94.2158
96428847 | MTR32 | 62.197 | 45.497 | KG |  | 5700392845344 | MTR32-6/6 A-G-A-HUUV 284TC 60Hz | 137.1195 | 100.3027
96428848 | MTR32 | 64.058 | 45.758 | KG |  | 5700392845351 | MTR32-7/7 A-G-A-HUUV 284TC 60Hz | 141.2223 | 100.8781
96428849 | MTR32 | 97.019 | 46.019 | KG |  | 5700392845368 | MTR32-8/8 A-G-A-HUUV 284TC 60Hz | 213.8881 | 101.4535
96428884 | MTR45 | 66.64 | 51.64 | KG |  | 5700392845719 | MTR45-2/1 A-G-A-HUUV 213TC 60Hz | 146.9145 | 113.8455
96428885 | MTR45 | 66.64 | 51.64 | KG |  | 5700392845726 | MTR45-2/2 A-G-A-HUUV 254TC 60Hz | 146.9145 | 113.8455
96428886 | MTR45 | 66.939 | 51.939 | KG |  | 5700392845733 | MTR45-3/3-2 A-G-A-HUUV 254TC 60Hz | 147.5737 | 114.5047
96428887 | MTR45 | 69.439 | 54.439 | KG |  | 5700392845740 | MTR45-3/3 A-G-A-HUUV 284TC 60Hz | 153.0852 | 120.0162
96428888 | MTR45 | 71.437 | 54.737 | KG |  | 5700392845757 | MTR45-4/4 A-G-A-HUUV 284TC 60Hz | 157.49 | 120.6732
96428889 | MTR45 | 106.035 | 55.035 | KG |  | 5700392845764 | MTR45-5/5 A-G-A-HUUV 284TC 60Hz | 233.7648 | 121.3302
96428919 | MTR64 | 69.653 | 54.653 | KG |  | 5700392883162 | MTR64-2/1-1 A-G-A-HUUV 213TC 60Hz | 153.557 | 120.488
96428920 | MTR64 | 69.653 | 54.653 | KG |  | 5700392883179 | MTR64-2/1 A-G-A-HUUV 254TC 60Hz | 153.557 | 120.488
96428921 | MTR64 | 69.653 | 54.653 | KG |  | 5700392883186 | MTR64-2/2-1 A-G-A-HUUV 254TC 60Hz | 153.557 | 120.488
96428922 | MTR64 | 72.153 | 57.153 | KG |  | 5700392883193 | MTR64-2/2 A-G-A-HUUV 284TC 60Hz | 159.0685 | 125.9995
96428923 | MTR64 | 108.461 | 57.461 | KG |  | 5700392883209 | MTR64-3/3-1 A-G-A-HUUV 284TC 60Hz | 239.1131 | 126.6785
96428924 | MTR64 | 108.461 | 57.461 | KG |  | 5700392883216 | MTR64-3/3 A-G-A-HUUV 284TC 60Hz | 239.1131 | 126.6785
96428935 | SPKIT | 0.182 | 0.161 | KG |  | 5700392883322 | Kit, Rep. SP8A.SP8N ( 5-10) NUT AFT.9444 | 0.40124 | 0.35494
96428936 | SUSKT | 0.319 | 0.289 | KG |  | 5700392883339 | Kit, R. SP8A.SP8,10N (12-18)NUT AFT.9444 | 0.70327 | 0.63713
96428937 | SUSKT | 0.666 | 0.36 | KG |  | 5700392883346 | Kit, R. SP8A.SP8,10N (21-25)NUT AFT.9444 | 1.4683 | 0.79366
96428938 | SUSKT | 0.849 | 0.543 | KG |  | 5700392883353 | Kit, R. SP8A.SP8,10N (30-37)NUT AFT.9444 | 1.8717 | 1.1971
96429105 | SPB0A | 123.162 | 123.162 | KG |  | 5700392884954 | SP30-23NS Rp 3 LH 3x440-480V 60Hz | 271.5229 | 271.5229
96429279 | SPB0A | 259.5 | 226 | KG |  | 5700392886606 | SP125- 3NS 45,0kW 3x460V 60Hz | 572.0937 | 498.2396
96429307 | APKIT | 0.634 | 0.132 | KG |  | 5700392886880 | Kit, Shaft seal AP35B/AP50B NBR | 1.3977 | 0.29101
96429308 | APKIT | 0.694 | 0.138 | KG |  | 5700392886897 | Kit, Shaft seal AP35B/AP50B FKM | 1.53 | 0.30423
96429309 | APKIT | 0.149 | 0.129 | KG |  | 5700392886903 | Kit connexion rep. AP35B/AP50B Automatic | 0.32849 | 0.28439
96429310 | APKIT | 0.18 | 0.149 | KG |  | 5700392886910 | Kit rep. AP35B/AP50B Manual | 0.39683 | 0.32849
96429320 | MO4KT | 1 | 1 | KG |  | 5700392887009 | Inner bear. Cap DE-end Siemens 160 | 2.2046 | 2.2046
96429325 | MOCKT | 0.01 | 0.01 | KG |  | 5700392887054 | Corrugated spring Siemens 160 1LA7, 1LA9 | 0.022046 | 0.022046
96429326 | MO4KT | 5 | 4 | KG |  | 5700392887061 | NDE-end flange Siemens 160 | 11.023 | 8.8184
96429625 | MTR32 | 100.233 | 81.933 | KG |  | 5700392941565 | MTR32-2/1 A-G-A-HUUV 3x230/460 60Hz | 220.9737 | 180.6295
96429626 | MTR32 | 105.253 | 86.953 | KG |  | 5700392941572 | MTR32-2/2-1 A-G-A-HUUV 3x230/460 60Hz | 232.0408 | 191.6966
96429627 | MTR32 | 105.253 | 86.953 | KG |  | 5700392941589 | MTR32-2/2 A-G-A-HUUV 3x230/460 60Hz | 232.0408 | 191.6966
96429628 | MTR32 | 156.714 | 131.214 | KG |  | 5700392941596 | MTR32-3/3 A-G-A-HUUV 3x230/460 60Hz | 345.4917 | 289.2744
96429630 | MTR32 | 157.236 | 131.736 | KG |  | 5700392941619 | MTR32-5/5 A-G-A-HUUV 3x230/460 60Hz | 346.6425 | 290.4252
96429631 | MTR32 | 172.997 | 147.497 | KG |  | 5700392941626 | MTR32-6/6 A-G-A-HUUV 3x230/460 60Hz | 381.3892 | 325.1719
96429632 | MTR32 | 185.258 | 159.758 | KG |  | 5700392941633 | MTR32-7/7 A-G-A-HUUV 3x230/460 60Hz | 408.4198 | 352.2025
96429686 | MTR45 | 166.14 | 140.64 | KG |  | 5700392942173 | MTR45-2/2 A-G-A-HUUV 3x230/460 60Hz | 366.2722 | 310.0549
96429687 | MTR45 | 166.439 | 140.939 | KG |  | 5700392942180 | MTR45-3/3-2 A-G-A-HUUV 3x230/460 60Hz | 366.9314 | 310.7141
96429688 | MTR45 | 181.939 | 156.439 | KG |  | 5700392942197 | MTR45-3/3 A-G-A-HUUV 3x230/460 60Hz | 401.1027 | 344.8854
96429689 | MTR45 | 194.237 | 168.737 | KG |  | 5700392942203 | MTR45-4/4 A-G-A-HUUV 3x230/460 60Hz | 428.2149 | 371.9976
96429734 | MTR64 | 169.153 | 143.653 | KG |  | 5700392942654 | MTR64-2/1 A-G-A-HUUV 3x230/460 60Hz | 372.9147 | 316.6974
96429735 | MTR64 | 169.153 | 143.653 | KG |  | 5700392942661 | MTR64-2/2-1 A-G-A-HUUV 3x230/460 60Hz | 372.9147 | 316.6974
96429736 | MTR64 | 184.653 | 159.153 | KG |  | 5700392942678 | MTR64-2/2 A-G-A-HUUV 3x230/460 60Hz | 407.086 | 350.8687
96430363 | MO4KT | 0.013 | 0.008 | KG |  | 5700392948762 | Rubber seal DE and NDE-end Siemens 160 | 0.02866 | 0.017637
96430767 | CRKKT | 0.58 | 0.58 | KG |  | 5700392952271 | Kit, Wear parts MTR32 1-4 stage / 1-4 | 1.2787 | 1.2787
96430768 | CRKKT | 0.82 | 0.82 | KG |  | 5700392952288 | Kit, Wear parts MTR32 5-8 stage / 5-8 | 1.8078 | 1.8078
96430769 | CRKKT | 1.164 | 1.164 | KG |  | 5700392952295 | Kit, Wear parts MTR32 9-14 / 9-14stages | 2.5662 | 2.5662
96430773 | CRKKT | 0.604 | 0.298 | KG |  | 5700392952332 | Kit, Wear parts MTR45 1-4 / 1-4 stages | 1.3316 | 0.65697
96430775 | CRKKT | 0.936 | 0.936 | KG |  | 5700392952356 | Kit, Wear parts MTR45 5-8 / 4-8 stages | 2.0635 | 2.0635
96430819 | CRKKT | 1 | 0.694 | KG |  | 5700392952790 | Kit, Wear parts MTR64 1-4 / 1-4 stages | 2.2046 | 1.53
96430820 | CRKKT | 0.695 | 0.389 | KG |  | 5700392952806 | Kit, Wear parts MTR64 5-8 / 4-5 stages | 1.5322 | 0.85759
96430829 | CRKKT | 1.14 | 1.14 | KG |  | 5700392952899 | Kit, Coupling cpl. D24/d22 MTR32 | 2.5132 | 2.5132
96430830 | CRKKT | 1.075 | 1.075 | KG |  | 5700392952905 | Kit, Coupling cpl. D28/d22 MTR32/45/64 | 2.3699 | 2.3699
96430831 | CRKKT | 3.976 | 3.976 | KG |  | 5700392952912 | Kit, Coupling cpl. D38/d22 MTR32/45/64 | 8.7655 | 8.7655
96430832 | CRKKT | 3.802 | 3.802 | KG |  | 5700392952929 | Kit, Coupling cpl. D42/d22 MTR32/45/64 | 8.3819 | 8.3819
96430833 | CRKKT | 3.575 | 3.575 | KG |  | 5700392952936 | Kit, Coupling cpl. D48/d22 MTR32/45/64 | 7.8814 | 7.8814
96430834 | CRKKT | 3.04 | 3.04 | KG |  | 5700392952943 | Kit, Coupling cpl. D55/d22 MTR32/45/64 | 6.702 | 6.702
96430835 | CRKKT | 4.248 | 4.248 | KG |  | 5700392952950 | Kit, Coupling cpl. D28.6/d22 MTR32 | 9.3651 | 9.3651
96430836 | CRKKT | 4.096 | 4.096 | KG |  | 5700392952967 | Kit, Coupling cpl. D34.9/d22 MTR32/45/64 | 9.03 | 9.03
96430837 | CRKKT | 3.856 | 3.856 | KG |  | 5700392952974 | Kit, Coupling cpl. D41.2/d22 MTR32/45/64 | 8.5009 | 8.5009
96431994 | MUSKT | 0.118 | 0.086 | KG |  | 5700393042971 | Kit, Shaft seal MTH8/12/16 | 0.26014 | 0.1896
96432384 | MUSKT | 0.249 | 0.244 | KG |  | 5700393590427 | KIT, SHAFT SEAL CLM/CDM GQQE MODEL B | 0.54895 | 0.53792
96432554 | NBKIT | 0.1 | 0.1 | KG |  | 5700393415522 | NK Gasket kit no.12 EPDM | 0.22046 | 0.22046
96432881 | TPKIT | 0.266 | 0.021 | KG |  | 5700393434394 | Kit, TP/TPD RUUE/V 12mm | 0.58642 | 0.046297
96434745 | SPKIT | 0.2 | 0.1 | KG |  | 5700393632851 | Spare,Bearing, upper | 0.44092 | 0.22046
96434799 | CRKIT | 0.204 | 0.199 | KG |  | 5700393633636 | Kit, wear parts CRT2 2-10 (Mfg<0336) | 0.44974 | 0.43872
96434801 | CRTKT | 0.68 | 0.612 | KG |  | 5700393633650 | Kit, Wear parts CRT2 22-26 | 1.4991 | 1.3492
96434802 | CRKIT | 0.202 | 0.197 | KG |  | 5700393633674 | Kit, wear parts CRT4 1- 6 (mfg<0336) | 0.44533 | 0.43431
96434803 | CRTKT | 0.61 | 0.61 | KG |  | 5700393633681 | Kit, Wear parts CRT4 7-12 (Mfg<0336) | 1.3448 | 1.3448
96434806 | CRKIT | 0.672 | 0.672 | KG |  | 5700393633810 | Kit, wear parts CRT8 1- 8 (Mfg<0405) | 1.4815 | 1.4815
96434807 | CRTKT | 1 | 1 | KG |  | 5700393633827 | Kit, Wear parts CRT8 10-14 (Mfg<0405) | 2.2046 | 2.2046
96434808 | CRTKT | 0.68 | 0.612 | KG |  | 5700393633834 | Kit, Wear parts CRT8 16-20 | 1.4991 | 1.3492
96434809 | CRKIT | 0.76 | 0.76 | KG |  | 5700393633926 | Kit, Wear parts CRT16 2-6 | 1.6755 | 1.6755
96434811 | CRTKT | 1.816 | 1.816 | KG |  | 5700393633964 | Kit, Wear parts CRT16 12-16 | 4.0036 | 4.0036
96435991 | CHKKT | 1.6 | 1.6 | KG |  | 5700393653832 | Kit, Rep. MTH8/12 | 3.5274 | 3.5274
96435992 | CHKKT | 1.7 | 1.7 | KG |  | 5700393653849 | Kit, Rep. MTH16 | 3.7478 | 3.7478
96436080 | MMSKT | 1.57 | 1.57 | KG |  | 5700393659940 | KIT Bearings MMS10000 | 3.4612 | 3.4612
96436081 | MMSKT | 4.435 | 4.435 | KG |  | 5700393659957 | KIT Bearings MMS12000 | 9.7774 | 9.7774
96436084 | MMSKT | 0.077 | 0.072 | KG |  | 5700393659988 | KIT Miscellaneous MMS8000 | 0.16975 | 0.15873
96436085 | MMSKT | 0.153 | 0.148 | KG |  | 5700393659995 | KIT Miscellaneous MMS10000 | 0.3373 | 0.32628
96436086 | MMSKT | 0.3 | 0.3 | KG |  | 5700393660007 | KIT Miscellaneous MMS12000 | 0.66138 | 0.66138
96436361 | TPKIT | 0.253 | 0.008 | KG |  | 5700393672734 | Kit, Service TP(D) | 0.55776 | 0.017637
96436543 | UPHKT | 0 | 0 | KG |  | 5700393687110 | Pump head UP40-160 F 3x380V 60Hz Korea | 0 | 0
96436658 | UPCKT | 6.5 | 6.5 | KG |  | 5700393695399 | Terminal box 3x380V 60Hz, Service | 14.3299 | 14.3299
96436693 | TPKIT | 0.298 | 0.298 | KG |  | 5700393696983 | 80t, Shaft seal TP(D) 12mm BQQE | 0.65697 | 0.65697
96436727 | MUSKT | 0.68 | 0.6 | KG |  | 5700393733596 | Kit, Shaft seal CR/N 32-150 HUUE | 1.4991 | 1.3228
96436728 | MUSKT | 0.8 | 0.8 | KG |  | 5700393733916 | Kit, Shaft seal CR/N 32-150 HUUV | 1.7637 | 1.7637
96436754 | CU301 | 1.35 | 0.998 | KG |  | 5700393737242 | CU 301MkII ,SQE CONTROL UNIT BOX | 2.9762 | 2.2002
96437239 | MTR32 | 97.28 | 46.28 | KG |  | 5700393767386 | MTR32-9/9 A-G-A-HUUV 284TC 60Hz | 214.4635 | 102.0289
96437241 | MTR32 | 97.541 | 46.541 | KG |  | 5700393767409 | MTR32-10/10 A-G-A-HUUV 284TC 60Hz | 215.0389 | 102.6043
96437248 | UPKIT | 0.147 | 0.006 | KG |  | 5700393768512 | Kit, non-return valve set for Pump Plan | 0.32408 | 0.013228
96437784 | MS00C | 3.5 | 3.5 | KG |  | 5700393794412 | Kit PT100 sensor MMS 20mt + fitting | 7.7161 | 7.7161
96437785 | MS00C | 0.765 | 0.765 | KG |  | 5700393794429 | Kit PT100 sensor MMS 40mt + fitting | 1.6865 | 1.6865
96437786 | MS00C | 1.2 | 1.2 | KG |  | 5700393794436 | Kit PT100 sensor MMS 60mt + fitting | 2.6455 | 2.6455
96437788 | MMSKT | 1.911 | 1.911 | KG |  | 5700393794450 | Kit PT100 sensor MMS 100mt + fitting | 4.213 | 4.213
96437904 | MTR64 | 72.461 | 57.461 | KG |  | 5700393819917 | MTR64-3/3-2 A-G-A-HUUV 284TC 60Hz | 159.7475 | 126.6785
96437905 | MTR64 | 196.961 | 171.461 | KG |  | 5700393819924 | MTR64-3/3-2 A-G-A-HUUV 3x230/460 60Hz | 434.2202 | 378.0029
96437945 | MTR64 | 69.653 | 54.653 | KG |  | 5700393822702 | MTR64-2/2-2 A-G-A-HUUV 254TC 60Hz | 153.557 | 120.488
96438895 | CU301 | 1.54 | 1.188 | KG |  | 5700393866171 | CU 301MkII Elunit/PSI cpl. w. sensor USA | 3.3951 | 2.6191
96439184 | SPB0A | 3.1 | 3.1 | KG |  | 5700393886575 | Support cpl. horizontal BM6" | 6.8343 | 6.8343
96439560 | SQKIT | 0.654 | 0.55 | KG |  | 5700393908635 | Kit, SQE5/ 15- 35 NE, 22SQE/ 40-110 NE | 1.4418 | 1.2125
96439570 | SQKIT | 0.415 | 0.415 | KG |  | 5700393909113 | Kit, top valve cpl. N | 0.91491 | 0.91491
96439643 | UPU43 | 19.9 | 17.2 | KG |  | 5700393918566 | UP43-110 F 1x115/230V BG | 43.8715 | 37.9191
96439644 | UPU43 | 18.4 | 15 | KG |  | 5700393918573 | UP43-70 F 1x115/230V BG | 40.5646 | 33.069
96439680 | MOCKT | 0.834 | 0.522 | KG |  | 5700393922570 | Kit, Harting plug cpl. | 1.8386 | 1.1508
96440228 | SPKIT | 0.342 | 0.342 | KG |  | 5700393976917 | Kit, Rep. SP/NE 3A,5A NUT -45 | 0.75397 | 0.75397
96440229 | SPKIT | 0.342 | 0.342 | KG |  | 5700393976924 | Kit, Rep. SP/NE 3A,5A -33 stages | 0.75397 | 0.75397
96440231 | SPKIT | 0.058 | 0.057 | KG |  | 5700393976948 | Kit, Rep. SP/NE 3A,5A -12 stages | 0.12787 | 0.12566
96440235 | SPKIT | 0.236 | 0.231 | KG |  | 5700393976986 | Kit, Rep. SP17NES 1- 5 stages | 0.52029 | 0.50926
96440241 | SPKIT | 0.65 | 0.65 | KG |  | 5700393977044 | Kit, Rep. SP30NES 1- 5 stages | 1.433 | 1.433
96440243 | SPKIT | 1.278 | 1.278 | KG |  | 5700393977068 | Kit, Rep. SP30NES 6-16 stages | 2.8175 | 2.8175
96440245 | SPKIT | 1.278 | 1.278 | KG |  | 5700393977082 | Kit, Rep. SP30NES 17-27 stages | 2.8175 | 2.8175
96440248 | SPKIT | 0.974 | 0.77 | KG |  | 5700393977112 | Kit, Rep. SP46(N,NS,R) -6 stages | 2.1473 | 1.6975
96440249 | SPKIT | 1.155 | 1.155 | KG |  | 5700393977129 | Repair Kit BM N SP46 1-6 stg FKM | 2.5463 | 2.5463
96440251 | SPKIT | 1.155 | 1.155 | KG |  | 5700393977143 | Kit, Rep. SP46NES 10 stages | 2.5463 | 2.5463
96440252 | SPKIT | 1.5 | 1.5 | KG |  | 5700393977150 | Kit, Rep. SP46(N,NS,R) -16 stages | 3.3069 | 3.3069
96440253 | SPKIT | 1.6 | 1.6 | KG |  | 5700393977167 | Kit, Rep. SP46NES -16 stages | 3.5274 | 3.5274
96440256 | SPKIT | 1.455 | 1.25 | KG |  | 5700393977198 | Kit, Wear Parts SP77-8Stages NBRmodel C | 3.2077 | 2.7557
96440257 | SPKIT | 0.915 | 0.915 | KG |  | 5700393977204 | Kit, Rep. SP77NES 6-8 stages | 2.0172 | 2.0172
96440258 | SPKIT | 1.84 | 1.84 | KG |  | 5700393977211 | Kit, Wear Parts SP77-14Stages NBRmodel C | 4.0565 | 4.0565
96440259 | SPKIT | 2 | 2 | KG |  | 5700393977228 | Kit, Rep. SP77NES 10-14 stages | 4.4092 | 4.4092
96440260 | SPKIT | 2.755 | 2.755 | KG |  | 5700393977235 | Kit, Wear Parts SP77-22Stages NBRmodel C | 6.0737 | 6.0737
96440261 | SPKIT | 8.712 | 8.211 | KG |  | 5700393977242 | Kit, Rep. SP77NES 16-20 stages | 19.2065 | 18.102
96440262 | SPKIT | 1.62 | 1.406 | KG |  | 5700393977259 | Kit, Wear Parts SP125-4Stages NBRmod. D | 3.5715 | 3.0997
96440263 | SPKIT | 1.64 | 1.64 | KG |  | 5700393977266 | KIT, SP125NES -4 | 3.6155 | 3.6155
96440264 | SPKIT | 1.165 | 1.165 | KG |  | 5700393977273 | Kit, Wear Parts SP125-6Stages NBRmod. D | 2.5684 | 2.5684
96440265 | SPKIT | 1.64 | 1.64 | KG |  | 5700393977280 | KIT, SP125NES 5 -6 Stages | 3.6155 | 3.6155
96440267 | SPKIT | 1.64 | 1.64 | KG |  | 5700393977303 | KIT, SP125NES -9 | 3.6155 | 3.6155
96440318 | MS400 | 33 | 31 | KG |  | 5700393989771 | MS4000 10HP cpl w/packing | 72.7518 | 68.3426
96440371 | SPKIT | 1.14 | 1.14 | KG |  | 5700393999480 | Kit, Rep. SP60(N,NS,R)-10 STAGES | 2.5132 | 2.5132
96440374 | SPKIT | 1.6 | 1.6 | KG |  | 5700393999510 | Kit, Rep. SP60NES -16 stages | 3.5274 | 3.5274
96440376 | SPKIT | 0.915 | 0.915 | KG |  | 5700393999534 | Kit, Rep. SP60NES -22 stages | 2.0172 | 2.0172
96440447 | DCABL | 0.3 | 0.2 | KG |  | 5700394007931 | Acc. cable 2m, pulse, 0/4-20mA in, DME | 0.66138 | 0.44092
96440448 | DCABL | 0.392 | 0.35 | KG |  | 5700394007948 | Acc. cable 5m, pulse, 0/4-20mA in, DME | 0.8642 | 0.77161
96440449 | DCABL | 0.045 | 0.041 | KG |  | 5700394007955 | Acc. plug, pulse, 0/4-20mA input, DME | 0.099207 | 0.090389
96440450 | DCABL | 0.125 | 0.113 | KG |  | 5700394007962 | Acc. cable 2m, level input, DME | 0.27558 | 0.24912
96440451 | DCABL | 0.228 | 0.205 | KG |  | 5700394007979 | Acc. cable 5m, level input, DME | 0.50265 | 0.45194
96440452 | DCABL | 0.04 | 0.036 | KG |  | 5700394007993 | Acc. plug, level input, DME | 0.088184 | 0.079366
96440647 | MDSKT | 0.312 | 0.053 | KG |  | 5700394011747 | Kit, pump head DME19 PP/E/C | 0.68784 | 0.11684
96440649 | MDSKT | 0.4 | 0.36 | KG |  | 5700394011761 | Kit, pump head DME19 PV/V/C | 0.88184 | 0.79366
96440650 | MDSKT | 0.416 | 0.411 | KG |  | 5700394011778 | Kit, pump head DME19 PV/V/C spring | 0.91711 | 0.90609
96440655 | MDSKT | 0.442 | 0.183 | KG |  | 5700394011822 | Kit, pump head DME48 PV/V/C | 0.97443 | 0.40344
96440659 | MDSKT | 0.235 | 0.23 | KG |  | 5700394011860 | Kit, pump head DME/S12 PP/E/C | 0.51808 | 0.50706
96440660 | MDSKT | 0.208 | 0.187 | KG |  | 5700394011877 | Kit, pump head DME/S12 PP/E/C spring | 0.45856 | 0.41226
96440661 | MDSKT | 0.298 | 0.039 | KG |  | 5700394011884 | Kit, pump head DME/S12 PV/V/C | 0.65697 | 0.085979
96440665 | MDSKT | 0.217 | 0.212 | KG |  | 5700394011921 | Kit, pump head DME/S2 PP/E/C | 0.4784 | 0.46738
96440666 | MDSKT | 0.229 | 0.224 | KG |  | 5700394011938 | Kit, pump head DME/S2 PP/E/C spring | 0.50485 | 0.49383
96440667 | MDSKT | 0.288 | 0.029 | KG |  | 5700394011945 | Kit, pump head DME/S2 PV/V/C | 0.63492 | 0.063933
96440668 | MDSKT | 0.4 | 0.36 | KG |  | 5700394011952 | Kit, pump head DME/S2 PV/V/C spring | 0.88184 | 0.79366
96440671 | MDSKT | 0.23 | 0.225 | KG |  | 5700394011983 | Kit, pump head DME/S8 PP/E/C | 0.50706 | 0.49604
96440693 | MDSKT | 4.884 | 4.884 | KG |  | 5700394012447 | Kit, Pump head DMM440-DMM990 PP/H/G | 10.7673 | 10.7673
96440699 | ASHKT | 0.228 | 0.223 | KG |  | 5700394012508 | Kit, pump head DMS4 PP/E/C | 0.50265 | 0.49163
96440701 | ASHKT | 0.39 | 0.131 | KG |  | 5700394012522 | Kit, pump head DMS4 PV/V/C | 0.85979 | 0.2888
96440711 | MDSKT | 0.135 | 0.079 | KG |  | 5700394012621 | Kit, Valve DME/S2-DME48 PP/E/C | 0.29762 | 0.17416
96440712 | MDSKT | 0.181 | 0.176 | KG |  | 5700394012638 | Kit, valve DME/S2-DME48 PP/E/C spring | 0.39903 | 0.38801
96440713 | MDSKT | 0.087 | 0.031 | KG |  | 5700394012652 | Kit, Valve DME/S2-DME48 PV/V/C | 0.1918 | 0.068343
96440715 | SPKIT | 1.32 | 1.32 | KG |  | 5700394012935 | Kit, Wear Parts SP95-8Stages NBRmodel B | 2.9101 | 2.9101
96440716 | SPKIT | 1.6 | 1.6 | KG |  | 5700394012942 | Kit, Wear Parts SP95-14Stages NBRmodel B | 3.5274 | 3.5274
96440718 | SPKIT | 1.235 | 1.235 | KG |  | 5700394012966 | Kit, Rep. SP95NES 6-8 stages | 2.7227 | 2.7227
96440722 | MDSKT | 0.332 | 0.327 | KG |  | 5700394013338 | Kit, valve DME/S2-DME48 PV/V/C spring | 0.73193 | 0.7209
96440726 | MDSKT | 0.06 | 0.06 | KG |  | 5700394013406 | Kit, Valve DMM4-DMM23 PP/E/G spring | 0.13228 | 0.13228
96440728 | MDSKT | 0.21 | 0.21 | KG |  | 5700394013468 | Kit, valve DMM4-DMM23 SS/V/SS spring | 0.46297 | 0.46297
96440729 | ASHKT | 0.094 | 0.085 | KG |  | 5700394013475 | Kit, valve DMM48-DMM72 PP/H/C | 0.20723 | 0.18739
96440731 | MDSKT | 0.4 | 0.4 | KG |  | 5700394013512 | Kit, valve DMM48-DMM72 SS/A/SS | 0.88184 | 0.88184
96440732 | MDSKT | 0.36 | 0.36 | KG |  | 5700394013543 | Kit, valve DMM48-DMM72 SS/A/SS spring | 0.79366 | 0.79366
96440734 | MDSKT | 2.255 | 2.255 | KG |  | 5700394013581 | Kit, valve DMM440-DMM990 SS/A/SS spring | 4.9714 | 4.9714
96440735 | ASHKT | 0.26 | 0.05 | KG |  | 5700394013598 | Kit, valve DMM110-DMM390 PP/H/G | 0.5732 | 0.11023
96440739 | MDSKT | 0.085 | 0.01 | KG |  | 5700394013963 | Kit, diaphragm DME/S12 | 0.18739 | 0.022046
96440740 | MDSKT | 0.059 | 0.012 | KG |  | 5700394013970 | Kit, diaphragm DME/S2 | 0.13007 | 0.026455
96440741 | MDSKT | 0.116 | 0.026 | KG |  | 5700394013987 | Kit, diaphragm DME19 | 0.25573 | 0.05732
96440742 | MDSKT | 0.178 | 0.014 | KG |  | 5700394013994 | Kit, diaphragm DME48 | 0.39242 | 0.030864
96440743 | MDSKT | 0.094 | 0.004 | KG |  | 5700394014007 | Kit, diaphragm DME/S8 | 0.20723 | 0.0088184
96440744 | ASHKT | 0.139 | 0.1 | KG |  | 5700394014014 | Kit, diaphragm DMM110-DMM155 | 0.30644 | 0.22046
96440745 | ASHKT | 0.209 | 0.1 | KG |  | 5700394014021 | Kit, diaphragm DMM160-DMM260 | 0.46076 | 0.22046
96440750 | ASHKT | 0.067 | 0.004 | KG |  | 5700394014076 | Kit, diaphragm DMS4 | 0.14771 | 0.0088184
96441126 | MDSKT | 0.111 | 0.106 | KG |  | 5700394028721 | Kit, valve/diaphragm DME/S12 PP/E/C SP. | 0.24471 | 0.23369
96441127 | MDSKT | 0.11 | 0.03 | KG |  | 5700394028738 | Kit, valve/diaphragm DME/S12 PV/V/C | 0.24251 | 0.066138
96441129 | MDSKT | 0.2 | 0.18 | KG |  | 5700394028752 | Kit, valve/diaphragm DME/S12 SS/V/SS | 0.44092 | 0.39683
96441131 | MDSKT | 0.068 | 0.044 | KG |  | 5700394028776 | Kit, valve/diaphragm DME/S2 PP/E/C | 0.14991 | 0.097002
96441132 | MDSKT | 0.088 | 0.083 | KG |  | 5700394028783 | Kit, valve/diaphragm DME/S2 PP/E/C SP. | 0.194 | 0.18298
96441133 | MDSKT | 0.094 | 0.032 | KG |  | 5700394028790 | Kit, valve/diaphragm DME/S2 PV/V/C | 0.20723 | 0.070547
96441134 | MDSKT | 0.01 | 0.009 | KG |  | 5700394028806 | Kit, valve/diaphragm DME/S2 PV/V/C SP. | 0.022046 | 0.019841
96441137 | MDSKT | 0.143 | 0.138 | KG |  | 5700394028837 | Kit, valve/diaphragm DME19 PP/E/C | 0.31526 | 0.30423
96441139 | MDSKT | 0.145 | 0.046 | KG |  | 5700394028851 | Kit, valve/diaphragm DME19 PV/V/C | 0.31967 | 0.10141
96441143 | MDSKT | 0.185 | 0.132 | KG |  | 5700394028899 | Kit, valve/diaphragm DME48 PP/E/C | 0.40785 | 0.29101
96441145 | MDSKT | 0.21 | 0.034 | KG |  | 5700394028912 | Kit, valve/diaphragm DME48 PV/V/C | 0.46297 | 0.074956
96441149 | MDSKT | 0.099 | 0.094 | KG |  | 5700394028950 | Kit, valve/diaphragm DME/S8 PP/E/C | 0.21826 | 0.20723
96441150 | MDSKT | 0.298 | 0.039 | KG |  | 5700394028967 | Kit, valve/diaphragm DME/S8 PP/E/C SP. | 0.65697 | 0.085979
96441151 | MDSKT | 0.103 | 0.024 | KG |  | 5700394028974 | Kit, valve/diaphragm DME/S8 PV/V/C | 0.22707 | 0.05291
96441152 | MDSKT | 0.102 | 0.004 | KG |  | 5700394028981 | Kit, valve/diaphragm DME/S8 PV/V/C SP. | 0.22487 | 0.0088184
96441167 | MDSKT | 0.075 | 0.068 | KG |  | 5700394029131 | Kit, valve/diaph. DMM4-DMM23 PP/E/G | 0.16534 | 0.14991
96441173 | ASHKT | 0.143 | 0.138 | KG |  | 5700394029193 | Kit, valve/diaph. DMM48-DMM72 PP/H/C | 0.31526 | 0.30423
96441174 | MDSKT | 0.12 | 0.108 | KG |  | 5700394029209 | Kit, valve/diaph. DMM48-DMM72 PP/H/C sp. | 0.26455 | 0.2381
96441177 | ASHKT | 0.093 | 0.088 | KG |  | 5700315270352 | Kit, valve/diaphragm DMS4 PP/E/C | 0.20503 | 0.194
96441179 | ASHKT | 0.104 | 0.024 | KG |  | 5700394029254 | Kit, valve/diaphragm DMS4 PV/V/C | 0.22928 | 0.05291
96441246 | CHIKT | 0.17 | 0.165 | KG |  | 5700394029964 | Kit, service EPDM CHIU2/4 | 0.37478 | 0.36376
96441396 | DOSKT | 0.8 | 0.8 | KG |  | 5700394032605 | Motor cpl DMM160-390 A 1x230 50Hz 0,25kW | 1.7637 | 1.7637
96441437 | MMSKT | 0.658 | 0.631 | KG |  | 5700394033800 | KIT Miscellaneous MMS6000 3.7-15kW sml | 1.4506 | 1.3911
96441438 | MMSKT | 0.45 | 0.45 | KG |  | 5700394033817 | KIT Miscellaneous MMS6000 18.5-37kW | 0.99207 | 0.99207
96441768 | MUSKT | 0.669 | 0.573 | KG |  | 5700394046251 | Kit, Shaft seal MTR32/45/64 HUUV | 1.4749 | 1.2632
96443676 | CRACC | 0.655 | 0.419 | KG |  | 5700394114288 | LiqTec Ext Cable Kit | 1.444 | 0.92373
96444632 | MM12X | 845 | 775 | KG |  | 5700394130943 | MMS12000N 400/50 250kW DOL PE2 | 1862.887 | 1708.565
96446772 | MDSKT | 0.111 | 0.106 | KG |  | 5700394165174 | Kit, valve/diaphragm DME/S12 PP/V/C | 0.24471 | 0.23369
96446774 | MDSKT | 0.081 | 0.076 | KG |  | 5700394165198 | Kit, valve/diaphragm DME/S2 PP/V/C | 0.17857 | 0.16755
96446775 | MDSKT | 0.065 | 0.059 | KG |  | 5700394165204 | Kit, valve/diaphragm DME/S2 PP/V/C SP. | 0.1433 | 0.13007
96446776 | MDSKT | 0.157 | 0.152 | KG |  | 5700394165211 | Kit, valve/diaphragm DME19 PP/V/C | 0.34612 | 0.3351
96446778 | MDSKT | 0.205 | 0.2 | KG |  | 5700394165235 | Kit, valve/diaphragm DME48 PP/V/C | 0.45194 | 0.44092
96446779 | MDSKT | 0.201 | 0.196 | KG |  | 5700394165242 | Kit, valve/diaphragm DME48 PP/V/C SP. | 0.44312 | 0.4321
96446781 | MDSKT | 0.075 | 0.068 | KG |  | 5700394165266 | Kit, valve/diaphragm DME/S8 PP/V/C SP. | 0.16534 | 0.14991
96446782 | ASHKT | 0.095 | 0.09 | KG |  | 5700394165273 | Kit, valve/diaphragm DMS4 PP/V/C | 0.20944 | 0.19841
96446808 | MDSKT | 0.315 | 0.2 | KG |  | 5700394165976 | Kit, pump head DME19 PP/V/C | 0.69445 | 0.44092
96446809 | MDSKT | 0.31 | 0.279 | KG |  | 5700394165983 | Kit, pump head DME19 PP/V/C spring | 0.68343 | 0.61508
96446811 | MDSKT | 0.7 | 0.64 | KG |  | 5700394166003 | Kit, pump head DME48 PP/V/C spring | 1.5432 | 1.4109
96446812 | MDSKT | 0.227 | 0.222 | KG |  | 5700394166010 | Kit, pump head DME/S12 PP/V/C | 0.50044 | 0.48942
96446813 | MDSKT | 0.2 | 0.18 | KG |  | 5700394166027 | Kit, pump head DME/S12 PP/V/C spring | 0.44092 | 0.39683
96446814 | MDSKT | 0.238 | 0.233 | KG |  | 5700394166034 | Kit, pump head DME/S2 PP/V/C | 0.52469 | 0.51367
96446815 | MDSKT | 0.222 | 0.217 | KG |  | 5700394166041 | Kit, pump head DME/S2 PP/V/C spring | 0.48942 | 0.4784
96446818 | ASHKT | 0.229 | 0.224 | KG |  | 5700394166072 | Kit, pump head DMS4 PP/V/C | 0.50485 | 0.49383
96446836 | MDSKT | 0.136 | 0.08 | KG |  | 5700394166379 | Kit, Valve DME/S2-DME48 PP/V/C | 0.29983 | 0.17637
96446837 | MDSKT | 0.083 | 0.078 | KG |  | 5700394166386 | Kit, valve DME19-DME48 PP/V/C spring | 0.18298 | 0.17196
96446840 | MTR45 | 108.124 | 57.124 | KG |  | 5700394168779 | MTR45-12/5 A-G-A-HUUV 284TC 60Hz | 238.3702 | 125.9356
96446948 | SPB0A | 0.489 | 0.489 | KG |  | 5700394174985 | Terminal box kit BMB4" | 1.078 | 1.078
96446950 | SPB0A | 3.225 | 3.225 | KG |  | 5700394175005 | Terminal box kit BMB8" 55-93kW | 7.1098 | 7.1098
96449565 | SPB0A | 3.1 | 3.1 | KG |  | 5700394214445 | Support cpl. horizontal BM4" | 6.8343 | 6.8343
96449947 | MS400 | 20 | 18 | KG |  | 5700394229968 | MS4000 2HP 1Ph 60Hz w/packing | 44.092 | 39.6828
96449948 | MS400 | 24 | 22 | KG |  | 5700394229975 | MS4000 3HP 1Ph 60Hz w/packing | 52.9104 | 48.5012
96449949 | MS400 | 29 | 27 | KG |  | 5700394229982 | MS4000 5HP 1Ph 60Hz w/packing | 63.9334 | 59.5242
96450357 | UPCKT | 1.102 | 1.102 | KG |  | 5700394241748 | Terminal box USA 1x115V/230V 30MF, Serv. | 2.4295 | 2.4295
96450358 | UPCKT | 1.102 | 1.102 | KG |  | 5700394241755 | Terminal box USA 1x115V/230V 60MF, Serv. | 2.4295 | 2.4295
96450696 | MQKIT | 0.196 | 0.102 | KG |  | 5700394250795 | Kit, shaft seal MQ | 0.4321 | 0.22487
96450697 | MQKIT | 0.567 | 0.515 | KG |  | 5700394250801 | Kit, clamp MQ | 1.25 | 1.1354
96450698 | MQKIT | 0.201 | 0.107 | KG |  | 5700394250917 | Kit, flowsensor MQ | 0.44312 | 0.23589
96450975 | UPHKT | 9.1 | 8.3 | KG |  | 5700394254601 | Pump head UP43-110 1x115/230V USA | 20.0619 | 18.2982
96453485 | CRSKT | 0.905 | 0.7 | KG |  | 5700394380669 | Kit, Chamber stack CR/CRI 1-2 | 1.9952 | 1.5432
96453486 | CRSKT | 1.105 | 0.9 | KG |  | 5700394380676 | Kit, Chamber stack CR/CRI 1-3 | 2.4361 | 1.9841
96453487 | CRSKT | 1.305 | 1.1 | KG |  | 5700394380683 | Kit, Chamber stack CR/CRI 1-4 | 2.877 | 2.4251
96453488 | CRSKT | 1.605 | 1.4 | KG |  | 5700394380690 | Kit, Chamber stack CR/CRI 1-5 | 3.5384 | 3.0864
96453489 | CRSKT | 1.805 | 1.6 | KG |  | 5700394380706 | Kit, Chamber stack CR/CRI 1-6 | 3.9793 | 3.5274
96453490 | CRSKT | 2.005 | 1.8 | KG |  | 5700394380812 | Kit, Chamber stack CR/CRI 1-7 | 4.4202 | 3.9683
96453491 | CRSKT | 2.205 | 2 | KG |  | 5700394380829 | Kit, Chamber stack CR/CRI 1-8 | 4.8611 | 4.4092
96453492 | CRSKT | 2.814 | 2.569 | KG |  | 5700394380836 | Kit, Chamber stack CR/CRI 1-9 | 6.2037 | 5.6636
96453493 | CRSKT | 2.705 | 2.5 | KG |  | 5700394380843 | Kit, Chamber stack CR/CRI 1-10 | 5.9634 | 5.5115
96453494 | CRSKT | 2.905 | 2.7 | KG |  | 5700394380850 | Kit, Chamber stack CR/CRI 1-11 | 6.4044 | 5.9524
96453495 | CRSKT | 3.205 | 3 | KG |  | 5700394380867 | Kit, Chamber stack CR/CRI 1-12 | 7.0657 | 6.6138
96453496 | CRSKT | 3.405 | 3.2 | KG |  | 5700394380874 | Kit, Chamber stack CR/CRI 1-13 | 7.5067 | 7.0547
96453497 | CRSKT | 5.085 | 4.84 | KG |  | 5700394380881 | Kit, Chamber stack CR/CRI 1-15 | 11.2104 | 10.6703
96453498 | CRSKT | 5.631 | 5.386 | KG |  | 5700394380898 | Kit, Chamber stack CR/CRI 1-17 | 12.4141 | 11.874
96453499 | CRSKT | 5.43 | 4.6 | KG |  | 5700394380904 | Kit, Chamber stack CR/CRI 1-19 | 11.971 | 10.1412
96453500 | CRSKT | 5.83 | 5 | KG |  | 5700394380911 | Kit, Chamber stack CR/CRI 1-21 | 12.8528 | 11.023
96453501 | CRSKT | 6.928 | 6.115 | KG |  | 5700394380928 | Kit, Chamber stack CR/CRI 1-23 | 15.2735 | 13.4811
96453502 | CRSKT | 6.91 | 5.9 | KG |  | 5700394380935 | Kit, Chamber stack CR/CRI 1-25 | 15.2338 | 13.0071
96453503 | CRSKT | 7.41 | 6.4 | KG |  | 5700394380942 | Kit, Chamber stack CR/CRI 1-27 | 16.3361 | 14.1094
96453505 | CRSKT | 8.81 | 7.8 | KG |  | 5700394380966 | Kit, Chamber stack CR/CRI 1-33 | 19.4225 | 17.1959
96453507 | CRSKT | 0.905 | 0.7 | KG |  | 5700394380980 | Kit, Chamber stack CRN 1-2 | 1.9952 | 1.5432
96453508 | CRSKT | 1.105 | 0.9 | KG |  | 5700394380997 | Kit, Chamber stack CRN 1-3 | 2.4361 | 1.9841
96453509 | CRSKT | 1.305 | 1.1 | KG |  | 5700394381000 | Kit, Chamber stack CRN 1-4 | 2.877 | 2.4251
96453510 | CRSKT | 1.505 | 1.3 | KG |  | 5700394381017 | Kit, Chamber stack CRN 1-5 | 3.3179 | 2.866
96453511 | CRSKT | 1.705 | 1.5 | KG |  | 5700394381024 | Kit, Chamber stack CRN 1-6 | 3.7588 | 3.3069
96453512 | CRSKT | 2.005 | 1.8 | KG |  | 5700394381031 | Kit, Chamber stack CRN 1-7 | 4.4202 | 3.9683
96453513 | CRSKT | 2.205 | 2 | KG |  | 5700394381048 | Kit, Chamber stack CRN 1-8 | 4.8611 | 4.4092
96453514 | CRSKT | 2.405 | 2.2 | KG |  | 5700394381055 | Kit, Chamber stack CRN 1-9 | 5.3021 | 4.8501
96453515 | CRSKT | 2.605 | 2.4 | KG |  | 5700394381062 | Kit, Chamber stack CRN 1-10 | 5.743 | 5.291
96453516 | CRSKT | 2.805 | 2.6 | KG |  | 5700394381079 | Kit, Chamber stack CRN 1-11 | 6.1839 | 5.732
96453517 | CRSKT | 3.105 | 2.9 | KG |  | 5700394381086 | Kit, Chamber stack CRN 1-12 | 6.8453 | 6.3933
96453518 | CRSKT | 3.305 | 3.1 | KG |  | 5700394381093 | Kit, Chamber stack CRN 1-13 | 7.2862 | 6.8343
96453519 | CRSKT | 4.33 | 3.5 | KG |  | 5700394381109 | Kit, Chamber stack CRN 1-15 | 9.5459 | 7.7161
96453520 | CRSKT | 4.83 | 4 | KG |  | 5700394381116 | Kit, Chamber stack CRN 1-17 | 10.6482 | 8.8184
96453521 | CRSKT | 5.23 | 4.4 | KG |  | 5700394381123 | Kit, Chamber stack CRN 1-19 | 11.5301 | 9.7002
96453522 | CRSKT | 5.63 | 4.8 | KG |  | 5700394381130 | Kit, Chamber stack CRN 1-21 | 12.4119 | 10.5821
96453523 | CRSKT | 6.13 | 5.3 | KG |  | 5700394381147 | Kit, Chamber stack CRN 1-23 | 13.5142 | 11.6844
96453524 | CRSKT | 6.71 | 5.7 | KG |  | 5700394381154 | Kit, Chamber stack CRN 1-25 | 14.7929 | 12.5662
96453525 | CRSKT | 9.039 | 8.237 | KG |  | 5700394381161 | Kit, Chamber stack CRN 1-27 | 19.9274 | 18.1593
96453526 | CRSKT | 7.81 | 6.8 | KG |  | 5700394381178 | Kit, Chamber stack CRN 1-30 | 17.2179 | 14.9913
96453528 | CRSKT | 9.22 | 8.1 | KG |  | 5700394381192 | Kit, Chamber stack CRN 1-36 | 20.3264 | 17.8573
96453529 | CRSKT | 0.905 | 0.7 | KG |  | 5700394381208 | Kit, Chamber stack CR/CRI 3-2 | 1.9952 | 1.5432
96453530 | CRSKT | 1.105 | 0.9 | KG |  | 5700394381215 | Kit, Chamber stack CR/CRI 3-3 | 2.4361 | 1.9841
96453531 | CRSKT | 1.679 | 1.434 | KG |  | 5700394381222 | Kit, Chamber stack CR/CRI 3-4 | 3.7015 | 3.1614
96453532 | CRSKT | 1.605 | 1.4 | KG |  | 5700394381239 | Kit, Chamber stack CR/CRI 3-5 | 3.5384 | 3.0864
96453533 | CRSKT | 1.805 | 1.6 | KG |  | 5700394381246 | Kit, Chamber stack CR/CRI 3-6 | 3.9793 | 3.5274
96453534 | CRSKT | 2.005 | 1.8 | KG |  | 5700394381253 | Kit, Chamber stack CR/CRI 3-7 | 4.4202 | 3.9683
96453535 | CRSKT | 2.305 | 2.1 | KG |  | 5700394381260 | Kit, Chamber stack CR/CRI 3-8 | 5.0816 | 4.6297
96453536 | CRSKT | 2.505 | 2.3 | KG |  | 5700394381284 | Kit, Chamber stack CR/CRI 3-9 | 5.5225 | 5.0706
96453537 | CRSKT | 2.705 | 2.5 | KG |  | 5700394381291 | Kit, Chamber stack CR/CRI 3-10 | 5.9634 | 5.5115
96453538 | CRSKT | 2.905 | 2.7 | KG |  | 5700394381307 | Kit, Chamber stack CR/CRI 3-11 | 6.4044 | 5.9524
96453539 | CRSKT | 3.205 | 3 | KG |  | 5700394381314 | Kit, Chamber stack CR/CRI 3-12 | 7.0657 | 6.6138
96453540 | CRSKT | 3.405 | 3.2 | KG |  | 5700394381321 | Kit, Chamber stack CR/CRI 3-13 | 7.5067 | 7.0547
96453541 | CRSKT | 5.012 | 4.767 | KG |  | 5700394381338 | Kit, Chamber stack CR/CRI 3-15 | 11.0495 | 10.5093
96453542 | CRSKT | 5.499 | 4.686 | KG |  | 5700394381345 | Kit, Chamber stack CR/CRI 3-17 | 12.1231 | 10.3308
96453543 | CRSKT | 5.925 | 5.112 | KG |  | 5700394381352 | Kit, Chamber stack CR/CRI 3-19 | 13.0623 | 11.2699
96453544 | CRSKT | 6.442 | 5.289 | KG |  | 5700394381369 | Kit, Chamber stack CR/CRI 3-21 | 14.202 | 11.6601
96453545 | CRSKT | 6.888 | 5.735 | KG |  | 5700394381376 | Kit, Chamber stack CR/CRI 3-23 | 15.1853 | 12.6434
96453546 | CRSKT | 7.01 | 6 | KG |  | 5700394381383 | Kit, Chamber stack CR/CRI 3-25 | 15.4542 | 13.2276
96453547 | CRSKT | 8.106 | 7.123 | KG |  | 5700394381390 | Kit, Chamber stack CR/CRI 3-27 | 17.8705 | 15.7034
96453548 | CRSKT | 7.91 | 6.9 | KG |  | 5700394381406 | Kit, Chamber stack CR/CRI 3-29 | 17.4384 | 15.2117
96453550 | CRSKT | 9.323 | 8.34 | KG |  | 5700394381437 | Kit, Chamber stack CR/CRI 3-33 | 20.5535 | 18.3864
96453551 | CRSKT | 10 | 8.847 | KG |  | 5700394381444 | Kit, Chamber stack CR/CRI 3-36 | 22.046 | 19.5041
96453552 | CRSKT | 0.905 | 0.7 | KG |  | 5700394381451 | Kit, Chamber stack CRN 3-2 | 1.9952 | 1.5432
96453553 | CRSKT | 1.105 | 0.9 | KG |  | 5700394381468 | Kit, Chamber stack CRN 3-3 | 2.4361 | 1.9841
96453554 | CRSKT | 1.305 | 1.1 | KG |  | 5700394381475 | Kit, Chamber stack CRN 3-4 | 2.877 | 2.4251
96453555 | CRSKT | 1.888 | 1.643 | KG |  | 5700394381482 | Kit, Chamber stack CRN 3-5 | 4.1623 | 3.6222
96453556 | CRSKT | 1.805 | 1.6 | KG |  | 5700394381499 | Kit, Chamber stack CRN 3-6 | 3.9793 | 3.5274
96453557 | CRSKT | 2.005 | 1.8 | KG |  | 5700394381505 | Kit, Chamber stack CRN 3-7 | 4.4202 | 3.9683
96453558 | CRSKT | 2.205 | 2 | KG |  | 5700394381512 | Kit, Chamber stack CRN 3-8 | 4.8611 | 4.4092
96453559 | CRSKT | 2.405 | 2.2 | KG |  | 5700394381529 | Kit, Chamber stack CRN 3-9 | 5.3021 | 4.8501
96453560 | CRSKT | 2.605 | 2.4 | KG |  | 5700394381536 | Kit, Chamber stack CRN 3-10 | 5.743 | 5.291
96453561 | CRSKT | 2.905 | 2.7 | KG |  | 5700394381543 | Kit, Chamber stack CRN 3-11 | 6.4044 | 5.9524
96453562 | CRSKT | 3.105 | 2.9 | KG |  | 5700394381550 | Kit, Chamber stack CRN 3-12 | 6.8453 | 6.3933
96453563 | CRSKT | 3.305 | 3.1 | KG |  | 5700394381567 | Kit, Chamber stack CRN 3-13 | 7.2862 | 6.8343
96453564 | CRSKT | 4.43 | 3.6 | KG |  | 5700394381574 | Kit, Chamber stack CRN 3-15 | 9.7664 | 7.9366
96453565 | CRSKT | 4.83 | 4 | KG |  | 5700394381581 | Kit, Chamber stack CRN 3-17 | 10.6482 | 8.8184
96453566 | CRSKT | 5.932 | 4.779 | KG |  | 5700394381598 | Kit, Chamber stack CRN 3-19 | 13.0777 | 10.5358
96453567 | CRSKT | 5.73 | 4.9 | KG |  | 5700394381604 | Kit, Chamber stack CRN 3-21 | 12.6324 | 10.8025
96453568 | CRSKT | 6.942 | 5.789 | KG |  | 5700394381611 | Kit, Chamber stack CRN 3-23 | 15.3043 | 12.7624
96453569 | CRSKT | 6.81 | 5.8 | KG |  | 5700394381628 | Kit, Chamber stack CRN 3-25 | 15.0133 | 12.7867
96453570 | CRSKT | 7.21 | 6.2 | KG |  | 5700394381635 | Kit, Chamber stack CRN 3-27 | 15.8952 | 13.6685
96453571 | CRSKT | 7.71 | 6.7 | KG |  | 5700394381642 | Kit, Chamber stack CRN 3-29 | 16.9975 | 14.7708
96453573 | CRSKT | 8.51 | 7.5 | KG |  | 5700394381666 | Kit, Chamber stack CRN 3-33 | 18.7611 | 16.5345
96453575 | CRSKT | 1.005 | 0.8 | KG |  | 5700394381680 | Kit, Chamber stack CR/CRI 5-2 | 2.2156 | 1.7637
96453576 | CRSKT | 1.509 | 1.368 | KG |  | 5700394381697 | Kit, Chamber stack CR/CRI 5-3 | 3.3267 | 3.0159
96453577 | CRSKT | 1.705 | 1.5 | KG |  | 5700394381703 | Kit, Chamber stack CR/CRI 5-4 | 3.7588 | 3.3069
96453578 | CRSKT | 2.005 | 1.8 | KG |  | 5700394381710 | Kit, Chamber stack CR/CRI 5-5 | 4.4202 | 3.9683
96453579 | CRSKT | 2.691 | 2.446 | KG |  | 5700394381727 | Kit, Chamber stack CR/CRI 5-6 | 5.9326 | 5.3925
96453580 | CRSKT | 2.605 | 2.4 | KG |  | 5700394381734 | Kit, Chamber stack CR/CRI 5-7 | 5.743 | 5.291
96453581 | CRSKT | 2.905 | 2.7 | KG |  | 5700394381741 | Kit, Chamber stack CR/CRI 5-8 | 6.4044 | 5.9524
96453582 | CRSKT | 3.205 | 3 | KG |  | 5700394381758 | Kit, Chamber stack CR/CRI 5-9 | 7.0657 | 6.6138
96453583 | CRSKT | 4.774 | 4.529 | KG |  | 5700394381765 | Kit, Chamber stack CR/CRI 5-10 | 10.5248 | 9.9846
96453584 | CRSKT | 5.052 | 4.239 | KG |  | 5700394381772 | Kit, Chamber stack CR/CRI 5-11 | 11.1376 | 9.3453
96453585 | CRSKT | 4.83 | 4 | KG |  | 5700394381789 | Kit, Chamber stack CR/CRI 5-12 | 10.6482 | 8.8184
96453586 | CRSKT | 5.13 | 4.3 | KG |  | 5700394381796 | Kit, Chamber stack CR/CRI 5-13 | 11.3096 | 9.4798
96453587 | CRSKT | 5.43 | 4.6 | KG |  | 5700394381802 | Kit, Chamber stack CR/CRI 5-14 | 11.971 | 10.1412
96453588 | CRSKT | 5.73 | 4.9 | KG |  | 5700394381918 | Kit, Chamber stack CR/CRI 5-15 | 12.6324 | 10.8025
96453589 | CRSKT | 6.21 | 5.2 | KG |  | 5700394381925 | Kit, Chamber stack CR/CRI 5-16 | 13.6906 | 11.4639
96453590 | CRSKT | 6.81 | 5.8 | KG |  | 5700394381932 | Kit, Chamber stack CR/CRI 5-18 | 15.0133 | 12.7867
96453591 | CRSKT | 8 | 7.017 | KG |  | 5700394381949 | Kit, Chamber stack CR/CRI 5-20 | 17.6368 | 15.4697
96453592 | CRSKT | 8.7 | 7.717 | KG |  | 5700394381956 | Kit, Chamber stack CR/CRI 5-22 | 19.18 | 17.0129
96453593 | CRSKT | 9 | 8.017 | KG |  | 5700394381963 | Kit, Chamber stack CR/CRI 5-24 | 19.8414 | 17.6743
96453595 | CRSKT | 10.42 | 9.3 | KG |  | 5700394381987 | Kit, Chamber stack CR/CRI 5-29 | 22.9719 | 20.5028
96453596 | CRSKT | 10.97 | 10.2 | KG |  | 5700394381994 | Kit, Chamber stack CR/CRI 5-32 | 24.1845 | 22.4869
96453597 | CRSKT | 13 | 11.947 | KG |  | 5700394382007 | Kit, Chamber stack CR/CRI 5-36 | 28.6598 | 26.3384
96453598 | CRSKT | 1.005 | 0.8 | KG |  | 5700394382014 | Kit, Chamber stack CRN 5-2 | 2.2156 | 1.7637
96453599 | CRSKT | 1.305 | 1.1 | KG |  | 5700394382021 | Kit, Chamber stack CRN 5-3 | 2.877 | 2.4251
96453600 | CRSKT | 1.605 | 1.4 | KG |  | 5700394382038 | Kit, Chamber stack CRN 5-4 | 3.5384 | 3.0864
96453601 | CRSKT | 2.414 | 2.169 | KG |  | 5700394382045 | Kit, Chamber stack CRN 5-5 | 5.3219 | 4.7818
96453602 | CRSKT | 2.766 | 2.521 | KG |  | 5700394382052 | Kit, Chamber stack CRN 5-6 | 6.0979 | 5.5578
96453603 | CRSKT | 2.505 | 2.3 | KG |  | 5700394382069 | Kit, Chamber stack CRN 5-7 | 5.5225 | 5.0706
96453604 | CRSKT | 2.805 | 2.6 | KG |  | 5700394382076 | Kit, Chamber stack CRN 5-8 | 6.1839 | 5.732
96453605 | CRSKT | 3.652 | 3.407 | KG |  | 5700394382083 | Kit, Chamber stack CRN 5-9 | 8.0512 | 7.5111
96453606 | CRSKT | 4.03 | 3.2 | KG |  | 5700394382090 | Kit, Chamber stack CRN 5-10 | 8.8845 | 7.0547
96453607 | CRSKT | 4.33 | 3.5 | KG |  | 5700394382106 | Kit, Chamber stack CRN 5-11 | 9.5459 | 7.7161
96453608 | CRSKT | 4.63 | 3.8 | KG |  | 5700394382113 | Kit, Chamber stack CRN 5-12 | 10.2073 | 8.3775
96453609 | CRSKT | 4.93 | 4.1 | KG |  | 5700394382120 | Kit, Chamber stack CRN 5-13 | 10.8687 | 9.0389
96453610 | CRSKT | 5.23 | 4.4 | KG |  | 5700394382137 | Kit, Chamber stack CRN 5-14 | 11.5301 | 9.7002
96453611 | CRSKT | 5.53 | 4.7 | KG |  | 5700394382144 | Kit, Chamber stack CRN 5-15 | 12.1914 | 10.3616
96453612 | CRSKT | 6.01 | 5 | KG |  | 5700394382151 | Kit, Chamber stack CRN 5-16 | 13.2496 | 11.023
96453613 | CRSKT | 6.61 | 5.6 | KG |  | 5700394382168 | Kit, Chamber stack CRN 5-18 | 14.5724 | 12.3458
96453614 | CRSKT | 7.21 | 6.2 | KG |  | 5700394382175 | Kit, Chamber stack CRN 5-20 | 15.8952 | 13.6685
96453615 | CRSKT | 7.81 | 6.8 | KG |  | 5700394382182 | Kit, Chamber stack CRN 5-22 | 17.2179 | 14.9913
96453616 | CRSKT | 8.52 | 7.4 | KG |  | 5700394382199 | Kit, Chamber stack CRN 5-24 | 18.7832 | 16.314
96453619 | CRSKT | 11.5 | 10.347 | KG |  | 5700394382229 | Kit, Chamber stack CRN 5-32 | 25.3529 | 22.811
96455082 | MUSKT | 0.48 | 0.284 | KG |  | 5700394403238 | Kit, Shaft seal H UBEGG KB012S1 | 1.0582 | 0.62611
96455083 | MUSKT | 0.463 | 0.267 | KG |  | 5700394403252 | Kit, Shaft seal HUBV CR/CRI/CRN5 | 1.0207 | 0.58863
96455084 | MUSKT | 0.284 | 0.235 | KG |  | 5700394403269 | Kit, Shaft seal H UUEGG KB012S1 | 0.62611 | 0.51808
96455085 | MUSKT | 0.283 | 0.235 | KG |  | 5700394403276 | Kit, Shaft seal HUUV, SMALL CR's & MTR | 0.6239 | 0.51808
96455086 | MUSKT | 0.27 | 0.204 | KG |  | 5700394403283 | Kit, Shaft seal H QQEGG KB012S1 | 0.59524 | 0.44974
96455087 | MUSKT | 0.45 | 0.43 | KG |  | 5700394403290 | Kit, Shaft seal HQQV SmCR | 0.99207 | 0.94798
96455088 | MUSKT | 0.26 | 0.26 | KG |  | 5700394403306 | Kit, Shaft seal H QBEGG KB012S1 | 0.5732 | 0.5732
96455089 | MUSKT | 0.26 | 0.26 | KG |  | 5700394403313 | Kit, Shaft seal H QBVGG KB012S1 | 0.5732 | 0.5732
96455090 | CRSKT | 0.029 | 0.002 | KG |  | 5700394403320 | Kit, Gasket EPDM CR/I/N 1s/1/3/5 | 0.063933 | 0.0044092
96455091 | CRSKT | 0.038 | 0.011 | KG |  | 5700394403337 | Kit, Gasket FKM CR/I/N 1s/1/3/5 | 0.083775 | 0.024251
96455092 | CRSKT | 0.975 | 0.772 | KG |  | 5700394403344 | Kit, wear part CR/I/N1s/1/3 -19 st (SIC) | 2.1495 | 1.702
96455093 | CRSKT | 1.213 | 1.01 | KG |  | 5700394403351 | Kit, wear part CR/I/N1s/1/3 -27 st (SIC) | 2.6742 | 2.2266
96455094 | CRSKT | 1.425 | 1.222 | KG |  | 5700394403368 | Kit, wear part CR/I/N1s/1/3 -36 st (SIC) | 3.1416 | 2.694
96455095 | CRSKT | 0.367 | 0.34 | KG |  | 5700394403375 | Kit, wear part CR/I/N1s/1/3 -9 st (SIC) | 0.80909 | 0.74956
96455096 | CRSKT | 0.393 | 0.148 | KG |  | 5700394403382 | Kit, wear part CR/I/N5 -7 stages (SIC) | 0.86641 | 0.32628
96455097 | CRSKT | 0.796 | 0.735 | KG |  | 5700394403399 | Kit, wear part CR/I/N5 -12 stages (SIC) | 1.7549 | 1.6204
96455098 | CRSKT | 1.36 | 1.157 | KG |  | 5700394403405 | Kit, wear parts CR/I/N5 -16 stages (SIC) | 2.9983 | 2.5507
96455099 | CRSKT | 1.651 | 1.448 | KG |  | 5700394403412 | Kit, wear part CR/I/N5 -22 stages (SIC) | 3.6398 | 3.1923
96455100 | CRSKT | 2.5 | 2.5 | KG |  | 5700394403429 | Kit, CR/I/N5 -36 stages (SIC) | 5.5115 | 5.5115
96455101 | CRSKT | 1.86 | 1.86 | KG |  | 5700394403436 | Kit, CR/I/N5 -26 stages (SIC) | 4.1006 | 4.1006
96455102 | CRSKT | 1.086 | 1.086 | KG |  | 5700394403443 | Kit, wear parts CR1s/1/3 -9 st (BRONZE) | 2.3942 | 2.3942
96455103 | CRSKT | 0.584 | 0.381 | KG |  | 5700394403450 | Kit, CR5 -7 stages (BRONZE) | 1.2875 | 0.83995
96455104 | CRSKT | 1 | 1 | KG |  | 5700394403467 | Kit, wear parts CR1s/1/3 -19 st (BRONZE) | 2.2046 | 2.2046
96455105 | CRSKT | 1.086 | 1.086 | KG |  | 5700394403474 | Kit, wear parts CR1s/1/3 -27 st (Bronze) | 2.3942 | 2.3942
96455106 | CRSKT | 1.086 | 1.086 | KG |  | 5700394403481 | Kit, wear parts CR1s/1/3 -36 st (BRONZE) | 2.3942 | 2.3942
96455107 | CRSKT | 1.086 | 1.086 | KG |  | 5700394403498 | Kit, CR5 -16 stages (BRONZE) | 2.3942 | 2.3942
96455108 | CRSKT | 1.702 | 1.499 | KG |  | 5700394403504 | Kit, wear part CR5 -22 stages (Bronze) | 3.7522 | 3.3047
96455109 | CRSKT | 2.6 | 2.6 | KG |  | 5700394403511 | Kit, CR5 -36 stages (Bronze) | 5.732 | 5.732
96455110 | CRSKT | 0.99 | 0.787 | KG |  | 5700394403528 | Kit, Wear part CRN1s/1/3 -19 st (GRAF) | 2.1826 | 1.735
96455111 | CRSKT | 1 | 1 | KG |  | 5700394403535 | Kit, Wear part CRN1s/1/3 -27 st (GRAF) | 2.2046 | 2.2046
96455112 | CRSKT | 0.545 | 0.545 | KG |  | 5700394403542 | Kit, wear part CRN1s/1/3 -36 st (GRAF) | 1.2015 | 1.2015
96455113 | CRSKT | 1.086 | 1.086 | KG |  | 5700394403559 | Kit, CRN5 -16 stages (GRAFLON) | 2.3942 | 2.3942
96455114 | CRSKT | 1.5 | 1.5 | KG |  | 5700394403566 | Kit, CRN5 -22 stages (graflon) | 3.3069 | 3.3069
96455115 | CRSKT | 2.6 | 2.6 | KG |  | 5700394403573 | Kit, CRN5 -36 stages (GRAFLON) | 5.732 | 5.732
96457055 | BMEKT | 1.839 | 1.516 | KG |  | 5700394441551 | Terminal box kit BMB8" 37-45kW | 4.0543 | 3.3422
96457622 | MMSKT | 4.7 | 4.7 | KG |  | 5700394471961 | KIT, Lower Bear.Hous.,MMS6000 3.7-15kW | 10.3616 | 10.3616
96457923 | MQKIT | 0.061 | 0.017 | KG |  | 5700394480925 | KIT, PRIMING/DRAIN PLUG MQ | 0.13448 | 0.037478
96458124 | CRLKT | 6.133 | 5.156 | KG |  | 5700394625111 | Kit, Chamber stack CRN 90-1-1 | 13.5208 | 11.3669
96458125 | CRLKT | 6.124 | 5.147 | KG |  | 5700394625128 | Kit, Chamber stack CRN 90-1 | 13.501 | 11.3471
96458126 | CRLKT | 8.13 | 7.3 | KG |  | 5700394625135 | Kit, Chamber stack CRN 90-2-2 | 17.9234 | 16.0936
96458127 | CRLKT | 9.124 | 8.147 | KG |  | 5700394625142 | Kit, Chamber stack CRN 90-2-1 | 20.1148 | 17.9609
96458128 | CRLKT | 9.072 | 8.095 | KG |  | 5700394625159 | Kit, Chamber stack CRN 90-2 | 20.0001 | 17.8462
96458129 | CRLKT | 12.084 | 11.107 | KG |  | 5700394625166 | Kit, Chamber stack CRN 90-3-2 | 26.6404 | 24.4865
96458130 | CRLKT | 11.23 | 10.4 | KG |  | 5700394625180 | Kit, Chamber stack CRN 90-3-1 | 24.7577 | 22.9278
96458131 | CRLKT | 12.214 | 11.237 | KG |  | 5700394625197 | Kit, Chamber stack CRN 90-3 | 26.927 | 24.7731
96458132 | CRLKT | 14.41 | 13.4 | KG |  | 5700394625203 | Kit, Chamber stack CRN 90-4-2 | 31.7683 | 29.5416
96458133 | CRLKT | 14.41 | 13.4 | KG |  | 5700394625227 | Kit, Chamber stack CRN 90-4-1 | 31.7683 | 29.5416
96458179 | MMSKT | 20.3 | 20.3 | KG |  | 5700394626514 | KIT, Lower Bearing Housing, MMS10000 | 44.7534 | 44.7534
96459543 | PTKIT | 5.1 | 4.55 | KG |  | 5700394660143 | Diaphragm, butyl 300l | 11.2435 | 10.0309
96459823 | GSKIT | 0.2 | 0.2 | KG |  | 5700394669580 | Kit, O-ring D37164 | 0.44092 | 0.44092
96460106 | CRSKT | 0.9 | 0.9 | KG |  | 5700394688284 | Kit, CR5 -12 stages (BRONZE) | 1.9841 | 1.9841
96460107 | CRSKT | 1.958 | 1.958 | KG |  | 5700394688291 | Kit, CR5 -26 stage (BRONZE) | 4.3166 | 4.3166
96460140 | CRSKT | 0.307 | 0.062 | KG |  | 5700394688970 | Kit, wear parts CRN1s/1/3 -9 st(GRAFLON) | 0.67681 | 0.13669
96460141 | CRSKT | 0.588 | 0.385 | KG |  | 5700394688987 | Kit, wear part CRN 5 -7 stages (GRAFLON) | 1.2963 | 0.84877
96460142 | CRSKT | 1.086 | 1.086 | KG |  | 5700394688994 | Kit, CRN5 -12 stages (GRAFLON) | 2.3942 | 2.3942
96460143 | CRSKT | 2 | 2 | KG |  | 5700394689007 | Kit, CRN5 -26 stage (GRAFLON) | 4.4092 | 4.4092
96463766 | UPCKT | 0.72 | 0.16 | KG |  | 5700394782388 | Terminal box 2 sp. USA 3x460/575V,Ser. B | 1.5873 | 0.35274
96463944 | MUCKT | 0.08 | 0.015 | KG |  | 5700394785839 | Kit, O-rings set | 0.17637 | 0.033069
96465574 | MS402 | 9.5 | 8.1 | KG |  | 5700394858755 | MS402 1X115V/60 0,50HP w.cable pack | 20.9437 | 17.8573
96465606 | MS402 | 9.4 | 8 | KG |  | 5700394859325 | MS402 1X230V/60 0,50HP w.cable pack | 20.7232 | 17.6368
96465608 | MS402 | 9.9 | 8.5 | KG |  | 5700394859349 | MS402 1X230V/60 0,75HP w.cable pack | 21.8255 | 18.7391
96465610 | MS402 | 10.6 | 9.2 | KG |  | 5700394859363 | MS402 1X230V/60 1,00HP w.cable pack | 23.3688 | 20.2823
96465612 | MS402 | 12.3 | 10.9 | KG |  | 5700394859387 | MS402 w/cable 230V 60Hz 1.50HP 3W | 27.1166 | 24.0301
96465616 | MS402 | 9.5 | 8.1 | KG |  | 5700394859431 | MS402 1X230V/60 0,50HP w.cable pack | 20.9437 | 17.8573
96465618 | MS402 | 10.1 | 8.7 | KG |  | 5700394859455 | MS402 1X230V/60 0,75HP w.cable pack | 22.2665 | 19.18
96465620 | MS402 | 10.7 | 9.4 | KG |  | 5700394859479 | MS402 1X230V/60 1,00HP w.cable pack | 23.5892 | 20.7232
96465622 | MS402 | 12.7 | 11.4 | KG |  | 5700394859509 | MS402 1X230V/60 1,50HP w.cable pack | 27.9984 | 25.1324
96465624 | MS402 | 7.8 | 6.4 | KG |  | 5700394859523 | MS402 3X230V/60 0,50HP w.cable pack | 17.1959 | 14.1094
96465626 | MS402 | 8.5 | 7.1 | KG |  | 5700394859547 | MS402 3X230V/60 0,75HP w.cable pack | 18.7391 | 15.6527
96465627 | MS402 | 9.4 | 8 | KG |  | 5700394859554 | MS402 3X230V/60 1,00HP w.cable pack | 20.7232 | 17.6368
96465629 | MS402 | 10.7 | 9.3 | KG |  | 5700394859585 | MS402 3X230V/60 1,50HP w.cable pack | 23.5892 | 20.5028
96465630 | MS402 | 12.4 | 11 | KG |  | 5700394859592 | MS402 3X230V/60 2,00HP w.cable pack | 27.337 | 24.2506
96465633 | MS402 | 7.8 | 6.4 | KG |  | 5700394859622 | MS402 3X208V/60 0,50HP w.cable pack | 17.1959 | 14.1094
96465634 | MS402 | 8.5 | 7.1 | KG |  | 5700394859646 | MS402 3X208V/60 0,75HP w.cable pack | 18.7391 | 15.6527
96465635 | MS402 | 9.3 | 7.9 | KG |  | 5700394859653 | MS402 3X208V/60 1,00HP w.cable pack | 20.5028 | 17.4163
96465636 | MS402 | 10.6 | 9.2 | KG |  | 5700394859660 | MS402 3X208V/60 1,50HP w.cable pack | 23.3688 | 20.2823
96465637 | MS402 | 12.4 | 11 | KG |  | 5700394859677 | MS402 3X208V/60 2,00HP w.cable pack | 27.337 | 24.2506
96465638 | MS402 | 7.8 | 6.4 | KG |  | 5700394859684 | MS402 3X460V/60 0,50HP w.cable pack | 17.1959 | 14.1094
96465639 | MS402 | 8.5 | 7.1 | KG |  | 5700394859691 | MS402 3X460V/60 0,75HP w.cable pack | 18.7391 | 15.6527
96465650 | MS402 | 9.3 | 7.9 | KG |  | 5700394859707 | MS402 3X460V/60 1,00HP w.cable pack | 20.5028 | 17.4163
96465651 | MS402 | 10.7 | 9.3 | KG |  | 5700394859813 | MS402 3X460V/60 1,50HP w.cable pack | 23.5892 | 20.5028
96465652 | MS402 | 12.5 | 11.1 | KG |  | 5700394859820 | MS402 3X460V/60 2,00HP w.cable pack | 27.5575 | 24.4711
96466158 | YZMBO | 0.094 | 0.094 | KG |  | 5700394871037 | Stud bolt M16x40 A2 | 0.20723 | 0.20723
96467755 | WLCKT | 0.1 | 0.1 | KG |  | 5700394921558 | Kit, difuser | 0.22046 | 0.22046
96467759 | MISKT | 0.21 | 0.21 | KG |  | 5700394921602 | Kit, GP10-60 impeller + shaft seal | 0.46297 | 0.46297
96467770 | MISKT | 0.233 | 0.233 | KG |  | 5700394921718 | Kit, GP14-75 impeller +shaft seal | 0.51367 | 0.51367
96467771 | MISKT | 0.224 | 0.224 | KG |  | 5700394921725 | Kit, GP20-100 impeller +shaft seal | 0.49383 | 0.49383
96467772 | MISKT | 0.237 | 0.237 | KG |  | 5700394921749 | Kit, GP23-150 impeller + shaft seal | 0.52249 | 0.52249
96467951 | GSKIT | 0.13 | 0.06 | KG |  | 5700394927635 | Kit, O-ring D37116 | 0.2866 | 0.13228
96468491 | CRACC | 1.452 | 1.452 | KG |  | 5700394946629 | Adapter set, 1-11.5NPT, 230psi OVL FLANG | 3.2011 | 3.2011
96470781 | CRACC | 1.288 | 1.288 | KG |  | 5700394982924 | Adapter set, 1 1/4-11.5NPT, 230psi | 2.8395 | 2.8395
96472046 | CRKIT | 1.3 | 1.3 | KG |  | 5700395011654 | Kit, wear parts CR(N)45 11-13 | 2.866 | 2.866
96472490 | WSCKT | 0.585 | 0.361 | KG |  | 5700395029475 | Kit, capacitor 35uF | 1.2897 | 0.79586
96472493 | WSCKT | 0.3 | 0.2 | KG |  | 5700395029499 | Kit, capacitor F.MULTILIFT 50µF | 0.66138 | 0.44092
96472551 | MMDKT | 1 | 1 | KG |  | 5700395031027 | Kit, CU211.230.1.M F.MULTILIFT | 2.2046 | 2.2046
96472553 | MMDKT | 0.55 | 0.55 | KG |  | 5700395031041 | Kit, CU211.230.3.M F.MULTILIFT | 1.2125 | 1.2125
96472999 | MO4KT | 2.1 | 2.1 | KG |  | 5700395038620 | Inner bearing Cap Siemens 180 1LG4 1LG6 | 4.6297 | 4.6297
96473002 | MO4KT | 17 | 17 | KG |  | 5700395038668 | DE-end flange B5 Siemens 180 1LG6 | 37.4782 | 37.4782
96473003 | MOCKT | 0.05 | 0.05 | KG |  | 5700395038675 | Corrugated spring Siemens 180 1LG4 1LG6 | 0.11023 | 0.11023
96473010 | MO4KT | 0.21 | 0.21 | KG |  | 5700395039023 | Terminal box cover Siemens 180 1LG4 | 0.46297 | 0.46297
96474336 | MUSKT | 1.452 | 1.452 | KG |  | 5700395060072 | Kit, Flange set 1-11,5 NPT, 230 psi | 3.2011 | 3.2011
96474337 | CRKIT | 1.452 | 1.452 | KG |  | 5700395060089 | Flange set 1 1/4-11,5 NPT, 230 psi | 3.2011 | 3.2011
96474949 | MO4KT | 18.4 | 18.4 | KG |  | 5700395146134 | DE-end flange B5 Siemens 200 1LG4 | 40.5646 | 40.5646
96474950 | MO4KT | 0.306 | 0.301 | KG |  | 5700395146141 | Corrugated spring Siemens 200 1LG4 1LG6 | 0.67461 | 0.66358
96474952 | MO4KT | 0.32 | 0.2 | KG |  | 5700395146165 | Rubber seal NDE-end Siemens 200 | 0.70547 | 0.44092
96474955 | MO4KT | 0 | 0 | KG |  | 5700395146202 | Fan Cover Siemens 225 1LG4 | 0 | 0
96474956 | MO4KT | 2.7 | 2.7 | KG |  | 5700395146219 | Inner bearing Cap Siemens 225 1LG4 1LG6 | 5.9524 | 5.9524
96474959 | MOCKT | 0.05 | 0.05 | KG |  | 5700395146240 | Corrugated spring Siemens 225 1LG4 1LG6 | 0.11023 | 0.11023
96475065 | SQFBX | 2.343 | 2.343 | KG |  | 5700395150100 | IO 102 breaker box | 5.1654 | 5.1654
96475074 | SQFBX | 2.788 | 2.588 | KG |  | 5700395151787 | IO 101 switch box (230V generator) | 6.1464 | 5.7055
96475603 | MMDKT | 0.903 | 0.63 | KG |  | 5700395214406 | Kit, Seals M/MD | 1.9908 | 1.3889
96475607 | MMDKT | 0.514 | 0.269 | KG |  | 5700395214734 | Kit, Valve, M/MD | 1.1332 | 0.59304
96476440 | MO4KT | 0.96 | 0.96 | KG |  | 5700395249699 | Terminal board Siemens 1LG6 220/223 | 2.1164 | 2.1164
96476698 | MDSKT | 0.17 | 0.153 | KG |  | 5700395271577 | Kit, diaphragm CPL. F/US D28, DME/S2 | 0.37478 | 0.3373
96476701 | MDSKT | 0.117 | 0.024 | KG |  | 5700395271607 | Kit, diaphragm CPL. F/US D32, DME/S4 | 0.25794 | 0.05291
96476702 | MDSKT | 0.19 | 0.171 | KG |  | 5700395271911 | Kit, diaphragm CPL. F/US D38, DME/S8 | 0.41887 | 0.37699
96476705 | MDSKT | 0.215 | 0.215 | KG |  | 5700395271942 | Kit, diaphragm CPL. F/US D77, DME48 | 0.47399 | 0.47399
96476913 | SVVKT | 1.5 | 1 | KG |  | 5700395276800 | Kit MGE Tool | 3.3069 | 2.2046
96477032 | SQFKT | 2 | 2 | KG |  | 5700395279641 | Kit, service | 4.4092 | 4.4092
96477034 | SQFKT | 0.253 | 0.253 | KG |  | 5700395279672 | Kit, service | 0.55776 | 0.55776
96477035 | SQFKT | 0.62 | 0.62 | KG |  | 5700395279689 | Kit, service | 1.3669 | 1.3669
96477036 | SQFKT | 1.031 | 1.031 | KG |  | 5700395279696 | Kit, service | 2.2729 | 2.2729
96477037 | SQFKT | 0.988 | 0.988 | KG |  | 5700395279702 | Kit, service | 2.1781 | 2.1781
96477039 | SQFKT | 0.199 | 0.106 | KG |  | 5700395279726 | Kit, shaft end | 0.43872 | 0.23369
96477040 | SQFKT | 0.38 | 0.38 | KG |  | 5700395279733 | Kit, chambers | 0.83775 | 0.83775
96477041 | SQFKT | 0.88 | 0.88 | KG |  | 5700395279740 | Kit, chambers | 1.94 | 1.94
96477042 | SQFKT | 1.073 | 0.74 | KG |  | 5700395279757 | Kit, chambers | 2.3655 | 1.6314
96477043 | SQFKT | 1.185 | 1.185 | KG |  | 5700395279764 | Kit, chambers | 2.6125 | 2.6125
96477045 | SQFKT | 1.5 | 1.5 | KG |  | 5700395279788 | Kit, chambers | 3.3069 | 3.3069
96477052 | SQFKT | 0.4 | 0.4 | KG |  | 5700395279856 | Kit, discharge valve | 0.88184 | 0.88184
96477055 | SQFKT | 0.572 | 0.479 | KG |  | 5700395279887 | Kit, hydraulic parts | 1.261 | 1.056
96477056 | SQFKT | 0.666 | 0.573 | KG |  | 5700395279894 | Kit, hydraulic parts | 1.4683 | 1.2632
96477057 | SQFKT | 0.69 | 0.597 | KG |  | 5700395279900 | Kit, hydraulic parts | 1.5212 | 1.3161
96477058 | SQFKT | 0.959 | 0.866 | KG |  | 5700395279917 | Kit, hydraulic parts | 2.1142 | 1.9092
96477059 | SQFKT | 0.935 | 0.842 | KG |  | 5700395279931 | Kit, hydraulic parts - SQF 2.5 | 2.0613 | 1.8563
96477060 | SQFKT | 0.265 | 0.033 | KG |  | 5700395279948 | Kit, torsion shaft | 0.58422 | 0.072752
96478309 | MGAC1 | 5.61 | 5.61 | KG |  | 5700395345247 | EMC-FILTER MGE/HV VEM | 12.3678 | 12.3678
96478700 | CRKIT | 1.631 | 1.049 | KG |  | 5700395392197 | Kit, Coupling CR/I/N 1/3/5 F213TC | 3.5957 | 2.3126
96478701 | CRSKT | 8.065 | 6.912 | KG |  | 5700395401004 | Kit, CRNE1-23 HS EPDM chamber stack cpl. | 17.7801 | 15.2382
96478702 | CRSKT | 8 | 6 | KG |  | 5700395401516 | Kit, CRNE1-23 HS FKM chamber stack cpl. | 17.6368 | 13.2276
96478703 | CRSKT | 8 | 5 | KG |  | 5700395401523 | Kit, CRNE3-23 HS EPDM chamber stack cpl. | 17.6368 | 11.023
96478704 | CRSKT | 7.949 | 6.963 | KG |  | 5700395401530 | Kit, CRNE3-23 HS FKM chamber stack cpl. | 17.5244 | 15.3506
96479046 | CRSKT | 0.905 | 0.7 | KG |  | 5700395435030 | Kit, Chamber stack CR/CRI 1s-2 | 1.9952 | 1.5432
96479047 | CRSKT | 1.105 | 0.9 | KG |  | 5700395435047 | Kit, Chamber stack CR/CRI 1s-3 | 2.4361 | 1.9841
96479048 | CRSKT | 1.305 | 1.1 | KG |  | 5700395435054 | Kit, Chamber stack CR/CRI 1s-4 | 2.877 | 2.4251
96479049 | CRSKT | 1.505 | 1.3 | KG |  | 5700395435061 | Kit, Chamber stack CR/CRI 1s-5 | 3.3179 | 2.866
96479060 | CRSKT | 1.705 | 1.5 | KG |  | 5700395435078 | Kit, Chamber stack CR/CRI 1s-6 | 3.7588 | 3.3069
96479061 | CRSKT | 1.905 | 1.7 | KG |  | 5700395435085 | Kit, Chamber stack CR/CRI 1s-7 | 4.1998 | 3.7478
96479062 | CRSKT | 2.105 | 1.9 | KG |  | 5700395435092 | Kit, Chamber stack CR/CRI 1s-8 | 4.6407 | 4.1887
96479063 | CRSKT | 2.405 | 2.2 | KG |  | 5700395435108 | Kit, Chamber stack CR/CRI 1s-9 | 5.3021 | 4.8501
96479064 | CRSKT | 2.605 | 2.4 | KG |  | 5700395435115 | Kit, Chamber stack CR/CRI 1s-10 | 5.743 | 5.291
96479065 | CRSKT | 2.805 | 2.6 | KG |  | 5700395435122 | Kit, Chamber stack CR/CRI 1s-11 | 6.1839 | 5.732
96479066 | CRSKT | 3.005 | 2.8 | KG |  | 5700395435139 | Kit, Chamber stack CR/CRI 1s-12 | 6.6248 | 6.1729
96479067 | CRSKT | 3.205 | 3 | KG |  | 5700395435146 | Kit, Chamber stack CR/CRI 1s-13 | 7.0657 | 6.6138
96479068 | CRSKT | 5.136 | 4.891 | KG |  | 5700395435153 | Kit, Chamber stack CR/CRI 1s-15 | 11.3228 | 10.7827
96479069 | CRSKT | 4.73 | 3.9 | KG |  | 5700395435160 | Kit, Chamber stack CR/CRI 1s-17 | 10.4278 | 8.5979
96479070 | CRSKT | 5.13 | 4.3 | KG |  | 5700395435177 | Kit, Chamber stack CR/CRI 1s-19 | 11.3096 | 9.4798
96479071 | CRSKT | 5.53 | 4.7 | KG |  | 5700395435184 | Kit, Chamber stack CR/CRI 1s-21 | 12.1914 | 10.3616
96479072 | CRSKT | 6.03 | 5.2 | KG |  | 5700395435191 | Kit, Chamber stack CR/CRI 1s-23 | 13.2937 | 11.4639
96479073 | CRSKT | 6.61 | 5.6 | KG |  | 5700395435207 | Kit, Chamber stack CR/CRI 1s-25 | 14.5724 | 12.3458
96479074 | CRSKT | 7.01 | 6 | KG |  | 5700395435214 | Kit, Chamber stack CR/CRI 1s-27 | 15.4542 | 13.2276
96479076 | CRSKT | 8.31 | 7.3 | KG |  | 5700395435238 | Kit, Chamber stack CR/CRI 1s-33 | 18.3202 | 16.0936
96479078 | CRSKT | 0.805 | 0.6 | KG |  | 5700395435252 | Kit, Chamber stack CRN 1s-2 | 1.7747 | 1.3228
96479079 | CRSKT | 1.105 | 0.9 | KG |  | 5700395435276 | Kit, Chamber stack CRN 1s-3 | 2.4361 | 1.9841
96479080 | CRSKT | 1.305 | 1.1 | KG |  | 5700395435283 | Kit, Chamber stack CRN 1s-4 | 2.877 | 2.4251
96479081 | CRSKT | 1.505 | 1.3 | KG |  | 5700395435290 | Kit, Chamber stack CRN 1s-5 | 3.3179 | 2.866
96479082 | CRSKT | 1.705 | 1.5 | KG |  | 5700395435306 | Kit, Chamber stack CRN 1s-6 | 3.7588 | 3.3069
96479083 | CRSKT | 1.905 | 1.7 | KG |  | 5700395435313 | Kit, Chamber stack CRN 1s-7 | 4.1998 | 3.7478
96479084 | CRSKT | 2.105 | 1.9 | KG |  | 5700395435320 | Kit, Chamber stack CRN 1s-8 | 4.6407 | 4.1887
96479085 | CRSKT | 2.305 | 2.1 | KG |  | 5700395435337 | Kit, Chamber stack CRN 1s-9 | 5.0816 | 4.6297
96479086 | CRSKT | 2.505 | 2.3 | KG |  | 5700395435344 | Kit, Chamber stack CRN 1s-10 | 5.5225 | 5.0706
96479087 | CRSKT | 2.705 | 2.5 | KG |  | 5700395435368 | Kit, Chamber stack CRN 1s-11 | 5.9634 | 5.5115
96479088 | CRSKT | 2.905 | 2.7 | KG |  | 5700395435375 | Kit, Chamber stack CRN 1s-12 | 6.4044 | 5.9524
96479089 | CRSKT | 3.205 | 3 | KG |  | 5700395435382 | Kit, Chamber stack CRN 1s-13 | 7.0657 | 6.6138
96479090 | CRSKT | 4.23 | 3.4 | KG |  | 5700395435399 | Kit, Chamber stack CRN 1s-15 | 9.3255 | 7.4956
96479091 | CRSKT | 4.63 | 3.8 | KG |  | 5700395435412 | Kit, Chamber stack CRN 1s-17 | 10.2073 | 8.3775
96479092 | CRSKT | 5.03 | 4.2 | KG |  | 5700395435429 | Kit, Chamber stack CRN 1s-19 | 11.0891 | 9.2593
96479093 | CRSKT | 5.43 | 4.6 | KG |  | 5700395435436 | Kit, Chamber stack CRN 1s-21 | 11.971 | 10.1412
96479094 | CRSKT | 5.93 | 5.1 | KG |  | 5700395435443 | Kit, Chamber stack CRN 1s-23 | 13.0733 | 11.2435
96479095 | CRSKT | 6.51 | 5.5 | KG |  | 5700395435450 | Kit, Chamber stack CRN 1s-25 | 14.3519 | 12.1253
96479096 | CRSKT | 6.91 | 5.9 | KG |  | 5700395435467 | Kit, Chamber stack CRN 1s-27 | 15.2338 | 13.0071
96479097 | CRSKT | 7.51 | 6.5 | KG |  | 5700395435474 | Kit, Chamber stack CRN 1s-30 | 16.5565 | 14.3299
96479099 | CRSKT | 8.92 | 7.8 | KG |  | 5700395435498 | Kit, Chamber stack CRN 1s-36 | 19.665 | 17.1959
96479862 | SQKIT | 0.814 | 0.814 | KG |  | 5700395455335 | Kit, SQ/SQE1/ 35- 95, 5SQ/SQE/ 90-270 | 1.7945 | 1.7945
96479866 | SQKIT | 0.705 | 0.705 | KG |  | 5700395455373 | Kit, SQ/SQE2/ 35- 70, 10SQ/SQE/ 110-200 | 1.5542 | 1.5542
96479868 | SQKIT | 1.01 | 1.01 | KG |  | 5700395455380 | Kit, SQ/SQE2/ 85-130, 10SQ/SQE/ 240-380 | 2.2266 | 2.2266
96479869 | SQKIT | 0.71 | 0.71 | KG |  | 5700395455403 | Kit, SQ/SQE3/ 30- 55, 15SQ/SQE/ 70-150 | 1.5653 | 1.5653
96479870 | SQKIT | 1 | 0.98 | KG |  | 5700395455410 | Kit, SQ/SQE3/ 65-105, 15SQ/SQE/ 180-290 | 2.2046 | 2.1605
96479871 | SQKIT | 0.704 | 0.704 | KG |  | 5700395455427 | Kit, SQ/SQE5/ 15- 35, 22SQ/SQE/ 40-120 | 1.552 | 1.552
96479873 | SQKIT | 1.055 | 1.055 | KG |  | 5700395455441 | Kit, SQ/SQE5/ 50- 70, 22SQ/SQE/ 160-220 | 2.3259 | 2.3259
96479921 | MUSKT | 0.195 | 0.19 | KG |  | 5700395456509 | Kit, Shaft seal CHI/E 2/4 BUUV model B-C | 0.4299 | 0.41887
96479922 | MUSKT | 0.174 | 0.171 | KG |  | 5700395456615 | Kit, Shaft seal CHI/E 2/4 BUUE model B-C | 0.3836 | 0.37699
96480015 | NBKIT | 0.072 | 0.024 | KG |  | 5700395461015 | Kit, Joint Rubber Parts Flender B/H80 | 0.15873 | 0.05291
96480017 | NBKIT | 0.089 | 0.03 | KG |  | 5700395461039 | Kit, Joint Rubber Parts Flender B/H110 | 0.19621 | 0.066138
96480018 | NBKIT | 0.085 | 0.03 | KG |  | 5700395461046 | Bulk, Joint Rubber Parts Flender B/H125 | 0.18739 | 0.066138
96480019 | NBKIT | 0.09 | 0.036 | KG |  | 5700395461053 | Kit, Joint Rubber Parts Flender B/H140 | 0.19841 | 0.079366
96480850 | CRACC | 0.848 | 0.848 | KG |  | 5700395482676 | Kit, oval flange set N, 1" NPT | 1.8695 | 1.8695
96480851 | CRACC | 0.728 | 0.728 | KG |  | 5700395482683 | Adapter set N, 1 1/4-11.5NPT, 230psi cpl | 1.6049 | 1.6049
96480852 | CRACC | 1.128 | 1.128 | KG |  | 5700395482690 | Adapter set N, UNION 2-11.5NPT, EPDM cpl | 2.4868 | 2.4868
96480853 | CRACC | 1.132 | 1.132 | KG |  | 5700395482706 | Adapter set N, UNION 2-11.5NPT, FKM cpl. | 2.4956 | 2.4956
96480854 | CRACC | 1.132 | 1.132 | KG |  | 5700395482812 | Clamp-unit with 1"NPT,EPDM, cpl. | 2.4956 | 2.4956
96480855 | CRACC | 1.132 | 1.132 | KG |  | 5700395482829 | Clamp-unit with 1"NPT,FKM, cpl. | 2.4956 | 2.4956
96480856 | CRACC | 1.132 | 1.132 | KG |  | 5700395482836 | Clamp-unit with 5/4"NPT,EPDM, cpl. | 2.4956 | 2.4956
96480857 | CRACC | 1.132 | 1.132 | KG |  | 5700395482843 | Clamp-unit with 5/4"NPT,FKM, cpl. | 2.4956 | 2.4956
96480858 | CRACC | 4.016 | 4.016 | KG |  | 5700395482850 | Adapter set N, flange, EPDM, cpl. | 8.8537 | 8.8537
96480859 | CRACC | 4.02 | 4.02 | KG |  | 5700395482867 | Adapter set N, flange, FKM, cpl. | 8.8625 | 8.8625
96481247 | MM80X | 195 | 177 | KG |  | 5700395494679 | MMS8000N 400/50 460/60 45kW DOL PE2 SIC | 429.897 | 390.2142
96481360 | MUSKT | 0.212 | 0.207 | KG |  | 5700395497694 | Kit, Shaft seal CHI/E 8/10/12 BUUV | 0.46738 | 0.45635
96481361 | MUSKT | 0.201 | 0.196 | KG |  | 5700395497700 | Kit, Shaft seal CHI 8/10/12 BUUE | 0.44312 | 0.4321
96481502 | SQFBX | 2.788 | 2.788 | KG |  | 5700395502046 | IO 101 switch box (115V generator) | 6.1464 | 6.1464
96482236 | SYCKT | 0.55 | 0.4 | KG |  | 5700395523720 | Spare, CU214 Controller 230V Elunit | 1.2125 | 0.88184
96482237 | SYCKT | 0.55 | 0.4 | KG |  | 5700395523737 | Spare, CU214 Controller 400V Elunit | 1.2125 | 0.88184
96482280 | SYCKT | 0.55 | 0.4 | KG |  | 5700395522389 | Spare, CU213 Controller 230V Elunit | 1.2125 | 0.88184
96483490 | CRSKT | 0.046 | 0.041 | KG |  | 5700395582918 | Kit, Gasket EPDM CR/I/N 1s/1/3/5 HS | 0.10141 | 0.090389
96483491 | CRSKT | 0.058 | 0.02 | KG |  | 5700395582925 | Kit, Gasket FKM CR/I/N 1s/1/3/5 HS | 0.12787 | 0.044092
96483573 | CRKIT | 0.31 | 0.301 | KG |  | 5700395585377 | Kit, Sensor LACRE, PT MBS3000 0 - 40 bar | 0.68343 | 0.66358
96483574 | CRKIT | 0.305 | 0.301 | KG |  | 5700395585384 | Kit, Sensor LACRE, PT MBS3000 0- 60 bar | 0.6724 | 0.66358
96484193 | MDSKT | 0.006 | 0.001 | KG |  | 5700395608434 | Kit, venting valve, DME1-2/DMS PP/V/C | 0.013228 | 0.0022046
96484194 | MDSKT | 0.006 | 0.005 | KG |  | 5700395608441 | Kit, venting valve, DME1-2/DMS PP/E/C | 0.013228 | 0.011023
96484195 | MDSKT | 0.009 | 0.008 | KG |  | 5700395608458 | Kit, venting valve, DME1-2/DMS PV/V/C | 0.019841 | 0.017637
96484196 | ALSER | 0.792 | 0.713 | KG |  | 5700395608465 | Kit, valve spring FOR D9.2 BALL | 1.746 | 1.5719
96487149 | APKIT | 2 | 2 | KG |  | 5700395723533 | Kit, Cable AP35B/AP50B | 4.4092 | 4.4092
96488045 | SPKIT | 2 | 2 | KG |  | 5700395754520 | Kit, Rep. SP17(N,NS,R)-50 stages | 4.4092 | 4.4092
96488047 | SPKIT | 3 | 3 | KG |  | 5700395754544 | Kit, Rep. SP30(N,NS,R)-54 stages | 6.6138 | 6.6138
96488048 | SPKIT | 2.852 | 2.228 | KG |  | 5700395754551 | Kit, Rep. SP46(N,NS,R) -37 stages | 6.2875 | 4.9118
96488049 | SPKIT | 2.5 | 2.5 | KG |  | 5700395754568 | Kit, Rep. SP60(N,NS,R) -30 stages | 5.5115 | 5.5115
96488302 | SISKT | 0.115 | 0.087 | KG |  | 5700395766479 | Spare, shaft seal BAQE GG N D28 | 0.25353 | 0.1918
96488303 | SUSKT | 0.117 | 0.089 | KG |  | 5700395766486 | Shaft seal GQQE GG D28/spare | 0.25794 | 0.19621
96488391 | SYSKT | 5.161 | 4.748 | KG |  | 5700395768077 | KIT,MOTOR MQ3-35 50HZ 230V | 11.3779 | 10.4674
96488392 | SYSKT | 5.185 | 4.805 | KG |  | 5700395768084 | Kit, Motor MQ3-45 50Hz 230V | 11.4309 | 10.5931
96488399 | MQKIT | 0.45 | 0.315 | KG |  | 5700395768558 | KIT, TERMINAL BOX COVER | 0.99207 | 0.69445
96488631 | TPKIT | 0.331 | 0.265 | KG |  | 5700395774320 | Kit, Valve TPD 65 | 0.72972 | 0.58422
96488633 | TPKIT | 0.321 | 0.215 | KG |  | 5700395774375 | Kit, Valve TPD 32/40/50 | 0.70768 | 0.47399
96488634 | SISKT | 0.051 | 0.046 | KG |  | 5700395774382 | Kit, TP(D) shaft seal 12mm BQQV | 0.11243 | 0.10141
96489271 | DTANK | 15 | 15 | KG |  | 5700395814804 | tank,100l,PE-transp./black, square | 33.069 | 33.069
96489411 | AFACC | 9.9 | 9.9 | KG |  | 5700395818048 | Bottom plate for SFG.xx.180/230/260 304 | 21.8255 | 21.8255
96489414 | AFACC | 9.9 | 9.9 | KG |  | 5700395818062 | Bottom plate for SFG.xx.180/230/260 316L | 21.8255 | 21.8255
96489415 | AFACC | 3.9 | 3.9 | KG |  | 5700395818079 | Bottom plate for AFG/SFG.xx-130 304 | 8.5979 | 8.5979
96489416 | AFACC | 3.9 | 3.9 | KG |  | 5700395818086 | Bottom plate for AFG/SFG.xx-130 316L | 8.5979 | 8.5979
96491254 | CRKKT | 0.6 | 0.6 | KG |  | 5700395886436 | Kit, Wear parts MTR32 5-8 stage / 1-3 | 1.3228 | 1.3228
96491255 | CRKKT | 0.58 | 0.274 | KG |  | 5700395886443 | Kit, Wear parts MTR32 9-14 stage / 1-3 | 1.2787 | 0.60406
96491256 | CRKKT | 1 | 0.5 | KG |  | 5700395886450 | Kit, Wear parts MTR32 9-14 / 4-8 stages | 2.2046 | 1.1023
96491257 | CRKKT | 0.6 | 0.6 | KG |  | 5700395886504 | Kit, Wear parts MTR45 5-8 / 1-3 stages | 1.3228 | 1.3228
96491370 | CRKKT | 0.4 | 0.4 | KG |  | 5700395886641 | Kit, Wear parts MTR45 9-12 / 1-3 stages | 0.88184 | 0.88184
96491371 | CRKKT | 1 | 1 | KG |  | 5700395886658 | Kit, Wear parts MTR45 9-12 / 4-8 stages | 2.2046 | 2.2046
96491372 | CRKKT | 0.6 | 0.6 | KG |  | 5700395886665 | Kit, Wear parts MTR64 5-8 / 1-3 stages | 1.3228 | 1.3228
96491373 | CRKKT | 0.65 | 0.65 | KG |  | 5700395886672 | Kit, Wear parts MTR64 9-12 / 1-3 stages | 1.433 | 1.433
96491374 | CRKKT | 1.567 | 1.567 | KG |  | 5700395886689 | Kit, Wear parts MTR64 9-12 / 4-5 stages | 3.4546 | 3.4546
96491375 | MUSKT | 0.26 | 0.26 | KG |  | 5700395886696 | Kit, Shaft seal H QBKGG KB012S1 30bar | 0.5732 | 0.5732
96491694 | CRMKT | 2.405 | 2.2 | KG |  | 5700395901719 | Kit, Chamber stack CRI 10-1 | 5.3021 | 4.8501
96491695 | CRMKT | 3.022 | 2.777 | KG |  | 5700395901726 | Kit, Chamber stack CRI 10-2 | 6.6623 | 6.1222
96491696 | CRMKT | 3.635 | 3.39 | KG |  | 5700395901733 | Kit, Chamber stack CRI 10-3 | 8.0137 | 7.4736
96491697 | CRMKT | 4.307 | 4.062 | KG |  | 5700395901740 | Kit, Chamber stack CRI 10-4 | 9.4952 | 8.9551
96491698 | CRMKT | 5.011 | 4.766 | KG |  | 5700395901757 | Kit, Chamber stack CRI 10-5 | 11.0473 | 10.5071
96491699 | CRMKT | 5.653 | 5.408 | KG |  | 5700395901764 | Kit, Chamber stack CRI 10-6 | 12.4626 | 11.9225
96491700 | CRMKT | 6.63 | 5.8 | KG |  | 5700395901771 | Kit, Chamber stack CRI 10-7 | 14.6165 | 12.7867
96491701 | CRMKT | 7.918 | 7.105 | KG |  | 5700395901788 | Kit, Chamber stack CRI 10-8 | 17.456 | 15.6637
96491702 | CRMKT | 8.552 | 7.739 | KG |  | 5700395901795 | Kit, Chamber stack CRI 10-9 | 18.8537 | 17.0614
96491703 | CRMKT | 9.357 | 8.544 | KG |  | 5700395901801 | Kit, Chamber stack CRI 10-10 | 20.6284 | 18.8361
96491704 | CRMKT | 10.546 | 9.733 | KG |  | 5700395901917 | Kit, Chamber stack CRI 10-12 | 23.2497 | 21.4574
96491705 | CRMKT | 12.049 | 11.236 | KG |  | 5700395901924 | Kit, Chamber stack CRI 10-14 | 26.5632 | 24.7709
96491706 | CRMKT | 13.6 | 12.617 | KG |  | 5700395901931 | Kit, Chamber stack CRI 10-16 | 29.9826 | 27.8154
96491720 | CRMKT | 2.405 | 2.2 | KG |  | 5700395902129 | Kit, Chamber stack CRN 10-1 | 5.3021 | 4.8501
96491721 | CRMKT | 2.605 | 2.4 | KG |  | 5700395902150 | Kit, Chamber stack CRN 10-2 | 5.743 | 5.291
96491722 | CRMKT | 3.662 | 3.417 | KG |  | 5700395902181 | Kit, Chamber stack CRN 10-3 | 8.0732 | 7.5331
96491723 | CRMKT | 4.283 | 4.038 | KG |  | 5700395902198 | Kit, Chamber stack CRN 10-4 | 9.4423 | 8.9022
96491724 | CRMKT | 4.984 | 4.739 | KG |  | 5700395902204 | Kit, Chamber stack CRN 10-5 | 10.9877 | 10.4476
96491725 | CRMKT | 5.63 | 5.385 | KG |  | 5700395902211 | Kit, Chamber stack CRN 10-6 | 12.4119 | 11.8718
96491726 | CRMKT | 6.63 | 5.8 | KG |  | 5700395902228 | Kit, Chamber stack CRN 10-7 | 14.6165 | 12.7867
96491727 | CRMKT | 7.9 | 7.087 | KG |  | 5700395902235 | Kit, Chamber stack CRN 10-8 | 17.4163 | 15.624
96491728 | CRMKT | 8.836 | 8.023 | KG |  | 5700395902242 | Kit, Chamber stack CRN 10-9 | 19.4798 | 17.6875
96491729 | CRMKT | 8.63 | 7.8 | KG |  | 5700395902259 | Kit, Chamber stack CRN 10-10 | 19.0257 | 17.1959
96491730 | CRMKT | 10.576 | 9.763 | KG |  | 5700395902266 | Kit, Chamber stack CRN 10-12 | 23.3158 | 21.5235
96491731 | CRMKT | 11.51 | 10.5 | KG |  | 5700395902273 | Kit, Chamber stack CRN 10-14 | 25.3749 | 23.1483
96491732 | CRMKT | 12.91 | 11.9 | KG |  | 5700395902280 | Kit, Chamber stack CRN 10-16 | 28.4614 | 26.2347
96491736 | CRMKT | 2.705 | 2.5 | KG |  | 5700395902327 | Kit, Chamber stack CRI 15-1 | 5.9634 | 5.5115
96491737 | CRMKT | 3.442 | 3.197 | KG |  | 5700395902334 | Kit, Chamber stack CRI 15-2 | 7.5882 | 7.0481
96491738 | CRMKT | 4.262 | 4.017 | KG |  | 5700395902341 | Kit, Chamber stack CRI 15-3 | 9.396 | 8.8559
96491739 | CRMKT | 5.203 | 4.958 | KG |  | 5700395902358 | Kit, Chamber stack CRI 15-4 | 11.4705 | 10.9304
96491740 | CRMKT | 6.43 | 5.6 | KG |  | 5700395902365 | Kit, Chamber stack CRI 15-5 | 14.1756 | 12.3458
96491741 | CRMKT | 7.914 | 7.101 | KG |  | 5700395902556 | Kit, Chamber stack CRI 15-6 | 17.4472 | 15.6549
96491742 | CRMKT | 8.814 | 8.001 | KG |  | 5700395902563 | Kit, Chamber stack CRI 15-7 | 19.4313 | 17.639
96491743 | CRMKT | 9.63 | 8.8 | KG |  | 5700395902570 | Kit, Chamber stack CRI 15-8 | 21.2303 | 19.4005
96491744 | CRMKT | 10.91 | 9.9 | KG |  | 5700395902587 | Kit, Chamber stack CRI 15-9 | 24.0522 | 21.8255
96491745 | CRMKT | 11.613 | 10.8 | KG |  | 5700395902594 | Kit, Chamber stack CRI 15-10 | 25.602 | 23.8097
96491746 | CRMKT | 13.608 | 12.795 | KG |  | 5700395902600 | Kit, Chamber stack CRI 15-12 | 30.0002 | 28.2079
96491749 | CRMKT | 2.705 | 2.5 | KG |  | 5700395902730 | Kit, Chamber stack CRN 15-1 | 5.9634 | 5.5115
96491760 | CRMKT | 3.386 | 3.141 | KG |  | 5700395902747 | Kit, Chamber stack CRN 15-2 | 7.4648 | 6.9246
96491761 | CRMKT | 4.298 | 4.053 | KG |  | 5700395902754 | Kit, Chamber stack CRN 15-3 | 9.4754 | 8.9352
96491762 | CRMKT | 5.214 | 4.969 | KG |  | 5700395902761 | Kit, Chamber stack CRN 15-4 | 11.4948 | 10.9547
96491763 | CRMKT | 7.019 | 6.206 | KG |  | 5700395902778 | Kit, Chamber stack CRN 15-5 | 15.4741 | 13.6817
96491764 | CRMKT | 8.277 | 7.464 | KG |  | 5700395902785 | Kit, Chamber stack CRN 15-6 | 18.2475 | 16.4551
96491765 | CRMKT | 8.794 | 7.981 | KG |  | 5700395902792 | Kit, Chamber stack CRN 15-7 | 19.3873 | 17.5949
96491766 | CRMKT | 9.63 | 8.8 | KG |  | 5700395902808 | Kit, Chamber stack CRN 15-8 | 21.2303 | 19.4005
96491767 | CRMKT | 10.91 | 9.9 | KG |  | 5700395902815 | Kit, Chamber stack CRN 15-9 | 24.0522 | 21.8255
96491768 | CRMKT | 11.736 | 10.923 | KG |  | 5700395902822 | Kit, Chamber stack CRN 15-10 | 25.8732 | 24.0808
96491769 | CRMKT | 14.21 | 13.2 | KG |  | 5700395902839 | Kit, Chamber stack CRN 15-12 | 31.3274 | 29.1007
96491772 | CRMKT | 2.705 | 2.5 | KG |  | 5700395902860 | Kit, Chamber stack CRI 20-1 | 5.9634 | 5.5115
96491773 | CRMKT | 3.413 | 3.168 | KG |  | 5700395902877 | Kit, Chamber stack CRI 20-2 | 7.5243 | 6.9842
96491774 | CRMKT | 4.284 | 4.039 | KG |  | 5700395902891 | Kit, Chamber stack CRI 20-3 | 9.4445 | 8.9044
96491775 | CRMKT | 4.905 | 4.7 | KG |  | 5700395902907 | Kit, Chamber stack CRI 20-4 | 10.8136 | 10.3616
96491776 | CRMKT | 6.43 | 5.6 | KG |  | 5700395902914 | Kit, Chamber stack CRI 20-5 | 14.1756 | 12.3458
96491777 | CRMKT | 7.43 | 6.6 | KG |  | 5700395902921 | Kit, Chamber stack CRI 20-6 | 16.3802 | 14.5504
96491778 | CRMKT | 9.12 | 8.307 | KG |  | 5700395902945 | Kit, Chamber stack CRI 20-7 | 20.106 | 18.3136
96491779 | CRMKT | 9.64 | 8.81 | KG |  | 5700395902952 | Kit, Chamber stack CRI 20-8 | 21.2523 | 19.4225
96491780 | CRMKT | 12.11 | 11.1 | KG |  | 5700395902969 | Kit, Chamber stack CRI 20-10 | 26.6977 | 24.4711
96491781 | CRMKT | 13.578 | 12.595 | KG |  | 5700395902976 | Kit, Chamber stack CRI 20-12 | 29.9341 | 27.7669
96491784 | CRMKT | 3.038 | 2.793 | KG |  | 5700395903003 | Kit, Chamber stack CRN 20-1 | 6.6976 | 6.1574
96491785 | CRMKT | 3.105 | 2.9 | KG |  | 5700395903119 | Kit, Chamber stack CRN 20-2 | 6.8453 | 6.3933
96491786 | CRMKT | 4.273 | 4.028 | KG |  | 5700395903126 | Kit, Chamber stack CRN 20-3 | 9.4203 | 8.8801
96491787 | CRMKT | 5.197 | 4.952 | KG |  | 5700395903133 | Kit, Chamber stack CRN 20-4 | 11.4573 | 10.9172
96491788 | CRMKT | 6.43 | 5.6 | KG |  | 5700395903140 | Kit, Chamber stack CRN 20-5 | 14.1756 | 12.3458
96491789 | CRMKT | 7.916 | 7.103 | KG |  | 5700395903157 | Kit, Chamber stack CRN 20-6 | 17.4516 | 15.6593
96491790 | CRMKT | 8.795 | 7.982 | KG |  | 5700395903164 | Kit, Chamber stack CRN 20-7 | 19.3895 | 17.5971
96491791 | CRMKT | 9.749 | 8.936 | KG |  | 5700395903171 | Kit, Chamber stack CRN 20-8 | 21.4926 | 19.7003
96491792 | CRMKT | 12.11 | 11.1 | KG |  | 5700395903188 | Kit, Chamber stack CRN 20-10 | 26.6977 | 24.4711
96494352 | AFACC | 0.06 | 0.06 | KG |  | 5700395991963 | cable clamp set for AMD and AMG | 0.13228 | 0.13228
96494354 | AFACC | 0.06 | 0.06 | KG |  | 5700395991970 | Cable clamp set for AMG for 2,5mm, 316 | 0.13228 | 0.13228
96494478 | GSKIT | 0.1 | 0.1 | KG |  | 5700395999877 | Kit, O-ring frame 34 D37166 | 0.22046 | 0.22046
96494591 | SPKIT | 0 | 0 | KG |  | 5700395998948 | See material number 96494596 | 0 | 0
96494640 | GSKIT | 0.449 | 0.064 | KG |  | 5700395999891 | Kit, O-ring frame 46 D37168 | 0.98987 | 0.14109
96494641 | GSKIT | 0.215 | 0.12 | KG |  | 5700395999907 | Kit, S Fr 50 O-rings D37169 | 0.47399 | 0.26455
96494644 | WLCKT | 0.391 | 0.146 | KG |  | 5700396001036 | Kit, S Frame 34 Bearing kit (6305 +6004) | 0.862 | 0.32187
96494645 | WLCKT | 0.295 | 0.05 | KG |  | 5700396001050 | Kit, S Fr 34, S34x Bearing kit | 0.65036 | 0.11023
96494646 | WLCKT | 0.639 | 0.394 | KG |  | 5700396001067 | Kit, S Fr 42 Bearing kit = 6205 + 6306 | 1.4087 | 0.86861
96494647 | WLCKT | 1.058 | 0.813 | KG |  | 5700396001074 | Kit, bearing S46 D37175 =6206 + 6308 | 2.3325 | 1.7923
96494648 | WLCKT | 1.9 | 1.9 | KG |  | 5700396001081 | kit, S Frame 50 Bearing kit (6307+ 3309) | 4.1887 | 4.1887
96494650 | GSKIT | 0.35 | 0.105 | KG |  | 5700396001104 | Kit, S Fr S34, S42 cable gland | 0.77161 | 0.23148
96494651 | GSKIT | 0.2 | 0.2 | KG |  | 5700396001111 | Kit, cable gland S42, S50 d37179 | 0.44092 | 0.44092
96494652 | GSKIT | 0.55 | 0.55 | KG |  | 5700396001128 | Kit, cable gland S50 d37180 | 1.2125 | 1.2125
96494653 | GSKIT | 0.6 | 0.6 | KG |  | 5700396001142 | Kit, cable gland S50 d37181 | 1.3228 | 1.3228
96497534 | MDSKT | 0.206 | 0.169 | KG |  | 5700396108803 | kit, power cord Schuko cpl. | 0.45415 | 0.37258
96497535 | MDSKT | 0.245 | 0.2 | KG |  | 5700396109718 | Kit, power cord US cpl. | 0.54013 | 0.44092
96497536 | MDSKT | 0.3 | 0.27 | KG |  | 5700396109725 | Kit, power cord Schweiz cpl. | 0.66138 | 0.59524
96497537 | MDSKT | 0.3 | 0.27 | KG |  | 5700396109732 | Kit, power cord Australia cpl. | 0.66138 | 0.59524
96497538 | MDSKT | 0.45 | 0.2 | KG |  | 5700396109749 | Kit, power cord U.K. cpl. | 0.99207 | 0.44092
96498746 | MS60X | 57 | 40 | KG |  | 5700396155470 | Service set 6" motor RE for BM 6" 7.5kW | 125.6622 | 88.184
96498835 | CRACC | 0.919 | 0.916 | KG |  | 5700396158860 | Adapter set N, Rp2" PN10 | 2.026 | 2.0194
96498837 | CR00S | 1.92 | 1.66 | KG |  | 5700396159027 | Adapter set N, NPT1 1/2" | 4.2328 | 3.6596
96498838 | CRACC | 2.93 | 2.67 | KG |  | 5700396159034 | Adapter set, NPT 2" | 6.4595 | 5.8863
96498839 | CRACC | 2.29 | 2.03 | KG |  | 5700396159041 | Adapter set N, NPT2" | 5.0485 | 4.4753
96498841 | CR00S | 2.52 | 2.25 | KG |  | 5700396159065 | Adapter set, NPT1 1/2" | 5.5556 | 4.9604
96499700 | MDSKT | 0.08 | 0.072 | KG |  | 5700396179964 | Kit, valve 9.2-PV/V 0.9 bar EXCL./O-Ring | 0.17637 | 0.15873
96499709 | MDSKT | 0.12 | 0.108 | KG |  | 5700396180656 | Kit, valve 14-PV/V EXCL/O-Ring | 0.26455 | 0.2381
96499919 | UPHKT | 9.349 | 9.349 | KG |  | 5700396188683 | Kit, Pump head E, F MAGNA 65-120 | 20.6108 | 20.6108
96500258 | GSKIT | 0.25 | 0.25 | KG |  | 5700396198163 | Kit, O-ring D37185 S58 S58X | 0.55115 | 0.55115
96500259 | GSKIT | 0.3 | 0.3 | KG |  | 5700396198170 | Kit, O-ring D37186 S62 S62X | 0.66138 | 0.66138
96500273 | CRACC | 2.49 | 2.21 | KG |  | 5700396198590 | Clamp-unit with NPT2", EPDM, cpl. | 5.4895 | 4.8722
96500274 | CRACC | 2.49 | 2.21 | KG |  | 5700396198606 | Clamp-unit with NPT2", FKM, cpl. | 5.4895 | 4.8722
96500404 | CRN20 | 223 | 183 | KG |  | 5700396201146 | CRN20-17 A-FGJ-A-E-HQQE 3x230/400 50 HZ | 491.6258 | 403.4418
96503182 | CR010 | 176 | 148 | KG |  | 5700396265353 | CR10-16 A-FJ-A-E-HQQE 3x230/400 60 HZ | 388.0096 | 326.2808
96503185 | CR010 | 46 | 42 | KG |  | 5700396265414 | CR10-2 A-A-A-E-HQQE 3x230/400 60 HZ | 101.4116 | 92.5932
96504316 | CR020 | 184 | 156 | KG |  | 5700396287737 | CR20-7 A-F-A-E-HQQE 3x230/400 60 HZ | 405.6464 | 343.9176
96504738 | GSKIT | 0.6 | 0.6 | KG |  | 5700396299822 | Kit, O-ring D37187 | 1.3228 | 1.3228
96504870 | SUSKT | 0.14 | 0.095 | KG |  | 5700396300122 | Shaft seal GQQV GG D28/spare | 0.30864 | 0.20944
96504966 | SUSKT | 0.444 | 0.199 | KG |  | 5700396302416 | Kit Shaft seal Cer/Car MMS6000 | 0.97884 | 0.43872
96505130 | CRSKT | 0.089 | 0.055 | KG |  | 5700396309910 | Kit, Coupling guard CR/I/N1/3/5 | 0.19621 | 0.12125
96505131 | CRSKT | 0.092 | 0.087 | KG |  | 5700396309927 | Kit, Coupling guard CR/I/N1/3/5 | 0.20282 | 0.1918
96505132 | CRSKT | 0.115 | 0.115 | KG |  | 5700396309934 | Kit, Coupling guard CR/I/N1/3/5 | 0.25353 | 0.25353
96505133 | CRSKT | 0.219 | 0.199 | KG |  | 5700396309941 | Kit, Plug CR/I/N1/3/5 | 0.48281 | 0.43872
96505134 | CRKIT | 0.514 | 0.208 | KG |  | 5700396309958 | Kit, Coupling guard CR/I/N32/45/64/90 | 1.1332 | 0.45856
96505135 | CRKIT | 0.855 | 0.652 | KG |  | 5700396309965 | Kit, Coupl.guard CR/N32/45/64/90/120/150 | 1.8849 | 1.4374
96505136 | CRKIT | 0.402 | 0.157 | KG |  | 5700396309972 | Kit, Plug CR/I/N32/45/64/90/120/150 | 0.88625 | 0.34612
96506758 | MMSKT | 0.1 | 0.1 | KG |  | 5700396373966 | KIT, Upper Bearing Housing MMS6000 SD | 0.22046 | 0.22046
96507237 | MMSKT | 8.1 | 7.803 | KG |  | 5700396400402 | Kit Thrust Bearing MMS8000 | 17.8573 | 17.2025
96508403 | CRMKT | 2.405 | 2.2 | KG |  | 5700396433875 | Kit, Chamber stack CR 10-1 | 5.3021 | 4.8501
96508404 | CRMKT | 2.605 | 2.4 | KG |  | 5700396433899 | Kit, Chamber stack CR 10-2 | 5.743 | 5.291
96508405 | CRMKT | 3.632 | 3.387 | KG |  | 5700396433905 | Kit, Chamber stack CR 10-3 | 8.0071 | 7.467
96508406 | CRMKT | 4.261 | 4.016 | KG |  | 5700396433912 | Kit, Chamber stack CR 10-4 | 9.3938 | 8.8537
96508407 | CRMKT | 5.002 | 4.757 | KG |  | 5700396433929 | Kit, Chamber stack CR 10-5 | 11.0274 | 10.4873
96508408 | CRMKT | 5.623 | 5.378 | KG |  | 5700396433936 | Kit, Chamber stack CR 10-6 | 12.3965 | 11.8563
96508409 | CRMKT | 6.296 | 6.051 | KG |  | 5700396433943 | Kit, Chamber stack CR 10-7 | 13.8802 | 13.34
96508410 | CRMKT | 7.977 | 7.164 | KG |  | 5700396433950 | Kit, Chamber stack CR 10-8 | 17.5861 | 15.7938
96508411 | CRMKT | 8.468 | 7.655 | KG |  | 5700396433967 | Kit, Chamber stack CR 10-9 | 18.6686 | 16.8762
96508412 | CRMKT | 9.286 | 8.473 | KG |  | 5700396433974 | Kit, Chamber stack Basic version | 20.4719 | 18.6796
96508413 | CRMKT | 10.03 | 9.2 | KG |  | 5700396433981 | Kit, Chamber stack CR 10-12 | 22.1121 | 20.2823
96508414 | CRMKT | 12.206 | 11.223 | KG |  | 5700396433998 | Kit, Chamber stack CR 10-14 | 26.9093 | 24.7422
96508415 | CRMKT | 13.8 | 12.4 | KG |  | 5700396434001 | Kit, Chamber stack CR 10-16 | 30.4235 | 27.337
96508418 | CRMKT | 17.5 | 16.347 | KG |  | 5700396434032 | Kit, Chamber stack CR 10-22 | 38.5805 | 36.0386
96508453 | CRMKT | 2.705 | 2.5 | KG |  | 5700396435879 | Kit, Chamber stack CR 15-1 | 5.9634 | 5.5115
96508454 | CRMKT | 3.105 | 2.9 | KG |  | 5700396435886 | Kit, Chamber stack CR 15-2 | 6.8453 | 6.3933
96508455 | CRMKT | 4.266 | 4.021 | KG |  | 5700396435893 | Kit, Chamber stack CR 15-3 | 9.4048 | 8.8647
96508456 | CRMKT | 5.162 | 4.917 | KG |  | 5700396435909 | Kit, Chamber stack CR 15-4 | 11.3801 | 10.84
96508457 | CRMKT | 6.996 | 6.183 | KG |  | 5700396436012 | Kit, Chamber stack CR 15-5 | 15.4234 | 13.631
96508458 | CRMKT | 7.43 | 6.6 | KG |  | 5700396436029 | Kit, Chamber stack CR 15-6 | 16.3802 | 14.5504
96508459 | CRMKT | 8.796 | 7.983 | KG |  | 5700396436036 | Kit, Chamber stack CR 15-7 | 19.3917 | 17.5993
96508490 | CRMKT | 9.63 | 8.8 | KG |  | 5700396436043 | Kit, Chamber stack CR 15-8 | 21.2303 | 19.4005
96508491 | CRMKT | 10.91 | 9.9 | KG |  | 5700396436050 | Kit, Chamber stack CR 15-9 | 24.0522 | 21.8255
96508492 | CRMKT | 12.11 | 11.1 | KG |  | 5700396436067 | Kit, Chamber stack CR 15-10 | 26.6977 | 24.4711
96508493 | CRMKT | 13.409 | 12.426 | KG |  | 5700396436074 | Kit, Chamber stack CR 15-12 | 29.5615 | 27.3944
96508495 | CRMKT | 18 | 16.847 | KG |  | 5700396436098 | Kit, Chamber stack CR 15-17 | 39.6828 | 37.1409
96508541 | CRMKT | 2.705 | 2.5 | KG |  | 5700396437187 | Kit, Chamber stack CR 20-1 | 5.9634 | 5.5115
96508542 | CRMKT | 3.37 | 3.125 | KG |  | 5700396437194 | Kit, Chamber stack CR 20-2 | 7.4295 | 6.8894
96508543 | CRMKT | 4.243 | 3.998 | KG |  | 5700396437200 | Kit, Chamber stack CR 20-3 | 9.3541 | 8.814
96508544 | CRMKT | 4.905 | 4.7 | KG |  | 5700396437712 | Kit, Chamber stack CR 20-4 | 10.8136 | 10.3616
96508545 | CRMKT | 6.991 | 6.178 | KG |  | 5700396437729 | Kit, Chamber stack CR 20-5 | 15.4124 | 13.62
96508546 | CRMKT | 7.912 | 7.099 | KG |  | 5700396437736 | Kit, Chamber stack CR 20-6 | 17.4428 | 15.6505
96508547 | CRMKT | 8.792 | 7.979 | KG |  | 5700396437743 | Kit, Chamber stack CR 20-7 | 19.3828 | 17.5905
96508548 | CRMKT | 9.63 | 8.8 | KG |  | 5700396437750 | Kit, Chamber stack CR 20-8 | 21.2303 | 19.4005
96508550 | CRMKT | 12.11 | 11.1 | KG |  | 5700396437767 | Kit, Chamber stack CR 20-10 | 26.6977 | 24.4711
96508553 | CRMKT | 18 | 16.847 | KG |  | 5700396437798 | Kit, Chamber stack CR 20-17 | 39.6828 | 37.1409
96508602 | CRACC | 4.85 | 4.59 | KG |  | 5700396438436 | Clamp-unit with NPT2 1/2", EPDM, EXP. | 10.6923 | 10.1191
96508603 | CRACC | 4.85 | 4.59 | KG |  | 5700396438450 | Clamp-unit with NPT2 1/2", FKM, EXP. | 10.6923 | 10.1191
96508806 | SICKT | 0.071 | 0.052 | KG |  | 5700396454665 | Kit, TP shaft seal cpl. 12mm BQQE | 0.15653 | 0.11464
96508807 | SICKT | 0.08 | 0.049 | KG |  | 5700396454689 | Kit, TP shaft seal cpl. 12mm GQQE | 0.17637 | 0.10803
96508808 | SICKT | 0.075 | 0.057 | KG |  | 5700396454696 | Kit, TP shaft seal cpl. 12mm BQQV | 0.16534 | 0.12566
96508809 | SICKT | 0.077 | 0.054 | KG |  | 5700396454702 | Kit, TP shaft seal cpl.12mm GQQV | 0.16975 | 0.11905
96509226 | UPKIT | 0.003 | 0.003 | KG |  | 5700396478647 | O-ring 113x3 EPDM 2064 75+/-5 UL-Appr. | 0.0066138 | 0.0066138
96509609 | CRMKT | 0.135 | 0.108 | KG |  | 5700396490335 | Kit, EPDM Modul for standard pump | 0.29762 | 0.2381
96509610 | CRMKT | 0.153 | 0.126 | KG |  | 5700396490342 | Kit, FKM Modul for standard pump | 0.3373 | 0.27778
96509611 | CRMKT | 0.095 | 0.079 | KG |  | 5700396490359 | Kit, Coupling guard CR/I/N10/15/20 | 0.20944 | 0.17416
96509612 | CRMKT | 0.244 | 0.101 | KG |  | 5700396490366 | Kit, Coupling guard CR/I/N10/15/20 | 0.53792 | 0.22266
96509613 | CRMKT | 0.176 | 0.139 | KG |  | 5700396490397 | Kit, Coupling guard CR/I/N10/15/20 | 0.38801 | 0.30644
96509614 | CRMKT | 0.527 | 0.195 | KG |  | 5700396490403 | Kit, Coupling guard CR/I/N10/15/20 | 1.1618 | 0.4299
96511103 | CRSKT | 0.222 | 0.222 | KG |  | 5700396554037 | Kit, Plug CR/I/N1/3/5 NEMA | 0.48942 | 0.48942
96511311 | CRMKT | 0.231 | 0.226 | KG |  | 5700396565613 | Kit, Plug | 0.50926 | 0.49824
96511312 | CRMKT | 0.221 | 0.189 | KG |  | 5700396565620 | Kit, Plug | 0.48722 | 0.41667
96511313 | CRMKT | 0.226 | 0.221 | KG |  | 5700396565637 | Kit, Plug, NEMA | 0.49824 | 0.48722
96511314 | CRMKT | 0.219 | 0.199 | KG |  | 5700396565644 | Kit, Plug, NEMA | 0.48281 | 0.43872
96511315 | CRKIT | 0.4 | 0.4 | KG |  | 5700396565651 | Kit, Coupling complete D14/D16 | 0.88184 | 0.88184
96511317 | CRKIT | 0.449 | 0.303 | KG |  | 5700396565675 | Kit, Coupling complete D19/D16 | 0.98987 | 0.66799
96511319 | CRKIT | 0.739 | 0.675 | KG |  | 5700396565699 | Kit, coupling complete D24/d16 | 1.6292 | 1.4881
96511350 | CRKIT | 0.699 | 0.633 | KG |  | 5700396565705 | Kit, Coupling complete D28/D16 | 1.541 | 1.3955
96511351 | CRKIT | 2.2 | 2.2 | KG |  | 5700396565910 | Kit, Coupling complete D38/D16 | 4.8501 | 4.8501
96511352 | CRKIT | 2.85 | 2.85 | KG |  | 5700396565927 | Kit, Coupling complete D42/D16 | 6.2831 | 6.2831
96511353 | CRKIT | 0.505 | 0.287 | KG |  | 5700396565934 | Kit, Coupling complete D15,875/D16, NEMA | 1.1133 | 0.63272
96511354 | CRKIT | 2.4 | 2.168 | KG |  | 5700396565941 | Kit, Coupling complete D28,575/D16, NEMA | 5.291 | 4.7796
96511355 | CRKIT | 2.4 | 2.4 | KG |  | 5700396565958 | Kit, Coupling complete D34,925/D16, NEMA | 5.291 | 5.291
96511356 | CRKIT | 2.9 | 2.9 | KG |  | 5700396565965 | Kit, Coupling complete D41,275/D16, NEMA | 6.3933 | 6.3933
96511400 | CR00S | 6.88 | 6.47 | KG |  | 5700396567396 | Flange set, FGJ DN50 EPDM | 15.1676 | 14.2638
96511549 | MS400 | 16 | 14 | KG |  | 5700396580005 | MS4000 SIC/SIC 2HP cpl w/packing w.o/tem | 35.2736 | 30.8644
96511649 | SPOKT | 0.151 | 0.12 | KG |  | 5700396579382 | Kit, Capacitor SB HF 5-55 ,SPO 3-65,5-56 | 0.33289 | 0.26455
96511650 | SPOKT | 0.04 | 0.023 | KG |  | 5700396578859 | Kit, lower shaft seal SB HF/SPO | 0.088184 | 0.050706
96511660 | SPOKT | 0.157 | 0.125 | KG |  | 5700396579399 | Kit, Cpacitor SB HF/SPO (30μF) | 0.34612 | 0.27558
96511662 | SPOKT | 0.524 | 0.278 | KG |  | 5700396579412 | Kit, Level switch SPO3/SPO5 | 1.1552 | 0.61288
96511824 | CRMKT | 1.238 | 0.612 | KG |  | 5700396586038 | Kit, Rep. CR/I/N15/20 -6 stages (SIC) | 2.7293 | 1.3492
96511825 | CRMKT | 0.5 | 0.3 | KG |  | 5700396586045 | Kit, Rep. CR/I/N15/20 -6 stages (BRONZE) | 1.1023 | 0.66138
96511826 | CRMKT | 1.282 | 1.282 | KG |  | 5700396586052 | Kit, Rep. CR/I/N15/20 -6 stg (GRAFLON) | 2.8263 | 2.8263
96511827 | CRMKT | 1.954 | 1.328 | KG |  | 5700396586212 | Kit, Rep. CR/I/N15/20 -10 stages (SIC) | 4.3078 | 2.9277
96511828 | CRMKT | 2.1 | 2.1 | KG |  | 5700396586229 | Kit, Rep. CR/I/N15/20 -10 stg (BRONZE) | 4.6297 | 4.6297
96511829 | CRMKT | 2.015 | 2.015 | KG |  | 5700396586236 | Kit, Rep. CR/I/N15/20 -10 stg (GRAFLON) | 4.4423 | 4.4423
96511830 | CRMKT | 2.765 | 2.016 | KG |  | 5700396586243 | Kit, Rep. CR/I/N15/20 -17 stages (SIC) | 6.0957 | 4.4445
96511831 | CRMKT | 2.9 | 2.9 | KG |  | 5700396586250 | Kit, Rep. CR/I/N15/20 -17 stg (BRONZE) | 6.3933 | 6.3933
96511832 | CRMKT | 2.9 | 2.9 | KG |  | 5700396586267 | Kit, Rep. CR/I/N15/20 -17 stg (GRAFLON) | 6.3933 | 6.3933
96511836 | MUSKT | 0.3 | 0.3 | KG |  | 5700396586441 | Kit, Shaft seal H UBEGG KB016S1 30bar | 0.66138 | 0.66138
96511837 | MUSKT | 0.34 | 0.34 | KG |  | 5700396586458 | Kit, Shaft seal H UBVGG KB016S1 30bar | 0.74956 | 0.74956
96511838 | MUSKT | 0.34 | 0.2 | KG |  | 5700396586472 | Kit, Shaft seal H UBKGG KB016S1 30bar | 0.74956 | 0.44092
96511839 | MUSKT | 0.3 | 0.3 | KG |  | 5700396586489 | Kit, Shaft seal H UBFGG KB016S1 30bar | 0.66138 | 0.66138
96511840 | MUSKT | 0.35 | 0.35 | KG |  | 5700396586496 | Kit, Shaft seal H UUEGG KB016S1 30bar | 0.77161 | 0.77161
96511841 | MUSKT | 0.549 | 0.353 | KG |  | 5700396586502 | Kit, Shaft seal H UUVGG KB016S1 30bar | 1.2103 | 0.77822
96511842 | CRKIT | 0.36 | 0.16 | KG |  | 5700396586717 | Kit, Shaft seal H UUKGG KB016S1 30bar | 0.79366 | 0.35274
96511844 | MUSKT | 0.326 | 0.261 | KG |  | 5700396586731 | Kit,Shaft seal H QQEGG KB016S1 30bar | 0.7187 | 0.5754
96511845 | MUSKT | 0.33 | 0.261 | KG |  | 5700396586748 | Kit, Shaft seal H QQVGG KB016S1 30bar | 0.72752 | 0.5754
96511846 | MUSKT | 0.32 | 0.2 | KG |  | 5700396586755 | Kit, Shaft seal H QQKGG KB016S1 30bar | 0.70547 | 0.44092
96511847 | MUSKT | 0.36 | 0.36 | KG |  | 5700396586762 | Kit, Shaft seal H QQFGG KB016S1 30bar | 0.79366 | 0.79366
96511848 | MUSKT | 0.6 | 0.4 | KG |  | 5700396586779 | Kit, Shaft seal H QBEGG KB016S1 30bar | 1.3228 | 0.88184
96511849 | MUSKT | 0.3 | 0.1 | KG |  | 5700396586786 | Kit, Shaft seal H QBVGG KB016S1 30bar | 0.66138 | 0.22046
96511889 | CRMKT | 0.939 | 0.633 | KG |  | 5700396589183 | Kit, wear parts CR/I/N10 -8 stages (SIC) | 2.0701 | 1.3955
96511920 | CRMKT | 1 | 1 | KG |  | 5700396589190 | Kit, wear parts CR/I/N10 -8 stages (BZ) | 2.2046 | 2.2046
96511921 | CRMKT | 1.5 | 1 | KG |  | 5700396589206 | Kit, wear parts CR/I/N10 -8St. (GRAFLON) | 3.3069 | 2.2046
96511922 | CRMKT | 1.848 | 1.545 | KG |  | 5700396589213 | Kit, Wear parts CR/I/N10 -14 stages(SIC) | 4.0741 | 3.4061
96511923 | CRMKT | 1.6 | 1.6 | KG |  | 5700396589220 | Kit, wear parts CR/I/N10 -14 stages (BZ) | 3.5274 | 3.5274
96511925 | CRMKT | 2.4 | 2.4 | KG |  | 5700396589244 | Kit, Wear parts CR/I/N10 -22 stages(SIC) | 5.291 | 5.291
96511926 | CRMKT | 2.5 | 2.5 | KG |  | 5700396589251 | Kit, Wear parts CR/I/N10 -22 stages (BZ) | 5.5115 | 5.5115
96512200 | CRN10 | 129.5 | 108.5 | KG |  | 5700396599113 | CRN10-21 S-P-A-E-HQQE 3x380-415D 50 HZ | 285.4957 | 239.1991
96512201 | CRN10 | 129.5 | 108.5 | KG |  | 5700396599137 | CRN10-21 S-P-A-V-HQQV 3x380-415D 50 HZ | 285.4957 | 239.1991
96512202 | CRN10 | 211 | 190 | KG |  | 5700396599168 | CRN10-17 S-P-A-E-HQQE 3x380-415 60 HZ | 465.1706 | 418.874
96512203 | CRN10 | 149 | 128 | KG |  | 5700396599175 | CRN10-17 S-P-A-V-HQQV 3x380-415 60 HZ | 328.4854 | 282.1888
96512213 | CRN15 | 203.943 | 171.6 | KG |  | 5700396600178 | CRN15-16 S-P-A-E-HQQE 3x380-415D 50 HZ | 449.6127 | 378.3094
96512214 | CRN15 | 203.9 | 171.6 | KG |  | 5700396600185 | CRN15-16 S-P-A-V-HQQV 3x380-415D 50 HZ | 449.5179 | 378.3094
96512215 | CRN15 | 186 | 164 | KG |  | 5700396600192 | CRN15-11 S-P-A-E-HQQE 3x380-415 60 HZ | 410.0556 | 361.5544
96512216 | CRN15 | 160.8 | 144.8 | KG |  | 5700396600208 | CRN15-11 S-P-A-V-HQQV 3x440/690 60 HZ | 354.4997 | 319.2261
96512261 | CRN20 | 218 | 178 | KG |  | 5700396600451 | CRN20-16 S-P-A-E-HQQE 3x380-415D 50 HZ | 480.6028 | 392.4188
96512263 | CRN20 | 293.5 | 150.5 | KG |  | 5700396600499 | CRN20-16 S-P-A-V-HQQV 3x380-415D 50 HZ | 647.0501 | 331.7923
96512264 | CRN20 | 162.5 | 135.5 | KG |  | 5700396600505 | CRN20-9 S-P-A-E-HQQE 3x380-415D 60 HZ | 358.2475 | 298.7233
96512265 | CRN20 | 139.5 | 139.5 | KG |  | 5700396600819 | CRN20-9 S-P-A-V-HQQV 3x380-415D 60 HZ | 307.5417 | 307.5417
96513598 | MUSKT | 0.117 | 0.096 | KG |  | 5700396649436 | Kit, Shaft seal CRT2/4 AUUE (Mfg>0335) | 0.25794 | 0.21164
96513599 | MUSKT | 0.11 | 0.105 | KG |  | 5700396649443 | Kit, Shaft seal CRT2/4 AUUV | 0.24251 | 0.23148
96513600 | CRTKT | 0.208 | 0.203 | KG |  | 5700396649450 | Kit, Wear parts CRT2 2-9 (Mfg>0335) | 0.45856 | 0.44753
96513601 | CRTKT | 0.95 | 0.95 | KG |  | 5700396649467 | Kit, Wear parts CRT2 11-18 | 2.0944 | 2.0944
96513602 | CRTKT | 0.1 | 0.05 | KG |  | 5700396649474 | Kit, Wear parts CRT2 22-26 | 0.22046 | 0.11023
96513603 | CRTKT | 0.438 | 0.233 | KG |  | 5700396649481 | Kit, Wear parts CRT4 1- 6 (Mfg>0335) | 0.96561 | 0.51367
96513604 | CRTKT | 0.582 | 0.429 | KG |  | 5700396649498 | Kit, Wear parts CRT4 7-12 | 1.2831 | 0.94577
96513605 | CRTKT | 0.717 | 0.617 | KG |  | 5700396649504 | Kit, Wear parts CRT4 14-16 (Mfg>0335) | 1.5807 | 1.3602
96513647 | UPCKT | 1.868 | 1.868 | KG |  | 5700396650180 | Kit, C.Box E,F MAGNA 32/40-120,50/65-60 | 4.1182 | 4.1182
96514547 | CNE15 | 270 | 218 | KG |  | 5700396708355 | CRNE15-12 A-P-A-E-HQQE 3x400 60 HZ | 595.242 | 480.6028
96515268 | MTR03 | 30.617 | 27.017 | KG |  | 5700396719962 | MTR3-17/17 A-M-A-HUUV 3x200/346 60Hz | 67.4982 | 59.5617
96515293 | MTR03 | 18.063 | 14.863 | KG |  | 5700396722368 | MTR3-6/6 A-WB-A-HUUV 3x230/460 60Hz | 39.8217 | 32.767
96515294 | MTR03 | 18.286 | 15.086 | KG |  | 5700396722375 | MTR3-7/7 A-WB-A-HUUV 3x230/460 60Hz | 40.3133 | 33.2586
96515295 | MTR03 | 18.308 | 15.108 | KG |  | 5700396722382 | MTR3-8/8 A-WB-A-HUUV 3x230/460 60Hz | 40.3618 | 33.3071
96515296 | MTR03 | 17.831 | 15.131 | KG |  | 5700396722399 | MTR3-9/9 A-WB-A-HUUV 3x230/460 60Hz | 39.3102 | 33.3578
96515297 | MTR03 | 25.795 | 23.095 | KG |  | 5700396722405 | MTR3-10/10 A-WB-A-HUUV 3x230/460 60Hz | 56.8677 | 50.9152
96515298 | MTR03 | 26.717 | 23.117 | KG |  | 5700396722610 | MTR3-11/11 A-WB-A-HUUV 3x230/460 60Hz | 58.9003 | 50.9637
96515308 | MTR01 | 15.938 | 12.838 | KG |  | 5700396720364 | MTR1-4/4 A-M-A-HUUV 3x200/346 60Hz | 35.1369 | 28.3027
96515321 | MTR01 | 31.108 | 27.108 | KG |  | 5700396720500 | MTR1-21/21 A-M-A-HUUV 3x200/346 60Hz | 68.5807 | 59.7623
96515323 | MTR01 | 31.153 | 27.153 | KG |  | 5700396720524 | MTR1-23/23 A-M-A-HUUV 3x200/346 60Hz | 68.6799 | 59.8615
96515333 | MTR05 | 30.753 | 27.153 | KG |  | 5700396720623 | MTR5-8/8 A-M-A-HUUV 3x200/346 60Hz | 67.7981 | 59.8615
96515343 | MTR1S | 17.542 | 14.442 | KG |  | 5700396720746 | MTR1S-2/2 A-WB-A-HUUV 3x230/460 60Hz | 38.6731 | 31.8388
96515344 | MTR1S | 17.565 | 14.465 | KG |  | 5700396720753 | MTR1S-3/3 A-WB-A-HUUV 3x230/460 60Hz | 38.7238 | 31.8895
96515345 | MTR1S | 17.588 | 14.488 | KG |  | 5700396720760 | MTR1S-4/4 A-WB-A-HUUV 3x230/460 60Hz | 38.7745 | 31.9402
96515346 | MTR1S | 17.71 | 14.51 | KG |  | 5700396720777 | MTR1S-5/5 A-WB-A-HUUV 3x230/460 60Hz | 39.0435 | 31.9887
96515347 | MTR1S | 17.733 | 14.533 | KG |  | 5700396720784 | MTR1S-6/6 A-WB-A-HUUV 3x230/460 60Hz | 39.0942 | 32.0395
96515348 | MTR1S | 17.756 | 14.556 | KG |  | 5700396720791 | MTR1S-7/7 A-WB-A-HUUV 3x230/460 60Hz | 39.1449 | 32.0902
96515349 | MTR1S | 18.108 | 14.908 | KG |  | 5700396720807 | MTR1S-8/8 A-WB-A-HUUV 3x230/460 60Hz | 39.9209 | 32.8662
96515360 | MTR1S | 18.131 | 14.931 | KG |  | 5700396720913 | MTR1S-9/9 A-WB-A-HUUV 3x230/460 60Hz | 39.9716 | 32.9169
96515361 | MTR1S | 18.154 | 14.954 | KG |  | 5700396720920 | MTR1S-10/10 A-WB-A-HUUV 3x230/460 60Hz | 40.0223 | 32.9676
96515362 | MTR1S | 17.676 | 14.976 | KG |  | 5700396720937 | MTR1S-11/11 A-WB-A-HUUV 3x230/460 60Hz | 38.9685 | 33.0161
96515363 | MTR1S | 17.699 | 14.999 | KG |  | 5700396720944 | MTR1S-12/12 A-WB-A-HUUV 3x230/460 60Hz | 39.0192 | 33.0668
96515364 | MTR1S | 17.722 | 15.022 | KG |  | 5700396720951 | MTR1S-13/13 A-WB-A-HUUV 3x230/460 60Hz | 39.0699 | 33.1175
96515365 | MTR1S | 18.867 | 15.267 | KG |  | 5700396720968 | MTR1S-15/15 A-WB-A-HUUV 3x230/460 60Hz | 41.5942 | 33.6576
96515366 | MTR1S | 18.912 | 15.312 | KG |  | 5700396720975 | MTR1S-17/17 A-WB-A-HUUV 3x230/460 60Hz | 41.6934 | 33.7568
96515367 | MTR1S | 18.958 | 15.358 | KG |  | 5700396720982 | MTR1S-19/19 A-WB-A-HUUV 3x230/460 60Hz | 41.7948 | 33.8582
96515368 | MTR1S | 19.003 | 15.403 | KG |  | 5700396720999 | MTR1S-21/21 A-WB-A-HUUV 3x230/460 60Hz | 41.894 | 33.9575
96515370 | MTR1S | 27.389 | 23.389 | KG |  | 5700396721019 | MTR1S-23/23 A-WB-A-HUUV 3x230/460 60Hz | 60.3818 | 51.5634
96515374 | CRACC | 0.36 | 0.36 | KG |  | 5700396721057 | Connection Set TRI-CLAMP DN32 EPDM FDA | 0.79366 | 0.79366
96515375 | CRACC | 0.365 | 0.365 | KG |  | 5700396721064 | Connection Set TRI-CLAMP DN32 PTFE FDA | 0.80468 | 0.80468
96515376 | CRACC | 0.428 | 0.428 | KG |  | 5700396721071 | Connection Set TRI-CLAMP DN50 EPDM FDA | 0.94357 | 0.94357
96515377 | CRACC | 0.472 | 0.445 | KG |  | 5700396721088 | Connection Set TRI-CLAMP DN50 PTFE FDA | 1.0406 | 0.98105
96515378 | MTR01 | 17.542 | 14.442 | KG |  | 5700396721095 | MTR1-2/2 A-WB-A-HUUV 3x230/460 60Hz | 38.6731 | 31.8388
96515379 | MTR01 | 17.565 | 14.465 | KG |  | 5700396721101 | MTR1-3/3 A-WB-A-HUUV 3x230/460 60Hz | 38.7238 | 31.8895
96515380 | MTR01 | 17.588 | 14.488 | KG |  | 5700396721118 | MTR1-4/4 A-WB-A-HUUV 3x230/460 60Hz | 38.7745 | 31.9402
96515381 | MTR01 | 18.04 | 14.84 | KG |  | 5700396721125 | MTR1-5/5 A-WB-A-HUUV 3x230/460 60Hz | 39.771 | 32.7163
96515382 | MTR01 | 18.063 | 14.863 | KG |  | 5700396721132 | MTR1-6/6 A-WB-A-HUUV 3x230/460 60Hz | 39.8217 | 32.767
96515383 | MTR01 | 18.086 | 14.886 | KG |  | 5700396721149 | MTR1-7/7 A-WB-A-HUUV 3x230/460 60Hz | 39.8724 | 32.8177
96515384 | MTR01 | 18.108 | 14.908 | KG |  | 5700396721156 | MTR1-8/8 A-WB-A-HUUV 3x230/460 60Hz | 39.9209 | 32.8662
96515385 | MTR01 | 18.131 | 14.931 | KG |  | 5700396721163 | MTR1-9/9 A-WB-A-HUUV 3x230/460 60Hz | 39.9716 | 32.9169
96515386 | MTR01 | 17.854 | 15.154 | KG |  | 5700396721170 | MTR1-10/10 A-WB-A-HUUV 3x230/460 60Hz | 39.3609 | 33.4085
96515387 | MTR01 | 17.876 | 15.176 | KG |  | 5700396721187 | MTR1-11/11 A-WB-A-HUUV 3x230/460 60Hz | 39.4094 | 33.457
96515388 | MTR01 | 17.899 | 15.199 | KG |  | 5700396721194 | MTR1-12/12 A-WB-A-HUUV 3x230/460 60Hz | 39.4601 | 33.5077
96515389 | MTR01 | 17.922 | 15.222 | KG |  | 5700396721200 | MTR1-13/13 A-WB-A-HUUV 3x230/460 60Hz | 39.5108 | 33.5584
96515390 | MTR01 | 26.808 | 23.208 | KG |  | 5700396721316 | MTR1-15/15 A-WB-A-HUUV 3x230/460 60Hz | 59.1009 | 51.1644
96515391 | MTR01 | 26.853 | 23.253 | KG |  | 5700396721323 | MTR1-17/17 A-WB-A-HUUV 3x230/460 60Hz | 59.2001 | 51.2636
96515392 | MTR01 | 37.899 | 33.899 | KG |  | 5700396721330 | MTR1-19/19 A-WB-A-HUUV 3x230/460 60Hz | 83.5521 | 74.7337
96515393 | MTR01 | 37.944 | 33.944 | KG |  | 5700396721347 | MTR1-21/21 A-WB-A-HUUV 3x230/460 60Hz | 83.6513 | 74.8329
96515394 | MTR01 | 37.967 | 33.967 | KG |  | 5700396721354 | MTR1-22/22 A-WB-A-HUUV 3x230/460 60Hz | 83.702 | 74.8836
96515395 | MTR01 | 37.989 | 33.989 | KG |  | 5700396721361 | MTR1-23/23 A-WB-A-HUUV 3x230/460 60Hz | 83.7505 | 74.9321
96515396 | MTR01 | 38.035 | 34.035 | KG |  | 5700396721378 | MTR1-25/25 A-WB-A-HUUV 3x230/460 60Hz | 83.852 | 75.0336
96515397 | MTR01 | 38.057 | 34.057 | KG |  | 5700396721385 | MTR1-26/26 A-WB-A-HUUV 3x230/460 60Hz | 83.9005 | 75.0821
96515398 | MTR01 | 38.08 | 34.08 | KG |  | 5700396721392 | MTR1-27/27 A-WB-A-HUUV 3x230/460 60Hz | 83.9512 | 75.1328
96515399 | MTR03 | 17.542 | 14.442 | KG |  | 5700396721408 | MTR3-2/2 A-WB-A-HUUV 3x230/460 60Hz | 38.6731 | 31.8388
96515400 | MTR03 | 17.565 | 14.465 | KG |  | 5700396721415 | MTR3-3/3 A-WB-A-HUUV 3x230/460 60Hz | 38.7238 | 31.8895
96515401 | MTR03 | 17.918 | 14.818 | KG |  | 5700396721422 | MTR3-4/4 A-WB-A-HUUV 3x230/460 60Hz | 39.502 | 32.6678
96515402 | MTR03 | 18.04 | 14.84 | KG |  | 5700396721439 | MTR3-5/5 A-WB-A-HUUV 3x230/460 60Hz | 39.771 | 32.7163
96515420 | MTR03 | 26.74 | 23.14 | KG |  | 5700396722634 | MTR3-12/12 A-WB-A-HUUV 3x230/460 60Hz | 58.951 | 51.0144
96515421 | MTR03 | 37.363 | 33.763 | KG |  | 5700396722641 | MTR3-13/13 A-WB-A-HUUV 3x230/460 60Hz | 82.3705 | 74.4339
96515422 | MTR03 | 37.408 | 33.808 | KG |  | 5700396722658 | MTR3-15/15 A-WB-A-HUUV 3x230/460 60Hz | 82.4697 | 74.5331
96515423 | MTR03 | 37.453 | 33.853 | KG |  | 5700396722665 | MTR3-17/17 A-WB-A-HUUV 3x230/460 60Hz | 82.5689 | 74.6323
96515424 | MTR03 | 56.438 | 52.438 | KG |  | 5700396722672 | MTR3-19/19 A-WB-A-HUUV 3x230/460 60Hz | 124.4232 | 115.6048
96515425 | MTR03 | 56.483 | 52.483 | KG |  | 5700396722689 | MTR3-21/21 A-WB-A-HUUV 3x230/460 60Hz | 124.5224 | 115.704
96515426 | MTR03 | 56.506 | 52.506 | KG |  | 5700396722696 | MTR3-22/22 A-WB-A-HUUV 3x230/460 60Hz | 124.5731 | 115.7547
96515428 | MTR03 | 56.574 | 52.574 | KG |  | 5700396722719 | MTR3-25/25 A-WB-A-HUUV 3x230/460 60Hz | 124.723 | 115.9046
96515429 | MTR03 | 56.596 | 52.596 | KG |  | 5700396722726 | MTR3-26/26 A-WB-A-HUUV 3x230/460 60Hz | 124.7715 | 115.9531
96515430 | MTR05 | 18.144 | 15.044 | KG |  | 5700396722733 | MTR5-2/2 A-WB-A-HUUV 3x230/460 60Hz | 40.0003 | 33.166
96515431 | MTR05 | 18.178 | 15.078 | KG |  | 5700396722740 | MTR5-3/3 A-WB-A-HUUV 3x230/460 60Hz | 40.0752 | 33.241
96515432 | MTR05 | 18.512 | 15.312 | KG |  | 5700396722757 | MTR5-4/4 A-WB-A-HUUV 3x230/460 60Hz | 40.8116 | 33.7568
96515433 | MTR05 | 25.987 | 23.287 | KG |  | 5700396722764 | MTR5-5/5 A-WB-A-HUUV 3x230/460 60Hz | 57.2909 | 51.3385
96515434 | MTR05 | 26.021 | 23.321 | KG |  | 5700396722771 | MTR5-6/6 A-WB-A-HUUV 3x230/460 60Hz | 57.3659 | 51.4135
96515435 | MTR05 | 37.555 | 33.955 | KG |  | 5700396722788 | MTR5-7/7 A-WB-A-HUUV 3x230/460 60Hz | 82.7938 | 74.8572
96515436 | MTR05 | 37.589 | 33.989 | KG |  | 5700396722795 | MTR5-8/8 A-WB-A-HUUV 3x230/460 60Hz | 82.8687 | 74.9321
96515437 | MTR05 | 56.196 | 52.596 | KG |  | 5700396722801 | MTR5-10/10 A-WB-A-HUUV 3x230/460 60Hz | 123.8897 | 115.9531
96515438 | MTR05 | 56.664 | 52.664 | KG |  | 5700396722818 | MTR5-12/12 A-WB-A-HUUV 3x230/460 60Hz | 124.9215 | 116.1031
96515439 | MTR05 | 56.732 | 52.732 | KG |  | 5700396722825 | MTR5-14/14 A-WB-A-HUUV 3x230/460 60Hz | 125.0714 | 116.253
96515440 | MTR05 | 56.8 | 52.8 | KG |  | 5700396722832 | MTR5-16/16 A-WB-A-HUUV 3x230/460 60Hz | 125.2213 | 116.4029
96515441 | MTR05 | 84.288 | 63.388 | KG |  | 5700396722849 | MTR5-18/18 A-WB-A-HUUV 3x230/460 60Hz | 185.8213 | 139.7452
96515442 | MTR05 | 84.322 | 63.422 | KG |  | 5700396722856 | MTR5-19/19 A-WB-A-HUUV 3x230/460 60Hz | 185.8963 | 139.8201
96515443 | MTR05 | 84.356 | 63.456 | KG |  | 5700396722863 | MTR5-20/20 A-WB-A-HUUV 3x230/460 60Hz | 185.9712 | 139.8951
96515444 | MTR05 | 86.024 | 63.524 | KG |  | 5700396722870 | MTR5-22/22 A-WB-A-HUUV 3x230/460 60Hz | 189.6485 | 140.045
96515445 | MTR05 | 86.092 | 63.592 | KG |  | 5700396722887 | MTR5-24/24 A-WB-A-HUUV 3x230/460 60Hz | 189.7984 | 140.1949
96516208 | MTR10 | 26.127 | 22.827 | KG |  | 5700396738680 | MTR10-2/1 A-WB-A-HUUV 3x230/460 60Hz | 57.5996 | 50.3244
96516219 | MTR10 | 34.268 | 30.968 | KG |  | 5700396738871 | MTR10-2/2 A-WB-A-HUUV 3x230/460 60Hz | 75.5472 | 68.2721
96516222 | MTR10 | 44.638 | 41.138 | KG |  | 5700396738925 | MTR10-3/3 A-WB-A-HUUV 3x230/460 60Hz | 98.4089 | 90.6928
96516224 | MTR10 | 63.247 | 59.747 | KG |  | 5700396738956 | MTR10-4/4 A-WB-A-HUUV 3x230/460 60Hz | 139.4343 | 131.7182
96516226 | MTR10 | 63.318 | 59.818 | KG |  | 5700396739007 | MTR10-5/5 A-WB-A-HUUV 3x230/460 60Hz | 139.5909 | 131.8748
96516229 | MTR10 | 63.488 | 59.888 | KG |  | 5700396739038 | MTR10-6/6 A-WB-A-HUUV 3x230/460 60Hz | 139.9656 | 132.0291
96516476 | MTR10 | 87.778 | 69.478 | KG |  | 5700396744001 | MTR10-7/7 A-WB-A-HUUV 3x230/460 60Hz | 193.5154 | 153.1712
96516479 | MTR10 | 87.848 | 69.548 | KG |  | 5700396744070 | MTR10-8/8 A-WB-A-HUUV 3x230/460 60Hz | 193.6697 | 153.3255
96516482 | MTR10 | 87.918 | 69.618 | KG |  | 5700396744100 | MTR10-9/9 A-WB-A-HUUV 3x230/460 60Hz | 193.824 | 153.4798
96516484 | MTR10 | 90.589 | 69.689 | KG |  | 5700396744131 | MTR10-10/10 A-WB-A-HUUV 3x230/460 60Hz | 199.7125 | 153.6364
96516487 | MTR10 | 90.729 | 69.829 | KG |  | 5700396744209 | MTR10-12/12 A-WB-A-HUUV 3x230/460 60Hz | 200.0212 | 153.945
96516491 | MTR10 | 139.469 | 113.969 | KG |  | 5700396744278 | MTR10-14/14 A-WB-A-HUUV 3x230/460 60Hz | 307.4734 | 251.2561
96516494 | MTR10 | 139.61 | 114.11 | KG |  | 5700396744308 | MTR10-16/16 A-WB-A-HUUV 3x230/460 60Hz | 307.7842 | 251.5669
96516496 | MTR10 | 139.75 | 114.25 | KG |  | 5700396744353 | MTR10-18/17 A-WB-A-HUUV 3x230/460 60Hz | 308.0928 | 251.8756
96516499 | MTR10 | 139.891 | 114.391 | KG |  | 5700396744384 | MTR10-20/17 A-WB-A-HUUV 3x230/460 60Hz | 308.4037 | 252.1864
96516502 | MTR10 | 140.031 | 114.531 | KG |  | 5700396744438 | MTR10-22/17 A-WB-A-HUUV 3x230/460 60Hz | 308.7123 | 252.495
96516525 | MTR15 | 35.298 | 31.998 | KG |  | 5700396744889 | MTR15-2/1 A-WB-A-HUUV 3x230/460 60Hz | 77.818 | 70.5428
96516537 | MTR15 | 64.137 | 60.637 | KG |  | 5700396745138 | MTR15-2/2 A-WB-A-HUUV 3x230/460 60Hz | 141.3964 | 133.6803
96516544 | MTR15 | 88.563 | 70.263 | KG |  | 5700396745244 | MTR15-3/3 A-WB-A-HUUV 3x230/460 60Hz | 195.246 | 154.9018
96516546 | MTR15 | 88.668 | 70.368 | KG |  | 5700396745299 | MTR15-4/4 A-WB-A-HUUV 3x230/460 60Hz | 195.4775 | 155.1333
96516549 | MTR15 | 88.773 | 70.473 | KG |  | 5700396745329 | MTR15-5/5 A-WB-A-HUUV 3x230/460 60Hz | 195.709 | 155.3648
96516552 | MTR15 | 140.079 | 114.579 | KG |  | 5700396745374 | MTR15-6/6 A-WB-A-HUUV 3x230/460 60Hz | 308.8182 | 252.6009
96516553 | MTR15 | 140.184 | 114.684 | KG |  | 5700396745381 | MTR15-7/7 A-WB-A-HUUV 3x230/460 60Hz | 309.0496 | 252.8323
96516555 | MTR15 | 140.289 | 114.789 | KG |  | 5700396745411 | MTR15-8/8 A-WB-A-HUUV 3x230/460 60Hz | 309.2811 | 253.0638
96516558 | MTR15 | 140.5 | 115 | KG |  | 5700396745466 | MTR15-10/10 A-WB-A-HUUV 3x230/460 60Hz | 309.7463 | 253.529
96516561 | MTR15 | 159.71 | 134.21 | KG |  | 5700396745510 | MTR15-12/12 A-WB-A-HUUV 3x230/460 60Hz | 352.0967 | 295.8794
96516564 | MTR15 | 159.921 | 134.421 | KG |  | 5700396745565 | MTR15-14/12 A-WB-A-HUUV 3x230/460 60Hz | 352.5618 | 296.3445
96516566 | MTR15 | 160.832 | 134.632 | KG |  | 5700396745596 | MTR15-16/12 A-WB-A-HUUV 3x230/460 60Hz | 354.5702 | 296.8097
96516570 | MTR15 | 160.937 | 134.737 | KG |  | 5700396745664 | MTR15-17/12 A-WB-A-HUUV 3x230/460 60Hz | 354.8017 | 297.0412
96516573 | MTR20 | 45.598 | 42.098 | KG |  | 5700396745732 | MTR20-2/1 A-WB-A-HUUV 3x230/460 60Hz | 100.5254 | 92.8093
96516578 | MTR20 | 64.137 | 60.637 | KG |  | 5700396745800 | MTR20-2/2 A-WB-A-HUUV 3x230/460 60Hz | 141.3964 | 133.6803
96516579 | MTR20 | 88.563 | 70.263 | KG |  | 5700396745817 | MTR20-3/3 A-WB-A-HUUV 3x230/460 60Hz | 195.246 | 154.9018
96516580 | MTR20 | 88.668 | 70.368 | KG |  | 5700396745824 | MTR20-4/4 A-WB-A-HUUV 3x230/460 60Hz | 195.4775 | 155.1333
96516581 | MTR20 | 139.973 | 114.473 | KG |  | 5700396745831 | MTR20-5/5 A-WB-A-HUUV 3x230/460 60Hz | 308.5845 | 252.3672
96516582 | MTR20 | 140.079 | 114.579 | KG |  | 5700396745848 | MTR20-6/6 A-WB-A-HUUV 3x230/460 60Hz | 308.8182 | 252.6009
96516583 | MTR20 | 140.184 | 114.684 | KG |  | 5700396745855 | MTR20-7/7 A-WB-A-HUUV 3x230/460 60Hz | 309.0496 | 252.8323
96516584 | MTR20 | 140.289 | 114.789 | KG |  | 5700396745862 | MTR20-8/8 A-WB-A-HUUV 3x230/460 60Hz | 309.2811 | 253.0638
96516585 | MTR20 | 159.5 | 134 | KG |  | 5700396745879 | MTR20-10/10 A-WB-A-HUUV 3x230/460 60Hz | 351.6337 | 295.4164
96516586 | MTR20 | 159.71 | 134.21 | KG |  | 5700396745886 | MTR20-12/10 A-WB-A-HUUV 3x230/460 60Hz | 352.0967 | 295.8794
96516587 | MTR20 | 159.921 | 134.421 | KG |  | 5700396745893 | MTR20-14/10 A-WB-A-HUUV 3x230/460 60Hz | 352.5618 | 296.3445
96516588 | MTR20 | 160.832 | 134.632 | KG |  | 5700396745909 | MTR20-16/10 A-WB-A-HUUV 3x230/460 60Hz | 354.5702 | 296.8097
96516589 | MTR20 | 160.937 | 134.737 | KG |  | 5700396745916 | MTR20-17/10 A-WB-A-HUUV 3x230/460 60Hz | 354.8017 | 297.0412
96518042 | CR005 | 97.653 | 76.653 | KG |  | 5700396775043 | CR5-22 A-FGJ-A-E-HQQE 3x266/460 60HZ | 215.2858 | 168.9892
96518153 | CRN05 | 29.548 | 26.798 | KG |  | 5700396777283 | CRN5-4 A-FGJ-A-V-HQQV 3x200/346 60HZ | 65.1415 | 59.0789
96519384 | CRLKT | 24.349 | 20.954 | KG |  | 5700396800721 | Kit, Chamber stack CR 32-10-2 | 53.6798 | 46.1952
96519442 | MDSKT | 0.114 | 0.109 | KG |  | 5700396802411 | Kit, valve DME 60-150 PP/E/C | 0.25132 | 0.2403
96519443 | MDSKT | 0.117 | 0.112 | KG |  | 5700396802428 | Kit, valve DME 60-150 PP/V/C | 0.25794 | 0.24692
96519444 | MDSKT | 0.136 | 0.131 | KG |  | 5700396802435 | Kit, valve DME 60-150 PV/V/C | 0.29983 | 0.2888
96519445 | MDSKT | 0.6 | 0.54 | KG |  | 5700396802442 | Kit, valve DME 60-150 SS/V/SS | 1.3228 | 1.1905
96519446 | MDSKT | 0.113 | 0.108 | KG |  | 5700396802459 | Kit, valve DME 60-150 PP/E/C spring | 0.24912 | 0.2381
96519447 | MDSKT | 0.114 | 0.109 | KG |  | 5700396802473 | Kit, valve DME 60-150 PP/V/C spring | 0.25132 | 0.2403
96519448 | MDSKT | 0.135 | 0.13 | KG |  | 5700396802480 | Kit, valve DME 60-150 PV/V/C spring | 0.29762 | 0.2866
96519449 | MDSKT | 0.349 | 0.344 | KG |  | 5700396802497 | Kit, valve DME 60-150 SS/V/SS spring | 0.76941 | 0.75838
96519452 | MDSKT | 0.209 | 0.178 | KG |  | 5700396802756 | Bulk, valve DME 375/940-PP/E/G | 0.46076 | 0.39242
96519453 | MDSKT | 0.226 | 0.221 | KG |  | 5700396802763 | Bulk, valve DME 375/940-PP/V/G | 0.49824 | 0.48722
96519454 | MDSKT | 0.3 | 0.27 | KG |  | 5700396802787 | Bulk, valve DME 375/940-PV/V/G | 0.66138 | 0.59524
96519455 | MDSKT | 1 | 0.9 | KG |  | 5700396802794 | Bulk, valve DME 375/940-SS/V/SS | 2.2046 | 1.9841
96519456 | MDSKT | 0.221 | 0.198 | KG |  | 5700396802800 | Bulk, valve DME 375/940-PP/E/G-SP | 0.48722 | 0.43651
96519457 | MDSKT | 0.237 | 0.232 | KG |  | 5700396803012 | Bulk, valve DME 375/940-PP/V/G-SP | 0.52249 | 0.51147
96519458 | MDSKT | 0.288 | 0.283 | KG |  | 5700396803029 | Bulk, valve DME 375/940-PV/V/G-SP | 0.63492 | 0.6239
96519459 | MDSKT | 0.8 | 0.72 | KG |  | 5700396803036 | Bulk, valve DME 375/940-SS/V/SS-SP | 1.7637 | 1.5873
96519470 | MDSKT | 0.138 | 0.086 | KG |  | 5700396803043 | Kit, diaphragm DME 60 | 0.30423 | 0.1896
96519471 | MDSKT | 0.228 | 0.223 | KG |  | 5700396803074 | Kit, diaphragm DME3, DME150 | 0.50265 | 0.49163
96519472 | MDSKT | 0.463 | 0.414 | KG |  | 5700396803081 | Kit, diaphragm DME 375 | 1.0207 | 0.9127
96519473 | MDSKT | 1.2 | 1.08 | KG |  | 5700396803098 | Kit, diaphragm DME 940 | 2.6455 | 2.381
96519906 | MTR03 | 19.063 | 15.863 | KG |  | 5700396809977 | MTR3-6/6 A-WB-I-HUUV 3x230/460 60Hz | 42.0263 | 34.9716
96519910 | MTR03 | 26.795 | 24.095 | KG |  | 5700396810010 | MTR3-10/10 A-WB-I-HUUV 3x230/460 60Hz | 59.0723 | 53.1198
96519913 | MTR03 | 27.74 | 24.14 | KG |  | 5700396810041 | MTR3-12/12 A-WB-I-HUUV 3x230/460 60Hz | 61.1556 | 53.219
96519927 | MTR05 | 27.021 | 24.321 | KG |  | 5700396810188 | MTR5-6/6 A-WB-I-HUUV 3x230/460 60Hz | 59.5705 | 53.6181
96520227 | MTR10 | 88.778 | 70.478 | KG |  | 5700396814209 | MTR10-7/7 A-WB-I-HUUV 3x230/460 60Hz | 195.72 | 155.3758
96520228 | MTR10 | 88.848 | 70.548 | KG |  | 5700396814414 | MTR10-8/8 A-WB-I-HUUV 3x230/460 60Hz | 195.8743 | 155.5301
96520254 | MTR20 | 89.563 | 71.263 | KG |  | 5700396814674 | MTR20-3/3 A-WB-I-HUUV 3x230/460 60Hz | 197.4506 | 157.1064
96520256 | MTR20 | 147.473 | 121.973 | KG |  | 5700396814698 | MTR20-5/5 A-WB-I-HUUV 3x230/460 60Hz | 325.119 | 268.9017
96520364 | MDSKT | 0.276 | 0.206 | KG |  | 5700396816876 | Kit, valve/diaphragm DME 60 PP/E/C | 0.60847 | 0.45415
96520365 | MDSKT | 0.291 | 0.029 | KG |  | 5700396816883 | Kit, valve/diaphragm DME 60 PP/V/C | 0.64154 | 0.063933
96520366 | MDSKT | 0.22 | 0.215 | KG |  | 5700396816890 | Kit, valve/diaphragm DME 60 PV/V/C | 0.48501 | 0.47399
96520367 | MDSKT | 0.49 | 0.086 | KG |  | 5700396816906 | Kit, valve/diaphragm DME 60 SS/V/SS | 1.0803 | 0.1896
96520368 | MDSKT | 0.381 | 0.212 | KG |  | 5700396816913 | Kit, valve/diaphragm DME60 PP/E/C spring | 0.83995 | 0.46738
96520369 | MDSKT | 0.199 | 0.194 | KG |  | 5700396816920 | Kit, valve/diaphragm DME60 PP/V/C spring | 0.43872 | 0.42769
96520370 | MDSKT | 0.218 | 0.213 | KG |  | 5700396816937 | Kit, valve/diaphragm DME60 PV/V/C spring | 0.4806 | 0.46958
96520371 | MDSKT | 0.195 | 0.086 | KG |  | 5700396816944 | Kit, valve/diaphragm DME 60 SS/V/SS SP. | 0.4299 | 0.1896
96520372 | MDSKT | 0.274 | 0.012 | KG |  | 5700396816951 | Kit, valve/diaphragm DME150 PP/E/C | 0.60406 | 0.026455
96520373 | MDSKT | 0.282 | 0.02 | KG |  | 5700396816968 | Kit, valve/diaphragm DME150 PP/V/C | 0.6217 | 0.044092
96520374 | MDSKT | 0.298 | 0.036 | KG |  | 5700396816975 | Kit, valve/diaphragm DME150 PV/V/C | 0.65697 | 0.079366
96520375 | MDSKT | 0.692 | 0.384 | KG |  | 5700396816999 | Kit, valve/diaphragm DME150 SS/V/SS | 1.5256 | 0.84657
96520376 | MDSKT | 0.271 | 0.009 | KG |  | 5700396817002 | Kit, valve/diaphragm DME150 PP/E/Cspring | 0.59745 | 0.019841
96520377 | MDSKT | 1.934 | 0.514 | KG |  | 5700396817125 | Kit, valve/diaphragm DME150 PP/V/Cspring | 4.2637 | 1.1332
96520378 | MDSKT | 0.295 | 0.295 | KG |  | 5700396817149 | Kit, valve/diaphragm DME150 PV/V/Cspring | 0.65036 | 0.65036
96520379 | MDSKT | 0.585 | 0.527 | KG |  | 5700396817156 | Kit, valve/diaphragm DME150 SS/V/SS SP. | 1.2897 | 1.1618
96520381 | MDSKT | 0.7 | 0.63 | KG |  | 5700396817187 | Kit, valve/diaph. DME 375-PP/V/G | 1.5432 | 1.3889
96520382 | MDSKT | 0.8 | 0.72 | KG |  | 5700396817200 | Kit, valve/diaph. DME 375-PV/V/G | 1.7637 | 1.5873
96520383 | MDSKT | 1.65 | 1.485 | KG |  | 5700396817217 | Kit, valve/diaph. DME 375-SS/V/SS | 3.6376 | 3.2738
96520385 | MDSKT | 0.7 | 0.63 | KG |  | 5700396817248 | Kit, valve/diaph. DME 375-PP/V/G-SP | 1.5432 | 1.3889
96520391 | MDSKT | 1.5 | 1.35 | KG |  | 5700396817422 | Kit, valve/diaph. DME 940-PP/E/G | 3.3069 | 2.9762
96520393 | MDSKT | 1.5 | 1.35 | KG |  | 5700396817446 | Kit, valve/diaph. DME 940-PP/V/G | 3.3069 | 2.9762
96520395 | MDSKT | 1.5 | 1.35 | KG |  | 5700396817460 | Kit, valve/diaph. DME 940-PV/V/G | 3.3069 | 2.9762
96520397 | MDSKT | 2 | 1.8 | KG |  | 5700396817484 | Kit, valve/diaph. DME 940-SS/V/SS | 4.4092 | 3.9683
96520402 | MDSKT | 1.8 | 1.62 | KG |  | 5700396817637 | Kit, valve/diaph. DME 940-SS/V/SS-SP | 3.9683 | 3.5715
96520454 | MDSKT | 0.8 | 0.72 | KG |  | 5700396818245 | Kit, pump head DME 60 PP/E/C | 1.7637 | 1.5873
96520455 | MDSKT | 1 | 0.9 | KG |  | 5700396818252 | Kit, pump head DME 60 PP/V/C | 2.2046 | 1.9841
96520458 | MDSKT | 3.32 | 2.988 | KG |  | 5700396818276 | Kit, pump head DME 60 SS/V/SS | 7.3193 | 6.5873
96520459 | MDSKT | 1.15 | 1.035 | KG |  | 5700396818283 | Kit, pump head DME 60 PP/E/C spring | 2.5353 | 2.2818
96520462 | MDSKT | 3.32 | 2.988 | KG |  | 5700396818719 | Kit, pump head DME 60 SS/V/SS spring | 7.3193 | 6.5873
96520464 | MDSKT | 0.964 | 0.352 | KG |  | 5700396818733 | Kit, pump head DME150 PP/V/C | 2.1252 | 0.77602
96520467 | MDSKT | 1.67 | 1.503 | KG |  | 5700396818764 | Kit, pump head DME150 PP/E/C spring | 3.6817 | 3.3135
96520468 | MDSKT | 1.67 | 1.503 | KG |  | 5700396818771 | Kit, pump head DME150 PP/V/C spring | 3.6817 | 3.3135
96520469 | MDSKT | 1.98 | 1.782 | KG |  | 5700396818788 | Kit, pump head DME150 PV/V/C spring | 4.3651 | 3.9286
96520471 | MDSKT | 2.1 | 1.89 | KG |  | 5700396818801 | Kit, pump head DME375 PP/E/G, RP 1 1/4" | 4.6297 | 4.1667
96520472 | MDSKT | 2 | 1.8 | KG |  | 5700396818818 | Kit, pump head DME375 PP/V/G, RP 1 1/4" | 4.4092 | 3.9683
96520480 | MDSKT | 2.8 | 2.52 | KG |  | 5700396818900 | Kit, head DME 940-PP/V/G-RP 1 1/4 | 6.1729 | 5.5556
96520484 | MDSKT | 0.2 | 0.1 | KG |  | 5700396818955 | Kit, head DME 940-PP/V/G-RP 1 1/4-SP | 0.44092 | 0.22046
96520488 | MDSKT | 0.166 | 0.13 | KG |  | 5700396818993 | Kit, venting valve, DME60-940 PP/E/C | 0.36596 | 0.2866
96520489 | MDSKT | 0.166 | 0.002 | KG |  | 5700396819006 | Kit, venting valve, DME60-940 PP/V/C | 0.36596 | 0.0044092
96520500 | MDSKT | 0.209 | 0.002 | KG |  | 5700396819112 | kit, venting valve, DME60-940 PV/V/C | 0.46076 | 0.0044092
96520502 | MDSKT | 0.06 | 0.017 | KG |  | 5700396819136 | Kit, Cover for display | 0.13228 | 0.037478
96520691 | MMSKT | 11 | 11 | KG |  | 5700396822679 | KIT, Upper Bearing Housing MMS8000 SD | 24.2506 | 24.2506
96520727 | CRT02 | 15 | 10 | KG |  | 5700396831879 | CRT2-5 A-P-A-V-AQQV 56C | 33.069 | 22.046
96520742 | MMSKT | 10.516 | 9.61 | KG |  | 5700396827414 | KIT, Upper Bearing Housing MMS8000 DOL | 23.1836 | 21.1862
96521134 | CRKIT | 2.658 | 2.658 | KG |  | 5700396844169 | Kit, Flange set CRT2/4 EPDM DIN/JIS | 5.8598 | 5.8598
96521135 | CRKIT | 2 | 1 | KG |  | 5700396844176 | Kit, Flange set CRT2/4 FKM DIN/JIS | 4.4092 | 2.2046
96521136 | CRKIT | 2.6 | 2.6 | KG |  | 5700396844183 | Kit, Flange set CRT2/4 EPDM ANSI | 5.732 | 5.732
96521137 | CRKIT | 0.8 | 0.8 | KG |  | 5700396844190 | Kit, Flange set CRT2/4 FKM ANSI | 1.7637 | 1.7637
96521343 | CRMKT | 14 | 12.6 | KG |  | 5700396850108 | Kit, Chamb st CR 8-200/19 K-X-X-XXXX | 30.8644 | 27.778
96521638 | MUSKT | 0.181 | 0.154 | KG |  | 5700396865218 | Kit, Shaft seal CRT8/16 AUUE (Mfg>0404) | 0.39903 | 0.33951
96521639 | MUSKT | 0.201 | 0.173 | KG |  | 5700396865225 | Kit, Shaft seal CRT8/16AUUV(Mfg>0404) | 0.44312 | 0.3814
96521681 | CRTKT | 0.93 | 0.739 | KG |  | 5700396865249 | Kit, Wear parts CRT8 8-14, EPDM | 2.0503 | 1.6292
96521683 | CRTKT | 0.6 | 0.6 | KG |  | 5700396865263 | Kit, Wear parts CRT8 1- 6, FKM | 1.3228 | 1.3228
96521685 | CRTKT | 2.151 | 2.151 | KG |  | 5700396865287 | Kit, Wear parts CRT8 17-20, FKM | 4.7421 | 4.7421
96521686 | CRTKT | 0.64 | 0.64 | KG |  | 5700396865294 | Kit, Wear parts CRT16 2-5, EPDM Mfg>04 | 1.4109 | 1.4109
96521687 | CRTKT | 0.9 | 0.9 | KG |  | 5700396865300 | Kit, Wear parts CRT16 6-10 EPDMMfg>0404 | 1.9841 | 1.9841
96521688 | CRTKT | 1.6 | 1.6 | KG |  | 5700396865317 | Kit, Wear parts CRT16 12-17, EPDM | 3.5274 | 3.5274
96521689 | CRTKT | 0.7 | 0.7 | KG |  | 5700396865324 | Kit, Wear parts CRT16 2-5, FKM | 1.5432 | 1.5432
96521691 | CRTKT | 0.896 | 0.896 | KG |  | 5700396865348 | Kit, Wear parts CRT16 12-17, FKM | 1.9753 | 1.9753
96521769 | CRN05 | 96 | 76 | KG |  | 5700396869162 | CRN5-34 S-P-T-E-HQQE 3x400D 50Hz | 211.6416 | 167.5496
96521802 | CRN05 | 76 | 72 | KG |  | 5700396869209 | CRN5-34 S-P-T-V-HQQV 3x400D 50HZ | 167.5496 | 158.7312
96521803 | CRN05 | 107.4 | 83.1 | KG |  | 5700396870618 | CRN5-24 S-P-T-E-HQQE 3x480D 60Hz | 236.774 | 183.2023
96521804 | CRN05 | 89.193 | 84.39 | KG |  | 5700396870625 | CRN5-24 S-P-T-V-HQQV 3x480D 60Hz | 196.6349 | 186.0462
96522165 | MDSKT | 0.9 | 0.81 | KG |  | 5700396879086 | Kit, valve/diaphragm DME/S2 PP/V/SS | 1.9841 | 1.7857
96522658 | CR010 | 160 | 108 | KG |  | 5700396891217 | CR10-16 A-GJ-A-E-HQQE 3x230/460 60 HZ | 352.736 | 238.0968
96522659 | CR010 | 162 | 111 | KG |  | 5700396891231 | CR10-17 A-GJ-A-E-HQQE 3x230/460 60 HZ | 357.1452 | 244.7106
96522790 | CRN10 | 157 | 105 | KG |  | 5700396893860 | CRN10-16 A-FGJ-A-E-HQQE 3x230/460 60 HZ | 346.1222 | 231.483
96522820 | CR010 | 51 | 43 | KG |  | 5700396894461 | CR10-1 A-BN-A-E-HQQE 1x115/230 60 HZ | 112.4346 | 94.7978
96522821 | CR010 | 58 | 51 | KG |  | 5700396894485 | CR10-2 A-BN-A-E-HQQE 1x115/230 60 HZ | 127.8668 | 112.4346
96522822 | CR010 | 79 | 71 | KG |  | 5700396894508 | CR10-3 A-BN-A-E-HQQE 1x115/230 60 HZ | 174.1634 | 156.5266
96522823 | CR010 | 80 | 72 | KG |  | 5700396894522 | CR10-4 A-BN-A-E-HQQE 1x115/230 60 HZ | 176.368 | 158.7312
96522824 | CR010 | 94 | 87 | KG |  | 5700396894546 | CR10-5 A-BN-A-E-HQQE 1x230 60 HZ | 207.2324 | 191.8002
96522825 | CR010 | 95 | 88 | KG |  | 5700396894560 | CR10-6 A-BN-A-E-HQQE 1x230 60 HZ | 209.437 | 194.0048
96522826 | CR010 | 52 | 44 | KG |  | 5700396894584 | CR10-1 A-GJ-A-E-HQQE 1x115/230 60 HZ | 114.6392 | 97.0024
96522827 | CR010 | 59 | 52 | KG |  | 5700396894607 | CR10-2 A-GJ-A-E-HQQE 1x115/230 60 HZ | 130.0714 | 114.6392
96522828 | CR010 | 80 | 72 | KG |  | 5700396894621 | CR10-3 A-GJ-A-E-HQQE 1x115/230 60 HZ | 176.368 | 158.7312
96522829 | CR010 | 81 | 73 | KG |  | 5700396894645 | CR10-4 A-GJ-A-E-HQQE 1x115/230 60 HZ | 178.5726 | 160.9358
96522830 | CR010 | 95 | 88 | KG |  | 5700396894669 | CR10-5 A-GJ-A-E-HQQE 1x230 60 HZ | 209.437 | 194.0048
96522831 | CR010 | 96 | 89 | KG |  | 5700396894683 | CR10-6 A-GJ-A-E-HQQE 1x230 60 HZ | 211.6416 | 196.2094
96522833 | CR010 | 107 | 98 | KG |  | 5700396894720 | CR10-8 A-GJ-A-E-HQQE 1x230 60 HZ | 235.8922 | 216.0508
96522834 | CR010 | 108 | 99 | KG |  | 5700396894744 | CR10-9 A-GJ-A-E-HQQE 1x230 60 HZ | 238.0968 | 218.2554
96522835 | CR010 | 109 | 100 | KG |  | 5700396894768 | CR10-10 A-GJ-A-E-HQQE 1x230 60 HZ | 240.3014 | 220.46
96522836 | CR010 | 175 | 123 | KG |  | 5700396894782 | CR10-12 A-GJ-A-E-HQQE 1x230 60 HZ | 385.805 | 271.1658
96522838 | CR010 | 51 | 43 | KG |  | 5700396894829 | CR10-1 A-BN-A-V-HQQV 1x115/230 60 HZ | 112.4346 | 94.7978
96522842 | CR010 | 94 | 87 | KG |  | 5700396894904 | CR10-5 A-BN-A-V-HQQV 1x230 60 HZ | 207.2324 | 191.8002
96522846 | CR010 | 80 | 72 | KG |  | 5700396894980 | CR10-3 A-GJ-A-V-HQQV 1x115/230 60 HZ | 176.368 | 158.7312
96522856 | CRI10 | 48 | 41 | KG |  | 5700396895192 | CRI10-1 A-FGJ-A-E-HQQE 1x115/230 60 HZ | 105.8208 | 90.3886
96522857 | CRI10 | 56 | 48 | KG |  | 5700396895215 | CRI10-2 A-FGJ-A-E-HQQE 1x115/230 60 HZ | 123.4576 | 105.8208
96522858 | CRI10 | 76 | 69 | KG |  | 5700396895239 | CRI10-3 A-FGJ-A-E-HQQE 1x115/230 60 HZ | 167.5496 | 152.1174
96522859 | CRI10 | 77 | 70 | KG |  | 5700396895253 | CRI10-4 A-FGJ-A-E-HQQE 1x115/230 60 HZ | 169.7542 | 154.322
96522860 | CRI10 | 92 | 84 | KG |  | 5700396895277 | CRI10-5 A-FGJ-A-E-HQQE 1x230 60 HZ | 202.8232 | 185.1864
96522861 | CRI10 | 93 | 85 | KG |  | 5700396895291 | CRI10-6 A-FGJ-A-E-HQQE 1x230 60 HZ | 205.0278 | 187.391
96522865 | CRI10 | 106 | 97 | KG |  | 5700396895376 | CRI10-10 A-FGJ-A-E-HQQE 1x230 60 HZ | 233.6876 | 213.8462
96522868 | CRI10 | 45 | 37 | KG |  | 5700396895437 | CRI10-1 A-CA-A-E-HQQE 1x115/230 60 HZ | 99.207 | 81.5702
96522869 | CRI10 | 53 | 45 | KG |  | 5700396895451 | CRI10-2 A-CA-A-E-HQQE 1x115/230 60 HZ | 116.8438 | 99.207
96522870 | CRI10 | 73 | 66 | KG |  | 5700396895475 | CRI10-3 A-CA-A-E-HQQE 1x115/230 60 HZ | 160.9358 | 145.5036
96522872 | CRI10 | 89 | 81 | KG |  | 5700396895512 | CRI10-5 A-CA-A-E-HQQE 1x230 60 HZ | 196.2094 | 178.5726
96522875 | CRI10 | 101 | 92 | KG |  | 5700396895574 | CRI10-8 A-CA-A-E-HQQE 1x230 60 HZ | 222.6646 | 202.8232
96522877 | CRI10 | 103 | 94 | KG |  | 5700396895611 | CRI10-10 A-CA-A-E-HQQE 1x230 60 HZ | 227.0738 | 207.2324
96522897 | CRI10 | 93 | 85 | KG |  | 5700396896014 | CRI10-6 A-FGJ-A-V-HQQV 1x230 60 HZ | 205.0278 | 187.391
96522899 | CRI10 | 104 | 95 | KG |  | 5700396896052 | CRI10-8 A-FGJ-A-V-HQQV 1x230 60 HZ | 229.2784 | 209.437
96522928 | CRN10 | 44 | 36 | KG |  | 5700396896632 | CRN10-1 A-P-A-E-HQQE 1x115/230 60 HZ | 97.0024 | 79.3656
96522929 | CRN10 | 51 | 44 | KG |  | 5700396896656 | CRN10-2 A-P-A-E-HQQE 1x115/230 60 HZ | 112.4346 | 97.0024
96522931 | CRN10 | 73 | 65 | KG |  | 5700396896694 | CRN10-4 A-P-A-E-HQQE 1x115/230 60 HZ | 160.9358 | 143.299
96522933 | CRN10 | 89 | 81 | KG |  | 5700396896731 | CRN10-6 A-P-A-E-HQQE 1x230 60 HZ | 196.2094 | 178.5726
96522940 | CRN10 | 48 | 41 | KG |  | 5700396896878 | CRN10-1 A-FGJ-A-E-HQQE 1x115/230 60 HZ | 105.8208 | 90.3886
96522941 | CRN10 | 56 | 49 | KG |  | 5700396896892 | CRN10-2 A-FGJ-A-E-HQQE 1x115/230 60 HZ | 123.4576 | 108.0254
96522942 | CRN10 | 77 | 69 | KG |  | 5700396896915 | CRN10-3 A-FGJ-A-E-HQQE 1x115/230 60 HZ | 169.7542 | 152.1174
96522943 | CRN10 | 78 | 70 | KG |  | 5700396896939 | CRN10-4 A-FGJ-A-E-HQQE 1x115/230 60 HZ | 171.9588 | 154.322
96522944 | CRN10 | 92 | 85 | KG |  | 5700396896953 | CRN10-5 A-FGJ-A-E-HQQE 1x230 60 HZ | 202.8232 | 187.391
96522948 | CRN10 | 105 | 96 | KG |  | 5700396897035 | CRN10-9 A-FGJ-A-E-HQQE 1x230 60 HZ | 231.483 | 211.6416
96522966 | CRN10 | 77 | 69 | KG |  | 5700396897493 | CRN10-3 A-FGJ-A-V-HQQV 1x115/230 60 HZ | 169.7542 | 152.1174
96522968 | CRN10 | 92 | 85 | KG |  | 5700396897530 | CRN10-5 A-FGJ-A-V-HQQV 1x230 60 HZ | 202.8232 | 187.391
96522969 | CRN10 | 93 | 86 | KG |  | 5700396897554 | CRN10-6 A-FGJ-A-V-HQQV 1x230 60 HZ | 205.0278 | 189.5956
96522974 | CRN10 | 171 | 119 | KG |  | 5700396897653 | CRN10-12 A-FGJ-A-V-HQQV 1x230 60 HZ | 376.9866 | 262.3474
96522979 | CR010 | 47 | 39 | KG |  | 5700396897929 | CR10-1 A-BN-A-E-HQQE 3x230/460 60 HZ | 103.6162 | 85.9794
96522980 | CR010 | 47 | 39 | KG |  | 5700396897943 | CR10-2 A-BN-A-E-HQQE 3x230/460 60 HZ | 103.6162 | 85.9794
96522981 | CR010 | 68 | 60 | KG |  | 5700396897967 | CR10-3 A-BN-A-E-HQQE 3x230/460 60 HZ | 149.9128 | 132.276
96522982 | CR010 | 69 | 61 | KG |  | 5700396897981 | CR10-4 A-BN-A-E-HQQE 3x230/460 60 HZ | 152.1174 | 134.4806
96522985 | CR010 | 48 | 40 | KG |  | 5700396898001 | CR10-1 A-GJ-A-E-HQQE 3x230/460 60 HZ | 105.8208 | 88.184
96522986 | CR010 | 48 | 40 | KG |  | 5700396898025 | CR10-2 A-GJ-A-E-HQQE 3x230/460 60 HZ | 105.8208 | 88.184
96522987 | CR010 | 69 | 61 | KG |  | 5700396898049 | CR10-3 A-GJ-A-E-HQQE 3x230/460 60 HZ | 152.1174 | 134.4806
96522988 | CR010 | 70 | 62 | KG |  | 5700396898063 | CR10-4 A-GJ-A-E-HQQE 3x230/460 60 HZ | 154.322 | 136.6852
96523001 | CR010 | 68 | 60 | KG |  | 5700396898124 | CR10-3 A-BN-A-V-HQQV 3x230/460 60 HZ | 149.9128 | 132.276
96523002 | CR010 | 69 | 61 | KG |  | 5700396898148 | CR10-4 A-BN-A-V-HQQV 3x230/460 60 HZ | 152.1174 | 134.4806
96523005 | CR010 | 48 | 40 | KG |  | 5700396898162 | CR10-1 A-GJ-A-V-HQQV 3x230/460 60 HZ | 105.8208 | 88.184
96523006 | CR010 | 48 | 40 | KG |  | 5700396898186 | CR10-2 A-GJ-A-V-HQQV 3x230/460 60 HZ | 105.8208 | 88.184
96523007 | CR010 | 69 | 61 | KG |  | 5700396898209 | CR10-3 A-GJ-A-V-HQQV 3x230/460 60 HZ | 152.1174 | 134.4806
96523008 | CR010 | 70 | 62 | KG |  | 5700396898223 | CR10-4 A-GJ-A-V-HQQV 3x230/460 60 HZ | 154.322 | 136.6852
96523019 | CRI10 | 44 | 37 | KG |  | 5700396898247 | CRI10-1 A-FGJ-A-E-HQQE 3x230/460 60 HZ | 97.0024 | 81.5702
96523020 | CRI10 | 45 | 37 | KG |  | 5700396898261 | CRI10-2 A-FGJ-A-E-HQQE 3x230/460 60 HZ | 99.207 | 81.5702
96523021 | CRI10 | 65 | 58 | KG |  | 5700396898285 | CRI10-3 A-FGJ-A-E-HQQE 3x230/460 60 HZ | 143.299 | 127.8668
96523022 | CRI10 | 66 | 59 | KG |  | 5700396898308 | CRI10-4 A-FGJ-A-E-HQQE 3x230/460 60 HZ | 145.5036 | 130.0714
96523034 | CRI10 | 42 | 34 | KG |  | 5700396898346 | CRI10-2 A-CA-A-E-HQQE 3x230/460 60 HZ | 92.5932 | 74.9564
96523035 | CRI10 | 62 | 55 | KG |  | 5700396898360 | CRI10-3 A-CA-A-E-HQQE 3x230/460 60 HZ | 136.6852 | 121.253
96523036 | CRI10 | 63 | 56 | KG |  | 5700396898384 | CRI10-4 A-CA-A-E-HQQE 3x230/460 60 HZ | 138.8898 | 123.4576
96523062 | CRI10 | 45 | 37 | KG |  | 5700396898513 | CRI10-2 A-FGJ-A-V-HQQV 3x230/460 60 HZ | 99.207 | 81.5702
96523063 | CRI10 | 65 | 58 | KG |  | 5700396898537 | CRI10-3 A-FGJ-A-V-HQQV 3x230/460 60 HZ | 143.299 | 127.8668
96523064 | CRI10 | 66 | 59 | KG |  | 5700396898551 | CRI10-4 A-FGJ-A-V-HQQV 3x230/460 60 HZ | 145.5036 | 130.0714
96523076 | CRI10 | 42 | 34 | KG |  | 5700396898599 | CRI10-2 A-CA-A-V-HQQV 3x230/460 60 HZ | 92.5932 | 74.9564
96523077 | CRI10 | 62 | 55 | KG |  | 5700396898612 | CRI10-3 A-CA-A-V-HQQV 3x230/460 60 HZ | 136.6852 | 121.253
96523078 | CRI10 | 63 | 56 | KG |  | 5700396898636 | CRI10-4 A-CA-A-V-HQQV 3x230/460 60 HZ | 138.8898 | 123.4576
96523103 | CRN10 | 40 | 32 | KG |  | 5700396898834 | CRN10-1 A-P-A-E-HQQE 3x230/460 60 HZ | 88.184 | 70.5472
96523104 | CRN10 | 40 | 32 | KG |  | 5700396898865 | CRN10-2 A-P-A-E-HQQE 3x230/460 60 HZ | 88.184 | 70.5472
96523105 | CRN10 | 61 | 53 | KG |  | 5700396898889 | CRN10-3 A-P-A-E-HQQE 3x230/460 60 HZ | 134.4806 | 116.8438
96523106 | CRN10 | 62 | 54 | KG |  | 5700396898902 | CRN10-4 A-P-A-E-HQQE 3x230/460 60 HZ | 136.6852 | 119.0484
96523117 | CRN10 | 44 | 37 | KG |  | 5700396898926 | CRN10-1 A-FGJ-A-E-HQQE 3x230/460 60 HZ | 97.0024 | 81.5702
96523118 | CRN10 | 45 | 37 | KG |  | 5700396898940 | CRN10-2 A-FGJ-A-E-HQQE 3x230/460 60 HZ | 99.207 | 81.5702
96523119 | CRN10 | 66 | 58 | KG |  | 5700396898964 | CRN10-3 A-FGJ-A-E-HQQE 3x230/460 60 HZ | 145.5036 | 127.8668
96523120 | CRN10 | 66 | 59 | KG |  | 5700396898988 | CRN10-4 A-FGJ-A-E-HQQE 3x230/460 60 HZ | 145.5036 | 130.0714
96523131 | CRN10 | 40 | 32 | KG |  | 5700396899008 | CRN10-1 A-P-A-V-HQQV 3x230/460 60 HZ | 88.184 | 70.5472
96523132 | CRN10 | 40 | 32 | KG |  | 5700396899022 | CRN10-2 A-P-A-V-HQQV 3x230/460 60 HZ | 88.184 | 70.5472
96523133 | CRN10 | 61 | 53 | KG |  | 5700396899046 | CRN10-3 A-P-A-V-HQQV 3x230/460 60 HZ | 134.4806 | 116.8438
96523134 | CRN10 | 62 | 54 | KG |  | 5700396899060 | CRN10-4 A-P-A-V-HQQV 3x230/460 60 HZ | 136.6852 | 119.0484
96523145 | CRN10 | 44 | 37 | KG |  | 5700396899084 | CRN10-1 A-FGJ-A-V-HQQV 3x230/460 60 HZ | 97.0024 | 81.5702
96523146 | CRN10 | 45 | 37 | KG |  | 5700396899107 | CRN10-2 A-FGJ-A-V-HQQV 3x230/460 60 HZ | 99.207 | 81.5702
96523147 | CRN10 | 66 | 58 | KG |  | 5700396899121 | CRN10-3 A-FGJ-A-V-HQQV 3x230/460 60 HZ | 145.5036 | 127.8668
96523148 | CRN10 | 66 | 59 | KG |  | 5700396899145 | CRN10-4 A-FGJ-A-V-HQQV 3x230/460 60 HZ | 145.5036 | 130.0714
96523171 | CR010 | 88 | 81 | KG |  | 5700396899398 | CR10-5 A-BN-A-E-HQQE 3x230/460 60 HZ | 194.0048 | 178.5726
96523172 | CR010 | 89 | 82 | KG |  | 5700396899411 | CR10-6 A-BN-A-E-HQQE 3x230/460 60 HZ | 196.2094 | 180.7772
96523173 | CR010 | 89 | 82 | KG |  | 5700396899435 | CR10-5 A-GJ-A-E-HQQE 3x230/460 60 HZ | 196.2094 | 180.7772
96523174 | CR010 | 90 | 83 | KG |  | 5700396899459 | CR10-6 A-GJ-A-E-HQQE 3x230/460 60 HZ | 198.414 | 182.9818
96523176 | CR010 | 99 | 90 | KG |  | 5700396899497 | CR10-8 A-GJ-A-E-HQQE 3x230/460 60 HZ | 218.2554 | 198.414
96523177 | CR010 | 100 | 91 | KG |  | 5700396899510 | CR10-9 A-GJ-A-E-HQQE 3x230/460 60 HZ | 220.46 | 200.6186
96523178 | CR010 | 101 | 92 | KG |  | 5700396899534 | CR10-10 A-GJ-A-E-HQQE 3x230/460 60 HZ | 222.6646 | 202.8232
96523179 | CR010 | 114 | 105 | KG |  | 5700396899558 | CR10-12 A-GJ-A-E-HQQE 3x230/460 60 HZ | 251.3244 | 231.483
96523181 | CR010 | 221 | 169 | KG |  | 5700396899596 | CR10-16 A-GJ-A-E-HQQE 3x230/460 60 HZ | 487.2166 | 372.5774
96523182 | CR010 | 223 | 171 | KG |  | 5700396899619 | CR10-17 A-GJ-A-E-HQQE 3x230/460 60 HZ | 491.6258 | 376.9866
96523183 | CR010 | 88 | 81 | KG |  | 5700396899633 | CR10-5 A-BN-A-V-HQQV 3x230/460 60 HZ | 194.0048 | 178.5726
96523185 | CR010 | 89 | 82 | KG |  | 5700396899671 | CR10-5 A-GJ-A-V-HQQV 3x230/460 60 HZ | 196.2094 | 180.7772
96523186 | CR010 | 90 | 83 | KG |  | 5700396899695 | CR10-6 A-GJ-A-V-HQQV 3x230/460 60 HZ | 198.414 | 182.9818
96523188 | CR010 | 99 | 90 | KG |  | 5700396899732 | CR10-8 A-GJ-A-V-HQQV 3x230/460 60 HZ | 218.2554 | 198.414
96523189 | CR010 | 100 | 91 | KG |  | 5700396899756 | CR10-9 A-GJ-A-V-HQQV 3x230/460 60 HZ | 220.46 | 200.6186
96523190 | CR010 | 101 | 92 | KG |  | 5700396899770 | CR10-10 A-GJ-A-V-HQQV 3x230/460 60 HZ | 222.6646 | 202.8232
96523191 | CR010 | 114 | 105 | KG |  | 5700396899794 | CR10-12 A-GJ-A-V-HQQV 3x230/460 60 HZ | 251.3244 | 231.483
96523193 | CR010 | 221 | 169 | KG |  | 5700396899831 | CR10-16 A-GJ-A-V-HQQV 3x230/460 60 HZ | 487.2166 | 372.5774
96523194 | CR010 | 223 | 171 | KG |  | 5700396899855 | CR10-17 A-GJ-A-V-HQQV 3x230/460 60 HZ | 491.6258 | 376.9866
96523195 | CRI10 | 86 | 78 | KG |  | 5700396899879 | CRI10-5 A-FGJ-A-E-HQQE 3x230/460 60 HZ | 189.5956 | 171.9588
96523196 | CRI10 | 87 | 79 | KG |  | 5700396899893 | CRI10-6 A-FGJ-A-E-HQQE 3x230/460 60 HZ | 191.8002 | 174.1634
96523198 | CRI10 | 96 | 87 | KG |  | 5700396899930 | CRI10-8 A-FGJ-A-E-HQQE 3x230/460 60 HZ | 211.6416 | 191.8002
96523199 | CRI10 | 97 | 88 | KG |  | 5700396899954 | CRI10-9 A-FGJ-A-E-HQQE 3x230/460 60 HZ | 213.8462 | 194.0048
96523200 | CRI10 | 98 | 89 | KG |  | 5700396899978 | CRI10-10 A-FGJ-A-E-HQQE 3x230/460 60 HZ | 216.0508 | 196.2094
96523201 | CRI10 | 111 | 102 | KG |  | 5700396899992 | CRI10-12 A-FGJ-A-E-HQQE 3x230/460 60 HZ | 244.7106 | 224.8692
96523203 | CRI10 | 217 | 165 | KG |  | 5700396900032 | CRI10-16 A-FGJ-A-E-HQQE 3x230/460 60 HZ | 478.3982 | 363.759
96523204 | CRI10 | 219 | 168 | KG |  | 5700396900056 | CRI10-17 A-FGJ-A-E-HQQE 3x230/460 60 HZ | 482.8074 | 370.3728
96523205 | CRI10 | 83 | 75 | KG |  | 5700396900070 | CRI10-5 A-CA-A-E-HQQE 3x230/460 60 HZ | 182.9818 | 165.345
96523206 | CRI10 | 84 | 76 | KG |  | 5700396900094 | CRI10-6 A-CA-A-E-HQQE 3x230/460 60 HZ | 185.1864 | 167.5496
96523208 | CRI10 | 93 | 83 | KG |  | 5700396900131 | CRI10-8 A-CA-A-E-HQQE 3x230/460 60 HZ | 205.0278 | 182.9818
96523210 | CRI10 | 95 | 86 | KG |  | 5700396900179 | CRI10-10 A-CA-A-E-HQQE 3x230/460 60 HZ | 209.437 | 189.5956
96523225 | CRI10 | 86 | 78 | KG |  | 5700396900476 | CRI10-5 A-FGJ-A-V-HQQV 3x230/460 60 HZ | 189.5956 | 171.9588
96523229 | CRI10 | 97 | 88 | KG |  | 5700396900551 | CRI10-9 A-FGJ-A-V-HQQV 3x230/460 60 HZ | 213.8462 | 194.0048
96523231 | CRI10 | 111 | 102 | KG |  | 5700396900599 | CRI10-12 A-FGJ-A-V-HQQV 3x230/460 60 HZ | 244.7106 | 224.8692
96523233 | CRI10 | 217 | 165 | KG |  | 5700396900636 | CRI10-16 A-FGJ-A-V-HQQV 3x230/460 60 HZ | 478.3982 | 363.759
96523255 | CRN10 | 82 | 74 | KG |  | 5700396901077 | CRN10-5 A-P-A-E-HQQE 3x230/460 60 HZ | 180.7772 | 163.1404
96523256 | CRN10 | 83 | 75 | KG |  | 5700396901091 | CRN10-6 A-P-A-E-HQQE 3x230/460 60 HZ | 182.9818 | 165.345
96523258 | CRN10 | 92 | 82 | KG |  | 5700396901138 | CRN10-8 A-P-A-E-HQQE 3x230/460 60 HZ | 202.8232 | 180.7772
96523259 | CRN10 | 93 | 83 | KG |  | 5700396901152 | CRN10-9 A-P-A-E-HQQE 3x230/460 60 HZ | 205.0278 | 182.9818
96523260 | CRN10 | 94 | 85 | KG |  | 5700396901176 | CRN10-10 A-P-A-E-HQQE 3x230/460 60 HZ | 207.2324 | 187.391
96523261 | CRN10 | 106 | 97 | KG |  | 5700396901190 | CRN10-12 A-P-A-E-HQQE 3x230/460 60 HZ | 233.6876 | 213.8462
96523263 | CRN10 | 213 | 161 | KG |  | 5700396901237 | CRN10-16 A-P-A-E-HQQE 3x230/460 60 HZ | 469.5798 | 354.9406
96523264 | CRN10 | 215 | 163 | KG |  | 5700396901251 | CRN10-17 A-P-A-E-HQQE 3x230/460 60 HZ | 473.989 | 359.3498
96523265 | CRN10 | 86 | 79 | KG |  | 5700396901275 | CRN10-5 A-FGJ-A-E-HQQE 3x230/460 60 HZ | 189.5956 | 174.1634
96523266 | CRN10 | 87 | 80 | KG |  | 5700396901299 | CRN10-6 A-FGJ-A-E-HQQE 3x230/460 60 HZ | 191.8002 | 176.368
96523268 | CRN10 | 96 | 87 | KG |  | 5700396901336 | CRN10-8 A-FGJ-A-E-HQQE 3x230/460 60 HZ | 211.6416 | 191.8002
96523269 | CRN10 | 97 | 88 | KG |  | 5700396901350 | CRN10-9 A-FGJ-A-E-HQQE 3x230/460 60 HZ | 213.8462 | 194.0048
96523270 | CRN10 | 98 | 89 | KG |  | 5700396901374 | CRN10-10 A-FGJ-A-E-HQQE 3x230/460 60 HZ | 216.0508 | 196.2094
96523271 | CRN10 | 111 | 102 | KG |  | 5700396901398 | CRN10-12 A-FGJ-A-E-HQQE 3x230/460 60 HZ | 244.7106 | 224.8692
96523273 | CRN10 | 217 | 165 | KG |  | 5700396901435 | CRN10-16 A-FGJ-A-E-HQQE 3x230/460 60 HZ | 478.3982 | 363.759
96523274 | CRN10 | 219 | 168 | KG |  | 5700396901459 | CRN10-17 A-FGJ-A-E-HQQE 3x230/460 60 HZ | 482.8074 | 370.3728
96523275 | CRN10 | 82 | 74 | KG |  | 5700396901473 | CRN10-5 A-P-A-V-HQQV 3x230/460 60 HZ | 180.7772 | 163.1404
96523276 | CRN10 | 83 | 75 | KG |  | 5700396901497 | CRN10-6 A-P-A-V-HQQV 3x230/460 60 HZ | 182.9818 | 165.345
96523281 | CRN10 | 106 | 97 | KG |  | 5700396901596 | CRN10-12 A-P-A-V-HQQV 3x230/460 60 HZ | 233.6876 | 213.8462
96523285 | CRN10 | 86 | 79 | KG |  | 5700396901671 | CRN10-5 A-FGJ-A-V-HQQV 3x230/460 60 HZ | 189.5956 | 174.1634
96523286 | CRN10 | 87 | 80 | KG |  | 5700396901695 | CRN10-6 A-FGJ-A-V-HQQV 3x230/460 60 HZ | 191.8002 | 176.368
96523288 | CRN10 | 96 | 87 | KG |  | 5700396901732 | CRN10-8 A-FGJ-A-V-HQQV 3x230/460 60 HZ | 211.6416 | 191.8002
96523289 | CRN10 | 97 | 88 | KG |  | 5700396901756 | CRN10-9 A-FGJ-A-V-HQQV 3x230/460 60 HZ | 213.8462 | 194.0048
96523290 | CRN10 | 98 | 89 | KG |  | 5700396901770 | CRN10-10 A-FGJ-A-V-HQQV 3x230/460 60 HZ | 216.0508 | 196.2094
96523291 | CRN10 | 111 | 102 | KG |  | 5700396901794 | CRN10-12 A-FGJ-A-V-HQQV 3x230/460 60 HZ | 244.7106 | 224.8692
96523293 | CRN10 | 217 | 165 | KG |  | 5700396901831 | CRN10-16 A-FGJ-A-V-HQQV 3x230/460 60 HZ | 478.3982 | 363.759
96523294 | CRN10 | 219 | 168 | KG |  | 5700396901855 | CRN10-17 A-FGJ-A-V-HQQV 3x230/460 60 HZ | 482.8074 | 370.3728
96523295 | CR015 | 62 | 54 | KG |  | 5700396901961 | CR15-1 A-B-A-E-HQQE 1x115/230 60 HZ | 136.6852 | 119.0484
96523296 | CR015 | 92 | 84 | KG |  | 5700396901985 | CR15-2 A-B-A-E-HQQE 1x230 60 HZ | 202.8232 | 185.1864
96523298 | CR015 | 102 | 95 | KG |  | 5700396906423 | CR15-4 A-B-A-E-HQQE 1x230 60 HZ | 224.8692 | 209.437
96523299 | CR015 | 168 | 116 | KG |  | 5700396906447 | CR15-5 A-B-A-E-HQQE 1x230 60 HZ | 370.3728 | 255.7336
96523392 | CR015 | 110 | 101 | KG |  | 5700396903989 | CR15-7 A-GJ-A-E-HQQE 3x230/460 60 HZ | 242.506 | 222.6646
96523393 | CR015 | 112 | 103 | KG |  | 5700396904009 | CR15-8 A-GJ-A-E-HQQE 3x230/460 60 HZ | 246.9152 | 227.0738
96523395 | CR015 | 209 | 158 | KG |  | 5700396904047 | CR15-10 A-GJ-A-E-HQQE 3x230/460 60 HZ | 460.7614 | 348.3268
96523408 | CR015 | 110 | 101 | KG |  | 5700396904283 | CR15-7 A-GJ-A-V-HQQV 3x230/460 60 HZ | 242.506 | 222.6646
96523409 | CR015 | 112 | 103 | KG |  | 5700396904306 | CR15-8 A-GJ-A-V-HQQV 3x230/460 60 HZ | 246.9152 | 227.0738
96523419 | CRI15 | 107 | 98 | KG |  | 5700396904481 | CRI15-7 A-FGJ-A-E-HQQE 3x230/460 60 HZ | 235.8922 | 216.0508
96523455 | CRI15 | 206 | 154 | KG |  | 5700396905143 | CRI15-10 A-FGJ-A-V-HQQV 3x230/460 60 HZ | 454.1476 | 339.5084
96523485 | CRN15 | 103 | 94 | KG |  | 5700396905686 | CRN15-7 A-P-A-E-HQQE 3x230/460 60 HZ | 227.0738 | 207.2324
96523488 | CRN15 | 201 | 149 | KG |  | 5700396905747 | CRN15-10 A-P-A-E-HQQE 3x230/460 60 HZ | 443.1246 | 328.4854
96523497 | CRN15 | 109 | 100 | KG |  | 5700396905907 | CRN15-8 A-FGJ-A-E-HQQE 3x230/460 60 HZ | 240.3014 | 220.46
96523499 | CRN15 | 206 | 154 | KG |  | 5700396905945 | CRN15-10 A-FGJ-A-E-HQQE 3x230/460 60 HZ | 454.1476 | 339.5084
96523510 | CRN15 | 201 | 149 | KG |  | 5700396906140 | CRN15-10 A-P-A-V-HQQV 3x230/460 60 HZ | 443.1246 | 328.4854
96523530 | CR015 | 63 | 55 | KG |  | 5700396906461 | CR15-1 A-GJ-A-E-HQQE 1x115/230 60 HZ | 138.8898 | 121.253
96523531 | CR015 | 93 | 85 | KG |  | 5700396906485 | CR15-2 A-GJ-A-E-HQQE 1x230 60 HZ | 205.0278 | 187.391
96523533 | CR015 | 103 | 96 | KG |  | 5700396906522 | CR15-4 A-GJ-A-E-HQQE 1x230 60 HZ | 227.0738 | 211.6416
96523534 | CR015 | 169 | 117 | KG |  | 5700396906546 | CR15-5 A-GJ-A-E-HQQE 1x230 60 HZ | 372.5774 | 257.9382
96523547 | CRI15 | 60 | 52 | KG |  | 5700396906904 | CRI15-1 A-FGJ-A-E-HQQE 1x115/230 60 HZ | 132.276 | 114.6392
96523553 | CRI15 | 57 | 49 | KG |  | 5700396907024 | CRI15-1 A-CA-A-E-HQQE 1x115/230 60 HZ | 125.6622 | 108.0254
96523589 | CRN15 | 60 | 52 | KG |  | 5700396907741 | CRN15-1 A-FGJ-A-E-HQQE 1x115/230 60 HZ | 132.276 | 114.6392
96523590 | CRN15 | 90 | 82 | KG |  | 5700396907765 | CRN15-2 A-FGJ-A-E-HQQE 1x230 60 HZ | 198.414 | 180.7772
96523602 | CRN15 | 90 | 82 | KG |  | 5700396908007 | CRN15-2 A-FGJ-A-V-HQQV 1x230 60 HZ | 198.414 | 180.7772
96523607 | CR015 | 55 | 48 | KG |  | 5700396908106 | CR15-1 A-B-A-E-HQQE 3x230/460 60 HZ | 121.253 | 105.8208
96523608 | CR015 | 86 | 78 | KG |  | 5700396908120 | CR15-2 A-B-A-E-HQQE 3x230/460 60 HZ | 189.5956 | 171.9588
96523610 | CR015 | 94 | 86 | KG |  | 5700396908168 | CR15-4 A-B-A-E-HQQE 3x230/460 60 HZ | 207.2324 | 189.5956
96523611 | CR015 | 106 | 98 | KG |  | 5700396908182 | CR15-5 A-B-A-E-HQQE 3x230/460 60 HZ | 233.6876 | 216.0508
96523612 | CR015 | 56 | 49 | KG |  | 5700396908205 | CR15-1 A-GJ-A-E-HQQE 3x230/460 60 HZ | 123.4576 | 108.0254
96523613 | CR015 | 87 | 79 | KG |  | 5700396908229 | CR15-2 A-GJ-A-E-HQQE 3x230/460 60 HZ | 191.8002 | 174.1634
96523615 | CR015 | 95 | 87 | KG |  | 5700396908267 | CR15-4 A-GJ-A-E-HQQE 3x230/460 60 HZ | 209.437 | 191.8002
96523616 | CR015 | 107 | 99 | KG |  | 5700396908281 | CR15-5 A-GJ-A-E-HQQE 3x230/460 60 HZ | 235.8922 | 218.2554
96523618 | CR015 | 214 | 162 | KG |  | 5700396908328 | CR15-7 A-GJ-A-E-HQQE 3x230/460 60 HZ | 471.7844 | 357.1452
96523619 | CR015 | 215 | 163 | KG |  | 5700396908342 | CR15-8 A-GJ-A-E-HQQE 3x230/460 60 HZ | 473.989 | 359.3498
96523621 | CR015 | 237 | 185 | KG |  | 5700396908380 | CR15-10 A-GJ-A-E-HQQE 3x230/460 60 HZ | 522.4902 | 407.851
96523623 | CR015 | 55 | 48 | KG |  | 5700396908403 | CR15-1 A-B-A-V-HQQV 3x230/460 60 HZ | 121.253 | 105.8208
96523624 | CR015 | 86 | 78 | KG |  | 5700396908427 | CR15-2 A-B-A-V-HQQV 3x230/460 60 HZ | 189.5956 | 171.9588
96523626 | CR015 | 94 | 86 | KG |  | 5700396908465 | CR15-4 A-B-A-V-HQQV 3x230/460 60 HZ | 207.2324 | 189.5956
96523628 | CR015 | 56 | 49 | KG |  | 5700396908502 | CR15-1 A-GJ-A-V-HQQV 3x230/460 60 HZ | 123.4576 | 108.0254
96523629 | CR015 | 87 | 79 | KG |  | 5700396908526 | CR15-2 A-GJ-A-V-HQQV 3x230/460 60 HZ | 191.8002 | 174.1634
96523631 | CR015 | 95 | 87 | KG |  | 5700396908564 | CR15-4 A-GJ-A-V-HQQV 3x230/460 60 HZ | 209.437 | 191.8002
96523632 | CR015 | 107 | 99 | KG |  | 5700396908588 | CR15-5 A-GJ-A-V-HQQV 3x230/460 60 HZ | 235.8922 | 218.2554
96523634 | CR015 | 214 | 162 | KG |  | 5700396908625 | CR15-7 A-GJ-A-V-HQQV 3x230/460 60 HZ | 471.7844 | 357.1452
96523635 | CR015 | 215 | 163 | KG |  | 5700396908649 | CR15-8 A-GJ-A-V-HQQV 3x230/460 60 HZ | 473.989 | 359.3498
96523637 | CR015 | 237 | 185 | KG |  | 5700396908687 | CR15-10 A-GJ-A-V-HQQV 3x230/460 60 HZ | 522.4902 | 407.851
96523639 | CRI15 | 53 | 45 | KG |  | 5700396908700 | CRI15-1 A-FGJ-A-E-HQQE 3x230/460 60 HZ | 116.8438 | 99.207
96523640 | CRI15 | 84 | 76 | KG |  | 5700396908724 | CRI15-2 A-FGJ-A-E-HQQE 3x230/460 60 HZ | 185.1864 | 167.5496
96523642 | CRI15 | 92 | 84 | KG |  | 5700396908762 | CRI15-4 A-FGJ-A-E-HQQE 3x230/460 60 HZ | 202.8232 | 185.1864
96523643 | CRI15 | 104 | 96 | KG |  | 5700396908786 | CRI15-5 A-FGJ-A-E-HQQE 3x230/460 60 HZ | 229.2784 | 211.6416
96523645 | CRI15 | 210 | 158 | KG |  | 5700396908823 | CRI15-7 A-FGJ-A-E-HQQE 3x230/460 60 HZ | 462.966 | 348.3268
96523646 | CRI15 | 212 | 160 | KG |  | 5700396908847 | CRI15-8 A-FGJ-A-E-HQQE 3x230/460 60 HZ | 467.3752 | 352.736
96523648 | CRI15 | 234 | 182 | KG |  | 5700396908885 | CRI15-10 A-FGJ-A-E-HQQE 3x230/460 60 HZ | 515.8764 | 401.2372
96523650 | CRI15 | 50 | 42 | KG |  | 5700396908908 | CRI15-1 A-CA-A-E-HQQE 3x230/460 60 HZ | 110.23 | 92.5932
96523651 | CRI15 | 81 | 73 | KG |  | 5700396908922 | CRI15-2 A-CA-A-E-HQQE 3x230/460 60 HZ | 178.5726 | 160.9358
96523653 | CRI15 | 89 | 81 | KG |  | 5700396908960 | CRI15-4 A-CA-A-E-HQQE 3x230/460 60 HZ | 196.2094 | 178.5726
96523654 | CRI15 | 101 | 93 | KG |  | 5700396908984 | CRI15-5 A-CA-A-E-HQQE 3x230/460 60 HZ | 222.6646 | 205.0278
96523657 | CRI15 | 209 | 157 | KG |  | 5700396909042 | CRI15-8 A-CA-A-E-HQQE 3x230/460 60 HZ | 460.7614 | 346.1222
96523672 | CRI15 | 53 | 45 | KG |  | 5700396909301 | CRI15-1 A-FGJ-A-V-HQQV 3x230/460 60 HZ | 116.8438 | 99.207
96523673 | CRI15 | 84 | 76 | KG |  | 5700396909325 | CRI15-2 A-FGJ-A-V-HQQV 3x230/460 60 HZ | 185.1864 | 167.5496
96523675 | CRI15 | 92 | 84 | KG |  | 5700396909363 | CRI15-4 A-FGJ-A-V-HQQV 3x230/460 60 HZ | 202.8232 | 185.1864
96523676 | CRI15 | 104 | 96 | KG |  | 5700396909387 | CRI15-5 A-FGJ-A-V-HQQV 3x230/460 60 HZ | 229.2784 | 211.6416
96523678 | CRI15 | 210 | 158 | KG |  | 5700396909424 | CRI15-7 A-FGJ-A-V-HQQV 3x230/460 60 HZ | 462.966 | 348.3268
96523681 | CRI15 | 234 | 182 | KG |  | 5700396909486 | CRI15-10 A-FGJ-A-V-HQQV 3x230/460 60 HZ | 515.8764 | 401.2372
96523705 | CRN15 | 49 | 41 | KG |  | 5700396909905 | CRN15-1 A-P-A-E-HQQE 3x230/460 60 HZ | 108.0254 | 90.3886
96523706 | CRN15 | 79 | 72 | KG |  | 5700396909929 | CRN15-2 A-P-A-E-HQQE 3x230/460 60 HZ | 174.1634 | 158.7312
96523708 | CRN15 | 87 | 80 | KG |  | 5700396909967 | CRN15-4 A-P-A-E-HQQE 3x230/460 60 HZ | 191.8002 | 176.368
96523709 | CRN15 | 99 | 92 | KG |  | 5700396909981 | CRN15-5 A-P-A-E-HQQE 3x230/460 60 HZ | 218.2554 | 202.8232
96523711 | CRN15 | 206 | 154 | KG |  | 5700396910024 | CRN15-7 A-P-A-E-HQQE 3x230/460 60 HZ | 454.1476 | 339.5084
96523712 | CRN15 | 208 | 156 | KG |  | 5700396910048 | CRN15-8 A-P-A-E-HQQE 3x230/460 60 HZ | 458.5568 | 343.9176
96523714 | CRN15 | 229 | 177 | KG |  | 5700396910086 | CRN15-10 A-P-A-E-HQQE 3x230/460 60 HZ | 504.8534 | 390.2142
96523716 | CRN15 | 53 | 46 | KG |  | 5700396910109 | CRN15-1 A-FGJ-A-E-HQQE 3x230/460 60 HZ | 116.8438 | 101.4116
96523717 | CRN15 | 84 | 76 | KG |  | 5700396910123 | CRN15-2 A-FGJ-A-E-HQQE 3x230/460 60 HZ | 185.1864 | 167.5496
96523719 | CRN15 | 92 | 84 | KG |  | 5700396910161 | CRN15-4 A-FGJ-A-E-HQQE 3x230/460 60 HZ | 202.8232 | 185.1864
96523720 | CRN15 | 104 | 97 | KG |  | 5700396910185 | CRN15-5 A-FGJ-A-E-HQQE 3x230/460 60 HZ | 229.2784 | 213.8462
96523722 | CRN15 | 211 | 159 | KG |  | 5700396910222 | CRN15-7 A-FGJ-A-E-HQQE 3x230/460 60 HZ | 465.1706 | 350.5314
96523723 | CRN15 | 212 | 161 | KG |  | 5700396910246 | CRN15-8 A-FGJ-A-E-HQQE 3x230/460 60 HZ | 467.3752 | 354.9406
96523725 | CRN15 | 234 | 182 | KG |  | 5700396910284 | CRN15-10 A-FGJ-A-E-HQQE 3x230/460 60 HZ | 515.8764 | 401.2372
96523740 | CRN15 | 79 | 72 | KG |  | 5700396910338 | CRN15-2 A-P-A-V-HQQV 3x230/460 60 HZ | 174.1634 | 158.7312
96523748 | CRN15 | 229 | 177 | KG |  | 5700396910499 | CRN15-10 A-P-A-V-HQQV 3x230/460 60 HZ | 504.8534 | 390.2142
96523750 | CRN15 | 53 | 46 | KG |  | 5700396910512 | CRN15-1 A-FGJ-A-V-HQQV 3x230/460 60 HZ | 116.8438 | 101.4116
96523751 | CRN15 | 84 | 76 | KG |  | 5700396910536 | CRN15-2 A-FGJ-A-V-HQQV 3x230/460 60 HZ | 185.1864 | 167.5496
96523753 | CRN15 | 92 | 84 | KG |  | 5700396910574 | CRN15-4 A-FGJ-A-V-HQQV 3x230/460 60 HZ | 202.8232 | 185.1864
96523754 | CRN15 | 104 | 97 | KG |  | 5700396910598 | CRN15-5 A-FGJ-A-V-HQQV 3x230/460 60 HZ | 229.2784 | 213.8462
96523756 | CRN15 | 211 | 159 | KG |  | 5700396910635 | CRN15-7 A-FGJ-A-V-HQQV 3x230/460 60 HZ | 465.1706 | 350.5314
96523757 | CRN15 | 212 | 161 | KG |  | 5700396910659 | CRN15-8 A-FGJ-A-V-HQQV 3x230/460 60 HZ | 467.3752 | 354.9406
96523759 | CRN15 | 234 | 182 | KG |  | 5700396910697 | CRN15-10 A-FGJ-A-V-HQQV 3x230/460 60 HZ | 515.8764 | 401.2372
96523761 | CR015 | 261 | 209 | KG |  | 5700396910710 | CR15-12 A-GJ-A-E-HQQE 3x230/460 60 HZ | 575.4006 | 460.7614
96523762 | CR015 | 261 | 209 | KG |  | 5700396910734 | CR15-12 A-GJ-A-V-HQQV 3x230/460 60 HZ | 575.4006 | 460.7614
96523763 | CRI15 | 257 | 205 | KG |  | 5700396910758 | CRI15-12 A-FGJ-A-E-HQQE 3x230/460 60 HZ | 566.5822 | 451.943
96523765 | CRI15 | 252 | 200 | KG |  | 5700396910796 | CRI15-12 A-P-A-E-HQQE 3x230/460 60 HZ | 555.5592 | 440.92
96523769 | CRN15 | 252 | 200 | KG |  | 5700396910871 | CRN15-12 A-P-A-E-HQQE 3x230/460 60 HZ | 555.5592 | 440.92
96523770 | CRN15 | 257 | 205 | KG |  | 5700396910895 | CRN15-12 A-FGJ-A-E-HQQE 3x230/460 60 HZ | 566.5822 | 451.943
96523772 | CRN15 | 257 | 205 | KG |  | 5700396910932 | CRN15-12 A-FGJ-A-V-HQQV 3x230/460 60 HZ | 566.5822 | 451.943
96523838 | CR020 | 107 | 98 | KG |  | 5700396912257 | CR20-5 A-GJ-A-E-HQQE 3x230/460 60 HZ | 235.8922 | 216.0508
96523839 | CR020 | 109 | 100 | KG |  | 5700396912271 | CR20-6 A-GJ-A-E-HQQE 3x230/460 60 HZ | 240.3014 | 220.46
96523840 | CR020 | 203 | 152 | KG |  | 5700396912295 | CR20-7 A-GJ-A-E-HQQE 3x230/460 60 HZ | 447.5338 | 335.0992
96523841 | CR020 | 206 | 154 | KG |  | 5700396912318 | CR20-8 A-GJ-A-E-HQQE 3x230/460 60 HZ | 454.1476 | 339.5084
96523842 | CR020 | 204 | 153 | KG |  | 5700396912332 | CR20-10 A-GJ-A-E-HQQE 3x230/460 60 HZ | 449.7384 | 337.3038
96523852 | CR020 | 107 | 98 | KG |  | 5700396912530 | CR20-5 A-GJ-A-V-HQQV 3x230/460 60 HZ | 235.8922 | 216.0508
96523856 | CR020 | 204 | 153 | KG |  | 5700396912615 | CR20-10 A-GJ-A-V-HQQV 3x230/460 60 HZ | 449.7384 | 337.3038
96523861 | CRI20 | 104 | 95 | KG |  | 5700396912714 | CRI20-5 A-FGJ-A-E-HQQE 3x230/460 60 HZ | 229.2784 | 209.437
96523862 | CRI20 | 105 | 96 | KG |  | 5700396912738 | CRI20-6 A-FGJ-A-E-HQQE 3x230/460 60 HZ | 231.483 | 211.6416
96523864 | CRI20 | 202 | 151 | KG |  | 5700396912776 | CRI20-8 A-FGJ-A-E-HQQE 3x230/460 60 HZ | 445.3292 | 332.8946
96523928 | CRN20 | 201 | 149 | KG |  | 5700396914053 | CRN20-10 A-FGJ-A-E-HQQE 3x230/460 60 HZ | 443.1246 | 328.4854
96523948 | CR020 | 92 | 84 | KG |  | 5700396914459 | CR20-2 A-B-A-E-HQQE 1x230 60 HZ | 202.8232 | 185.1864
96523949 | CR020 | 101 | 93 | KG |  | 5700396914473 | CR20-3 A-B-A-E-HQQE 1x230 60 HZ | 222.6646 | 205.0278
96523951 | CR020 | 79 | 72 | KG |  | 5700396914510 | CR20-1 A-GJ-A-E-HQQE 1x115/230 60 HZ | 174.1634 | 158.7312
96523952 | CR020 | 93 | 85 | KG |  | 5700396914534 | CR20-2 A-GJ-A-E-HQQE 1x230 60 HZ | 205.0278 | 187.391
96523953 | CR020 | 102 | 94 | KG |  | 5700396914558 | CR20-3 A-GJ-A-E-HQQE 1x230 60 HZ | 224.8692 | 207.2324
96523991 | CRN20 | 76 | 68 | KG |  | 5700396915319 | CRN20-1 A-FGJ-A-E-HQQE 1x115/230 60 HZ | 167.5496 | 149.9128
96524003 | CR020 | 67 | 59 | KG |  | 5700396915555 | CR20-1 A-B-A-E-HQQE 3x230/460 60 HZ | 147.7082 | 130.0714
96524004 | CR020 | 86 | 78 | KG |  | 5700396915579 | CR20-2 A-B-A-E-HQQE 3x230/460 60 HZ | 189.5956 | 171.9588
96524005 | CR020 | 93 | 85 | KG |  | 5700396915593 | CR20-3 A-B-A-E-HQQE 3x230/460 60 HZ | 205.0278 | 187.391
96524006 | CR020 | 105 | 97 | KG |  | 5700396915616 | CR20-4 A-B-A-E-HQQE 3x230/460 60 HZ | 231.483 | 213.8462
96524008 | CR020 | 68 | 60 | KG |  | 5700396915654 | CR20-1 A-GJ-A-E-HQQE 3x230/460 60 HZ | 149.9128 | 132.276
96524009 | CR020 | 87 | 79 | KG |  | 5700396915678 | CR20-2 A-GJ-A-E-HQQE 3x230/460 60 HZ | 191.8002 | 174.1634
96524010 | CR020 | 94 | 86 | KG |  | 5700396915692 | CR20-3 A-GJ-A-E-HQQE 3x230/460 60 HZ | 207.2324 | 189.5956
96524011 | CR020 | 106 | 98 | KG |  | 5700396915715 | CR20-4 A-GJ-A-E-HQQE 3x230/460 60 HZ | 233.6876 | 216.0508
96524012 | CR020 | 198 | 159 | KG |  | 5700396915739 | CR20-5 A-GJ-A-E-HQQE 3x230/460 60 HZ | 436.5108 | 350.5314
96524013 | CR020 | 212 | 160 | KG |  | 5700396915753 | CR20-6 A-GJ-A-E-HQQE 3x230/460 60 HZ | 467.3752 | 352.736
96524014 | CR020 | 231 | 179 | KG |  | 5700396915777 | CR20-7 A-GJ-A-E-HQQE 3x230/460 60 HZ | 509.2626 | 394.6234
96524015 | CR020 | 233 | 182 | KG |  | 5700396915791 | CR20-8 A-GJ-A-E-HQQE 3x230/460 60 HZ | 513.6718 | 401.2372
96524016 | CR020 | 257 | 205 | KG |  | 5700396915814 | CR20-10 A-GJ-A-E-HQQE 3x230/460 60 HZ | 566.5822 | 451.943
96524017 | CR020 | 67 | 59 | KG |  | 5700396915838 | CR20-1 A-B-A-V-HQQV 3x230/460 60 HZ | 147.7082 | 130.0714
96524018 | CR020 | 86 | 78 | KG |  | 5700396915852 | CR20-2 A-B-A-V-HQQV 3x230/460 60 HZ | 189.5956 | 171.9588
96524022 | CR020 | 68 | 60 | KG |  | 5700396915937 | CR20-1 A-GJ-A-V-HQQV 3x230/460 60 HZ | 149.9128 | 132.276
96524023 | CR020 | 87 | 79 | KG |  | 5700396915951 | CR20-2 A-GJ-A-V-HQQV 3x230/460 60 HZ | 191.8002 | 174.1634
96524024 | CR020 | 94 | 86 | KG |  | 5700396915975 | CR20-3 A-GJ-A-V-HQQV 3x230/460 60 HZ | 207.2324 | 189.5956
96524025 | CR020 | 106 | 98 | KG |  | 5700396915999 | CR20-4 A-GJ-A-V-HQQV 3x230/460 60 HZ | 233.6876 | 216.0508
96524026 | CR020 | 198 | 159 | KG |  | 5700396916019 | CR20-5 A-GJ-A-V-HQQV 3x230/460 60 HZ | 436.5108 | 350.5314
96524027 | CR020 | 212 | 160 | KG |  | 5700396916033 | CR20-6 A-GJ-A-V-HQQV 3x230/460 60 HZ | 467.3752 | 352.736
96524028 | CR020 | 231 | 179 | KG |  | 5700396916057 | CR20-7 A-GJ-A-V-HQQV 3x230/460 60 HZ | 509.2626 | 394.6234
96524029 | CR020 | 233 | 182 | KG |  | 5700396916071 | CR20-8 A-GJ-A-V-HQQV 3x230/460 60 HZ | 513.6718 | 401.2372
96524031 | CRI20 | 65 | 57 | KG |  | 5700396916118 | CRI20-1 A-FGJ-A-E-HQQE 3x230/460 60 HZ | 143.299 | 125.6622
96524032 | CRI20 | 84 | 76 | KG |  | 5700396916132 | CRI20-2 A-FGJ-A-E-HQQE 3x230/460 60 HZ | 185.1864 | 167.5496
96524033 | CRI20 | 90 | 83 | KG |  | 5700396916156 | CRI20-3 A-FGJ-A-E-HQQE 3x230/460 60 HZ | 198.414 | 182.9818
96524034 | CRI20 | 102 | 95 | KG |  | 5700396916170 | CRI20-4 A-FGJ-A-E-HQQE 3x230/460 60 HZ | 224.8692 | 209.437
96524035 | CRI20 | 194 | 155 | KG |  | 5700396916194 | CRI20-5 A-FGJ-A-E-HQQE 3x230/460 60 HZ | 427.6924 | 341.713
96524036 | CRI20 | 209 | 157 | KG |  | 5700396916217 | CRI20-6 A-FGJ-A-E-HQQE 3x230/460 60 HZ | 460.7614 | 346.1222
96524038 | CRI20 | 230 | 178 | KG |  | 5700396916255 | CRI20-8 A-FGJ-A-E-HQQE 3x230/460 60 HZ | 507.058 | 392.4188
96524039 | CRI20 | 254 | 202 | KG |  | 5700396916279 | CRI20-10 A-FGJ-A-E-HQQE 3x230/460 60 HZ | 559.9684 | 445.3292
96524040 | CRI20 | 62 | 54 | KG |  | 5700396916293 | CRI20-1 A-CA-A-E-HQQE 3x230/460 60 HZ | 136.6852 | 119.0484
96524041 | CRI20 | 81 | 73 | KG |  | 5700396916316 | CRI20-2 A-CA-A-E-HQQE 3x230/460 60 HZ | 178.5726 | 160.9358
96524042 | CRI20 | 87 | 80 | KG |  | 5700396916330 | CRI20-3 A-CA-A-E-HQQE 3x230/460 60 HZ | 191.8002 | 176.368
96524043 | CRI20 | 99 | 92 | KG |  | 5700396916354 | CRI20-4 A-CA-A-E-HQQE 3x230/460 60 HZ | 218.2554 | 202.8232
96524058 | CRI20 | 65 | 57 | KG |  | 5700396916651 | CRI20-1 A-FGJ-A-V-HQQV 3x230/460 60 HZ | 143.299 | 125.6622
96524061 | CRI20 | 102 | 95 | KG |  | 5700396916712 | CRI20-4 A-FGJ-A-V-HQQV 3x230/460 60 HZ | 224.8692 | 209.437
96524067 | CRI20 | 62 | 54 | KG |  | 5700396916835 | CRI20-1 A-CA-A-V-HQQV 3x230/460 60 HZ | 136.6852 | 119.0484
96524069 | CRI20 | 87 | 80 | KG |  | 5700396916873 | CRI20-3 A-CA-A-V-HQQV 3x230/460 60 HZ | 191.8002 | 176.368
96524071 | CRI20 | 161 | 152 | KG |  | 5700396916910 | CRI20-5 A-CA-A-V-HQQV 3x230/460 60 HZ | 354.9406 | 335.0992
96524085 | CRN20 | 60 | 53 | KG |  | 5700396917191 | CRN20-1 A-P-A-E-HQQE 3x230/460 60 HZ | 132.276 | 116.8438
96524086 | CRN20 | 79 | 72 | KG |  | 5700396917214 | CRN20-2 A-P-A-E-HQQE 3x230/460 60 HZ | 174.1634 | 158.7312
96524087 | CRN20 | 86 | 78 | KG |  | 5700396917238 | CRN20-3 A-P-A-E-HQQE 3x230/460 60 HZ | 189.5956 | 171.9588
96524088 | CRN20 | 98 | 90 | KG |  | 5700396917252 | CRN20-4 A-P-A-E-HQQE 3x230/460 60 HZ | 216.0508 | 198.414
96524090 | CRN20 | 204 | 153 | KG |  | 5700396917290 | CRN20-6 A-P-A-E-HQQE 3x230/460 60 HZ | 449.7384 | 337.3038
96524091 | CRN20 | 224 | 172 | KG |  | 5700396917313 | CRN20-7 A-P-A-E-HQQE 3x230/460 60 HZ | 493.8304 | 379.1912
96524092 | CRN20 | 225 | 173 | KG |  | 5700396917337 | CRN20-8 A-P-A-E-HQQE 3x230/460 60 HZ | 496.035 | 381.3958
96524093 | CRN20 | 249 | 197 | KG |  | 5700396917351 | CRN20-10 A-P-A-E-HQQE 3x230/460 60 HZ | 548.9454 | 434.3062
96524094 | CRN20 | 65 | 57 | KG |  | 5700396917375 | CRN20-1 A-FGJ-A-E-HQQE 3x230/460 60 HZ | 143.299 | 125.6622
96524095 | CRN20 | 84 | 76 | KG |  | 5700396917399 | CRN20-2 A-FGJ-A-E-HQQE 3x230/460 60 HZ | 185.1864 | 167.5496
96524096 | CRN20 | 91 | 83 | KG |  | 5700396917412 | CRN20-3 A-FGJ-A-E-HQQE 3x230/460 60 HZ | 200.6186 | 182.9818
96524097 | CRN20 | 103 | 95 | KG |  | 5700396917436 | CRN20-4 A-FGJ-A-E-HQQE 3x230/460 60 HZ | 227.0738 | 209.437
96524098 | CRN20 | 195 | 156 | KG |  | 5700396917450 | CRN20-5 A-FGJ-A-E-HQQE 3x230/460 60 HZ | 429.897 | 343.9176
96524099 | CRN20 | 209 | 157 | KG |  | 5700396917474 | CRN20-6 A-FGJ-A-E-HQQE 3x230/460 60 HZ | 460.7614 | 346.1222
96524100 | CRN20 | 228 | 177 | KG |  | 5700396917498 | CRN20-7 A-FGJ-A-E-HQQE 3x230/460 60 HZ | 502.6488 | 390.2142
96524101 | CRN20 | 230 | 178 | KG |  | 5700396917511 | CRN20-8 A-FGJ-A-E-HQQE 3x230/460 60 HZ | 507.058 | 392.4188
96524102 | CRN20 | 254 | 202 | KG |  | 5700396917535 | CRN20-10 A-FGJ-A-E-HQQE 3x230/460 60 HZ | 559.9684 | 445.3292
96524103 | CRN20 | 60 | 53 | KG |  | 5700396917559 | CRN20-1 A-P-A-V-HQQV 3x230/460 60 HZ | 132.276 | 116.8438
96524106 | CRN20 | 98 | 90 | KG |  | 5700396917610 | CRN20-4 A-P-A-V-HQQV 3x230/460 60 HZ | 216.0508 | 198.414
96524111 | CRN20 | 249 | 197 | KG |  | 5700396917719 | CRN20-10 A-P-A-V-HQQV 3x230/460 60 HZ | 548.9454 | 434.3062
96524112 | CRN20 | 65 | 57 | KG |  | 5700396917733 | CRN20-1 A-FGJ-A-V-HQQV 3x230/460 60 HZ | 143.299 | 125.6622
96524113 | CRN20 | 84 | 76 | KG |  | 5700396917757 | CRN20-2 A-FGJ-A-V-HQQV 3x230/460 60 HZ | 185.1864 | 167.5496
96524114 | CRN20 | 91 | 83 | KG |  | 5700396917771 | CRN20-3 A-FGJ-A-V-HQQV 3x230/460 60 HZ | 200.6186 | 182.9818
96524115 | CRN20 | 103 | 95 | KG |  | 5700396917795 | CRN20-4 A-FGJ-A-V-HQQV 3x230/460 60 HZ | 227.0738 | 209.437
96524116 | CRN20 | 195 | 156 | KG |  | 5700396917818 | CRN20-5 A-FGJ-A-V-HQQV 3x230/460 60 HZ | 429.897 | 343.9176
96524117 | CRN20 | 209 | 157 | KG |  | 5700396917832 | CRN20-6 A-FGJ-A-V-HQQV 3x230/460 60 HZ | 460.7614 | 346.1222
96524118 | CRN20 | 228 | 177 | KG |  | 5700396917856 | CRN20-7 A-FGJ-A-V-HQQV 3x230/460 60 HZ | 502.6488 | 390.2142
96524119 | CRN20 | 230 | 178 | KG |  | 5700396917870 | CRN20-8 A-FGJ-A-V-HQQV 3x230/460 60 HZ | 507.058 | 392.4188
96524121 | CR015 | 214 | 156 | KG |  | 5700396917917 | CR15-12 A-GJ-A-E-HQQE 3x230/460 60 HZ | 471.7844 | 343.9176
96524130 | CRN15 | 204 | 152 | KG |  | 5700396918099 | CRN15-12 A-FGJ-A-E-HQQE 3x230/460 60 HZ | 449.7384 | 335.0992
96524374 | SUSKT | 0.522 | 0.277 | KG |  | 5700396928869 | Kit Shaft seal SIC/SIC MMS8000 | 1.1508 | 0.61067
96524375 | SUSKT | 0.83 | 0.798 | KG |  | 5700396928876 | Kit Shaft seal Cer/Car MMS10000 | 1.8298 | 1.7593
96524376 | SUSKT | 1.083 | 0.798 | KG |  | 5700396928883 | Kit Shaft seal SIC/SIC MMS10000 | 2.3876 | 1.7593
96524378 | SUSKT | 1.28 | 1.28 | KG |  | 5700396929118 | Kit Shaft seal Cer/Car MMS12000 | 2.8219 | 2.8219
96524409 | CRMKT | 2.28 | 2.28 | KG |  | 5700396931296 | Kit, Wear parts CRN10-17 stages SF (SIC) | 5.0265 | 5.0265
96524471 | CRMKT | 16.3 | 16.3 | KG |  | 5700396931647 | Kit, CRN10-17 SF EPDM chamber stack cpl. | 35.935 | 35.935
96524520 | CRMKT | 0.065 | 0.06 | KG |  | 5700396932781 | Kit, EPDM Modul for SF pump | 0.1433 | 0.13228
96524521 | CRMKT | 0.069 | 0.064 | KG |  | 5700396932798 | Kit, FKM Modul for SF pump | 0.15212 | 0.14109
96524897 | CRMKT | 2 | 1 | KG |  | 5700396944159 | Kit, CRN20 -9 stages SF (SIC) | 4.4092 | 2.2046
96524898 | CRMKT | 1.875 | 1.875 | KG |  | 5700396944166 | Kit, CRN15 -11stages SF (SIC) | 4.1336 | 4.1336
96524990 | CRMKT | 14.706 | 13.735 | KG |  | 5700396944180 | Kit, CRN15-11 SF EPDM chamber stack cpl. | 32.4208 | 30.2802
96524992 | CRMKT | 12.5 | 12.5 | KG |  | 5700396944203 | Kit, CRN20-9 SF EPDM chamber stack cpl. | 27.5575 | 27.5575
96524994 | CRSKT | 8.5 | 8.5 | KG |  | 5700396945255 | Kit, CRN5-24 SF EPDM chamber stack cpl. | 18.7391 | 18.7391
96524995 | CRSKT | 9.22 | 8.52 | KG |  | 5700396945262 | Kit, CRN5-24 SF FKM chamber stack cpl. | 20.3264 | 18.7832
96524996 | CRSKT | 13 | 12.029 | KG |  | 5700396945279 | Kit, CRN5-34 SF EPDM chamber stack cpl. | 28.6598 | 26.5191
96524997 | CRSKT | 12.3 | 12.3 | KG |  | 5700396945286 | Kit, CRN5-34 SF FKM chamber stack cpl. | 27.1166 | 27.1166
96524998 | CRSKT | 2 | 2 | KG |  | 5700396945293 | Kit, CRN5 -24 stages SF (SIC) | 4.4092 | 4.4092
96524999 | CRSKT | 2.3 | 2.3 | KG |  | 5700396945309 | Kit, CRN5 -34 stages SF (SIC) | 5.0706 | 5.0706
96525058 | CR020 | 193 | 165 | KG |  | 5700396947501 | CR20-12 A-GJ-A-E-HQQE 3x230/400 50 HZ | 425.4878 | 363.759
96525098 | CRMKT | 16.3 | 16.3 | KG |  | 5700396963020 | Kit, CRN10-17 SF FKM chamber stack cpl. | 35.935 | 35.935
96525099 | CRMKT | 19 | 19 | KG |  | 5700396963037 | kit, CRN10-21 SF FKM chamber stack cpl. | 41.8874 | 41.8874
96525360 | CRMKT | 14 | 14 | KG |  | 5700396963044 | Kit, CRN15-11 SF FKM chamber stack cpl. | 30.8644 | 30.8644
96525365 | CRMKT | 1 | 0.5 | KG |  | 5700396963280 | Kit, CRN20-9 SF FKM chamber stack cpl. | 2.2046 | 1.1023
96525419 | CRMKT | 0.148 | 0.143 | KG |  | 5700396980577 | Kit, EPDM Modul for Aircooled top | 0.32628 | 0.31526
96525431 | CRMKT | 0.182 | 0.177 | KG |  | 5700396983127 | Kit, FKM Modul for Air-cooled top | 0.40124 | 0.39021
96525432 | CRMKT | 0.233 | 0.228 | KG |  | 5700396985701 | Kit, FXM/EPDM Modul f/Air-cooled top | 0.51367 | 0.50265
96525433 | CRMKT | 0.142 | 0.137 | KG |  | 5700396985725 | Kit, EPDM Modul for BTB and Tandem | 0.31305 | 0.30203
96525434 | CRMKT | 0.175 | 0.17 | KG |  | 5700396985732 | Kit, FKM Modul for BTB and Tandem | 0.38581 | 0.37478
96525457 | MUSKT | 0.699 | 0.503 | KG |  | 5700397000458 | Kit, Shaft seal CR/N 32-150 HQBE | 1.541 | 1.1089
96525458 | MUSKT | 0.509 | 0.456 | KG |  | 5700397000496 | Kit, Shaft seal CR/N 32/45/64/90 HQQE | 1.1221 | 1.0053
96525459 | MUSKT | 1.3 | 1.1 | KG |  | 5700397000519 | Kit, Shaft seal CR/N 32-150 HQBV | 2.866 | 2.4251
96525490 | MUSKT | 0.526 | 0.456 | KG |  | 5700397000526 | Kit, Shaft seal CR/N 32-150 HQQV | 1.1596 | 1.0053
96525909 | MQKIT | 1.231 | 1.049 | KG |  | 5700397016435 | KIT, HYDRAULIC PARTS MQ All 50HZ | 2.7139 | 2.3126
96525930 | MQKIT | 1.091 | 0.749 | KG |  | 5700397016442 | KIT, HYDRAULIC PARTS MQ 3-35 60HZ | 2.4052 | 1.6512
96525931 | MQKIT | 1.008 | 0.826 | KG |  | 5700397016459 | KIT, HYDRAULIC PARTS, MQ3-45, 60HZ | 2.2222 | 1.821
96525932 | MQKIT | 0.556 | 0.402 | KG |  | 5700397016497 | Kit, EL parts, MQ, 115V, 60Hz | 1.2258 | 0.88625
96525934 | MQKIT | 0.493 | 0.339 | KG |  | 5700397016503 | KIT, EL PARTS, MQ, 230V 50Hz | 1.0869 | 0.74736
96526628 | MQKIT | 0.307 | 0.16 | KG |  | 5700397038215 | Kit, O-rings MQ | 0.67681 | 0.35274
96526653 | MQKIT | 0.115 | 0.071 | KG |  | 5700397038260 | KIT, MQ3-35 PRESS. SWITCH MODEL B 1.8bar | 0.25353 | 0.15653
96526654 | MQKIT | 0.111 | 0.067 | KG |  | 5700397038277 | KIT, MQ3-25 PRESS. SWITCH MODEL B 1.2bar | 0.24471 | 0.14771
96526663 | MQKIT | 0.143 | 0.099 | KG |  | 5700397038468 | Spare, NON RETURN VALVE MQ | 0.31526 | 0.21826
96526828 | MQKIT | 0.554 | 0.4 | KG |  | 5700397044421 | KIT, EL PARTS, MQ, 230V, 60Hz | 1.2213 | 0.88184
96527109 | DCABL | 0.13 | 0.117 | KG |  | 5700397052242 | Acc.cable 2m, ext.Stop in,dosing out,DME | 0.2866 | 0.25794
96527111 | DCABL | 0.095 | 0.05 | KG |  | 5700397052266 | Acc.cable 5m, ext.Stop in,dosing out,DME | 0.20944 | 0.11023
96527730 | CRLKT | 6.23 | 5.4 | KG |  | 5700397084373 | Kit, Chamber stack CRN 32-2 | 13.7347 | 11.9048
96528150 | CRN10 | 40 | 36 | KG |  | 5700397114063 | CRN10-10 A-FGJ-A-E-HQQE FT130 50 HZ | 88.184 | 79.3656
96528172 | CR015 | 62 | 49 | KG |  | 5700397114506 | CR15-6 A-F-A-E-HQQE FF265 50 HZ | 136.6852 | 108.0254
96529006 | ME375 | 24.115 | 21 | KG |  | 5700397155363 | DME 375-10 AR-PP/E/G-F-31A4A4B | 53.1639 | 46.2966
96529114 | ME375 | 24.115 | 21 | KG |  | 5700397157213 | DME 375-10 AR-PP/E/G-S-31A4A4B | 53.1639 | 46.2966
96529116 | ME375 | 24.115 | 21 | KG |  | 5700397157220 | DME 375-10 AR-PP/V/G-F-31A4A4B | 53.1639 | 46.2966
96529117 | ME375 | 24.115 | 21 | KG |  | 5700397157244 | DME 375-10 AR-PP/V/G-S-31A4A4B | 53.1639 | 46.2966
96529118 | ME375 | 25.115 | 22 | KG |  | 5700397157251 | DME 375-10 AR-PV/V/G-F-31A4A4B | 55.3685 | 48.5012
96529119 | ME375 | 25.115 | 22 | KG |  | 5700397157268 | DME 375-10 AR-PV/V/G-S-31A4A4B | 55.3685 | 48.5012
96529120 | ME375 | 29.615 | 26.5 | KG |  | 5700397157275 | DME 375-10 AR-SS/V/SS-F-31A4A4B | 65.2892 | 58.4219
96529121 | ME375 | 29.615 | 26.5 | KG |  | 5700397157282 | DME 375-10 AR-SS/V/SS-S-31A4A4B | 65.2892 | 58.4219
96529123 | ME375 | 24.115 | 21 | KG |  | 5700397157305 | DME 375-10 B-PP/E/G-F-31A4A4B | 53.1639 | 46.2966
96529132 | ME375 | 29.615 | 26.5 | KG |  | 5700397157428 | DME 375-10 B-SS/V/SS-F-31A4A4B | 65.2892 | 58.4219
96529139 | ME940 | 25.615 | 22.5 | KG |  | 5700397157497 | DME 940-4 AR-PP/E/G-S-31A4A4B | 56.4708 | 49.6035
96529151 | ME940 | 25.615 | 22.5 | KG |  | 5700397157510 | DME 940-4 AR-PP/V/G-F-31A4A4B | 56.4708 | 49.6035
96529155 | ME940 | 25.615 | 22.5 | KG |  | 5700397157565 | DME 940-4 AR-PP/V/G-S-31A4A4B | 56.4708 | 49.6035
96529158 | ME940 | 27.115 | 24 | KG |  | 5700397157589 | DME 940-4 AR-PV/V/G-F-31A4A4B | 59.7777 | 52.9104
96529160 | ME940 | 27.115 | 24 | KG |  | 5700397157602 | DME 940-4 AR-PV/V/G-S-31A4A4B | 59.7777 | 52.9104
96529161 | ME940 | 33.115 | 30 | KG |  | 5700397157718 | DME 940-4 AR-SS/V/SS-F-31A4A4B | 73.0053 | 66.138
96529162 | ME940 | 33.115 | 30 | KG |  | 5700397157725 | DME 940-4 AR-SS/V/SS-S-31A4A4B | 73.0053 | 66.138
96529190 | MO4KT | 2.15 | 2.15 | KG |  | 5700397158739 | MMG100-E B3 Drive endshield 2-p | 4.7399 | 4.7399
96529192 | MO4KT | 2.85 | 2.85 | KG |  | 5700397158760 | MMG112-E B3 Drive endshield 2-p | 6.2831 | 6.2831
96529195 | MO4KT | 4.8 | 4.8 | KG |  | 5700397158791 | CR: MMG225-E Fan Cover 2-p | 10.5821 | 10.5821
96529197 | MO4KT | 17.38 | 17.38 | KG |  | 5700397158913 | MMG355L-E Fan Cover 2-p | 38.3159 | 38.3159
96529213 | MO4KT | 0.302 | 0.302 | KG |  | 5700397158968 | MMG180-E Fan 6-p | 0.66579 | 0.66579
96529214 | MO4KT | 0.453 | 0.453 | KG |  | 5700397158975 | MMG225-E Fan 4-p | 0.99868 | 0.99868
96529215 | MO4KT | 1.477 | 1.472 | KG |  | 5700397158982 | MMG315LB-E Fan 2-p | 3.2562 | 3.2452
96529216 | MO4KT | 2.8 | 2.8 | KG |  | 5700397158999 | MMG315-E Fan 6-p | 6.1729 | 6.1729
96529230 | MO4KT | 0.74 | 0.74 | KG |  | 5700397159033 | MMG160-E Inside DE Bear.cover 4 & 6-p | 1.6314 | 1.6314
96529231 | MO4KT | 7.5 | 7.5 | KG |  | 5700397159040 | MMG355L-E Inside DE Bear.cov. 4 & 6-p | 16.5345 | 16.5345
96529233 | MO4KT | 10.45 | 10.45 | KG |  | 5700397159064 | MMG132-E B5/V1 (LP) Flange 2-p | 23.0381 | 23.0381
96529234 | MO4KT | 6.88 | 6.88 | KG |  | 5700397159071 | MMG112-E B14/V18 (LP/LM) Flange 2&4p | 15.1676 | 15.1676
96529235 | MO4KT | 2.8 | 2.8 | KG |  | 5700397159088 | MMG112-E NDE endshield (LP/LM) 2&4-p | 6.1729 | 6.1729
96529236 | MO4KT | 4.37 | 4.37 | KG |  | 5700397159101 | MMG132-E NDE endshield (CR) 2-p | 9.6341 | 9.6341
96529237 | MO4KT | 9.1 | 9.1 | KG |  | 5700397159217 | MMG160-E NDE endshield (CR) 2-p | 20.0619 | 20.0619
96529238 | MO4KT | 0.23 | 0.23 | KG |  | 5700397159224 | MMG132-E Inside DE Bear.cov. (LP) 2-p | 0.50706 | 0.50706
96529241 | MO4KT | 1.1 | 1.1 | KG |  | 5700397159255 | MMG200-E Outside NDE Bear.cov.(LP)2-p | 2.4251 | 2.4251
96529242 | MO4KT | 1.9 | 1.9 | KG |  | 5700397159262 | MMG225-E Outside NDE Bear.cov.(LP)2-p | 4.1887 | 4.1887
96529403 | CRMKT | 14.21 | 13.2 | KG |  | 5700397164075 | Kit, Chamber stack CR 10-17 | 31.3274 | 29.1007
96529404 | CRMKT | 14.21 | 13.2 | KG |  | 5700397164082 | Kit, Chamber stack CRI 10-17 | 31.3274 | 29.1007
96529405 | CRMKT | 14.21 | 13.2 | KG |  | 5700397164099 | Kit, Chamber stack CRN 10-17 | 31.3274 | 29.1007
96529635 | MMSKT | 11 | 11 | KG |  | 5700397170953 | KIT, Upper Bearing Housing MMS8000N SD | 24.2506 | 24.2506
96530089 | MM80X | 257 | 237 | KG |  | 5700397180587 | MMS8000N 400/50 460/60 75kW DOL PE2 SIC | 566.5822 | 522.4902
96530675 | CRN10 | 39 | 35 | KG |  | 5700397215630 | CRN10-9 A-FGJ-A-E-HQQE FT130 50 HZ | 85.9794 | 77.161
96530874 | CRN20 | 94 | 65 | KG |  | 5700397236352 | CRN20-14 A-FGJ-A-E-HQQE FF300 50 HZ | 207.2324 | 143.299
96530909 | CRKKT | 0.66 | 0.621 | KG |  | 5700397239483 | Kit,Wear parts MTR 1s/1/2/3 -9 stages | 1.455 | 1.3691
96531000 | CRKKT | 1.1 | 1.1 | KG |  | 5700397240427 | Kit, Wear parts MTR 1s/1/3 -19 stages | 2.4251 | 2.4251
96531001 | CRKKT | 1.5 | 1.5 | KG |  | 5700397240434 | Kit, Wear parts MTR 1s/1/3 -27 stages | 3.3069 | 3.3069
96531002 | CRKKT | 1.76 | 1.755 | KG |  | 5700397240441 | Kit, Wear parts MTR 1s/1/3 -36 stages | 3.8801 | 3.8691
96531003 | CRKKT | 0.9 | 0.9 | KG |  | 5700397240458 | Kit, Wear parts MTR 5 -7 stages | 1.9841 | 1.9841
96531004 | CRKKT | 1.18 | 1.18 | KG |  | 5700397240465 | Kit, Wear parts MTR 5 -16 stages | 2.6014 | 2.6014
96531006 | CRKKT | 1.6 | 1.6 | KG |  | 5700397240502 | Kit, Wear parts MTR 5 -22 stages | 3.5274 | 3.5274
96531007 | CRKKT | 2.6 | 2.6 | KG |  | 5700397240830 | Kit, Wear parts MTR 5 -32 stages | 5.732 | 5.732
96531008 | CRKKT | 0.102 | 0.102 | KG |  | 5700397240854 | Kit, Coupling guard MTR 1s/1/3 | 0.22487 | 0.22487
96531041 | CRKKT | 2.005 | 2.005 | KG |  | 5700397240908 | Kit, Wear parts MTR 10 -9 stages | 4.4202 | 4.4202
96531042 | CRKKT | 2.943 | 2.671 | KG |  | 5700397241028 | Kit, Wear parts MTR 10 -16 stages | 6.4881 | 5.8885
96531043 | CRKKT | 3.325 | 3.086 | KG |  | 5700397241035 | Kit, Wear parts MTR 10 18-22 stages | 7.3303 | 6.8034
96531044 | CRKKT | 2.395 | 2.278 | KG |  | 5700397241042 | kit, Wear parts MTR 15/20 -9 stages | 5.28 | 5.0221
96531045 | CRKKT | 3.855 | 3.753 | KG |  | 5700397241059 | Kit, Wear parts MTR 15/20 -17 stages | 8.4987 | 8.2739
96531046 | CRKKT | 0.306 | 0.07 | KG |  | 5700397241066 | Kit, Coupling guard MTR 10/15/20 | 0.67461 | 0.15432
96531047 | CRKKT | 0.169 | 0.089 | KG |  | 5700397241073 | Kit, Coupling guard MTR 10/15/20 | 0.37258 | 0.19621
96531048 | CRKKT | 0.19 | 0.105 | KG |  | 5700397241080 | Kit, Coupling guard MTR 10/15/20 | 0.41887 | 0.23148
96533322 | MUSKT | 0.28 | 0.1 | KG |  | 5700397451335 | Kit, Shaft seal H UBKGG KB012S1 30bar | 0.61729 | 0.22046
96533323 | MUSKT | 0.28 | 0.28 | KG |  | 5700397451342 | Kit, Shaft seal H UBFGG KB012S1 30bar | 0.61729 | 0.61729
96533324 | MUSKT | 0.28 | 0.15 | KG |  | 5700397451366 | Kit, Shaft seal H UUKGG KB012S1 30bar | 0.61729 | 0.33069
96533325 | MUSKT | 0.29 | 0.28 | KG |  | 5700397451373 | Kit, Shaft seal H UUFGG KB012S1 30bar | 0.63933 | 0.61729
96533326 | MUSKT | 0.2 | 0.2 | KG |  | 5700397451380 | Kit, Shaft seal H QQKGG KB012S1 30bar | 0.44092 | 0.44092
96533327 | MUSKT | 0.26 | 0.1 | KG |  | 5700397451397 | Kit, Shaft seal H QQFGG KB012S1 30bar | 0.5732 | 0.22046
96533328 | CRLKT | 0.043 | 0.038 | KG |  | 5700397451403 | Kit, Gasket FFKM CR/I/N 1s/1/3/5 | 0.094798 | 0.083775
96533329 | MUCKT | 0.13 | 0.024 | KG |  | 5700397451427 | Kit,O-ring FXM/EPDM SmCR Air cool top | 0.2866 | 0.05291
96533360 | MUSKT | 0.105 | 0.1 | KG |  | 5700397451434 | Kit, doub.sh.seal,BtB, AQQEGG N12 CR/I/N | 0.23148 | 0.22046
96533361 | MUSKT | 0.12 | 0.116 | KG |  | 5700397451441 | Kit, doub.sh.seal,BtB, AQQVGG N12 CR/I/N | 0.26455 | 0.25573
96533362 | CRSKT | 0.033 | 0.017 | KG |  | 5700397451458 | Kit, Tandem gasket EPDM CR/I/N 1s/1/3/5 | 0.072752 | 0.037478
96533363 | CRSKT | 0.05 | 0.024 | KG |  | 5700397451465 | Kit, Tandem gasket FKM CR/I/N 1s/1/3/5 | 0.11023 | 0.05291
96533364 | CRSKT | 0.06 | 0.06 | KG |  | 5700397451472 | Kit, Tandem gasket FFKM CR/I/N 1s/1/3/5 | 0.13228 | 0.13228
96533365 | MUSKT | 0.3 | 0.2 | KG |  | 5700397451496 | Kit, Shaft seal CR/N 32-150 HUBK | 0.66138 | 0.44092
96533366 | MUSKT | 1.5 | 1.5 | KG |  | 5700397451502 | Kit, Shaft seal CR/N 32-150 HUBF | 3.3069 | 3.3069
96533367 | MUSKT | 0.6 | 0.6 | KG |  | 5700397451519 | Kit, Shaft seal CR/N 32-150 HUUK | 1.3228 | 1.3228
96533368 | MUSKT | 0.2 | 0.1 | KG |  | 5700397451526 | Kit, Shaft seal CR/N 32-150 HUUF | 0.44092 | 0.22046
96533369 | MUSKT | 0.51 | 0.41 | KG |  | 5700397451533 | Kit, Shaft seal CR/N 32-150 HQQK | 1.1243 | 0.90389
96533372 | CRKIT | 0.11 | 0.106 | KG |  | 5700397451564 | Kit, Gaskets CR/N 90 FXM | 0.24251 | 0.23369
96533374 | CRMKT | 0.146 | 0.141 | KG |  | 5700397451731 | Kit, Gaskets CR/N/I 10/15/20 FFKM | 0.32187 | 0.31085
96533412 | MUSKT | 0.5 | 0.4 | KG |  | 5700397455623 | Kit, Shaft seal CR/N 32-150 HQQF | 1.1023 | 0.88184
96533483 | MUCKT | 0.039 | 0.015 | KG |  | 5700397460443 | Kit, O-rings FKM | 0.085979 | 0.033069
96533485 | MUCKT | 0.036 | 0.031 | KG |  | 5700397460467 | Kit, O-rings EPDM | 0.079366 | 0.068343
96533932 | CRKIT | 3.7 | 3.7 | KG |  | 5700397485392 | Kit, Flangeset CRT16 EPDM DIN/JIS | 8.157 | 8.157
96533937 | CRKIT | 3.3 | 3.3 | KG |  | 5700397485545 | Kit, Flangeset CRT16 EPDM ANSI | 7.2752 | 7.2752
96534214 | DCABL | 0.3 | 0.27 | KG |  | 5700397497203 | Acc. cable 2m, relay output, DME60-940 | 0.66138 | 0.59524
96534215 | DCABL | 0.245 | 0.205 | KG |  | 5700397497517 | Acc. cable 5m, relay output, DME60-940 | 0.54013 | 0.45194
96534443 | DCABL | 0.121 | 0.116 | KG |  | 5700397507940 | Acc. leak detector M12 cpl, DME60-940 | 0.26676 | 0.25573
96534493 | ALSER | 0.089 | 0.06 | KG |  | 5700397510032 | Kit, connection for 12/- tube PVDF | 0.19621 | 0.13228
96534739 | CR032 | 63.1 | 46.9 | KG |  | 5700397532423 | CR32-1 A-F-A-E-HQQE FT130 60 HZ | 139.1103 | 103.3957
96534752 | CR032 | 93 | 70.1 | KG |  | 5700397533154 | CR32-5-2 A-F-A-E-HQQE FF300 60 HZ | 205.0278 | 154.5425
96534762 | CR045 | 94.3 | 71.4 | KG |  | 5700397533697 | CR45-2 A-F-A-E-HQQE FF300 60 HZ | 207.8938 | 157.4084
96534777 | CR064 | 92.8 | 69.9 | KG |  | 5700397534748 | CR64-1 A-F-A-E-HQQE FF300 60 HZ | 204.5869 | 154.1015
96534779 | CR064 | 97.3 | 74.4 | KG |  | 5700397534762 | CR64-2-1 A-F-A-E-HQQE FF300 60 HZ | 214.5076 | 164.0222
96534801 | MO4KT | 0.072 | 0.072 | KG |  | 5700397535936 | MMG100-E Terminal board 2, 4 & 6-p | 0.15873 | 0.15873
96534871 | CRMKT | 0.218 | 0.213 | KG |  | 5700397541432 | Kit, Gaskets CR/N/I 10/15/20 FXM | 0.4806 | 0.46958
96534918 | MUCKT | 0.55 | 0.55 | KG |  | 5700397542347 | BULK - Lock ring = 4 x 290030 | 1.2125 | 1.2125
96534930 | CRLKT | 0.254 | 0.009 | KG |  | 5700397542361 | BULK - Wear ring N | 0.55997 | 0.019841
96534931 | CRLKT | 0.304 | 0.28 | KG |  | 5700397542378 | BULK - Top for neck ring N | 0.6702 | 0.61729
96534932 | CRLKT | 0.668 | 0.423 | KG |  | 5700397542385 | BULK -Intermediate bearing w/driver cp.N | 1.4727 | 0.93255
96534945 | MUCKT | 0.5 | 0.1 | KG |  | 5700397542712 | Bulk - Gasket D104xD96x0,25 CP | 1.1023 | 0.22046
96534948 | MUCKT | 0.5 | 0.1 | KG |  | 5700397542743 | Bulk - Gasket K 85x50x1,5 CP | 1.1023 | 0.22046
96534974 | MUCKT | 0.138 | 0.133 | KG |  | 5700397542927 | Bulk - Gasket D54/D38x3 CP | 0.30423 | 0.29321
96534975 | CPKIT | 0.05 | 0.046 | KG |  | 5700397542934 | BULK - Rubber ring 2X2X107.5 | 0.11023 | 0.10141
96534976 | MUCKT | 0.061 | 0.056 | KG |  | 5700397542958 | Bulk - Gasket K D54/D38x3 CP | 0.13448 | 0.12346
96534978 | MISKT | 0.256 | 0.24 | KG |  | 5700397542972 | BULK - Split cone | 0.56438 | 0.5291
96534981 | CPKIT | 0.25 | 0.25 | KG |  | 5700397543009 | BULK - Split cone | 0.55115 | 0.55115
96534985 | SPKIT | 0.04 | 0.034 | KG |  | 5700397543146 | BULK - Bearing, SP | 0.088184 | 0.074956
96535001 | MMSKT | 0.06 | 0.06 | KG |  | 5700397543559 | BULK - Gasket | 0.13228 | 0.13228
96535002 | SPKIT | 0.038 | 0.033 | KG |  | 5700397543566 | BULK -Bearing NBR SP1A/5A/2A/3A,25x80011 | 0.083775 | 0.072752
96535003 | SPKIT | 0.03 | 0.03 | KG |  | 5700397543573 | BULK - Seal ring cpl. SP | 0.066138 | 0.066138
96535004 | SPKIT | 0.037 | 0.02 | KG |  | 5700397543580 | BULK - Bearing SP14A/SP11A, SP | 0.08157 | 0.044092
96535005 | SPKIT | 0.07 | 0.04 | KG |  | 5700397543726 | BULK - Washer for seal ring | 0.15432 | 0.088184
96535009 | SPKIT | 0.11 | 0.11 | KG |  | 5700397543740 | BULK - Washer | 0.24251 | 0.24251
96535062 | CRKIT | 14.93 | 14.93 | KG |  | 5700397544341 | Kit, Intermediate chamber CR | 32.9147 | 32.9147
96535063 | MUCKT | 0.5 | 0.1 | KG |  | 5700397544365 | Bulk - Gasket D159/D149,8X0,25 CP | 1.1023 | 0.22046
96535064 | CPKIT | 0.26 | 0.256 | KG |  | 5700397544372 | BULK - Intermediate bearing | 0.5732 | 0.56438
96535069 | MUCKT | 0.5 | 0.5 | KG |  | 5700397544426 | Bulk - Gasket D55/D50X1,5 CP | 1.1023 | 1.1023
96535072 | MUCKT | 0.457 | 0.158 | KG |  | 5700397544457 | Bulk - Gasket 124X80X2 CP | 1.0075 | 0.34833
96535074 | MUCKT | 0.5 | 0.15 | KG |  | 5700397544471 | Bulk - Gasket 124X80X3 CP | 1.1023 | 0.33069
96535078 | MUCKT | 0.5 | 0.5 | KG |  | 5700397544617 | Bulk - Gasket 152,3X149X1,65 CP8 | 1.1023 | 1.1023
96535086 | CRMKT | 1.049 | 0.918 | KG |  | 5700397544709 | BULK - Chamber | 2.3126 | 2.0238
96535088 | MUCKT | 0.07 | 0.02 | KG |  | 5700397544723 | Bulk - Gasket D170/D160X0,5 CRM | 0.15432 | 0.044092
96535089 | MUCKT | 0.201 | 0.196 | KG |  | 5700397544730 | Bulk - Gasket D102/D65X2,0 CR | 0.44312 | 0.4321
96535092 | MUCKT | 0.06 | 0.06 | KG |  | 5700397544761 | BULK - Washer, RR M12 | 0.13228 | 0.13228
96535094 | CRMKT | 0.114 | 0.1 | KG |  | 5700397544792 | BULK - Spacer lower | 0.25132 | 0.22046
96535096 | ALSER | 0.082 | 0.048 | KG |  | 5700397544815 | Kit, connection type DN10,19/27+25/34 PP | 0.18078 | 0.10582
96535098 | MUCKT | 0.097 | 0.08 | KG |  | 5700397544839 | Bulk - Spacing bush 5mm CRM 8/16 | 0.21385 | 0.17637
96535099 | MUCKT | 0.5 | 0.01 | KG |  | 5700397544846 | Bulk - Spacing bush 10,05mm CRM | 1.1023 | 0.022046
96535100 | MUCKT | 0.5 | 0.02 | KG |  | 5700397544853 | Bulk - Spacing bush 24,6mm CRM 16 | 1.1023 | 0.044092
96535101 | MUCKT | 0.5 | 0.025 | KG |  | 5700397544860 | Bulk - Spacing bush 29,05mm CRM 8 | 1.1023 | 0.055115
96535102 | ALSER | 0.112 | 0.07 | KG |  | 5700397544877 | Kit, connection type DN10,19/27+25/34 PV | 0.24692 | 0.15432
96535103 | ALSER | 0.165 | 0.12 | KG |  | 5700397544884 | Kit, connection type DN20, Rp 1 1/4" | 0.36376 | 0.26455
96535104 | ALSER | 0.8 | 0.6 | KG |  | 5700397544891 | Kit, connection type DN20, Rp 1 1/4" | 1.7637 | 1.3228
96535105 | MUCKT | 0.5 | 0.035 | KG |  | 5700397544907 | Bulk 20x331405 Spacing bush 4mm CRM 8/20 | 1.1023 | 0.077161
96535106 | MUCKT | 0.5 | 0.03 | KG |  | 5700397544914 | Bulk - Spacing bush 38mm CRM 16 | 1.1023 | 0.066138
96535107 | MUCKT | 0.826 | 0.692 | KG |  | 5700397544921 | Bulk - Spacing bush 43,6mm CRM 16 | 1.821 | 1.5256
96535108 | CRMKT | 0.5 | 0.35 | KG |  | 5700397544938 | Bulk - Spacing bush 45mm CRM 16/20 | 1.1023 | 0.77161
96535109 | ALSER | 1 | 0.9 | KG |  | 5700397544945 | Kit, connec. DN10, 19/27+25/34 tube PP | 2.2046 | 1.9841
96535114 | MUCKT | 0.5 | 0.015 | KG |  | 5700397544990 | Bulk - Spacing bush 16/10/40 CRM | 1.1023 | 0.033069
96535115 | MUCKT | 0.84 | 0.84 | KG |  | 5700397545003 | Bulk - Spacing bush 8mm CRM 15/16/20 | 1.8519 | 1.8519
96535139 | SPKIT | 0.04 | 0.034 | KG |  | 5700397545348 | BULK - 10 x 80099 Top bearing , SP | 0.088184 | 0.074956
96535334 | SUCKT | 0.168 | 0.034 | KG |  | 5700397548516 | Bulk - Spacer SP | 0.37037 | 0.074956
96535337 | SPKIT | 0.066 | 0.019 | KG |  | 5700397548547 | BULK - Intermediate bearing, vulc.NBR,SP | 0.1455 | 0.041887
96535338 | SPKIT | 0.159 | 0.14 | KG |  | 5700397548554 | BULK - Seal ring, vulcanized, SP | 0.35053 | 0.30864
96535342 | SPKIT | 0.046 | 0.028 | KG |  | 5700397548585 | BULK - Bearing Vulc. SP30/46/60/60N, SP | 0.10141 | 0.061729
96535344 | SPKIT | 0.27 | 0.18 | KG |  | 5700397548615 | BULK -Seal ring SP | 0.59524 | 0.39683
96535345 | SPKIT | 0.269 | 0.16 | KG |  | 5700397548622 | BULK - Wear ring R, SP | 0.59304 | 0.35274
96535348 | SPKIT | 0.638 | 0.504 | KG |  | 5700397548653 | BULK - Bearing vulc. SP70/75/77N, SP | 1.4065 | 1.1111
96535350 | SPKIT | 0.08 | 0.08 | KG |  | 5700397548677 | BULK - Wear ring | 0.17637 | 0.17637
96535674 | ALSER | 0.1 | 0.09 | KG |  | 5700397553268 | Kit, diaphragms EPDM multifunction valve | 0.22046 | 0.19841
96535772 | CRMKT | 5.604 | 5.007 | KG |  | 5700397554173 | BULK - Intermediate chamber cpl. | 12.3546 | 11.0384
96535773 | CRMKT | 1.759 | 1.628 | KG |  | 5700397554180 | BULK - Interm. chamber, bearing,cpl CR16 | 3.8779 | 3.5891
96535775 | CRMKT | 1.213 | 1.081 | KG |  | 5700397554203 | BULK - Intermediate chamber top cpl. | 2.6742 | 2.3832
96535777 | CRMKT | 0.08 | 0.074 | KG |  | 5700397554227 | BULK - Gasket vulcanized NBR, CRN 8/16 | 0.17637 | 0.16314
96535780 | CRMKT | 1.9 | 1.9 | KG |  | 5700397554258 | BULK - Interm.chamber,bronze bearing,cpl | 4.1887 | 4.1887
96535786 | CRMKT | 5.65 | 5.053 | KG |  | 5700397554302 | BULK - Intermediate chamber cpl. M | 12.456 | 11.1398
96535787 | CRMKT | 6.021 | 5.423 | KG |  | 5700397554319 | BULK - Interm.chamber w/cer.bearing | 13.2739 | 11.9555
96535789 | CRMKT | 2.94 | 2.728 | KG |  | 5700397554326 | BULK - Interm. chamber w/o seal ring M | 6.4815 | 6.0141
96535825 | CRKIT | 0.5 | 0.035 | KG |  | 5700397554869 | Bulk - Split cone nut CR 20 x 340023 | 1.1023 | 0.077161
96535840 | MUCKT | 0.088 | 0.03 | KG |  | 5700397555033 | Bulk - Gasket D197/D182X0,5 CR | 0.194 | 0.066138
96535844 | MUCKT | 0.024 | 0.02 | KG |  | 5700397555071 | Bulk - Gasket D30/D21X1 CR | 0.05291 | 0.044092
96535850 | MUCKT | 0.5 | 0.025 | KG |  | 5700397555149 | Bulk - Gasket D125/D80X2 CR | 1.1023 | 0.055115
96535861 | MUCKT | 0.695 | 0.095 | KG |  | 5700397555408 | Bulk - Split cone nut M CR | 1.5322 | 0.20944
96535879 | CRLKT | 0.292 | 0.188 | KG |  | 5700397559024 | BULK - Wear ring N | 0.64374 | 0.41446
96535881 | CRLKT | 0.927 | 0.883 | KG |  | 5700397555842 | BULK - Drain plug | 2.0437 | 1.9467
96535943 | MUCKT | 0.354 | 0.24 | KG |  | 5700397557136 | BULK - Lock ring | 0.78043 | 0.5291
96535949 | CRLKT | 0.2 | 0.2 | KG |  | 5700397557198 | BULK - Wear ring N | 0.44092 | 0.44092
96535952 | MUSKT | 0.103 | 0.09 | KG |  | 5700397557228 | BULK - Seal ring | 0.22707 | 0.19841
96535953 | MUCKT | 6.8 | 6.8 | KG |  | 5700397557235 | BULK - Staybolt - 1030mm CR | 14.9913 | 14.9913
96536010 | CRKIT | 0.131 | 0.131 | KG |  | 5700397559031 | Bulk - Split cone nut CR | 0.2888 | 0.2888
96536011 | CRLKT | 0.311 | 0.3 | KG |  | 5700397559048 | BULK - Bearing ring, D30 10x370023 | 0.68563 | 0.66138
96536012 | CRLKT | 0.151 | 0.13 | KG |  | 5700397559055 | BULK - Bush D22 | 0.33289 | 0.2866
96536013 | CRLKT | 0.662 | 0.64 | KG |  | 5700397559062 | BULK - Plug G 1/2 A | 1.4594 | 1.4109
96536014 | CRLKT | 0.506 | 0.402 | KG |  | 5700397559093 | BULK - Top for neck ring N | 1.1155 | 0.88625
96536015 | CRLKT | 0.236 | 0.22 | KG |  | 5700397559215 | BULK - Bearing ring, ground | 0.52029 | 0.48501
96536016 | MUCKT | 0.303 | 0.058 | KG |  | 5700397559239 | BULK - Nut for hub M30x1 w/deltaseal N | 0.66799 | 0.12787
96536017 | CRLKT | 0.658 | 0.65 | KG |  | 5700397559246 | BULK - Bearing ring, ground | 1.4506 | 1.433
96536030 | MUSKT | 0.126 | 0.1 | KG |  | 5700397559277 | BULK - Seal ring | 0.27778 | 0.22046
96536032 | MUCKT | 0.056 | 0.051 | KG |  | 5700397559307 | BULK, Spring CR 32, 45, 64 & 90 PTFE | 0.12346 | 0.11243
96536033 | CRLKT | 0.071 | 0.066 | KG |  | 5700397559420 | BULK - Washer base N | 0.15653 | 0.1455
96536034 | MUCKT | 0.042 | 0.03 | KG |  | 5700397559437 | BULK - Lock ring N | 0.092593 | 0.066138
96536035 | CRLKT | 0.083 | 0.05 | KG |  | 5700397559444 | BULK - Bearing ring, D30 | 0.18298 | 0.11023
96536044 | MUCKT | 0.04 | 0.04 | KG |  | 5700397559536 | BULK - Washer | 0.088184 | 0.088184
96536045 | CRMKT | 0.5 | 0.25 | KG |  | 5700397559543 | Bulk - Interm, chamber CRM | 1.1023 | 0.55115
96536046 | CRMKT | 0.118 | 0.03 | KG |  | 5700397559550 | BULK - Seal ring = 10 x 420029 | 0.26014 | 0.066138
96536048 | MUCKT | 0.239 | 0.033 | KG |  | 5700397559567 | Bulk - Gasket CR8 122x60x2 CRM | 0.5269 | 0.072752
96536049 | MUCKT | 0.051 | 0.046 | KG |  | 5700397559581 | Bulk - Gasket D145/D138/0,25 CRM | 0.11243 | 0.10141
96536064 | CRMKT | 1.464 | 1.332 | KG |  | 5700397560266 | BULK - Intermediate chamber w/bearing CR | 3.2275 | 2.9365
96536065 | CRMKT | 4.6 | 4.595 | KG |  | 5700397560280 | BULK Intermed. chamber w/o seal ing cpl. | 10.1412 | 10.1301
96536066 | CRMKT | 1.227 | 0.927 | KG |  | 5700397560419 | Bulk - Impeller CR8 CRM | 2.705 | 2.0437
96536067 | CRMKT | 5.36 | 5.36 | KG |  | 5700397560433 | BULK - Interm. chamber w/BZ- BEARING | 11.8167 | 11.8167
96536069 | CRMKT | 4.678 | 4.444 | KG |  | 5700397560600 | BULK - Intermediate chamber cpl. M | 10.3131 | 9.7972
96536091 | CRMKT | 5.03 | 5 | KG |  | 5700397560662 | BULK Interm. chamber w/o neckring cpl. M | 11.0891 | 11.023
96536092 | CRMKT | 1.267 | 0.967 | KG |  | 5700397560686 | Bulk - Impeller CR8N CRM 10 x 425232 | 2.7932 | 2.1318
96536093 | CHIKT | 2.782 | 2.648 | KG |  | 5700397560730 | BULK - Impeller cpl. D130 CHI8 | 6.1332 | 5.8378
96536095 | CHIKT | 1.3 | 1.3 | KG |  | 5700397560761 | Bulk - Impeller D98 CHI | 2.866 | 2.866
96536096 | CHIKT | 0.052 | 0.047 | KG |  | 5700397560785 | BULK - Washer | 0.11464 | 0.10362
96536097 | CHIKT | 0.7 | 0.7 | KG |  | 5700397560808 | Bulk - Impeller N CHI | 1.5432 | 1.5432
96536099 | CHIKT | 0.6 | 0.6 | KG |  | 5700397560822 | Bulk - Impeller CHI | 1.3228 | 1.3228
96536107 | CRLKT | 0.06 | 0.06 | KG |  | 5700397560914 | BULK - Spring retainer | 0.13228 | 0.13228
96536109 | MUSKT | 0.28 | 0.28 | KG |  | 5700397560938 | BULK - Upper seal ring D22 | 0.61729 | 0.61729
96536110 | MUCKT | 0.25 | 0.25 | KG |  | 5700397560945 | BULK - Lock nut YR M14 | 0.55115 | 0.55115
96536111 | MUCKT | 0.5 | 0.05 | KG |  | 5700397560952 | Bulk - O-ring FKM 5x5 | 1.1023 | 0.11023
96536112 | MUCKT | 0.128 | 0.05 | KG |  | 5700397560969 | Bulk, O-ring FKM 192x3 | 0.28219 | 0.11023
96536135 | MUCKT | 0.066 | 0.04 | KG |  | 5700397562468 | Bulk - O-ring EPDM 5x5 | 0.1455 | 0.088184
96536137 | MUCKT | 0.5 | 0.001 | KG |  | 5700397562499 | Bulk - O-ring EPDM 16x2,5 | 1.1023 | 0.0022046
96536140 | MUCKT | 0.077 | 0.05 | KG |  | 5700397562550 | Bulk - O-ring EPDM 192x3 | 0.16975 | 0.11023
96536142 | MUCKT | 0.143 | 0.08 | KG |  | 5700397562567 | Bulk - O-ring EPDM 216X4 WRC | 0.31526 | 0.17637
96536144 | MUCKT | 0.244 | 0.01 | KG |  | 5700397562635 | BULK - O-Ring FKM 216x4mm | 0.53792 | 0.022046
96536147 | MUCKT | 0.403 | 0.39 | KG |  | 5700397562833 | BULK - Allen screw M10x50E | 0.88845 | 0.85979
96536149 | MUCKT | 0.134 | 0.06 | KG |  | 5700397562963 | Bulk - O-ring EPDM 197X4 WRC | 0.29542 | 0.13228
96536151 | MUCKT | 0.5 | 0.02 | KG |  | 5700397563120 | Bulk, O-ring FKM 197mm x 4mm | 1.1023 | 0.044092
96536153 | MUCKT | 0.032 | 0.027 | KG |  | 5700397563298 | BULK - Lock washer | 0.070547 | 0.059524
96536155 | MUCKT | 0.03 | 0.03 | KG |  | 5700397563687 | BULK - Lock washer | 0.066138 | 0.066138
96536157 | MUCKT | 0.035 | 0.03 | KG |  | 5700397563793 | BULK - Lock washer set, Nordlock 8 | 0.077161 | 0.066138
96536168 | CRSKT | 0.3 | 0.3 | KG |  | 5700397564547 | Kit, Shaft seal O QQKGG | 0.66138 | 0.66138
96536193 | MUCKT | 0.19 | 0.072 | KG |  | 5700397564806 | BULK - Retainer for neck ring | 0.41887 | 0.15873
96536194 | MUCKT | 0.115 | 0.024 | KG |  | 5700397564912 | BULK - Neck ring | 0.25353 | 0.05291
96536195 | CRSKT | 0.5 | 0.1 | KG |  | 5700397564929 | Bulk - Interm, chamber CRS | 1.1023 | 0.22046
96536196 | CRSKT | 0.088 | 0.072 | KG |  | 5700397564936 | BULK - Spacing pipe 7.80mm | 0.194 | 0.15873
96536197 | CRSKT | 0.053 | 0.048 | KG |  | 5700397564943 | BULK - Spacing pipe 4.15mm | 0.11684 | 0.10582
96536198 | CRSKT | 0.184 | 0.168 | KG |  | 5700397564950 | BULK - Spacing pipe M 17.5mm | 0.40565 | 0.37037
96536199 | CRSKT | 0.19 | 0.096 | KG |  | 5700397564967 | BULK - Seal ring retainer, upper | 0.41887 | 0.21164
96536201 | CRSKT | 0.257 | 0.012 | KG |  | 5700397565018 | BULK - Bearing ring prepared M | 0.56658 | 0.026455
96536202 | MUCKT | 0.143 | 0.12 | KG |  | 5700397565025 | BULK - Washer | 0.31526 | 0.26455
96536203 | MUSKT | 0.033 | 0.02 | KG |  | 5700397565049 | BULK - Spacer for shaft seal | 0.072752 | 0.044092
96536205 | MUCKT | 0.185 | 0.051 | KG |  | 5700397565070 | Bulk - Spacing bush 18mm CRS | 0.40785 | 0.11243
96536206 | MUCKT | 0.831 | 0.232 | KG |  | 5700397565087 | Bulk - Gasket K 95X55X3 CRS | 1.832 | 0.51147
96536207 | MUCKT | 0.2 | 0.158 | KG |  | 5700397565094 | BULK - Spacer lower | 0.44092 | 0.34833
96536208 | CRSKT | 0.085 | 0.072 | KG |  | 5700397565100 | BULK - Spacing pipe N 7.30mm | 0.18739 | 0.15873
96536209 | MUCKT | 0.401 | 0.328 | KG |  | 5700397565216 | Bulk - Staybolt M12x115 CAT CRS | 0.88404 | 0.72311
96536220 | MUCKT | 0.5 | 0.09 | KG |  | 5700397565223 | Bulk - Staybolt M12x133 CAT CRS | 1.1023 | 0.19841
96536231 | MUCKT | 0.5 | 0.12 | KG |  | 5700397566411 | Bulk - Staybolt M12x169 CAT CRS | 1.1023 | 0.26455
96536232 | MUCKT | 0.5 | 0.17 | KG |  | 5700397566428 | Bulk - Staybolt M12x241 CAT CRS | 1.1023 | 0.37478
96536234 | CRSKT | 3.16 | 3.16 | KG |  | 5700397566442 | BULK - Intermediate chamber cpl CR2 Scu | 6.9665 | 6.9665
96536236 | CRSKT | 1.719 | 1.615 | KG |  | 5700397566466 | Bulk - Impeller CR - 24 pcs | 3.7897 | 3.5604
96536237 | CRSKT | 4.45 | 4.45 | KG |  | 5700397566473 | BULK - Guidevane, upper | 9.8105 | 9.8105
96536238 | CRSKT | 5.3 | 5.3 | KG |  | 5700397566480 | BULK - Interm.chamber cpl w/BZ bearing | 11.6844 | 11.6844
96536239 | CRSKT | 4.8 | 4.8 | KG |  | 5700397566497 | BULK - Intermediate chamber cpl. | 10.5821 | 10.5821
96536250 | CRSKT | 4.84 | 4.606 | KG |  | 5700397566503 | BULK - Interm chamber cpl. w/bearing M | 10.6703 | 10.1544
96536251 | CRSKT | 3.2 | 3.2 | KG |  | 5700397566619 | BULK -Intermediate chamber cpl. bottom M | 7.0547 | 7.0547
96536252 | CRSKT | 4.4 | 4.4 | KG |  | 5700397566626 | BULK - Guidevane, upper | 9.7002 | 9.7002
96536253 | CRSKT | 1.646 | 1.412 | KG |  | 5700397566633 | Bulk - Impeller N CR | 3.6288 | 3.1129
96536254 | CRSKT | 3.24 | 3.006 | KG |  | 5700397566640 | Bulk - Interm, chamber CRS | 7.1429 | 6.627
96536255 | MUCKT | 0.5 | 0.005 | KG |  | 5700397566657 | Bulk - Spacing bush CRS | 1.1023 | 0.011023
96536256 | MUCKT | 0.09 | 0.085 | KG |  | 5700397566664 | BULK - Filler ring 5,85mm | 0.19841 | 0.18739
96536257 | MUCKT | 0.5 | 0.01 | KG |  | 5700397566671 | Bulk - Spacing bush CRS | 1.1023 | 0.022046
96536258 | MUCKT | 0.077 | 0.024 | KG |  | 5700397566688 | Bulk - Gasket D138/D130X0,5 CR(N) 2+4 | 0.16975 | 0.05291
96536259 | CRSKT | 0.116 | 0.024 | KG |  | 5700397566695 | BULK - Seal ring (24 st 410038) | 0.25573 | 0.05291
96536260 | CRSKT | 0.27 | 0.27 | KG |  | 5700397566701 | BULK - Spacing pipe M 27,0mm | 0.59524 | 0.59524
96536295 | MUSKT | 0.1 | 0.1 | KG |  | 5700397567159 | BULK - Spacer f/shaft seal M | 0.22046 | 0.22046
96536300 | CRSKT | 0.159 | 0.144 | KG |  | 5700397567203 | BULK - Spacing pipe M 15.0mm | 0.35053 | 0.31746
96536304 | CRSKT | 0.26 | 0.24 | KG |  | 5700397567241 | BULK - Spacing pipe M 26.0mm | 0.5732 | 0.5291
96536308 | CRSKT | 0.44 | 0.44 | KG |  | 5700397567289 | BULK - Spacing pipe 45,0mm | 0.97002 | 0.97002
96536323 | MUCKT | 0.5 | 0.105 | KG |  | 5700397567432 | Bulk - Staybolt M12x151 CAT CRS | 1.1023 | 0.23148
96536325 | MUCKT | 0.5 | 0.125 | KG |  | 5700397567456 | Bulk - Staybolt M12x178 CAT CRS | 1.1023 | 0.27558
96536326 | MUCKT | 0.734 | 0.624 | KG |  | 5700397567463 | Bulk - Staybolt M12x205 CAT CRS | 1.6182 | 1.3757
96536327 | MUCKT | 0.844 | 0.734 | KG |  | 5700397567470 | Bulk - Staybolt M12x259 CAT CRS | 1.8607 | 1.6182
96536334 | MUCKT | 0.5 | 0.22 | KG |  | 5700397567548 | Bulk - Staybolt M12x313 CAT CRS | 1.1023 | 0.48501
96536342 | MUCKT | 0.5 | 0.255 | KG |  | 5700397567616 | Bulk - Staybolt M12x367 CAT CRS | 1.1023 | 0.56217
96536343 | MUCKT | 0.5 | 0.335 | KG |  | 5700397567623 | Bulk - Staybolt M12x475 CAT CRS | 1.1023 | 0.73854
96536348 | MUCKT | 0.5 | 0.115 | KG |  | 5700397567685 | Bulk - Staybolt M12 CRS | 1.1023 | 0.25353
96536352 | CRSKT | 5.261 | 4.963 | KG |  | 5700397567814 | BULK - Interm chamber w/bearing cpl. | 11.5984 | 10.9414
96536354 | CRSKT | 2.987 | 2.753 | KG |  | 5700397567845 | Bulk - Impeller CR | 6.5851 | 6.0693
96536357 | CRSKT | 0.471 | 0.367 | KG |  | 5700397567883 | BULK - Gasket, vulc. NBR CRS | 1.0384 | 0.80909
96536363 | CRSKT | 4.6 | 4.3 | KG |  | 5700397567920 | BULK - Guidevane upper cpl. | 10.1412 | 9.4798
96536365 | CRSKT | 3.95 | 3.943 | KG |  | 5700397567951 | BULK - Intermediate chamber cpl. | 8.7082 | 8.6927
96536369 | CRSKT | 6.2 | 6 | KG |  | 5700397567982 | BULK - Interm.chamber cpl. w/BZ-bearing | 13.6685 | 13.2276
96536370 | CRSKT | 5.329 | 5.009 | KG |  | 5700397567999 | BULK -Intermediate chamber cpl. 1.4401 M | 11.7483 | 11.0428
96536373 | CRSKT | 4.6 | 4.6 | KG |  | 5700397568033 | BULK - Guidevane, upper | 10.1412 | 10.1412
96536378 | CRSKT | 3.98 | 3.9 | KG |  | 5700397568101 | BULK - Intermediate chamber cpl. M | 8.7743 | 8.5979
96536385 | MO1KT | 0.08 | 0.08 | KG |  | 5700397568231 | PLATE, ARROW F/DIR | 0.17637 | 0.17637
96536388 | MUCKT | 0.5 | 0.01 | KG |  | 5700397568262 | Bulk - Gasket 32 PN10 D82/D43X2 CRS | 1.1023 | 0.022046
96536393 | MUCKT | 0.218 | 0.168 | KG |  | 5700397568316 | Bulk - Gasket D63/D36X2 CRS | 0.4806 | 0.37037
96536443 | MUCKT | 0.59 | 0.59 | KG |  | 5700397570326 | BULK - Allen screw RR A2 M12x80 DIN912 | 1.3007 | 1.3007
96536448 | MO1KT | 0.155 | 0.155 | KG |  | 5700397571163 | BULK - Stay bolt M5X260 | 0.34171 | 0.34171
96536449 | MUCKT | 0.06 | 0.046 | KG |  | 5700397571170 | BULK - Lock washer | 0.13228 | 0.10141
96536450 | CRSKT | 0.058 | 0.048 | KG |  | 5700397571187 | BULK - Spacing pipe 4,5mm | 0.12787 | 0.10582
96536451 | CRSKT | 0.024 | 0.01 | KG |  | 5700397571194 | BULK - Spacing pipe 2,0mm | 0.05291 | 0.022046
96536452 | CRSKT | 0.136 | 0.12 | KG |  | 5700397571200 | BULK - Spacing pipe 13mm | 0.29983 | 0.26455
96536453 | MUCKT | 1.143 | 1.04 | KG |  | 5700397571217 | BULK - Snap ring | 2.5199 | 2.2928
96536467 | MUCKT | 0.027 | 0.01 | KG |  | 5700397572214 | BULK - Diverting disc D35xd15x2 | 0.059524 | 0.022046
96536473 | MUCKT | 0.056 | 0.03 | KG |  | 5700397572269 | BULK - Shaft pin D5x26 | 0.12346 | 0.066138
96536476 | CRMKT | 0.052 | 0.03 | KG |  | 5700397572290 | BULK - Seal driver N CR8,16 | 0.11464 | 0.066138
96536478 | MUCKT | 0.356 | 0.25 | KG |  | 5700397572313 | BULK - SEAL RING | 0.78484 | 0.55115
96536479 | MUCKT | 0.14 | 0.135 | KG |  | 5700397572320 | BULK - Seal ring lower 16mm | 0.30864 | 0.29762
96536481 | MUSKT | 0.49 | 0.49 | KG |  | 5700397572344 | BULK - Shaft seal B UBVGG N 16 CRM | 1.0803 | 1.0803
96536486 | CRMKT | 0.3 | 0.3 | KG |  | 5700397572511 | BULK - Upper seal ring 16MM | 0.66138 | 0.66138
96536490 | CRLKT | 1.312 | 1.219 | KG |  | 5700397572559 | Bulk, Bearing ring (100pcs) | 2.8924 | 2.6874
96536492 | MUCKT | 0.17 | 0.124 | KG |  | 5700397572665 | BULK - Screw M4x8 mm A2 spec. | 0.37478 | 0.27337
96536494 | CRSKT | 0.12 | 0.12 | KG |  | 5700397572795 | BULK - Seal ring lower H/M SL. | 0.26455 | 0.26455
96536495 | CRSKT | 0.428 | 0.324 | KG |  | 5700397572863 | BULK - Seal ring retainer | 0.94357 | 0.71429
96536496 | CRSKT | 0.038 | 0.02 | KG |  | 5700397572870 | BULK - Seal ring, carbon | 0.083775 | 0.044092
96536498 | MUSKT | 0.42 | 0.415 | KG |  | 5700397572900 | BULK - Shaft seal B QQVGG K16 porous CRS | 0.92593 | 0.91491
96536505 | MUCKT | 0.418 | 0.214 | KG |  | 5700397573211 | Bulk - SHAFT SEAL C XBPFG CRS | 0.92152 | 0.47178
96536518 | WLSKT | 0.362 | 0.359 | KG |  | 5700397573877 | BULK - Shaft seal B QQPGG K 16 CRS | 0.79807 | 0.79145
96536521 | MUSKT | 0.449 | 0.37 | KG |  | 5700397573969 | BULK - Shaft seal B UBEGG N 16 CRS | 0.98987 | 0.8157
96536523 | MUSKT | 0.63 | 0.62 | KG |  | 5700397573983 | BULK - Shaft seal B UUVGG N 12 CRS | 1.3889 | 1.3669
96536526 | CRSKT | 1 | 1 | KG |  | 5700397574027 | BULK-Shaft seal MG1S3/16-G3 Q1Q1EGG CRS | 2.2046 | 2.2046
96536527 | CRSKT | 0.084 | 0.06 | KG |  | 5700397574034 | BULK - Upper seal ring retainer M | 0.18519 | 0.13228
96536528 | CRSKT | 0.28 | 0.28 | KG |  | 5700397574041 | BULK - Upper seal ring tungsten carb. | 0.61729 | 0.61729
96536535 | CRKIT | 0.08 | 0.08 | KG |  | 5700397574317 | BULK Gasket f/outer sleeve D138/d130x0.5 | 0.17637 | 0.17637
96537505 | APKIT | 4.8 | 4.8 | KG |  | 5700397591970 | BULK - Impeller cpl. | 10.5821 | 10.5821
96537508 | APKIT | 2.504 | 2.504 | KG |  | 5700397592007 | BULK - Impeller cpl. D37-50Hz | 5.5203 | 5.5203
96537512 | APKIT | 2.362 | 2.228 | KG |  | 5700397592212 | BULK - Impeller cpl. D55-50 Hz | 5.2073 | 4.9118
96537515 | APKIT | 3 | 2.5 | KG |  | 5700397592243 | Bulk, impeller cpl. D74-50Hz/E150-60Hz | 6.6138 | 5.5115
96537517 | APKIT | 2.46 | 2.46 | KG |  | 5700397592267 | BULK - Impeller cpl. E74 50Hz AP35 | 5.4233 | 5.4233
96537521 | SEKIT | 4 | 4 | KG |  | 5700397592328 | KP Impeller cpl. | 8.8184 | 8.8184
96537522 | KPKIT | 1.341 | 1.03 | KG |  | 5700397592342 | BULK - Impeller cpl. | 2.9564 | 2.2707
96537523 | WSCKT | 0.025 | 0.025 | KG |  | 5700397592373 | BULK - Nut M4, special | 0.055115 | 0.055115
96537525 | KPKIT | 0.288 | 0.184 | KG |  | 5700397592519 | BULK - Sealing parts -10 pcs. | 0.63492 | 0.40565
96537605 | SUSKT | 0.16 | 0.117 | KG |  | 5700397597224 | Spare, shaft seal BAQE GG N D38 | 0.35274 | 0.25794
96537606 | SUSKT | 0.168 | 0.125 | KG |  | 5700397597231 | Shaft seal GQQE GG D38/spare | 0.37037 | 0.27558
96537608 | SUSKT | 0.193 | 0.14 | KG |  | 5700397597255 | Shaft seal GQQV GG D38/spare | 0.42549 | 0.30864
96537612 | TPKIT | 0.616 | 0.497 | KG |  | 5700397597323 | Kit, Valve TPD 80 | 1.358 | 1.0957
96537613 | TPKIT | 1.144 | 0.899 | KG |  | 5700397597347 | Kit, Valve TPD100/125 | 2.5221 | 1.9819
96537614 | TPKIT | 1.255 | 0.949 | KG |  | 5700397597354 | Kit, Valve TPD125/150 | 2.7668 | 2.0922
96537632 | MMSKT | 0.116 | 0.07 | KG |  | 5700397597606 | Kit Cable Entry MMS 3x1x10mm2 with PT100 | 0.25573 | 0.15432
96537636 | MMSKT | 0.205 | 0.2 | KG |  | 5700397598641 | Kit Cable Entry MMS 3x1x16mm2 with PT100 | 0.45194 | 0.44092
96537637 | MMSKT | 0.204 | 0.199 | KG |  | 5700397598665 | Kit Cable Entry MMS 3x1x25mm2 with PT100 | 0.44974 | 0.43872
96537656 | MMSKT | 1 | 1 | KG |  | 5700397598986 | Kit Cable Entry MMS 3x1x6mm2 w/o PT100 | 2.2046 | 2.2046
96537662 | MMSKT | 0.118 | 0.118 | KG |  | 5700397599037 | Kit Cable Entry MMS 3x1x10mm2 w/o PT100 | 0.26014 | 0.26014
96537690 | MDSKT | 0.3 | 0.3 | KG |  | 5700397599747 | Kit, balls f/venting valve D4,PTFE,DME/S | 0.66138 | 0.66138
96537692 | MMSKT | 1 | 1 | KG |  | 5700397599761 | Kit Cable Entry MMS 3x1x10mm2 w/o PT100 | 2.2046 | 2.2046
96537699 | MMSKT | 0.21 | 0.205 | KG |  | 5700397600146 | Kit Cable Entry MMS 3x1x16mm2 w/o PT100 | 0.46297 | 0.45194
96537745 | SPKIT | 12.3 | 12.3 | KG |  | 5700397601952 | BULK - Impeller | 27.1166 | 27.1166
96537768 | SPKIT | 0.608 | 0.504 | KG |  | 5700397602522 | Bulk - Impeller SP | 1.3404 | 1.1111
96537770 | SPKIT | 0.598 | 0.496 | KG |  | 5700397602553 | Bulk - Impeller SP = 10 x 105050 | 1.3184 | 1.0935
96537772 | SPKIT | 0.474 | 0.27 | KG |  | 5700397602607 | Bulk - Impeller SPK4 | 1.045 | 0.59524
96537773 | SPKIT | 0.617 | 0.513 | KG |  | 5700397602638 | Bulk - Impeller SPline SP5A | 1.3602 | 1.131
96537775 | SPKIT | 0.5 | 0.065 | KG |  | 5700397602652 | Bulk - Impeller w/split cone cpl SP | 1.1023 | 0.1433
96537776 | SPKIT | 0.5 | 0.065 | KG |  | 5700397602669 | Bulk - Impeller w/split cone cpl SP | 1.1023 | 0.1433
96537778 | SPKIT | 0.5 | 0.065 | KG |  | 5700397602683 | Bulk - Impeller w/split cone cpl N SP | 1.1023 | 0.1433
96537779 | SPKIT | 1.223 | 1.119 | KG |  | 5700397602690 | Bulk - Impeller w/split cone cpl N SP | 2.6962 | 2.4669
96537791 | SPKIT | 0.5 | 0.115 | KG |  | 5700397602812 | Bulk - Impeller w/split cone cpl D16 SP | 1.1023 | 0.25353
96537792 | SPKIT | 0.167 | 0.14 | KG |  | 5700397602829 | BULK - Seal ring SP | 0.36817 | 0.30864
96537794 | SPKIT | 1.486 | 1.486 | KG |  | 5700397602843 | BULK - Seal ring FKM, SP | 3.276 | 3.276
96537796 | SPKIT | 0.054 | 0.03 | KG |  | 5700397602867 | Bulk, seal ring cpl. FKM, SP | 0.11905 | 0.066138
96537797 | SUSKT | 0.136 | 0.04 | KG |  | 5700397602874 | BULK - 10 x 95067 Seal ring cpl. | 0.29983 | 0.088184
96537798 | SUSKT | 0.986 | 0.855 | KG |  | 5700397602898 | BULK - Seal ring, vulcanized | 2.1737 | 1.8849
96537814 | SPKIT | 0.041 | 0.02 | KG |  | 5700397603161 | BULK - Bearing | 0.090389 | 0.044092
96537825 | SPKIT | 0.215 | 0.111 | KG |  | 5700397603338 | BULK - Seal ring cpl. SP30 (10pcs) | 0.47399 | 0.24471
96537826 | SPKIT | 0.205 | 0.12 | KG |  | 5700397603369 | BULK - Wear ringSP30N (10pcs) | 0.45194 | 0.26455
96537837 | SPKIT | 0.264 | 0.133 | KG |  | 5700397603949 | BULK - Wear ring | 0.58201 | 0.29321
96537893 | MACCS | 0 | 0 | KG |  | 5700397605882 | Acc. insert thread 1 1/4"-NPT, PVC | 0 | 0
96537894 | MACCS | 0.31 | 0.28 | KG |  | 5700397605899 | Acc. insert thread 3/4"-NPT, SS | 0.68343 | 0.61729
96537895 | DCONS | 0.46 | 0.414 | KG |  | 5700397606216 | Acc.inlays SS-A4,p.threaded 1 1/4"NPT | 1.0141 | 0.9127
96537970 | MACCS | 1.46 | 1.34 | KG |  | 5700397607138 | Acc. foot valve DN20, NPT 1 1/4" SS/V/SS | 3.2187 | 2.9542
96537971 | MACCS | 0 | 0 | KG |  | 5700397607145 | Acc. injection valve NPT 1 1/4" SS/V/SS | 0 | 0
96538795 | MUSKT | 0.105 | 0.1 | KG |  | 5700397652091 | BULK - Bearing ring, machined | 0.23148 | 0.22046
96538796 | CRKIT | 1.258 | 1.054 | KG |  | 5700397652107 | BULK - Impeller cpl. CR10 | 2.7734 | 2.3236
96538798 | CRKIT | 2 | 2 | KG |  | 5700397652312 | BULK - Impeller cpl. CR15 | 4.4092 | 4.4092
96538799 | CRKIT | 2.145 | 2.013 | KG |  | 5700397652329 | BULK - Impeller cpl. CR20 | 4.7289 | 4.4379
96538815 | CRMKT | 5.85 | 5.845 | KG |  | 5700397652732 | BULK - Interm.cham.cpl. w/bea. (Bronze)N | 12.8969 | 12.8859
96538817 | CRKIT | 6.83 | 6.028 | KG |  | 5700397652763 | BULK- Interm. chamber CR, CRI, MTR 15,20 | 15.0574 | 13.2893
96538818 | CRMKT | 5.219 | 4.987 | KG |  | 5700397652770 | BULK - Intermediate chamber cpl. | 11.5058 | 10.9943
96538819 | CRMKT | 6.38 | 6.375 | KG |  | 5700397652787 | BULK - Intermediate chamber cpl. | 14.0653 | 14.0543
96538820 | CRKIT | 2.1 | 2.1 | KG |  | 5700397652336 | BULK - Impeller N cpl. | 4.6297 | 4.6297
96538822 | CRMKT | 1.2 | 1.155 | KG |  | 5700397652374 | BULK - Impeller N cpl. | 2.6455 | 2.5463
96538823 | CRMKT | 7 | 6.995 | KG |  | 5700397652381 | BULK Inter.chamber cpl. w/bea.(Bronze) N | 15.4322 | 15.4212
96538840 | CRMKT | 6.75 | 6.75 | KG |  | 5700397652794 | BULK - Intermediate chamber cpl. N | 14.8811 | 14.8811
96538842 | CRMKT | 6.557 | 5.96 | KG |  | 5700397652831 | BULK - Interme. chamber cpl. w/ bearing | 14.4556 | 13.1394
96538850 | CRMKT | 5.486 | 5.166 | KG |  | 5700397653210 | BULK - Interm. chamber cpl. w/ bearing | 12.0944 | 11.389
96538851 | CRMKT | 4.83 | 4.83 | KG |  | 5700397653227 | BULK - Interm. chamber cpl. w/ bearing | 10.6482 | 10.6482
96538852 | CRMKT | 6.856 | 5.25 | KG |  | 5700397653234 | BULK - Interm. chamber cpl. w/ bearing | 15.1147 | 11.5742
96538853 | CRMKT | 7.571 | 6.971 | KG |  | 5700397653241 | BULK - Interm chamber cpl. w/ bearing N | 16.691 | 15.3683
96538854 | CRMKT | 5.598 | 5.364 | KG |  | 5700397653258 | BULK - Interm. chamber cpl. w/ bearing N | 12.3414 | 11.8255
96538855 | MUCKT | 0.21 | 0.16 | KG |  | 5700397653265 | BULK - Neck ring x 20pack CR15/20 | 0.46297 | 0.35274
96538856 | MUCKT | 0.217 | 0.1 | KG |  | 5700397653289 | BULK - Neck ring x20 pack CR10 | 0.4784 | 0.22046
96538857 | MUCKT | 0.15 | 0.145 | KG |  | 5700397653302 | BULK - O-Ring EPDM 170.7x3.3 WRC NSF | 0.33069 | 0.31967
96538858 | MUCKT | 0.1 | 0.098 | KG |  | 5700397653418 | BULK - O-Ring EPDM D134,5x3 WRC NSF | 0.22046 | 0.21605
96538859 | MUCKT | 0.05 | 0.044 | KG |  | 5700397653432 | BULK - O-ring EPDM D16,0x3,7 | 0.11023 | 0.097002
96538870 | MUCKT | 0.04 | 0.04 | KG |  | 5700397653449 | BULK - O-ring EPDM D27,5x2,75 | 0.088184 | 0.088184
96538873 | MUCKT | 0.08 | 0.074 | KG |  | 5700397653500 | BULK - O-ring EPDM D90,0x3,0 | 0.17637 | 0.16314
96538874 | MUCKT | 0.3 | 0.262 | KG |  | 5700397653630 | BULK - O-Ring FKM 170,7x3,3 | 0.66138 | 0.57761
96538875 | MUCKT | 0.2 | 0.186 | KG |  | 5700397653654 | BULK - O-Ring FKM 85x4 | 0.44092 | 0.41006
96538877 | MUCKT | 0.2 | 0.186 | KG |  | 5700397653692 | BULK - O-Ring FKM D134,5x3 WRC NSF | 0.44092 | 0.41006
96538907 | MUCKT | 0.13 | 0.126 | KG |  | 5700397654361 | BULK - O-ring FKM D90,0x3,0 | 0.2866 | 0.27778
96538908 | SUCKT | 0.108 | 0.02 | KG |  | 5700397654378 | Bulk, O-ring TFE/P 171.25x3.3 | 0.2381 | 0.044092
96538940 | MUSKT | 2.26 | 2.26 | KG |  | 5700397655757 | BULK - Shaft seal type H UBVGG | 4.9824 | 4.9824
96538947 | CRMKT | 0.238 | 0.22 | KG |  | 5700397655825 | BULK - Spacing bush | 0.52469 | 0.48501
96538948 | CRMKT | 0.327 | 0.3 | KG |  | 5700397655832 | BULK - Spacing bush | 0.7209 | 0.66138
96538949 | CRKIT | 0.486 | 0.241 | KG |  | 5700397655849 | BULK - Spacing bush | 1.0714 | 0.53131
96538950 | MUCKT | 0.173 | 0.16 | KG |  | 5700397655856 | BULK - Spacing bush | 0.3814 | 0.35274
96538958 | CRKIT | 0.1 | 0.1 | KG |  | 5700397656006 | BULK - Spacing bush | 0.22046 | 0.22046
96538960 | CRKIT | 0.2 | 0.2 | KG |  | 5700397656020 | BULK - Spacing bush | 0.44092 | 0.44092
96538962 | CRKIT | 1.1 | 1.03 | KG |  | 5700397656044 | BULK - Spacing bush | 2.4251 | 2.2707
96538963 | MUCKT | 0.101 | 0.02 | KG |  | 5700397656051 | BULK - Spring rubber EPDM | 0.22266 | 0.044092
96538964 | MUCKT | 0.069 | 0.04 | KG |  | 5700397656068 | BULK - Spring rubber FKM | 0.15212 | 0.088184
96538969 | MUCKT | 0.033 | 0.028 | KG |  | 5700397656129 | Bulk, Spring PTFE | 0.072752 | 0.061729
96538970 | CRMKT | 1.682 | 1.551 | KG |  | 5700397656136 | BULK - Top intermediate chamber cpl. | 3.7081 | 3.4193
96538971 | CRKIT | 1.887 | 1.753 | KG |  | 5700397656143 | BULK - Top intermediate chamber cpl. | 4.1601 | 3.8647
96539766 | MM80X | 195 | 177 | KG |  | 5700397736920 | MMS8000R 400/50 460/60 45kW DOL | 429.897 | 390.2142
96541518 | CRN1S | 19.928 | 17.278 | KG |  | 5700397899694 | CRN1S-9 A-FGJ-A-E-HQQE FT85 60HZ | 43.9333 | 38.0911
96542084 | MUSKT | 0.09 | 0.09 | KG |  | 5700397981580 | Kit, Shaft seal Type B BVEGG K16 | 0.19841 | 0.19841
96542412 | CR005 | 27.109 | 24.359 | KG |  | 5700398004882 | CR5-13 A-FGJ-A-E-HQQE FT115 50HZ | 59.7645 | 53.7019
96542750 | CR005 | 28.937 | 26.087 | KG |  | 5700398035480 | CR5-16 A-FGJ-A-E-HQQE FT115 50HZ | 63.7945 | 57.5114
96543452 | CRN01 | 23.598 | 20.948 | KG |  | 5700398127826 | CRN1-15 A-FGJ-A-E-HQQE FT100 50HZ | 52.0242 | 46.182
96543650 | CR003 | 15.257 | 12.607 | KG |  | 5700398174943 | CR3-3 A-A-A-E-HQQE FT85 60HZ | 33.6356 | 27.7934
96543663 | CR003 | 28.363 | 25.513 | KG |  | 5700398175070 | CR3-21 A-FGJ-A-E-HQQE FT130 60HZ | 62.5291 | 56.246
96544089 | CRN03 | 24.088 | 21.338 | KG |  | 5700398256939 | CRN3-17 A-FGJ-A-E-HQQE FT115 50HZ | 53.1044 | 47.0418
96544536 | SPKIT | 0.142 | 0.12 | KG |  | 5700398313502 | Intermediate chamber SP /spare | 0.31305 | 0.26455
96544571 | MS0KT | 0.024 | 0.006 | KG |  | 5700398315308 | Spare, Seal ring GS35/NBR | 0.05291 | 0.013228
96544597 | MS0KT | 0.506 | 0.413 | KG |  | 5700398317951 | Kit, Motor cable 4"Fr 2.5m 4x1.5mm2 | 1.1155 | 0.9105
96544598 | MS0KT | 2.2 | 2.2 | KG |  | 5700398317968 | Kit, Cable F/6"DM 3X5.2MM2X8,0M | 4.8501 | 4.8501
96544626 | SPKIT | 0.15 | 0.15 | KG |  | 5700398319184 | Intermediate chamber SP /spare | 0.33069 | 0.33069
96544629 | SPKIT | 0.187 | 0.14 | KG |  | 5700398319351 | Bottom interm. chamber SP /spare | 0.41226 | 0.30864
96544632 | SPKIT | 0.587 | 0.08 | KG |  | 5700398319429 | Intermediate chamber SP /spare | 1.2941 | 0.17637
96544636 | SPKIT | 1 | 0.6 | KG |  | 5700398319702 | Bulk, chamber | 2.2046 | 1.3228
96544637 | WTKIT | 1.001 | 0.04 | KG |  | 5700398319764 | BULK - Rubber plug CR | 2.2068 | 0.088184
96544638 | SPKIT | 0.32 | 0.32 | KG |  | 5700398319771 | Bottom interm. chamber SP /spare | 0.70547 | 0.70547
96544640 | SPKIT | 0.5 | 0.5 | KG |  | 5700398319801 | Intermediate chamber 8 SP /spare | 1.1023 | 1.1023
96544642 | SPKIT | 0.322 | 0.322 | KG |  | 5700398319931 | Intermediate chamber 1/2" SP /spare | 0.70988 | 0.70988
96544647 | SPKIT | 0.196 | 0.196 | KG |  | 5700398320074 | Chamber upper welded SP /spare | 0.4321 | 0.4321
96544769 | SPKIT | 0.992 | 0.888 | KG |  | 5700398337522 | Spare, Chamber top NBR SP17 | 2.187 | 1.9577
96545191 | KPKIT | 0.313 | 0.002 | KG |  | 5700398364610 | Handle lower KP /spare | 0.69004 | 0.0044092
96545195 | KPKIT | 0.391 | 0.08 | KG |  | 5700398364900 | Handle upper (Europa) /spare | 0.862 | 0.17637
96545200 | KPKIT | 1.167 | 0.66 | KG |  | 5700398365334 | Kit, Shaft w/rotor cpl. KP150 | 2.5728 | 1.455
96545202 | WSCKT | 0.002 | 0.002 | KG |  | 5700398365532 | O-ring D18x2.5 /spare | 0.0044092 | 0.0044092
96545321 | MMSKT | 0.309 | 0.064 | KG |  | 5700398374848 | Kit Gasket MMS6000 | 0.68122 | 0.14109
96545326 | MMSKT | 0.52 | 0.52 | KG |  | 5700398374909 | Kit Gasket MMS8000 | 1.1464 | 1.1464
96545328 | MMSKT | 0.54 | 0.54 | KG |  | 5700398375111 | Kit Gasket MMS10000 | 1.1905 | 1.1905
96545329 | MMSKT | 0.6 | 0.6 | KG |  | 5700398375135 | Kit Gasket MMS12000 | 1.3228 | 1.3228
96545348 | MMSKT | 0.362 | 0.117 | KG |  | 5700398376002 | Kit Cable Entry MMS10000 3x1x35mm2 | 0.79807 | 0.25794
96545349 | MMSKT | 0.271 | 0.026 | KG |  | 5700398376217 | Kit Cable Entry MMS10000 3x1x50mm2 | 0.59745 | 0.05732
96545360 | MMSKT | 0.147 | 0.142 | KG |  | 5700398376224 | Kit Cable Entry MMS12000 3x1x50mm2 | 0.32408 | 0.31305
96545361 | MMSKT | 0.142 | 0.137 | KG |  | 5700398376231 | Kit Cable Entry MMS12000 3x1x70mm2 | 0.31305 | 0.30203
96545488 | CR010 | 58 | 46 | KG |  | 5700398390206 | CR10-8 A-FJ-A-E-HQQE FF265 60 HZ | 127.8668 | 101.4116
96545562 | CR020 | 45 | 33 | KG |  | 5700398396604 | CR20-1 A-GJ-A-E-HQQE FT115 60 HZ | 99.207 | 72.7518
96545868 | CR015 | 35 | 32 | KG |  | 5700398426394 | CR15-2 A-A-A-E-HQQE FT130 60 HZ | 77.161 | 70.5472
96545888 | CR015 | 59 | 46 | KG |  | 5700398427261 | CR15-4 A-F-A-E-HQQE FF265 60 HZ | 130.0714 | 101.4116
96545892 | CR015 | 90 | 62 | KG |  | 5700398427308 | CR15-10 A-F-A-E-HQQE FF300 60 HZ | 198.414 | 136.6852
96545919 | SICKT | 0.226 | 0.095 | KG |  | 5700398429180 | BULK - Nut M10x1.5, LM/LP | 0.49824 | 0.20944
96545925 | LNKIT | 0.52 | 0.5 | KG |  | 5700398429715 | Shaft cpl. D22 LP /spare | 1.1464 | 1.1023
96545962 | LNKIT | 1.2 | 1 | KG |  | 5700398434733 | Shaft w/shoulder D33 /spare | 2.6455 | 2.2046
96545963 | LNKIT | 0.17 | 0.1 | KG |  | 5700398434740 | Seal ring double LP50-200 /spare | 0.37478 | 0.22046
96545964 | LNKIT | 0.15 | 0.15 | KG |  | 5700398434771 | Wear ring /spare | 0.33069 | 0.33069
96545996 | LNKIT | 1 | 1 | KG |  | 5700398437239 | Spare, Impeller f/UMT100-60 | 2.2046 | 2.2046
96545998 | LNKIT | 0.82 | 0.82 | KG |  | 5700398437574 | Spare, Impeller cpl. LP 65-125/128 | 1.8078 | 1.8078
96546001 | LNKIT | 0.34 | 0.34 | KG |  | 5700398437857 | Spare, Impeller cpl. LP100-125-137 | 0.74956 | 0.74956
96546057 | CR005 | 17.042 | 14.392 | KG |  | 5700398447078 | CR5-4 A-A-A-V-HQQV FT100 60HZ | 37.5708 | 31.7286
96546059 | LNKIT | 1.27 | 1 | KG |  | 5700398444466 | Spare, Impeller cpl. LP 80-160/164 | 2.7998 | 2.2046
96546061 | LNKIT | 1.6 | 1.5 | KG |  | 5700398444770 | Spare, Impeller cpl. LM 80-200/210 | 3.5274 | 3.3069
96546063 | LNKIT | 8 | 8 | KG |  | 5700398444909 | Spare, Impeller cpl. LM 65-160/173 | 17.6368 | 17.6368
96546064 | LNKIT | 0.19 | 0.19 | KG |  | 5700398445050 | Seal ring double LM 65-125 /spare | 0.41887 | 0.41887
96546067 | LNKIT | 0.34 | 0.34 | KG |  | 5700398445227 | Seal ring double LP 80-125 /spare | 0.74956 | 0.74956
96546101 | LNKIT | 2.12 | 2.12 | KG |  | 5700398448884 | Spare, Impeller cpl. LP100-200/183 | 4.6738 | 4.6738
96546102 | LNKIT | 1.62 | 1.62 | KG |  | 5700398448891 | Spare, Impeller cpl. LM 80-200/200 | 3.5715 | 3.5715
96546121 | CRN10 | 56 | 43 | KG |  | 5700398452843 | CRN10-10 A-P-A-E-HQQE FF265 60 HZ | 123.4576 | 94.7978
96546188 | CRN15 | 51 | 39 | KG |  | 5700398463559 | CRN15-4 A-P-A-E-HQQE FF265 60 HZ | 112.4346 | 85.9794
96546194 | CRN15 | 58 | 45 | KG |  | 5700398462286 | CRN15-5 A-FGJ-A-V-HQQV FF265 60 HZ | 127.8668 | 99.207
96546258 | LNKIT | 1.32 | 1.32 | KG |  | 5700398471974 | Spare, Impeller cpl. LM 80-160/162 | 2.9101 | 2.9101
96546282 | LNKIT | 1.2 | 1.2 | KG |  | 5700398472803 | Spare, Impeller cpl. LP100-160/152 | 2.6455 | 2.6455
96546289 | LNKIT | 0.91 | 0.8 | KG |  | 5700398473886 | Spare, Impeller cpl. LP 65-125/104 | 2.0062 | 1.7637
96546291 | LNKIT | 0.19 | 0.19 | KG |  | 5700398474401 | Seal ring double LM65 / NM80 /spare | 0.41887 | 0.41887
96546295 | LNKIT | 1.34 | 1 | KG |  | 5700398475095 | Spare, Impeller cpl. LP 65-200/202 | 2.9542 | 2.2046
96546302 | LNKIT | 1.45 | 1 | KG |  | 5700398476184 | Spare, Impeller cpl. LM 50-200/202 | 3.1967 | 2.2046
96546818 | MMSKT | 1.4 | 1.4 | KG |  | 5700398534013 | Kit Cable joint MMS12000 50/70mm2 | 3.0864 | 3.0864
96546825 | MMSKT | 1.892 | 1.8 | KG |  | 5700398534228 | Kit Motor cable MMS6000 6mm2 5m | 4.1711 | 3.9683
96546828 | MMSKT | 4.3 | 4.3 | KG |  | 5700398534259 | Kit Motor cable MMS8000 10mm2 8m | 9.4798 | 9.4798
96546840 | MMSKT | 8.7 | 8.7 | KG |  | 5700398534273 | Kit Motor cable MMS8000 25mm2 8m | 19.18 | 19.18
96546842 | MMSKT | 11.2 | 11.2 | KG |  | 5700398534280 | Kit Motor cable MMS10000 35mm2 8m | 24.6915 | 24.6915
96547063 | CRT04 | 21 | 16 | KG |  | 5700398542292 | CRT4-3 B-P-A-E-AUUE 182TC | 46.2966 | 35.2736
96547064 | CRT02 | 17.6 | 12.6 | KG |  | 5700398542308 | CRT2-6 B-P-A-E-AUUE 182TC | 38.801 | 27.778
96547173 | MMSKT | 19.1 | 19.1 | KG |  | 5700398546832 | KIT, Upper Bearing Housing MMS10000 SD | 42.1079 | 42.1079
96547299 | CRLKT | 17.5 | 17.5 | KG |  | 5700398552123 | Base CR32 Model A/B, painted /Spare | 38.5805 | 38.5805
96547322 | CRMKT | 1.4 | 1 | KG |  | 5700398552154 | Bulk,C34K - Neck Ring cpl. N | 3.0864 | 2.2046
96547328 | CRLKT | 0.715 | 0.715 | KG |  | 5700398552314 | Suction intercon. cpl w.Neck Ring /spare | 1.5763 | 1.5763
96547329 | CRLKT | 0.447 | 0.243 | KG |  | 5700398552338 | Adapter plate, <=CR30-80 -> CR32 /spare | 0.98546 | 0.53572
96547331 | CRKIT | 20.5 | 20.5 | KG |  | 5700398552352 | Base painted CR16 /spare | 45.1943 | 45.1943
96547334 | CRMKT | 0.5 | 0.296 | KG |  | 5700398552390 | Bulk - Interm, chamber CRM | 1.1023 | 0.65256
96547337 | CRKIT | 0.5 | 0.4 | KG |  | 5700398552413 | Guide plate f/suction chamber /spare | 1.1023 | 0.88184
96547340 | CRMKT | 0.154 | 0.06 | KG |  | 5700398552444 | bulk - Impeller wear ring CR (10pcs) | 0.33951 | 0.13228
96547341 | MUCKT | 0.032 | 0.032 | KG |  | 5700398552451 | Retainer for seal ring upper N /spare | 0.070547 | 0.070547
96547342 | CRKIT | 0.4 | 0.4 | KG |  | 5700398552468 | Intermediate chamber N /spare | 0.88184 | 0.88184
96547344 | CRKIT | 14.134 | 12.7 | KG |  | 5700398552482 | Pump head F215, Painted CR8/16 /spare | 31.1598 | 27.9984
96547352 | CRKIT | 0.3 | 0.1 | KG |  | 5700398552734 | Outer sleeve 1.5mm | 0.66138 | 0.22046
96547353 | CRKIT | 4.9 | 4.9 | KG |  | 5700398552741 | Outer sleeve 1.5mm /spare | 10.8025 | 10.8025
96547354 | CRKIT | 2.65 | 2.65 | KG |  | 5700398552758 | Spare / Outer sleeve 1.5mm | 5.8422 | 5.8422
96547355 | CRKIT | 1 | 1 | KG |  | 5700398552765 | Outer sleeve 1.4401 2.0mm /spare | 2.2046 | 2.2046
96547356 | CRKIT | 5 | 5 | KG |  | 5700398552772 | Outer sleeve CRN16-30 /spare | 11.023 | 11.023
96547357 | CRKIT | 1.3 | 1.3 | KG |  | 5700398552789 | Outer sleeve 1.4401 1.5x235mm CRN16 /sp | 2.866 | 2.866
96547358 | CRKIT | 0.53 | 0.53 | KG |  | 5700398552796 | Suction interconnector cpl. /spare | 1.1684 | 1.1684
96547359 | CRLKT | 0.77 | 0.77 | KG |  | 5700398552802 | BULK - Gasket vulcanized EPDM, CRM | 1.6975 | 1.6975
96547361 | CRKIT | 0.446 | 0.41 | KG |  | 5700398552833 | Suction interconnector cpl. /spare | 0.98325 | 0.90389
96547362 | CRKIT | 0.431 | 0.35 | KG |  | 5700398552840 | Top intermediate chamber cpl. /spare | 0.95018 | 0.77161
96547363 | CRKIT | 0.09 | 0.09 | KG |  | 5700398552857 | Priming valve EPDM, cpl. /spare | 0.19841 | 0.19841
96547365 | CRKIT | 1 | 0.5 | KG |  | 5700398552888 | Priming valve FKM, cpl. /spare | 2.2046 | 1.1023
96547367 | CRKIT | 2.007 | 2.007 | KG |  | 5700398552901 | Connection cpl. DN 50 /SPARE | 4.4246 | 4.4246
96547375 | CRLKT | 13.7 | 13.7 | KG |  | 5700398552994 | Pump head CR30/60 (F215) /spare 1 - 8 | 30.203 | 30.203
96547376 | CRLKT | 14 | 14 | KG |  | 5700398553007 | Pump head /spare CRN30-160 ( 9 - 16 ) | 30.8644 | 30.8644
96547380 | CRLKT | 2.7 | 2.7 | KG |  | 5700398553045 | Outer sleeve 1.5mm (l=271mm) M /spare | 5.9524 | 5.9524
96547390 | CRLKT | 0.373 | 0.331 | KG |  | 5700398553182 | BULK - Top for neck ring N | 0.82232 | 0.72972
96547392 | MUCKT | 2.1 | 2.1 | KG |  | 5700398553205 | BULK - Neck ring cpl. N | 4.6297 | 4.6297
96547397 | CRLKT | 2.159 | 1.198 | KG |  | 5700398553274 | BULK - Neck ring cpl. | 4.7597 | 2.6411
96547431 | CRLKT | 9.7 | 9.7 | KG |  | 5700398553663 | Motor stool, machined MMG132 /spare | 21.3846 | 21.3846
96547432 | CRLKT | 17.475 | 16.67 | KG |  | 5700398553694 | Motor stool, machined MMG160 /spare | 38.5254 | 36.7507
96547433 | CRLKT | 9.1 | 9.1 | KG |  | 5700398553717 | Pump head, machined CR45/64 /spare | 20.0619 | 20.0619
96547434 | CRLKT | 2.185 | 2.14 | KG |  | 5700398553724 | BULK - Neck ring cpl. N | 4.8171 | 4.7178
96547435 | MUCKT | 0.438 | 0.193 | KG |  | 5700398553755 | BULK - Lock ring | 0.96561 | 0.42549
96547441 | CRLKT | 2.326 | 2.192 | KG |  | 5700398553915 | BULK - Neck ring cpl. | 5.1279 | 4.8325
96547442 | CRLKT | 0.5 | 0.5 | KG |  | 5700398553922 | Suction intercon. cpl w.Neck Ring /spare | 1.1023 | 1.1023
96547444 | CRLKT | 1.4 | 1.4 | KG |  | 5700398553946 | Suction intercon. cpl w.Neck Ring N /sp | 3.0864 | 3.0864
96547446 | CRLKT | 2.334 | 2.2 | KG |  | 5700398553960 | BULK - Neck ring cpl. | 5.1455 | 4.8501
96547449 | MUCKT | 1.08 | 0.58 | KG |  | 5700398553991 | Bulk - Staybolt painted 444mm CR90-3 | 2.381 | 1.2787
96547453 | CRKIT | 0.852 | 0.547 | KG |  | 5700398554035 | Flange, painted Rp1 /spare | 1.8783 | 1.2059
96547454 | CRKIT | 0.784 | 0.479 | KG |  | 5700398554042 | Flange, painted Rp5/4 /spare | 1.7284 | 1.056
96547455 | CRSKT | 0.16 | 0.144 | KG |  | 5700398554059 | BULK - Spacing pipe N 17mm | 0.35274 | 0.31746
96547456 | CRSKT | 0.389 | 0.384 | KG |  | 5700398554066 | BULK - Spacing pipe N 40.5 mm | 0.85759 | 0.84657
96547457 | MUCKT | 0.5 | 0.357 | KG |  | 5700398554073 | Bulk - Staybolt M12x511 CAT CRS | 1.1023 | 0.78704
96547459 | CRSKT | 4.458 | 4.365 | KG |  | 5700398554097 | BULK - Intermediate chamber cpl. | 9.8281 | 9.6231
96547460 | CRKIT | 0.19 | 0.165 | KG |  | 5700398554103 | Top intermediate chamber cpl. /spare | 0.41887 | 0.36376
96547461 | MUCKT | 0.299 | 0.054 | KG |  | 5700398554110 | BULK - Airscrew cpl. 1/2" RG. | 0.65918 | 0.11905
96547462 | CRSKT | 2.218 | 2.114 | KG |  | 5700398554127 | Bulk - Impeller CR | 4.8898 | 4.6605
96547464 | CRKIT | 0 | 0 | KG |  | 5700398554141 | Outer sleeve | 0 | 0
96547465 | CRKIT | 0.09 | 0.09 | KG |  | 5700398554158 | Priming valve cpl. /spare | 0.19841 | 0.19841
96547469 | CRKIT | 11.2 | 11 | KG |  | 5700398554196 | Base, mach/painted oval flange /spare | 24.6915 | 24.2506
96547472 | CRKIT | 0.2 | 0.1 | KG |  | 5700398554332 | Kit, Corrugated spring spec.H.P. | 0.44092 | 0.22046
96547473 | CRKIT | 0.1 | 0.1 | KG |  | 5700398554349 | Guide ring f/corrugat. spring H.P. /sp | 0.22046 | 0.22046
96547477 | CRKIT | 8.934 | 7.5 | KG |  | 5700398554387 | Pump head F130, Painted /spare | 19.6959 | 16.5345
96547479 | CRKIT | 0.905 | 0.772 | KG |  | 5700398554400 | Outer sleeve (l=115mm) 1.5mm | 1.9952 | 1.702
96547482 | CRKIT | 1.5 | 1.5 | KG |  | 5700398554691 | Outer sleeve (l=175mm) 1.5mm /spare | 3.3069 | 3.3069
96547487 | CRKIT | 2.986 | 2.551 | KG |  | 5700398555063 | Outer sleeve (L=205mm) 1.5mm /spare | 6.5829 | 5.6239
96547511 | CRKIT | 5.453 | 4.651 | KG |  | 5700398555100 | Outer sleeve (l=355) 1.5mm /spare | 12.0217 | 10.2536
96547512 | CRMKT | 4.5 | 4.5 | KG |  | 5700398555315 | BULK - Intermediate chamber cpl. | 9.9207 | 9.9207
96547513 | CRKIT | 0.437 | 0.4 | KG |  | 5700398555322 | Suction interconnector cpl. /spare | 0.96341 | 0.88184
96547516 | CRKIT | 0.435 | 0.435 | KG |  | 5700398555414 | Suction interconnector cpl. M /spare | 0.959 | 0.959
96547535 | UPKIT | 0.4 | 0.2 | KG |  | 5700398555865 | Seal ring /spare | 0.88184 | 0.44092
96547575 | UPKIT | 0.26 | 0.138 | KG |  | 5700398556190 | Shaft UP /spare | 0.5732 | 0.30423
96547581 | MUCKT | 0.001 | 0.001 | KG |  | 5700398556107 | Bulk, Countersunk screw M4x6 | 0.0022046 | 0.0022046
96547586 | MUCKT | 0.11 | 0.066 | KG |  | 5700398556251 | Bulk - O-ring EPDM 44,45X3,53 WRC | 0.24251 | 0.1455
96547589 | MUCKT | 0.191 | 0.11 | KG |  | 5700398556305 | Bulk - O-ring EPDM 225X4 WRC | 0.42108 | 0.24251
96547595 | MUCKT | 0.5 | 0.003 | KG |  | 5700398556367 | Bulk - O-ring FKM 44,45X3,53 | 1.1023 | 0.0066138
96547597 | CRTKT | 0.015 | 0.015 | KG |  | 5700398556381 | Cotter pin D2.0x20 Titan /spare | 0.033069 | 0.033069
96547599 | CRSKT | 0.9 | 0.9 | KG |  | 5700398556404 | Bulk-Impeller, CR3, Qty. 24 of 96433168 | 1.9841 | 1.9841
96547601 | CRSKT | 1.013 | 0.909 | KG |  | 5700398556527 | Bulk - Impeller N CRS | 2.2333 | 2.004
96547603 | MUCKT | 0.2 | 0.2 | KG |  | 5700398556534 | BULK - Neck ring, PTFE (Pk 24) | 0.44092 | 0.44092
96547610 | UPKIT | 0.05 | 0.03 | KG |  | 5700398556466 | BULK - Gasket, K D56/D40X2 | 0.11023 | 0.066138
96547614 | CICKT | 0.072 | 0.011 | KG |  | 5700398556725 | BULK - Nut for split cone M15x1 Li | 0.15873 | 0.024251
96547616 | UPKIT | 0.847 | 0.797 | KG |  | 5700398556756 | Spare, Impeller H UM50-60 | 1.8673 | 1.7571
96547618 | UPKIT | 0.44 | 0.44 | KG |  | 5700398556770 | Spare, Impeller G UP50-160 | 0.97002 | 0.97002
96547648 | CRSKT | 1.62 | 1.516 | KG |  | 5700398557357 | Bulk - Impeller CR5 24 pcs | 3.5715 | 3.3422
96547649 | CRSKT | 0.413 | 0.108 | KG |  | 5700398557364 | Bearing ring, mach. /spare | 0.9105 | 0.2381
96547650 | CRSKT | 1.61 | 1.536 | KG |  | 5700398557371 | Bulk, Impeller N CRS | 3.5494 | 3.3863
96547651 | CRSKT | 5.5 | 5.5 | KG |  | 5700398557388 | BULK - Chamber cpl. | 12.1253 | 12.1253
96547653 | CRMKT | 1.383 | 1.135 | KG |  | 5700398557401 | BULK -Chamber N with bearing (SIC), cpl. | 3.049 | 2.5022
96547656 | MUCKT | 0.151 | 0.149 | KG |  | 5700398557432 | Bulk - O-ring EPDM 137,5X3,3 WRC NSF | 0.33289 | 0.32849
96547657 | MUCKT | 0.306 | 0.12 | KG |  | 5700398557449 | Bulk - O-ring FKM 137,5X3,3 | 0.67461 | 0.26455
96547658 | CRSKT | 1.086 | 0.94 | KG |  | 5700398557456 | BULK - Guide vane, upper, cpl. | 2.3942 | 2.0723
96547659 | CRSKT | 0.6 | 0.5 | KG |  | 5700398557463 | BULK - Guide vane, upper, cpl. | 1.3228 | 1.1023
96547660 | CRSKT | 2.5 | 2.5 | KG |  | 5700398557470 | BULK - Chamber with bearing (SIC), cpl. | 5.5115 | 5.5115
96547662 | CRSKT | 3.6 | 3.1 | KG |  | 5700398557494 | BULK - 10 x 96439480 Chamber cpl. | 7.9366 | 6.8343
96547663 | CRSKT | 2.1 | 2.1 | KG |  | 5700398557500 | BULK - Chamber N cpl. | 4.6297 | 4.6297
96547664 | CRSKT | 0.376 | 0.071 | KG |  | 5700398557517 | Corrugated spring /spare | 0.82893 | 0.15653
96547665 | CRSKT | 0.5 | 0.245 | KG |  | 5700398557524 | Bulk - Impeller CR, CRI 1 | 1.1023 | 0.54013
96547666 | CRSKT | 1.031 | 0.927 | KG |  | 5700398557531 | Bulk (24 PC) - Impeller N CRS | 2.2729 | 2.0437
96547669 | CRSKT | 1 | 1 | KG |  | 5700398557562 | BULK - Guide vane, upper, cpl. | 2.2046 | 2.2046
96547670 | CRMKT | 5.1 | 5.1 | KG |  | 5700398557579 | Base, PJE, machined /spare | 11.2435 | 11.2435
96547671 | CRSKT | 0.05 | 0.05 | KG |  | 5700398557586 | Spare, SNAP RING | 0.11023 | 0.11023
96547672 | CRMKT | 6.9 | 6.9 | KG |  | 5700398557593 | Base N, DN50, machined /spare | 15.2117 | 15.2117
96547673 | CRMKT | 5.8 | 5.8 | KG |  | 5700398557609 | Base N, DN40, machined /spare | 12.7867 | 12.7867
96547680 | UPKIT | 0.356 | 0.265 | KG |  | 5700398557784 | Spare, Impeller cpl. C1 | 0.78484 | 0.58422
96547681 | UPKIT | 0.29 | 0.15 | KG |  | 5700398557791 | Spare, Impeller cpl. A1 | 0.63933 | 0.33069
96547682 | UPKIT | 0.4 | 0.4 | KG |  | 5700398557807 | Spare, Impeller cpl. B3 | 0.88184 | 0.88184
96547683 | UPKIT | 0.187 | 0.096 | KG |  | 5700398557814 | Spare, Impeller cpl. C5 | 0.41226 | 0.21164
96547684 | UPKIT | 0.34 | 0.34 | KG |  | 5700398557821 | Spare, Impeller cpl. A4 | 0.74956 | 0.74956
96547685 | UPKIT | 0.32 | 0.32 | KG |  | 5700398557838 | Spare,Impeller cpl. B4 TP50-180/50-240/2 | 0.70547 | 0.70547
96547687 | UPKIT | 0.27 | 0.27 | KG |  | 5700398557845 | Spare, Impeller cpl. D5 | 0.59524 | 0.59524
96547693 | UPKIT | 0.6 | 0.3 | KG |  | 5700398558118 | Rotor can w/bearing LAUP MK2 D23 /spare | 1.3228 | 0.66138
96547694 | CICKT | 0.3 | 0.3 | KG |  | 5700398558132 | Kit, capacitor 6µF | 0.66138 | 0.66138
96547696 | CICKT | 0.272 | 0.272 | KG |  | 5700398558149 | Kit, capacitor 16µF | 0.59965 | 0.59965
96547710 | UPKIT | 0.32 | 0.32 | KG |  | 5700398558194 | Spare, Impeller cpl. D1 | 0.70547 | 0.70547
96547711 | UPKIT | 0.4 | 0.25 | KG |  | 5700398558200 | Spare, Impeller cpl. C4 | 0.88184 | 0.55115
96547713 | CICKT | 0.26 | 0.26 | KG |  | 5700398558620 | BULK - Split cone nut M19x1 left | 0.5732 | 0.5732
96547716 | UPKIT | 0.44 | 0.44 | KG |  | 5700398558644 | Spare, Impeller UP 80-120 | 0.97002 | 0.97002
96547717 | UPKIT | 0.6 | 0.25 | KG |  | 5700398558668 | Spare, Impeller K UM 80-60 | 1.3228 | 0.55115
96547719 | UPKIT | 0.7 | 0.7 | KG |  | 5700398558682 | Rotor can w/bearing LAUP MK2 D23 /spare | 1.5432 | 1.5432
96547721 | UPKIT | 0.69 | 0.5 | KG |  | 5700398558729 | Spare, Impeller cpl. D2 machined | 1.5212 | 1.1023
96547722 | CICKT | 0.15 | 0.15 | KG |  | 5700398558736 | BULK - Gasket nova press 200 85X49X2 | 0.33069 | 0.33069
96547723 | SUCKT | 0.059 | 0.034 | KG |  | 5700398558743 | BULK - Gasket 40 PN10 D92/D49x2 | 0.13007 | 0.074956
96547725 | MISKT | 0.052 | 0.042 | KG |  | 5700398558767 | BULK - Gasket 50 PN10 D107/D61x2 | 0.11464 | 0.092593
96547727 | MISKT | 0.2 | 0.2 | KG |  | 5700398558781 | BULK - Gasket 65 PN 6 D115/D77X2 | 0.44092 | 0.44092
96547728 | MISKT | 0.062 | 0.054 | KG |  | 5700398558798 | BULK - Gasket 65 PN40 D127/D77x2 | 0.13669 | 0.11905
96547729 | CICKT | 0.4 | 0.4 | KG |  | 5700398558804 | BULK - Gasket 80 PN 6 DN132/DN90X2 | 0.88184 | 0.88184
96547742 | CICKT | 1 | 1 | KG |  | 5700398559139 | BULK - 25pcs. Gasket DN80 D142/d90x2 | 2.2046 | 2.2046
96547743 | UPKIT | 2.15 | 1.65 | KG |  | 5700398559153 | SHAFT W/ROT. LAUP MK2 D18 CLADDED /spare | 4.7399 | 3.6376
96547744 | UPKIT | 0 | 0 | KG |  | 5700398559160 | Shaft with rotor LAUP MK2 D23 CLADDED | 0 | 0
96547745 | UPKIT | 0.184 | 0.1 | KG |  | 5700398559191 | Speed plug 3phs 3speed 3x230/400V /spare | 0.40565 | 0.22046
96547746 | UPKIT | 0.18 | 0.18 | KG |  | 5700398559610 | Speed plug 3speed 1x115/230V /spare | 0.39683 | 0.39683
96547749 | UPKIT | 0.28 | 0.28 | KG |  | 5700398559689 | Spare, Impeller cpl. E5 | 0.61729 | 0.61729
96547756 | CPKIT | 0.01 | 0.01 | KG |  | 5700398559351 | Spacer ring for nut /spare | 0.022046 | 0.022046
96547758 | CPKIT | 0.115 | 0.115 | KG |  | 5700398559375 | Tungsten carbide bot. bearing /spare | 0.25353 | 0.25353
96547766 | CPKIT | 0.5 | 0.4 | KG |  | 5700398559450 | Suction chamber /spare | 1.1023 | 0.88184
96547767 | CPKIT | 0.006 | 0.006 | KG |  | 5700398559467 | Intermediate bearing, vulc. /spare | 0.013228 | 0.013228
96547772 | CPKIT | 0.5 | 0.4 | KG |  | 5700398559511 | Top intermediate bearing, vulc. /spare | 1.1023 | 0.88184
96547774 | CPKIT | 0.01 | 0.01 | KG |  | 5700398559535 | Threaded socket width 10XM6 /spare | 0.022046 | 0.022046
96547778 | CPKIT | 0.052 | 0.035 | KG |  | 5700398559597 | Spare - Valve cone, vulcanized 1" | 0.11464 | 0.077161
96547790 | UPKIT | 0.28 | 0.28 | KG |  | 5700398559702 | Spare, Impeller cpl. UPS50-60/2 F5 | 0.61729 | 0.61729
96547791 | UPKIT | 0.246 | 0.218 | KG |  | 5700398559818 | Shaft TP machined MK2 /spare | 0.54233 | 0.4806
96547792 | UPKIT | 0.524 | 0.219 | KG |  | 5700398559825 | Shaft LAUPT MK2 /spare | 1.1552 | 0.48281
96547793 | UPKIT | 0.3 | 0.3 | KG |  | 5700398559832 | Shaft TP D16 BEA A=36 B=12,7 H9 /spare | 0.66138 | 0.66138
96547794 | UPKIT | 0.071 | 0.069 | KG |  | 5700398559849 | Bulk - Split cone nut M19x1 UP | 0.15653 | 0.15212
96547795 | UPCKT | 0.16 | 0.16 | KG |  | 5700398559856 | BULK - Split cone M19x1L | 0.35274 | 0.35274
96547796 | UPCKT | 0.4 | 0.4 | KG |  | 5700398559863 | BULK - Split cone M15x1L | 0.88184 | 0.88184
96547797 | UPCKT | 0.15 | 0.15 | KG |  | 5700398559870 | BULK - Split cone M15x1L | 0.33069 | 0.33069
96547849 | CICKT | 0.24 | 0.24 | KG |  | 5700398562450 | Kit, Capacitor 10µF | 0.5291 | 0.5291
96547852 | CICKT | 0.41 | 0.3 | KG |  | 5700398562498 | Kit, Capacitor cpl. 30µF | 0.90389 | 0.66138
96547856 | UPKIT | 0.47 | 0.47 | KG |  | 5700398562641 | Spare, Impeller cpl. E1 machined intake | 1.0362 | 1.0362
96547858 | UPKIT | 0.757 | 0.501 | KG |  | 5700398562672 | Spare, Impeller cpl. E2 machined intake | 1.6689 | 1.1045
96547859 | UPKIT | 0.482 | 0.391 | KG |  | 5700398562702 | Spare, Impeller cpl. F1 machined intake | 1.0626 | 0.862
96547860 | UPKIT | 0.67 | 0.67 | KG |  | 5700398562719 | Spare, Impeller cpl. G3 machined intake | 1.4771 | 1.4771
96548062 | CRKIT | 1.5 | 1.5 | KG |  | 5700398581567 | Kit, Bearing for bear.flange CR/N 32-90 | 3.3069 | 3.3069
96548063 | CRKIT | 0.542 | 0.542 | KG |  | 5700398581574 | Kit, Bearing LACR | 1.1949 | 1.1949
96548064 | KPKIT | 0.41 | 0.25 | KG |  | 5700398581604 | Strainer Unilift KP150/250 /spare | 0.90389 | 0.55115
96548065 | KPKIT | 0.347 | 0.036 | KG |  | 5700398581819 | Bracket f. vert.lev.switch KP /spare | 0.765 | 0.079366
96548066 | KPKIT | 0.584 | 0.273 | KG |  | 5700398581826 | Strainer Unilift KP350 / spare | 1.2875 | 0.60186
96548067 | KPKIT | 0.564 | 0.253 | KG |  | 5700398581833 | Pump housing cpl. Unilift KP150/250 /sp | 1.2434 | 0.55776
96548083 | APKIT | 0.643 | 0.439 | KG |  | 5700398581956 | Pump housing, lower /spare | 1.4176 | 0.96782
96548084 | APKIT | 0.5 | 0.5 | KG |  | 5700398581963 | Pump housing, lower /spare | 1.1023 | 1.1023
96548085 | APKIT | 0.7 | 0.7 | KG |  | 5700398581970 | Pump housing, lower /spare | 1.5432 | 1.5432
96548086 | APKIT | 0.99 | 0.99 | KG |  | 5700398581987 | Strainer AP12.40 /spare | 2.1826 | 2.1826
96548087 | APKIT | 0.722 | 0.618 | KG |  | 5700398581994 | Kit, Cable No plug 5m, AP | 1.5917 | 1.3624
96548093 | APKIT | 0.325 | 0.325 | KG |  | 5700398582052 | Lower pumphousing D50mm /spare | 0.7165 | 0.7165
96548095 | APKIT | 0.398 | 0.093 | KG |  | 5700398582090 | Spring /spare | 0.87743 | 0.20503
96548096 | APKIT | 1 | 1 | KG |  | 5700398582106 | Kit, Cable 3x1 w. lev. cpl. 5m schuko | 2.2046 | 2.2046
96548098 | WLCKT | 1.28 | 1.28 | KG |  | 5700398582120 | Cable 4x1 cpl. 5m no plug | 2.8219 | 2.8219
96548100 | APKIT | 1.617 | 1.483 | KG |  | 5700398582144 | Kit, Cable 4G1.0 No plug 10m | 3.5648 | 3.2694
96548101 | APKIT | 0.375 | 0.143 | KG |  | 5700398582168 | Level switch cpl. 0.7m /spare | 0.82673 | 0.31526
96548102 | APKIT | 0.02 | 0.02 | KG |  | 5700398582182 | Corrugated spring D31.5/d24.5x0.5 /spare | 0.044092 | 0.044092
96548353 | SUSKT | 0.14 | 0.112 | KG |  | 5700398590453 | Shaft seal BAQV GG D28/spare | 0.30864 | 0.24692
96548355 | SUSKT | 0.251 | 0.203 | KG |  | 5700398590477 | Spare, shaft seal DAQF GG K D28 | 0.55335 | 0.44753
96548357 | SUSKT | 0.19 | 0.15 | KG |  | 5700398590491 | Shaft seal BAQV GG D38/spare | 0.41887 | 0.33069
96548359 | SUSKT | 0.298 | 0.033 | KG |  | 5700398590514 | Spare, shaft seal DAQF GG K D38 | 0.65697 | 0.072752
96548405 | LNKIT | 1.06 | 1.051 | KG |  | 5700398592105 | Spare, Impeller cpl. LM 40-200/191 | 2.3369 | 2.317
96548462 | LNKIT | 0.547 | 0.547 | KG |  | 5700398593348 | Spare, Impeller cpl. LP 65-125/128 | 1.2059 | 1.2059
96548463 | LNKIT | 0.54 | 0.54 | KG |  | 5700398593355 | Spare, Impeller LP65-125/117 balanced | 1.1905 | 1.1905
96548464 | LNKIT | 0.133 | 0.106 | KG |  | 5700398593362 | BULK - Air vent screw 1/4"BSP | 0.29321 | 0.23369
96548871 | GLKIT | 0.884 | 0.884 | KG |  | 5700398608547 | Spare, Impeller PO23 BL GG25 | 1.9489 | 1.9489
96548891 | KOPKT | 0.111 | 0.111 | KG |  | 5700398609216 | Gear cover WN 201/301 plastics | 0.24471 | 0.24471
96548896 | KOPKT | 0.5 | 0.5 | KG |  | 5700398609278 | CROSSHEAD D45 M10 WN201/301/spare | 1.1023 | 1.1023
96549004 | KOPKT | 0.816 | 0.816 | KG |  | 5700398611165 | CONNECTING ROD WL2502-3002 /spare | 1.799 | 1.799
96549051 | CHIKT | 0.79 | 0.79 | KG |  | 5700398611691 | Spare, Motor stool cat. CHI MG80/100 | 1.7416 | 1.7416
96549052 | CHIKT | 0.52 | 0.52 | KG |  | 5700398611707 | Spare, Motor stool cat. CHI MG71/80 | 1.1464 | 1.1464
96549053 | CHIKT | 0.248 | 0.22 | KG |  | 5700398611813 | Spare, Impeller cpl. D130 CHI | 0.54674 | 0.48501
96549054 | CHIKT | 0.602 | 0.398 | KG |  | 5700398611820 | Strap cpl. Dull /spare | 1.3272 | 0.87743
96549055 | CHIKT | 0.435 | 0.435 | KG |  | 5700398611837 | Spare, Cover plate CHI/E 8/12 | 0.959 | 0.959
96549056 | CHIKT | 1 | 1 | KG |  | 5700398611844 | Pump sleeve cpl. CHI8/12 1 1/2" Dull /sp | 2.2046 | 2.2046
96549057 | CHIKT | 0.659 | 0.525 | KG |  | 5700398611851 | Spare, Cover plate CHI/E 2/4 | 1.4528 | 1.1574
96549058 | CHIKT | 1.457 | 1.022 | KG |  | 5700398611868 | Pump sleeve cpl. CP CHI2 1" Dull /spare | 3.2121 | 2.2531
96549060 | CHIKT | 5 | 5 | KG |  | 5700398611882 | MG8 STA IN HOUSE CPL. 23/4-2 CHI /spare | 11.023 | 11.023
96549061 | CHIKT | 4.5 | 3.9 | KG |  | 5700398611899 | MG71 STA. IN HOUSE CPL 2/346-2 CHI /spar | 9.9207 | 8.5979
96549062 | SICKT | 0.072 | 0.072 | KG |  | 5700398611905 | Kit, Shaft seal type B AQEGG | 0.15873 | 0.15873
96549063 | LNKIT | 0.14 | 0.14 | KG |  | 5700398611912 | Kit, Shaft seal Type B AQEGG | 0.30864 | 0.30864
96549067 | SICKT | 0.186 | 0.186 | KG |  | 5700398611950 | Shaft seal type B AQVGG X 38 | 0.41006 | 0.41006
96549069 | LNKIT | 0.492 | 0.18 | KG |  | 5700398611974 | Kit, Shaft seal type B QQVGG X 48 | 1.0847 | 0.39683
96549070 | SICKT | 0.25 | 0.25 | KG |  | 5700398611981 | Kit, Shaft seal type A QAEGG K 48 | 0.55115 | 0.55115
96549075 | SICKT | 0.08 | 0.08 | KG |  | 5700398612230 | Gasket 210/160x3.0 /spare | 0.17637 | 0.17637
96549077 | MUCKT | 0.013 | 0.013 | KG |  | 5700398612261 | BULK - O-ring D174x3 | 0.02866 | 0.02866
96549078 | LNKIT | 0.025 | 0.025 | KG |  | 5700398612278 | Kit, Shaft seal D20mm cpl. M6S11/20-00 | 0.055115 | 0.055115
96549147 | LNKIT | 0.409 | 0.031 | KG |  | 5700398615330 | Kit, Shaft seal D50/45 right DAQEGG | 0.90168 | 0.068343
96549149 | LNKIT | 0.14 | 0.14 | KG |  | 5700398615354 | Shaft sleeve 30/25x18 DU /spare | 0.30864 | 0.30864
96549151 | LNKIT | 0.5 | 0.5 | KG |  | 5700398615378 | Shaft sleeve D50/45x35 /spare | 1.1023 | 1.1023
96549153 | LNKIT | 0.682 | 0.377 | KG |  | 5700398615392 | Shaft sleeve 45x35DUx78 /spare | 1.5035 | 0.83113
96549156 | LNKIT | 0.255 | 0.255 | KG |  | 5700398615521 | Distributing cup-GLRD CLM 16BAR /spare | 0.56217 | 0.56217
96549159 | SUCKT | 0.457 | 0.457 | KG |  | 5700398615576 | Spare, Ball bearing 6307.2Z.C3 | 1.0075 | 1.0075
96549164 | SICKT | 0.009 | 0.009 | KG |  | 5700398615729 | Gasket 180/170x2.0 asbestosfree | 0.019841 | 0.019841
96549172 | LNKIT | 0.15 | 0.15 | KG |  | 5700398615859 | Guide sleeve D25/20x65 /spare | 0.33069 | 0.33069
96549187 | MUCKT | 0.5 | 0.001 | KG |  | 5700398616214 | Bulk - O-ring 76x3 | 1.1023 | 0.0022046
96549189 | MUCKT | 0.5 | 0.014 | KG |  | 5700398616245 | Bulk - O-ring 30x2 | 1.1023 | 0.030864
96549201 | MUCKT | 0.05 | 0.01 | KG |  | 5700398616269 | Bulk - O-ring 185x3 | 0.11023 | 0.022046
96549203 | MUCKT | 0.5 | 0.001 | KG |  | 5700398616283 | Bulk - O-ring 64x3 | 1.1023 | 0.0022046
96549206 | GLKIT | 0.025 | 0.025 | KG |  | 5700398616313 | Kit, MECH.SEAL30 DIA,H 12,S7-LEFT-HAND | 0.055115 | 0.055115
96549210 | MUCKT | 0.05 | 0.05 | KG |  | 5700398616351 | Flat packing 167x0.5-with web /spare | 0.11023 | 0.11023
96549211 | MUCKT | 0.05 | 0.05 | KG |  | 5700398616368 | Flat packing 200x1.0-with web-asbestos-f | 0.11023 | 0.11023
96549213 | GLKIT | 0.359 | 0.359 | KG |  | 5700398616382 | Guide vane CI-A | 0.79145 | 0.79145
96549232 | MUCKT | 0.037 | 0.015 | KG |  | 5700398616771 | Bulk - O-ring 82x3 | 0.08157 | 0.033069
96549233 | MISKT | 0.5 | 0.5 | KG |  | 5700398616788 | Spare, Groove bearing | 1.1023 | 1.1023
96549235 | MUCKT | 0.5 | 0.001 | KG |  | 5700398616801 | Bulk - O-ring 25x3 | 1.1023 | 0.0022046
96549246 | MUCKT | 0.141 | 0.02 | KG |  | 5700398617464 | Bulk - Gasket D110/D103/0,25 CH | 0.31085 | 0.044092
96549270 | LNKIT | 0.009 | 0.009 | KG |  | 5700398617716 | Packring 20x36x8 Thermo-TEX-GFO. | 0.019841 | 0.019841
96549277 | MUCKT | 0.255 | 0.209 | KG |  | 5700398617785 | Bulk - O-ring EPDM 194x3 JP5/6 | 0.56217 | 0.46076
96549281 | KOPKT | 0.5 | 0.5 | KG |  | 5700398617822 | Pinion drive GS double cut | 1.1023 | 1.1023
96549401 | MDSKT | 1.08 | 0.972 | KG |  | 5700398620136 | Kit, pump head DME 60 PP/E/C/NPT | 2.381 | 2.1429
96549402 | MDSKT | 1.08 | 0.972 | KG |  | 5700398620143 | Kit, pump head DME 60 PP/V/C/NPT | 2.381 | 2.1429
96549403 | MDSKT | 1.27 | 1.143 | KG |  | 5700398620150 | Kit, pump head DME 60 PV/VC/NPT | 2.7998 | 2.5199
96549404 | MDSKT | 2.27 | 2.27 | KG |  | 5700398620167 | Kit, pump head DME 60 SS/V/SS/NPT | 5.0044 | 5.0044
96549405 | MDSKT | 1.08 | 0.972 | KG |  | 5700398620174 | Kit, pump head DME 60 PP/E/C spring/NPT | 2.381 | 2.1429
96549406 | MDSKT | 1.08 | 0.972 | KG |  | 5700398620181 | Kit, pump head DME 60 PP/V/C spring/NPT | 2.381 | 2.1429
96549407 | MDSKT | 1.27 | 1.143 | KG |  | 5700398620198 | Kit, pump head DME 60 PV/V/C spring/NPT | 2.7998 | 2.5199
96549408 | MDSKT | 2.27 | 2.27 | KG |  | 5700398620204 | Kit, pump head DME 60 SS/V/SS spring/NPT | 5.0044 | 5.0044
96549409 | MDSKT | 1.23 | 1.107 | KG |  | 5700398620716 | Kit, pump head DME150 PP/E/C/NPT 0 | 2.7117 | 2.4405
96549431 | MDSKT | 1.23 | 1.107 | KG |  | 5700398620730 | Kit, Pump head DME150 PP/V/C/NPT | 2.7117 | 2.4405
96549432 | MDSKT | 1.53 | 1.377 | KG |  | 5700398620747 | Kit, pump head DME150 PV/VC/NPT | 3.373 | 3.0357
96549433 | MDSKT | 3.69 | 3.321 | KG |  | 5700398620754 | Kit, pump head DME150 SS/V/SS/NPT | 8.135 | 7.3215
96549434 | MDSKT | 1.23 | 1.107 | KG |  | 5700398620761 | Kit, pump head DME150 PP/E/C spring/NPT | 2.7117 | 2.4405
96549435 | MDSKT | 1.23 | 1.107 | KG |  | 5700398620778 | Kit, pump head DME150 PP/V/C spring/NPT | 2.7117 | 2.4405
96549436 | MDSKT | 1.53 | 1.53 | KG |  | 5700398620785 | Kit, pump head DME150 PV/V/C spring/NPT | 3.373 | 3.373
96549654 | MUSKT | 0.144 | 0.091 | KG |  | 5700398626589 | Kit, Shaft seal CP8 BAQE | 0.31746 | 0.20062
96549676 | CRKIT | 0.27 | 0.27 | KG |  | 5700398627531 | Kit, Welding socket CRN 8/16 DN50 | 0.59524 | 0.59524
96549677 | CRKIT | 0.8 | 0.8 | KG |  | 5700398627609 | Outer sleeve /spare | 1.7637 | 1.7637
96549678 | CRKIT | 0.8 | 0.8 | KG |  | 5700398627678 | Outer sleeve (67mm) /spare | 1.7637 | 1.7637
96549691 | MUCKT | 0.98 | 0.019 | KG |  | 5700398627753 | Allen screw 5/8"x11unc /spare | 2.1605 | 0.041887
96549693 | CRLKT | 0.029 | 0.012 | KG |  | 5700398627784 | Allen screw M8X156-8 delta seal /spare | 0.063933 | 0.026455
96549696 | MUCKT | 0.01 | 0.01 | KG |  | 5700398627807 | Bulk, Screw 31006 M5x8 | 0.022046 | 0.022046
96549887 | WLCKT | 0.127 | 0.006 | KG |  | 5700398634720 | O-ring NBR D144xD3,5 /spare | 0.27998 | 0.013228
96549891 | WLCKT | 0.067 | 0.012 | KG |  | 5700398634911 | O-ring 208x4,5 /spare | 0.14771 | 0.026455
96549893 | WLCKT | 0.04 | 0.04 | KG |  | 5700398635109 | O-ring 230x4,0 /spare | 0.088184 | 0.088184
96549895 | APKIT | 0.04 | 0.04 | KG |  | 5700398635123 | Handle upper part /spare | 0.088184 | 0.088184
96549937 | APKIT | 0.15 | 0.15 | KG |  | 5700398636212 | Non-return flap valve cpl. AP/spare | 0.33069 | 0.33069
96549977 | MDSKT | 0.2 | 0.18 | KG |  | 5700398637905 | Kit, Valve DME/S2-DME48 PP/E/SS spring | 0.44092 | 0.39683
96550249 | CRI15 | 47 | 34 | KG |  | 5700398649045 | CRI15-5 A-FGJ-A-E-HQQE FT130 50 HZ | 103.6162 | 74.9564
96550362 | SUCKT | 0.001 | 0.001 | KG |  | 5700398654872 | Oil level gauge cpl. | 0.0022046 | 0.0022046
96550368 | KOPKT | 0.076 | 0.076 | KG |  | 5700398654964 | Piston T-duo WL 2002 DIA 45 /spare | 0.16755 | 0.16755
96550450 | MISKT | 0.071 | 0.018 | KG |  | 5700398657705 | Step bearing 6203-RS, 40/17x12-D /spare | 0.15653 | 0.039683
96550474 | KOPKT | 0.029 | 0.029 | KG |  | 5700398657880 | Valve rubber SWL1002-2402 , 47x7 /spare | 0.063933 | 0.063933
96550475 | KOPKT | 0.036 | 0.036 | KG |  | 5700398657897 | Valve rubber SWL 2502/3002 , 56x7 /spare | 0.079366 | 0.079366
96550476 | KOPKT | 0.021 | 0.021 | KG |  | 5700398657903 | Valve rubber 62x9.0 DU /spare | 0.046297 | 0.046297
96550477 | KOPKT | 0.034 | 0.034 | KG |  | 5700398657910 | Cross head bolt 12x38 /spare | 0.074956 | 0.074956
96550513 | CRKIT | 9.5 | 9.5 | KG |  | 5700398659921 | Base, Din suit CR2, cataphoresis /spare | 20.9437 | 20.9437
96550514 | CRKIT | 5.682 | 5.548 | KG |  | 5700398659938 | Base CR2+4 A model D (was 400175) /spare | 12.5265 | 12.2311
96550516 | CRKIT | 0.8 | 0.8 | KG |  | 5700398659952 | Outer sleeve 1.5mm (l=112mm) /spare | 1.7637 | 1.7637
96550517 | CRKIT | 1 | 1 | KG |  | 5700398659969 | Outer sleeve 1.5mm (l=184mm) /spare | 2.2046 | 2.2046
96550518 | CRKIT | 1.5 | 1.5 | KG |  | 5700398659976 | Outer sleeve (220mm) 1.5mm /spare | 3.3069 | 3.3069
96550519 | CRKIT | 3 | 3 | KG |  | 5700398659983 | Outer sleeve 1.5mm /spare | 6.6138 | 6.6138
96550522 | CRKIT | 3.3 | 3.3 | KG |  | 5700398660019 | Outer sleeve 1.5mm M (l=454mm) /spare | 7.2752 | 7.2752
96550523 | CRKIT | 11.388 | 11.067 | KG |  | 5700398660026 | Base, cataphoresis /spare | 25.106 | 24.3983
96550525 | CRKIT | 5 | 4 | KG |  | 5700398660057 | Pump head F 85 /spare | 11.023 | 8.8184
96550527 | CRKIT | 4.7 | 4.7 | KG |  | 5700398660101 | Pump head F100 /spare | 10.3616 | 10.3616
96550528 | CRKIT | 4.7 | 4.7 | KG |  | 5700398660132 | Pump Head CR2/4 F115 /spare | 10.3616 | 10.3616
96550529 | CRKIT | 5 | 5 | KG |  | 5700398660149 | Pump head F130 /spare | 11.023 | 11.023
96550531 | CRKIT | 1 | 1 | KG |  | 5700398660163 | Outer sleeve 1.5mm /spare | 2.2046 | 2.2046
96550532 | CRKIT | 0.8 | 0.8 | KG |  | 5700398660170 | Outer sleeve 1.5mm /spare | 1.7637 | 1.7637
96550537 | CRKIT | 3.1 | 3.1 | KG |  | 5700398660224 | Outer sleeve 1.5mm /spare | 6.8343 | 6.8343
96550539 | CRKIT | 1 | 1 | KG |  | 5700398660262 | Outer sleeve 1.5mm (l=499mm) /spare | 2.2046 | 2.2046
96550540 | CRKIT | 0.8 | 0.8 | KG |  | 5700398660279 | Outer sleeve 1.4401 1.5mm (L=94mm) /sp | 1.7637 | 1.7637
96550541 | CRKIT | 1.642 | 1.508 | KG |  | 5700398660293 | Outer sleeve 1.4401 1.5mm (l=148mm) /sp | 3.62 | 3.3245
96550542 | CRKIT | 2.319 | 2.021 | KG |  | 5700398660309 | Outer sleeve 1.4401 3mm (l=202mm) /spare | 5.1125 | 4.4555
96550544 | CRKIT | 1 | 1 | KG |  | 5700398660347 | Outer sleeve 1.4401 1.5mm (L=256mm) /sp | 2.2046 | 2.2046
96550545 | CRKIT | 1.873 | 1.873 | KG |  | 5700398660361 | Outer sleeve 1.4401 (L=310mm) 1.5mm /sp | 4.1292 | 4.1292
96550549 | CRKIT | 5 | 5 | KG |  | 5700398660460 | Pump head cpl. F115 CRS /spare | 11.023 | 11.023
96550551 | MUCKT | 0.08 | 0.08 | KG |  | 5700398660668 | Drain plug f/auto.air control cpl. /sp | 0.17637 | 0.17637
96550553 | MO1KT | 2.2 | 2.2 | KG |  | 5700398660712 | Kit, Fan cover D260X122 | 4.8501 | 4.8501
96550559 | SUCKT | 0.365 | 0.365 | KG |  | 5700398660828 | Angular Bearing 7306BE.2CS.SYN /spare | 0.80468 | 0.80468
96550573 | MS0KT | 0.116 | 0.116 | KG |  | 5700398661337 | Diaphragm /spare | 0.25573 | 0.25573
96550575 | MS0KT | 0.2 | 0.1 | KG |  | 5700398661351 | Stainless steel ring /spare | 0.44092 | 0.22046
96550577 | MS0KT | 0.3 | 0.3 | KG |  | 5700398661399 | Thrust bearing, rotating /spare | 0.66138 | 0.66138
96550581 | MS0KT | 0.14 | 0.14 | KG |  | 5700398661436 | Cover /spare | 0.30864 | 0.30864
96550582 | MS0KT | 0.052 | 0.052 | KG |  | 5700398661443 | Diaphragm VV GS02 (790040) /spare | 0.11464 | 0.11464
96550590 | KOPKT | 0.42 | 0.42 | KG |  | 5700398661306 | Cross head bolt 13x43 /spare | 0.92593 | 0.92593
96550591 | KOPKT | 0.081 | 0.081 | KG |  | 5700398661511 | Cross head bolt 16x54 /spare | 0.17857 | 0.17857
96550592 | KOPKT | 0.103 | 0.103 | KG |  | 5700398661528 | Cross head bolt 16x65 /spare | 0.22707 | 0.22707
96550652 | MS0KT | 0.03 | 0.03 | KG |  | 5700398663812 | Diaphragm NDK-70 /spare | 0.066138 | 0.066138
96550654 | MS0KT | 0.284 | 0.271 | KG |  | 5700398663836 | Thrust bearing, stationary | 0.62611 | 0.59745
96550658 | MS0KT | 1 | 1 | KG |  | 5700398663881 | Bearing pipe /spare | 2.2046 | 2.2046
96550659 | MS0KT | 0.31 | 0.31 | KG |  | 5700398663898 | Kit, Foot painted MG71 | 0.68343 | 0.68343
96550706 | SPKIT | 0.025 | 0.025 | KG |  | 5700398665748 | Stop ring SP /spare | 0.055115 | 0.055115
96550707 | SPKIT | 0.2 | 0.1 | KG |  | 5700398665755 | Guide cpl. SP /spare | 0.44092 | 0.22046
96550708 | SPKIT | 0.578 | 0.474 | KG |  | 5700398665762 | Valve casing Rp 2 SP14A /spare | 1.2743 | 1.045
96550709 | SPKIT | 1.3 | 1.3 | KG |  | 5700398665779 | Pump shaft cpl. SP /spare | 2.866 | 2.866
96550716 | KOPKT | 0.004 | 0.004 | KG |  | 5700398665250 | Housing cover D35 plastics | 0.0088184 | 0.0088184
96550717 | KOPKT | 0.021 | 0.021 | KG |  | 5700398665267 | Housing cover DIA 60 plastics | 0.046297 | 0.046297
96550728 | LNKIT | 2.6 | 2.6 | KG |  | 5700398665311 | Coupling cushion 12x25 - SZ.95 | 5.732 | 5.732
96550731 | GLKIT | 0.081 | 0.081 | KG |  | 5700398665342 | Spare, Cyllinder bearing NU2305, 62/25X2 | 0.17857 | 0.17857
96550733 | MUCKT | 0.018 | 0.018 | KG |  | 5700398665366 | Groove nut M20x1.5 /spare | 0.039683 | 0.039683
96550742 | GLKIT | 0.001 | 0.001 | KG |  | 5700398665540 | Diverting ring 15-14 DU | 0.0022046 | 0.0022046
96550745 | GLKIT | 0.013 | 0.013 | KG |  | 5700398665571 | Shaft sealing ring 32/19 DU x 7 /spare | 0.02866 | 0.02866
96550746 | LNKIT | 0.04 | 0.04 | KG |  | 5700398665588 | Impeler nut M20 /spare | 0.088184 | 0.088184
96550747 | GLKIT | 0.25 | 0.207 | KG |  | 5700398665595 | Spare, Impeller PO07 GG25 | 0.55115 | 0.45635
96550770 | SPKIT | 0.02 | 0.02 | KG |  | 5700398665793 | Priming disk SP /spare | 0.044092 | 0.044092
96550771 | SPKIT | 0.026 | 0.007 | KG |  | 5700398665809 | Support f. cable guard SP /spare | 0.05732 | 0.015432
96550772 | SPKIT | 0.092 | 0.092 | KG |  | 5700398665915 | Valve seat SP /spare | 0.20282 | 0.20282
96550773 | SPKIT | 1.047 | 0.89 | KG |  | 5700398665922 | Suction interconnector SP /spare | 2.3082 | 1.9621
96550774 | SPKIT | 0.372 | 0.365 | KG |  | 5700398665939 | Valve casing cpl. SP /spare | 0.82011 | 0.80468
96550775 | SPKIT | 0.3 | 0.3 | KG |  | 5700398665946 | Priming screw, cpl. SP /spre | 0.66138 | 0.66138
96550776 | SPKIT | 0.385 | 0.385 | KG |  | 5700398665953 | Top end piece RP 1 1/4 SP /spare | 0.84877 | 0.84877
96550777 | SPKIT | 0.02 | 0.02 | KG |  | 5700398665960 | Stop ring SP /spare | 0.044092 | 0.044092
96550778 | SPKIT | 0.023 | 0.005 | KG |  | 5700398665977 | Plug FKM SP /spare | 0.050706 | 0.011023
96550779 | SPKIT | 0.058 | 0.058 | KG |  | 5700398665984 | Centering cover R SP /spare | 0.12787 | 0.12787
96550790 | SPKIT | 0.368 | 0.35 | KG |  | 5700398665991 | Discharge piece RP 1 1/2" SP /spare | 0.81129 | 0.77161
96550791 | SPKIT | 0.066 | 0.05 | KG |  | 5700398666004 | Valve cone SP /spare | 0.1455 | 0.11023
96550792 | SPKIT | 0.51 | 0.003 | KG |  | 5700398666110 | Bearing SP /spare | 1.1243 | 0.0066138
96550793 | SPKIT | 1.074 | 0.567 | KG |  | 5700398666141 | Valve casing RP 2 SP /spare | 2.3677 | 1.25
96550795 | SPKIT | 0.7 | 0.7 | KG |  | 5700398666165 | Valve casing RP 2 SP /spare | 1.5432 | 1.5432
96550798 | SPKIT | 0.26 | 0.26 | KG |  | 5700398666196 | Bulk, Wear ring N SP | 0.5732 | 0.5732
96550812 | SPKIT | 0.2 | 0.1 | KG |  | 5700398666899 | Rubber guard 38x1 SP /spare | 0.44092 | 0.22046
96550813 | SUCKT | 0.6 | 0.6 | KG |  | 5700398666905 | Rubber guard 5X52,4 SP /spare | 1.3228 | 1.3228
96551032 | SPKIT | 0.055 | 0.055 | KG |  | 5700398673095 | Spacing washer for stop ring SP /spare | 0.12125 | 0.12125
96551096 | SPKIT | 0.4 | 0.4 | KG |  | 5700398674245 | Holder for strainer SP /spare | 0.88184 | 0.88184
96551206 | SPKIT | 0.64 | 0.64 | KG |  | 5700398677239 | Bulk, Wear ring R SP | 1.4109 | 1.4109
96551208 | SPKIT | 0.114 | 0.114 | KG |  | 5700398677253 | Valve cup SP /spare | 0.25132 | 0.25132
96551209 | SPKIT | 0.028 | 0.009 | KG |  | 5700398677260 | Kit, Top bearing SP | 0.061729 | 0.019841
96551220 | SPKIT | 0.034 | 0.034 | KG |  | 5700398677277 | Bearing, lower cpl. SP /spare | 0.074956 | 0.074956
96551222 | SPKIT | 1.009 | 0.048 | KG |  | 5700398677291 | Spare, Valve seat cpl. | 2.2244 | 0.10582
96551227 | SPKIT | 0.08 | 0.08 | KG |  | 5700398677444 | Supporting ring N /spare | 0.17637 | 0.17637
96551228 | SPKIT | 0.073 | 0.073 | KG |  | 5700398677451 | Stop ring /spare | 0.16094 | 0.16094
96551229 | SPKIT | 0.019 | 0.019 | KG |  | 5700398677468 | BULK, Wear ring SP46N/60N (10pcs) | 0.041887 | 0.041887
96551232 | SPKIT | 0.1 | 0.1 | KG |  | 5700398677499 | Upper bearing, cpl /Spare | 0.22046 | 0.22046
96551241 | SPKIT | 0.2 | 0.2 | KG |  | 5700398677727 | Upper bearing, cpl N NBR /spare | 0.44092 | 0.44092
96551242 | SPKIT | 0.326 | 0.22 | KG |  | 5700398677734 | Bulk, Wear ring SP | 0.7187 | 0.48501
96551250 | SPKIT | 0.5 | 0.3 | KG |  | 5700398677895 | Bulk - Seal ring retainer cpl, SP | 1.1023 | 0.66138
96551252 | SPKIT | 0.139 | 0.023 | KG |  | 5700398677918 | Spare, Seal Ring, Bottom | 0.30644 | 0.050706
96551254 | SPKIT | 0.242 | 0.138 | KG |  | 5700398677949 | BULK - Seal ring | 0.53351 | 0.30423
96551283 | SUCKT | 0.037 | 0.02 | KG |  | 5700398678762 | Bulk - SPACING WASHER F STOP RING SP | 0.08157 | 0.044092
96551286 | SPKIT | 0.3 | 0.3 | KG |  | 5700398678793 | BULK - Split cone | 0.66138 | 0.66138
96551287 | SPKIT | 0.3 | 0.3 | KG |  | 5700398678809 | BULK - Split cone | 0.66138 | 0.66138
96551288 | SPKIT | 0.093 | 0.07 | KG |  | 5700398678915 | BULK - Split cone SP8A | 0.20503 | 0.15432
96551289 | SPKIT | 0.073 | 0.05 | KG |  | 5700398678922 | Bulk - Split cone nut SP | 0.16094 | 0.11023
96551310 | SPKIT | 0.5 | 0.005 | KG |  | 5700398678939 | Bulk - Split cone nut SP | 1.1023 | 0.011023
96551311 | SPKIT | 0.5 | 0.01 | KG |  | 5700398678946 | Bulk - Split cone nut SP | 1.1023 | 0.022046
96551312 | SPKIT | 0.107 | 0.08 | KG |  | 5700398678953 | BULK - Split cone | 0.23589 | 0.17637
96551313 | SPKIT | 0.356 | 0.11 | KG |  | 5700398678960 | BULK - Split cone | 0.78484 | 0.24251
96551327 | SPKIT | 0.5 | 0.04 | KG |  | 5700398679127 | Bulk - Split cone nut R SP | 1.1023 | 0.088184
96551330 | SPKIT | 0.893 | 0.85 | KG |  | 5700398679165 | BULK - Split cone 10 x 160061 | 1.9687 | 1.8739
96551331 | SPKIT | 0.507 | 0.5 | KG |  | 5700398679172 | Bulk - Split cone nut SP 10 x 160062 | 1.1177 | 1.1023
96551337 | SPKIT | 0.411 | 0.3 | KG |  | 5700398679356 | BULK - Wear ring | 0.90609 | 0.66138
96551338 | SPKIT | 0.5 | 0.5 | KG |  | 5700398679363 | BULK - Wear ring SP | 1.1023 | 1.1023
96551343 | MS0KT | 2 | 2 | KG |  | 5700398679493 | Thrust bearing, rotating /spare | 4.4092 | 4.4092
96551344 | MS0KT | 2.552 | 2.045 | KG |  | 5700398679615 | Thrust bearing, stationary | 5.6261 | 4.5084
96551345 | MS0KT | 0.3 | 0.3 | KG |  | 5700398679622 | Thrust bearing, stationary | 0.66138 | 0.66138
96551377 | SPKIT | 0.9 | 0.9 | KG |  | 5700398680116 | Suction interconnector 4" SP /spare | 1.9841 | 1.9841
96551379 | SPKIT | 2.84 | 2.462 | KG |  | 5700398680130 | Suction interconnector 6" SP/spare | 6.2611 | 5.4277
96551380 | SPKIT | 1 | 1 | KG |  | 5700398680147 | Suction interconnector 4" SP /spare | 2.2046 | 2.2046
96551381 | SPKIT | 0.406 | 0.298 | KG |  | 5700398680154 | Shaft cpl. N SP /spare | 0.89507 | 0.65697
96551382 | SPKIT | 1.154 | 1.022 | KG |  | 5700398680161 | Spare, Valve casing SP17 | 2.5441 | 2.2531
96551383 | SPKIT | 2 | 2 | KG |  | 5700398680178 | Discharge chamber SP /spare | 4.4092 | 4.4092
96551390 | SPKIT | 0.45 | 0.4 | KG |  | 5700398680383 | Strainer cpl. 8" SP /spare | 0.99207 | 0.88184
96551393 | SPKIT | 2.279 | 2.121 | KG |  | 5700398680512 | Spare,Suction intercon.4"N SP17/30/46/60 | 5.0243 | 4.676
96551397 | SPKIT | 1.672 | 1.538 | KG |  | 5700398680567 | Spare, Chamber top NBR SP60 | 3.6861 | 3.3907
96551402 | SPKIT | 0.719 | 0.419 | KG |  | 5700398680635 | Strainer for DOL /spare | 1.5851 | 0.92373
96551404 | SPKIT | 2.312 | 2.154 | KG |  | 5700398680659 | Spare, Interm. Chamber NBR SP77 | 5.097 | 4.7487
96551405 | SPKIT | 2.361 | 2.227 | KG |  | 5700398680666 | Spare, Top chamber NBR SP77 | 5.2051 | 4.9096
96551493 | SPKIT | 12.607 | 12.1 | KG |  | 5700398682783 | Suction interconnector 6" /spare | 27.7934 | 26.6757
96551497 | SPKIT | 0.07 | 0.07 | KG |  | 5700398682929 | Bulk, Wear ring | 0.15432 | 0.15432
96551499 | SPKIT | 6.113 | 5.676 | KG |  | 5700398682943 | Spare, Interm. Chamber NBR SP215 | 13.4767 | 12.5133
96551510 | SPKIT | 6.503 | 6.066 | KG |  | 5700398682950 | Spare, Top chamber NBR, SP215 | 14.3365 | 13.3731
96551512 | SPKIT | 8.3 | 8.3 | KG |  | 5700398682974 | Suction interconnector 6" /spare | 18.2982 | 18.2982
96551513 | SPKIT | 7.975 | 7.975 | KG |  | 5700398682981 | Suction interconnector 8" /spare | 17.5817 | 17.5817
96551514 | SPKIT | 2.334 | 2.2 | KG |  | 5700398682998 | Spare, Interm. Chamber NBR SP95 | 5.1455 | 4.8501
96551515 | SPKIT | 6.274 | 5.839 | KG |  | 5700398683001 | Valve casing Rp 5 /spare | 13.8317 | 12.8727
96551516 | SPKIT | 1 | 1 | KG |  | 5700398683117 | Valve casing cpl. Rp 5 /spare | 2.2046 | 2.2046
96551517 | SPKIT | 2.379 | 2.245 | KG |  | 5700398683124 | Spare, Top chamber NBR SP95 | 5.2447 | 4.9493
96551521 | SPKIT | 1.4 | 1.4 | KG |  | 5700398683179 | Strainer D180x192 | 3.0864 | 3.0864
96551527 | APKIT | 2 | 1 | KG |  | 5700398683506 | Strainer AP35 /spare | 4.4092 | 2.2046
96551528 | APKIT | 0.08 | 0.068 | KG |  | 5700398683513 | Handle lower part /spare | 0.17637 | 0.14991
96551530 | APKIT | 0.8 | 0.696 | KG |  | 5700398683520 | Kit, Cable 3g1.0 w. plug cpl.5m Schuko | 1.7637 | 1.5344
96551531 | WLCKT | 1.305 | 1.3 | KG |  | 5700398683537 | Cable 3 gl.0 NO PLUG 10m /spare | 2.877 | 2.866
96551532 | APKIT | 0.266 | 0.173 | KG |  | 5700398683544 | Riser pipe, cpl. welded /spare | 0.58642 | 0.3814
96551533 | APKIT | 5 | 5 | KG |  | 5700398683551 | Pump housing cover wo. level swi.cpl /sp | 11.023 | 11.023
96551535 | APKIT | 1.2 | 1.2 | KG |  | 5700398683612 | Pump housing, lower /spare | 2.6455 | 2.6455
96551539 | APKIT | 1 | 0.9 | KG |  | 5700398683674 | Pump housing cpl. AP35B/50B /spare | 2.2046 | 1.9841
96551550 | APKIT | 2.8 | 2.8 | KG |  | 5700398683681 | Kit, Cable 3g1.0 No plug 20m | 6.1729 | 6.1729
96551553 | KPKIT | 0.145 | 0.101 | KG |  | 5700398683827 | Bearing Plate, Unilift KP150/250 /spare | 0.31967 | 0.22266
96551584 | TPKIT | 0.6 | 0.6 | KG |  | 5700398685425 | Kit, TP-HP shaft seal cpl. 55mm GQQE | 1.3228 | 1.3228
96551928 | SUSKT | 0.265 | 0.15 | KG |  | 5700398693789 | Spare, shaft seal BBQE GG N D38 | 0.58422 | 0.33069
96551961 | SUSKT | 0.333 | 0.296 | KG |  | 5700398694410 | Spare, shaft seal AQAV GG K D38 | 0.73413 | 0.65256
96551963 | SUSKT | 0.111 | 0.095 | KG |  | 5700398694434 | Spare, shaft seal BBQE GG N D28 | 0.24471 | 0.20944
96551965 | SUSKT | 0.189 | 0.163 | KG |  | 5700398694458 | Spare, shaft seal AQQE GG K D28 | 0.41667 | 0.35935
96551967 | SUSKT | 0.187 | 0.182 | KG |  | 5700398694472 | Spare, shaft seal AQQV GG K D28 | 0.41226 | 0.40124
96552751 | CRN03 | 17.357 | 14.707 | KG |  | 5700398786122 | CRN3-2 A-FGJ-A-V-HQQV FT85 60HZ | 38.2652 | 32.4231
96552946 | CRT08 | 30.848 | 29.24 | KG |  | 5700398864257 | CRT8-16 A-P-A-E-AUUE F254TC | 68.0075 | 64.4625
96552947 | CRT16 | 81 | 71 | KG |  | 5700398864288 | CRT16-12 A-P-A-E-AUUE F284TC | 178.5726 | 156.5266
96553019 | SOLKT | 1.022 | 1.022 | KG |  | 5700398866848 | Kit, Hoses Sololift+ PWC-3 | 2.2531 | 2.2531
96553041 | SOLKT | 1 | 0.5 | KG |  | 5700398866862 | Kit, Top cover Sololift+ WC-1/3 | 2.2046 | 1.1023
96553044 | SOLKT | 1.5 | 1.5 | KG |  | 5700398866893 | Kit, Top cover Sololift+ PWC-3 | 3.3069 | 3.3069
96553045 | SOLKT | 0.092 | 0.092 | KG |  | 5700398866909 | Kit, Wear parts Sololift+ WC/WC-1/3 | 0.20282 | 0.20282
96553046 | SOLKT | 0.129 | 0.087 | KG |  | 5700398866916 | Kit, Wear parts Sololift+ CWC-3/C-3 | 0.28439 | 0.1918
96553047 | SOLKT | 0.2 | 0.1 | KG |  | 5700398866923 | Kit, Wear parts Sololift+ D-3 | 0.44092 | 0.22046
96553050 | SOLKT | 0.5 | 0.5 | KG |  | 5700398867210 | Kit, Wear parts Sololift+ PWC-3 | 1.1023 | 1.1023
96553052 | SOLKT | 0.057 | 0.057 | KG |  | 5700398867234 | Bulk, Carbon filter 20pcs | 0.12566 | 0.12566
96553053 | SOLKT | 0.4 | 0.4 | KG |  | 5700398867241 | Bulk - Lid f. carbon filter 20 pcs | 0.88184 | 0.88184
96553054 | SOLKT | 1 | 0.5 | KG |  | 5700398867258 | Box Sololift+ WC/WC-1 /spare | 2.2046 | 1.1023
96555758 | MMSKT | 12.8 | 12.8 | KG |  | 5700398959212 | KIT,Wind.MMS6000 PVC 220-230V 60Hz 11kW | 28.2189 | 28.2189
96556077 | SOLKT | 0.1 | 0.1 | KG |  | 5700398972730 | Bulk - Carbon filter 20 pcs | 0.22046 | 0.22046
96556222 | MDSKT | 0.155 | 0.155 | KG |  | 5700398979708 | Kit, valve/diaphragm DME19 SS/E/SS | 0.34171 | 0.34171
96556429 | CRACC | 1.364 | 0.851 | KG |  | 5700398997023 | LiqTec dryrun protector cpl. MkII 220V | 3.0071 | 1.8761
96556430 | CRACC | 3.118 | 2.623 | KG |  | 5700398997047 | LiqTec dryrun protector cpl. MkII 115V | 6.8739 | 5.7827
96558088 | MS0KT | 0.233 | 0.02 | KG |  | 5700399148912 | Kit, Sealing, screw M8 MS402 | 0.51367 | 0.044092
96558241 | MS0KT | 0.22 | 0.2 | KG |  | 5700399148936 | Kit, Sealing, screw UNF | 0.48501 | 0.44092
96558242 | MS0KT | 0.09 | 0.06 | KG |  | 5700399148974 | Kit, Staybolt M8 MS402 MS4000 | 0.19841 | 0.13228
96558243 | MS0KT | 0.09 | 0.06 | KG |  | 5700399148981 | Kit, Staybolt M8 R MS402 MS4000 | 0.19841 | 0.13228
96558247 | MS0KT | 1.33 | 1.15 | KG |  | 5700399149629 | Kit, Thrust bearing 4.4kN D16.6 R MS4000 | 2.9321 | 2.5353
96558249 | MS0KT | 1.33 | 1.15 | KG |  | 5700399149667 | Kit, Thrust bearing 4.4kN D19.7 R MS4000 | 2.9321 | 2.5353
96558320 | MS0KT | 1.26 | 1.12 | KG |  | 5700399153916 | Kit, Radial Bearing 0.37-2.2kW MS4000B | 2.7778 | 2.4692
96558321 | MS0KT | 1.31 | 1.17 | KG |  | 5700399153923 | Kit, Radial Bearing 3.0-5.5kW MS4000B | 2.888 | 2.5794
96558322 | MS0KT | 1.29 | 1.15 | KG |  | 5700399153930 | Kit, Radial Bearing 7.5kW MS4000B | 2.8439 | 2.5353
96558323 | MS0KT | 0.22 | 0.14 | KG |  | 5700399153961 | Kit, Gasket (HM/AI-NBR) MS4000B | 0.48501 | 0.30864
96558324 | MS0KT | 0.22 | 0.14 | KG |  | 5700399153992 | Kit, Gasket (SiC/SiC-NBR) MS4000B | 0.48501 | 0.30864
96558325 | MS0KT | 0.22 | 0.14 | KG |  | 5700399154005 | Kit, Gasket (SiC/SiC-FKM) MS4000B | 0.48501 | 0.30864
96558327 | SUCKT | 1.3 | 1.1 | KG |  | 5700399156078 | Spare, 4x screw set 1/2"-20 UNF MS6000 | 2.866 | 2.4251
96558328 | SUCKT | 0.208 | 0.203 | KG |  | 5700399156108 | Spare, 4x screw set 1/2"-20 UNF MS6000R | 0.45856 | 0.44753
96558380 | MS0KT | 0.439 | 0.425 | KG |  | 5700399158546 | Kit, Bottom cover with screws | 0.96782 | 0.93695
96558381 | MS0KT | 0.488 | 0.488 | KG |  | 5700399158553 | Kit, Bottom cover with screws R | 1.0758 | 1.0758
96558389 | MS0KT | 3.715 | 3.715 | KG |  | 5700399161072 | Kit, Thrust bearing 5.5kW-7.5kW MS6000 | 8.1901 | 8.1901
96558410 | MS0KT | 6.9 | 6.9 | KG |  | 5700399161089 | Kit, Thrust bearing 9.2kW-30kW MS6000 | 15.2117 | 15.2117
96558414 | MS0KT | 0.36 | 0.36 | KG |  | 5700399162543 | Kit, Shaft seal carbon/ceramic | 0.79366 | 0.79366
96560400 | MUSKT | 0.2 | 0.1 | KG |  | 5700399329410 | Kit, Shaft seal BMP 0,6-2,2 RS | 0.44092 | 0.22046
96561064 | MUCKT | 0.498 | 0.493 | KG |  | 5700830000526 | Kit, O-ring PX(Q) 140-180-220-260 | 1.0979 | 1.0869
96561182 | MDSKT | 1.8 | 1.62 | KG |  | 5700830008546 | Kit, head DME 375-PP/E/G-NPT 1 1/4 | 3.9683 | 3.5715
96561183 | MDSKT | 1.8 | 1.62 | KG |  | 5700830008553 | Kit, head DME 375-PP/V/G-NPT 1 1/4 | 3.9683 | 3.5715
96561184 | MDSKT | 2.4 | 2.16 | KG |  | 5700830008560 | Kit, head DME 375-PV/V/G-NPT 1 1/4 | 5.291 | 4.7619
96561185 | MDSKT | 7.2 | 6.9 | KG |  | 5700830008577 | Kit, head DME 375-SS/V/SS-NPT 1 1/4 | 15.8731 | 15.2117
96561186 | MDSKT | 1.8 | 1.62 | KG |  | 5700830008584 | Kit, head DME 375-PP/E/G-NPT 1 1/4-SP | 3.9683 | 3.5715
96561187 | MDSKT | 2.2 | 1.9 | KG |  | 5700830008591 | Kit, head DME 375-PP/V/G-NPT 1 1/4-SP | 4.8501 | 4.1887
96561188 | MDSKT | 0 | 0 | KG |  | 5700830008607 | Kit, head DME 375-PV/V/G-NPT 1 1/4-SP | 0 | 0
96561189 | MDSKT | 6.7 | 6.7 | KG |  | 5700830008614 | Kit, head DME 375-SS/V/SS-NPT 1 1/4-SP | 14.7708 | 14.7708
96561200 | MDSKT | 6.1 | 6.03 | KG |  | 5700830008621 | Kit, head DME 940-PP/E/G-NPT 1 1/4 | 13.4481 | 13.2937
96561201 | MDSKT | 2.8 | 2.52 | KG |  | 5700830008638 | Kit, head DME 940-PP/V/G-NPT 1 1/4 | 6.1729 | 5.5556
96561202 | MDSKT | 2.5 | 2.25 | KG |  | 5700830008645 | Kit, head DME 940-PV/V/G-NPT 1 1/4 | 5.5115 | 4.9604
96561203 | MDSKT | 9 | 9 | KG |  | 5700830008652 | Kit, head DME 940-SS/V/SS-NPT 1 1/4 | 19.8414 | 19.8414
96561204 | MDSKT | 0 | 0 | KG |  | 5700830008669 | Kit, head DME 940-PP/E/G-NPT 1 1/4-SP | 0 | 0
96561205 | MDSKT | 0 | 0 | KG |  | 5700830008676 | Kit, head DME 940-PP/V/G-NPT 1 1/4-SP | 0 | 0
96561206 | MDSKT | 0 | 0 | KG |  | 5700830008683 | Kit, head DME 940-PV/V/G-NPT 1 1/4-SP | 0 | 0
96561207 | MDSKT | 8.8 | 8.8 | KG |  | 5700830008690 | Kit, head DME 940-SS/V/SS-NPT 1 1/4-SP | 19.4005 | 19.4005
96561232 | DPIMS | 0.799 | 0.672 | KG |  | 5700830009291 | DPI/--0-0.6b/1/G/D.900-B/V-5/--/---/VC-1 | 1.7615 | 1.4815
96562870 | CRMKT | 7.409 | 6.579 | KG |  | 5700830138816 | Kit, Chamber stack CRN 10-8 | 16.3339 | 14.5041
96562926 | CRSKT | 5.762 | 4.932 | KG |  | 5700830143988 | Kit, Chamber stack CRN 3-21 | 12.7029 | 10.8731
96563284 | CR015 | 105 | 53 | KG |  | 5700830163405 | CR15-8 K-GJ-A-E-HQQE 254/256TC 60 HZ | 231.483 | 116.8438
96563420 | CRN10 | 47 | 39 | KG |  | 5700830166215 | CRN10-17 S-P-A-E-HQQE 254/256TC 60 HZ | 103.6162 | 85.9794
96564399 | MTR01 | 35.3 | 29.8 | KG |  | 5700830232507 | MTR1-30/30 P-M-A-HQQV 3x200D 60Hz MX | 77.8224 | 65.6971
96564825 | AFACC | 4.7 | 4.7 | KG |  | 5700830254813 | Bottom fixation SRG.xx.30-50. EN 1.4301 | 10.3616 | 10.3616
96564826 | AFACC | 9.2 | 9.2 | KG |  | 5700830254820 | Flange for SRP/SRG,DN300 PN10 2/3 304 | 20.2823 | 20.2823
96564827 | AFACC | 27.6 | 27.6 | KG |  | 5700830254837 | Flange for SRP/SRG,DN500 PN10 2/3 304 | 60.847 | 60.847
96564828 | AFACC | 54 | 54 | KG |  | 5700830254844 | Flange for SRP/SRG,DN800 PN10 2/3 304 | 119.0484 | 119.0484
96565202 | AFACC | 0.06 | 0.06 | KG |  | 5700830263433 | Cable clamp set for AMD.07 | 0.13228 | 0.13228
96566145 | MACCS | 0.2 | 0.1 | KG |  | 5700830290156 | Acc. foot valve DN20, NPT 1 1/4" PP/E/G | 0.44092 | 0.22046
96566146 | MACCS | 0 | 0 | KG |  | 5700830290163 | Acc. foot valve DN20, NPT 1 1/4" PP/V/G | 0 | 0
96566147 | MACCS | 0.2 | 0.1 | KG |  | 5700830290170 | Acc. foot valve DN20, NPT 1 1/4" PV/V/G | 0.44092 | 0.22046
96566148 | MACCS | 0.2 | 0.1 | KG |  | 5700830290187 | Acc. injection valve NPT 1 1/4" PP/E/G | 0.44092 | 0.22046
96566149 | MACCS | 1 | 0.9 | KG |  | 5700830290194 | Acc. injection valve NPT 1 1/4" PP/V/G | 2.2046 | 1.9841
96566152 | MACCS | 0.2 | 0.1 | KG |  | 5700830290217 | Kit, injection valve NPT 1 1/4" PV/V/G | 0.44092 | 0.22046
96566523 | CR003 | 27.478 | 24.728 | KG |  | 5700830311974 | CR3-19 B-FGJ-A-E-HQQE FT130 50HZ | 60.578 | 54.5153
96567323 | WLCKT | 0.141 | 0.1 | KG |  | 5700830339176 | Shaft seal fr.34X -YJ34541, spare parts | 0.31085 | 0.22046
96567329 | WLCKT | 0.149 | 0.144 | KG |  | 5700830339251 | Shaft seal fr.42 - YJ34499 , sparepart | 0.32849 | 0.31746
96567331 | WLCKT | 0.193 | 0.15 | KG |  | 5700830339282 | Shaft seal fr 46 - YJ34520, spare part | 0.42549 | 0.33069
96567334 | WLCKT | 0.135 | 0.08 | KG |  | 5700830339305 | Spare, Shaft seal fr.34,42- YJ34538 | 0.29762 | 0.17637
96567338 | WLCKT | 0.342 | 0.25 | KG |  | 5700830339343 | Secondar shaft seal YJ3457838, sparepart | 0.75397 | 0.55115
96567341 | WLCKT | 0.43 | 0.35 | KG |  | 5700830339381 | Spare,Secondary shaft seal YJ3457950 | 0.94798 | 0.77161
96567343 | WLCKT | 0.804 | 0.5 | KG |  | 5700830339411 | Secondary shaft seal YJ3458065 sparepart | 1.7725 | 1.1023
96567348 | WLCKT | 0.347 | 0.342 | KG |  | 5700830339459 | Primary shaft seal YJ3458332, spare part | 0.765 | 0.75397
96567350 | WLCKT | 0.604 | 0.3 | KG |  | 5700830339480 | Spare, Primary shaft seal YJ3458438 | 1.3316 | 0.66138
96567355 | WLCKT | 0.954 | 0.65 | KG |  | 5700830339534 | Primary shaft seal YJ3458550 spare part | 2.1032 | 1.433
96567358 | WLCKT | 1.154 | 1.093 | KG |  | 5700830339589 | Kit, Primary shaft seal YJ3458665 | 2.5441 | 2.4096
96571318 | CRN05 | 35 | 29.5 | KG |  | 5700830483510 | CRN5-24 S-P-T-E-HQQE F265 60Hz | 77.161 | 65.0357
96571805 | MO2KT | 0.132 | 0.131 | KG |  | 5700830502853 | Kit, Adaptors NPT, MLE | 0.29101 | 0.2888
96571868 | SICKT | 1.2 | 1.2 | KG |  | 5700830504710 | Bulk - screw M12x40 LOC-WEL | 2.6455 | 2.6455
96573347 | TBLRX | 2.65 | 2.4 | KG |  | 5700830554685 | GT-U-8 PN25 G3/4 V | 5.8422 | 5.291
96573681 | DPIMS | 0.799 | 0.672 | KG |  | 5700830562048 | DPI/--0-1.0b/1/G/D.900-B/V-5/--/---/VC-1 | 1.7615 | 1.4815
96573682 | DPIMS | 0.799 | 0.672 | KG |  | 5700830562062 | DPI/--0-1.6b/1/G/D.900-B/V-5/--/---/VC-1 | 1.7615 | 1.4815
96573683 | DPIMS | 0.799 | 0.672 | KG |  | 5700830562086 | DPI/--0-2.5b/1/G/D.900-B/V-5/--/---/VC-1 | 1.7615 | 1.4815
96573684 | DPIMS | 0.799 | 0.672 | KG |  | 5700830562109 | DPI/--0-4.0b/1/G/D.900-B/V-5/--/---/VC-1 | 1.7615 | 1.4815
96573685 | DPIMS | 0.799 | 0.672 | KG |  | 5700830562116 | DPI/--0-6.0b/1/G/D.900-B/V-5/--/---/VC-1 | 1.7615 | 1.4815
96573686 | DPIMS | 0.799 | 0.672 | KG |  | 5700830562123 | DPI/---0-10b/1/G/D.900-B/V-5/--/---/VC-1 | 1.7615 | 1.4815
96573952 | MDSKT | 0.133 | 0.128 | KG |  | 5700830572429 | Kit, valve DME 60-150 PV/T/C | 0.29321 | 0.28219
96574015 | MDSKT | 0.082 | 0.063 | KG |  | 5700830574096 | Kit, valve DME/S2-DME/S48 PV/T/C | 0.18078 | 0.13889
96574018 | CRSKT | 3 | 1.086 | KG |  | 5700830574607 | Kit, CRN1-11 chamber stack cpl. doub. sh | 6.6138 | 2.3942
96574664 | CRN15 | 107 | 55 | KG |  | 5700830592700 | CRN15-12 A-FGJ-H-E-HQQE 284/286TC 60 HZ | 235.8922 | 121.253
96575022 | SEKIT | 0.227 | 0.145 | KG |  | 5700830605370 | Spare, Smart seal f. autocoupl. DN65 | 0.50044 | 0.31967
96575023 | SEKIT | 0.208 | 0.203 | KG |  | 5700830605394 | Spare, Smart seal f. autocoupl. DN80/65 | 0.45856 | 0.44753
96575024 | SEKIT | 0.198 | 0.193 | KG |  | 5700830605400 | Spare, Smart seal f. autocoupl. DN80 | 0.43651 | 0.42549
96575025 | SEKIT | 0.443 | 0.198 | KG |  | 5700830605516 | Spare, Smart seal f. autocoupl. DN80/100 | 0.97664 | 0.43651
96575027 | SEKIT | 0.295 | 0.203 | KG |  | 5700830605554 | Spare,Smart seal f. autocoupl DN100 | 0.65036 | 0.44753
96575029 | SEKIT | 0.581 | 0.05 | KG |  | 5700830605578 | Spare, Smart seal f. autocoupl. DN150 | 1.2809 | 0.11023
96575412 | CRT16 | 33.5 | 23.5 | KG |  | 5700830636886 | CRT16-2 A-P-A-K-DQQK F184TC | 73.8541 | 51.8081
96575457 | SUCKT | 0.136 | 0.131 | KG |  | 5700830640364 | V-belt tension tester | 0.29983 | 0.2888
96575984 | CR003 | 32.677 | 27.687 | KG |  | 5700830649855 | CR3-7 K-FGJ-A-E-HQQE 3x230/460 60HZ | 72.0397 | 61.0388
96576385 | CRN1S | 30.983 | 25.993 | KG |  | 5700830667200 | CRN1S-10 A-CX-A-E-HQQE 1x115/230 60HZ | 68.3051 | 57.3042
96576386 | CRN15 | 87 | 79 | KG |  | 5700830667347 | CRN15-4 A-CX-A-E-HQQE 3x230/460 60 HZ | 191.8002 | 174.1634
96577051 | MUSKT | 0.2 | 0.2 | KG |  | 5700830732076 | Kit, Shaft seal BMP 0,3-1,0 NS/0,2-0,6 S | 0.44092 | 0.44092
96577053 | MUSKT | 1 | 0.9 | KG |  | 5700830732106 | Kit, Shaft seal BMP 1,7-2,1 NS/1,0-1,2 S | 2.2046 | 1.9841
96577054 | WTKIT | 0 | 0 | KG |  | 5700830732915 | Piston set, BMP 0,3 NS | 0 | 0
96577057 | WTKIT | 1 | 0.9 | KG |  | 5700830732946 | Kit, Valve plate BMP 0,3-1,0 NS/0,2-0,6S | 2.2046 | 1.9841
96577088 | WTKIT | 0.3 | 0.2 | KG |  | 5700830733509 | Piston set, BMP 0,2 S | 0.66138 | 0.44092
96577089 | WTKIT | 0 | 0 | KG |  | 5700830733912 | Piston set, BMP 0,4-0,6 S | 0 | 0
96577118 | CR020 | 47 | 39 | KG |  | 5700830734193 | CR20-2 KP-GJ-A-E-HQQE 182/184TC 60 HZ | 103.6162 | 85.9794
96577124 | WTKIT | 1 | 0.9 | KG |  | 5700830733950 | Cylinder barrel, BMP 1,0-1,2 S /spare | 2.2046 | 1.9841
96577447 | CR010 | 48 | 41 | KG |  | 5700830745243 | CR10-4 KP-GJ-A-E-HQQE 182/184TC 60 HZ | 105.8208 | 90.3886
96577720 | MQKIT | 0.204 | 0.107 | KG |  | 5700830772713 | Kit, fitting for MQ 1" GAS | 0.44974 | 0.23589
96578171 | MTR10 | 38.664 | 35.164 | KG |  | 5700830810026 | MTR10-8/3 A-W-A-HUUV 3x200/346 60Hz | 85.2387 | 77.5226
96578193 | CR010 | 68 | 60 | KG |  | 5700830810477 | CR10-2 B-GJ-A-E-HQQE 3x230/460 60 HZ | 149.9128 | 132.276
96578195 | CRN01 | 24.747 | 19.757 | KG |  | 5700830810637 | CRN1-5 A-CX-A-E-HQQE 3x230/460 60HZ | 54.5572 | 43.5563
96578545 | MDSKT | 0 | 0 | KG |  | 5700830820131 | Kit, valve DME60-150 PV/E/C | 0 | 0
96578547 | MDSKT | 0.351 | 0.31 | KG |  | 5700830820186 | Kit, valve DME 60-150 SS/E/SS | 0.77381 | 0.68343
96578548 | MDSKT | 0.1 | 0.09 | KG |  | 5700830820193 | Kit, valve DME 60-150 PP/E/SS | 0.22046 | 0.19841
96578549 | MDSKT | 0.21 | 0.19 | KG |  | 5700830820209 | Kit, venting valve, DME60-940 PV/E/C | 0.46297 | 0.41887
96578570 | MDSKT | 0.213 | 0.002 | KG |  | 5700830820315 | Kit, venting valve, DME60-940 PV/V/SS | 0.46958 | 0.0044092
96578571 | MDSKT | 0.5 | 0.5 | KG |  | 5700830820322 | Kit, venting valve, DME60-940 PV/E/SS | 1.1023 | 1.1023
96578572 | ALSER | 0.069 | 0.061 | KG |  | 5700830820353 | Kit, valve CPL.15-PP/E/C W/spr. f.injec | 0.15212 | 0.13448
96578577 | ALSER | 1.2 | 0.7 | KG |  | 5700830820384 | Kit, valve CPL.15-PV/V/C W/spr. f.injec | 2.6455 | 1.5432
96578578 | ALSER | 0 | 0 | KG |  | 5700830820391 | Kit, valve CPL.15-SS/V/SS W/spr. f.injec | 0 | 0
96578599 | CRKIT | 0.558 | 0.311 | KG |  | 5700830821640 | Kit, Shaft seal AUUE/V LACR Tandem | 1.2302 | 0.68563
96578670 | CRKIT | 0.107 | 0.102 | KG |  | 5700830821657 | Kit, O-ring EPDM CR/N 32 cool top | 0.23589 | 0.22487
96578671 | CRKIT | 0.134 | 0.129 | KG |  | 5700830821664 | Kit, O-ring FKM CR/N 32 cool top | 0.29542 | 0.28439
96578672 | CRLKT | 0.137 | 0.093 | KG |  | 5700830821671 | Kit, O-ring FXM CR/N 32 cool top | 0.30203 | 0.20503
96578673 | CRKIT | 0.092 | 0.087 | KG |  | 5700830821688 | Kit, O-ring EPDM CR/N 45/64 cool top | 0.20282 | 0.1918
96578674 | CRKIT | 0.1 | 0.1 | KG |  | 5700830821695 | Kit, O-ring FKM CR/N 45/64 cool top | 0.22046 | 0.22046
96578675 | CRLKT | 0.15 | 0.15 | KG |  | 5700830821701 | Kit, O-ring FXM CR/N 45/64 cool top | 0.33069 | 0.33069
96578676 | CRKIT | 1.15 | 1.15 | KG |  | 5700830822111 | Kit, O-ring EPDM CR/N 90 cool top | 2.5353 | 2.5353
96578677 | CRKIT | 1.15 | 1.15 | KG |  | 5700830822128 | Kit, O-ring FKM CR/N 90 cool top | 2.5353 | 2.5353
96578678 | CRLKT | 0.184 | 0.141 | KG |  | 5700830822135 | Kit, O-ring FXM CR/N 90 cool top | 0.40565 | 0.31085
96578679 | CRKIT | 0.32 | 0.315 | KG |  | 5700830822142 | Kit, Shaft seal AUUE CR/N 32 B2B | 0.70547 | 0.69445
96578680 | CRKIT | 0.6 | 0.6 | KG |  | 5700830822159 | Kit, Shaft seal AUUV CR/N 32 B2B | 1.3228 | 1.3228
96578681 | CRKIT | 0.544 | 0.539 | KG |  | 5700830822166 | Kit, Shaft seal AUUE CR, CRN 45, 64 B2B | 1.1993 | 1.1883
96578682 | CRKIT | 0.6 | 0.6 | KG |  | 5700830822173 | Kit, Shaft seal AUUV CR, CRN 45, 64 B2B | 1.3228 | 1.3228
96578685 | CRKIT | 0.383 | 0.338 | KG |  | 5700830822203 | Kit, Connecting pipe E/V LACR ACT/B2B | 0.84436 | 0.74515
96578686 | CRKIT | 0.399 | 0.154 | KG |  | 5700830822319 | Kit, Connecting pipe F LACR ACT/B2Bc | 0.87964 | 0.33951
96578704 | CRSKT | 0.405 | 0.361 | KG |  | 5700830822692 | Kit, Connecting pipe E/V/F SMCR cool top | 0.89286 | 0.79586
96578717 | MS0KT | 0.278 | 0.278 | KG |  | 5700830822982 | Pin bolt set for MS6000R Model B | 0.61288 | 0.61288
96578967 | CCOKT | 0.242 | 0.063 | KG |  | 5700830830154 | Kit, Impeller Unilift CC 5 50Hz | 0.53351 | 0.13889
96578968 | CCOKT | 0.25 | 0.071 | KG |  | 5700830830161 | Kit, Impeller Unilift CC 7 50Hz | 0.55115 | 0.15653
96578969 | CCOKT | 0.258 | 0.106 | KG |  | 5700830830178 | Kit, Impeller Unilift CC 9 50Hz | 0.56879 | 0.23369
96578970 | CCOKT | 0.571 | 0.28 | KG |  | 5700830830185 | Kit, Float switch Unilift CC + SB + KPC | 1.2588 | 0.61729
96578971 | WSCKT | 0.929 | 0.807 | KG |  | 5700830830192 | Kit,Cable Unilift CC5 10m w/schuko 50Hz | 2.0481 | 1.7791
96578972 | WSCKT | 1.42 | 1.358 | KG |  | 5700830830208 | Kit,Cable Unilift CC7/9 10m w/schuko | 3.1305 | 2.9938
96578973 | WSSKT | 2.008 | 1.85 | KG |  | 5700830830314 | Kit, Motor 230V/50-60Hz Unilift CC5 | 4.4268 | 4.0785
96578974 | WSSKT | 2.408 | 2.25 | KG |  | 5700830830321 | Kit, Motor 230V/50-60Hz Unilift CC7 | 5.3087 | 4.9604
96578975 | WSSKT | 4.608 | 4.45 | KG |  | 5700830830338 | Kit, Motor 230V/50-60Hz Unilift CC9 | 10.1588 | 9.8105
96578976 | WSCKT | 0.682 | 0.56 | KG |  | 5700830830345 | Kit, Capacitor 4uF 230V 50/60Hz 10pcs | 1.5035 | 1.2346
96578977 | WSCKT | 0.703 | 0.599 | KG |  | 5700830830352 | Bulk, Capacitor 8uF 230V 50Hz | 1.5498 | 1.3206
96578978 | CCOKT | 0.188 | 0.144 | KG |  | 5700830830369 | Bulk, Rubber flap valve | 0.41446 | 0.31746
96578979 | WSCKT | 0.55 | 0.446 | KG |  | 5700830830376 | Bulk, Discharge G connection | 1.2125 | 0.98325
96578990 | CCOKT | 0.356 | 0.252 | KG |  | 5700830830383 | Spare, Strainer | 0.78484 | 0.55556
96579414 | CRN01 | 24.088 | 21.338 | KG |  | 5700831328124 | CRN1-17 B-FGJ-A-E-HQQE FT115 50HZ | 53.1044 | 47.0418
96579593 | NBKIT | 6.103 | 5.335 | KG |  | 5700831333678 | Kit, Shaft D32 Stuff. Box NK 1.4401 | 13.4547 | 11.7615
96579594 | NBKIT | 2.458 | 2.345 | KG |  | 5700831333685 | Kit, Shaft D24 Stuff. Box NK 1.4401 | 5.4189 | 5.1698
96579598 | SICKT | 1.179 | 1.078 | KG |  | 5700831333753 | Kit, Bearings 6306 D30/D72x19 EPDM | 2.5992 | 2.3766
96579599 | SICKT | 1.709 | 1.602 | KG |  | 5700831333760 | Kit, Bearings 6308 D40/D90x23 EPDM | 3.7677 | 3.5318
96579610 | NBKIT | 1.67 | 1.557 | KG |  | 5700831333777 | Kit, Coupling Std. D80 D24/D14 model B | 3.6817 | 3.4326
96579613 | NBKIT | 1.67 | 1.557 | KG |  | 5700831334026 | Kit, Coupling Std. D80 D24/D19 model B | 3.6817 | 3.4326
96579617 | NBKIT | 1.672 | 1.559 | KG |  | 5700831334101 | Kit, Coupling Std. D80 D24/D24 model B | 3.6861 | 3.437
96579619 | NBKIT | 1.8 | 1.559 | KG |  | 5700831334248 | Kit, Coupling Std. D80 D24/D28 model B | 3.9683 | 3.437
96579659 | NBKIT | 2.772 | 2.649 | KG |  | 5700831335504 | Kit, Coupling Std. D95 D24/D38 model B | 6.1112 | 5.84
96579680 | NBKIT | 2.772 | 2.649 | KG |  | 5700831335511 | Kit, Coupling Std. D95 D24/D42 model B | 6.1112 | 5.84
96579683 | NBKIT | 6.424 | 6.261 | KG |  | 5700831335580 | Kit, Coupling Std. D125 D24/D55 model B | 14.1624 | 13.803
96579684 | NBKIT | 7.13 | 6.967 | KG |  | 5700831335597 | Kit, Coupling Std. D140 D24/D60 model B | 15.7188 | 15.3594
96579704 | NBKIT | 1.698 | 1.585 | KG |  | 5700831335887 | Kit, Coupling Std. D80 D32/D28 model B | 3.7434 | 3.4943
96579706 | NBKIT | 2.798 | 2.675 | KG |  | 5700831336020 | Kit, Coupling Std. D95 D32/D38 model B | 6.1685 | 5.8973
96579707 | NBKIT | 2.798 | 2.675 | KG |  | 5700831336037 | Kit, Coupling Std. D95 D32/D42 model B | 6.1685 | 5.8973
96579709 | NBKIT | 4.144 | 3.981 | KG |  | 5700831336044 | Kit, Coupling Std. D110 D32/D48 model B | 9.1359 | 8.7765
96579716 | NBKIT | 9.678 | 9.515 | KG |  | 5700831336303 | Kit, Coupling Std. D160 D32/D65 model B | 21.3361 | 20.9768
96579717 | NBKIT | 4.6 | 4.4 | KG |  | 5700831336341 | Kit, Coupling Spacer H95 D24/L100/D14 | 10.1412 | 9.7002
96579719 | NBKIT | 4.5 | 4.3 | KG |  | 5700831336365 | Kit, Coupling Spacer H95 D24/L100/D19 | 9.9207 | 9.4798
96579720 | NBKIT | 4.5 | 4.3 | KG |  | 5700831336372 | Kit, Coupling Spacer H95 D24/L100/D24 | 9.9207 | 9.4798
96579722 | NBKIT | 4.4 | 4.2 | KG |  | 5700831336396 | Kit, Coupling Spacer H95 D24/L100/D28 | 9.7002 | 9.2593
96579726 | NBKIT | 4.1 | 3.917 | KG |  | 5700831336471 | Kit, Coupling Spacer H95 D24/L100/D38 | 9.0389 | 8.6354
96579729 | NBKIT | 4.5 | 4.217 | KG |  | 5700831336532 | Kit, Coupling Spacer H95 D24/L140/D38 | 9.9207 | 9.2968
96579731 | NBKIT | 4.2 | 4.1 | KG |  | 5700831336556 | Kit, Coupling Spacer H95 D24/L100/D42 | 9.2593 | 9.0389
96579733 | NBKIT | 6.055 | 5.817 | KG |  | 5700831337287 | Kit, Coupling spacer H110 D24/L100/D48 | 13.3489 | 12.8242
96579766 | NBKIT | 9 | 8.8 | KG |  | 5700831337409 | Kit, Coupling spacer H125 D24/L140/D55 | 19.8414 | 19.4005
96579789 | NBKIT | 4.2 | 4 | KG |  | 5700831337843 | Kit, Coupling Spacer H95 D32/L100/D38 | 9.2593 | 8.8184
96579800 | NBKIT | 4.5 | 4.3 | KG |  | 5700831337850 | Kit, Coupling Spacer H95 D32/L140/D38 | 9.9207 | 9.4798
96579801 | NBKIT | 4.2 | 4 | KG |  | 5700831337867 | Kit, Coupling Spacer H95 D32/L100/D42 | 9.2593 | 8.8184
96579805 | NBKIT | 12.1 | 11.9 | KG |  | 5700831337904 | Kit, Coupling Spacer H140 D32/L140/D60 | 26.6757 | 26.2347
96579806 | NBKIT | 15.6 | 15.3 | KG |  | 5700831338116 | Kit, Coupling Spacer H160 D32/L140/D65 | 34.3918 | 33.7304
96580256 | MUCKT | 1.38 | 1.2 | KG |  | 5700831356011 | Bulk, shaft seal 22mm BBUE | 3.0423 | 2.6455
96580280 | CR010 | 49 | 42 | KG |  | 5700831356615 | CR10-5 K-GJ-A-E-HQQE 182/184TC 60 HZ | 108.0254 | 92.5932
96580361 | CR003 | 43.788 | 37.208 | KG |  | 5700831359449 | CR3-11 K-FGJ-A-E-HQQE 3x230/460 60HZ | 96.535 | 82.0288
96580365 | CRN03 | 26.167 | 21.177 | KG |  | 5700831359562 | CRN3-7 A-CX-A-E-HQQE 3x230/460 60HZ | 57.6878 | 46.6868
96580366 | CR010 | 99 | 90 | KG |  | 5700831359593 | CR10-8 K-GJ-A-E-HQQE 3x230/460 60 HZ | 218.2554 | 198.414
96581495 | CRKKT | 1.9 | 1.9 | KG |  | 5700831409694 | Kit, Shaft D28/D38/IEC100 MTB | 4.1887 | 4.1887
96581497 | CRKKT | 3.85 | 3 | KG |  | 5700831410027 | Kit, Shaft D38/D38/IEC132 MTB | 8.4877 | 6.6138
96581499 | CRKKT | 3.655 | 3.655 | KG |  | 5700831410041 | Kit, Shaft D42/D38/IEC160 MTB | 8.0578 | 8.0578
96581510 | MUCKT | 0.51 | 0.16 | KG |  | 5700831410058 | Kit, Shaft seal BQQV D38mm MTB | 1.1243 | 0.35274
96581911 | MTR10 | 39.045 | 35.445 | KG |  | 5700831425540 | MTR10-12/3 A-W-A-HUUV 3x200/346 60Hz | 86.0786 | 78.142
96582466 | CRSKT | 4.6 | 4.6 | KG |  | 5700831441397 | Kit, Chamber stack CRN 2-150 X-X-X-XXXX | 10.1412 | 10.1412
96582743 | UPHKT | 8.9 | 8.9 | KG |  | 5700831449430 | Pump head UPS40-60/2 FX220 | 19.6209 | 19.6209
96582745 | UPHKT | 7.6 | 7.6 | KG |  | 5700831449454 | Pump head UPS65-60/2 F280 | 16.755 | 16.755
96583414 | CR005 | 57.764 | 51.184 | KG |  | 5700831461180 | CR5-7 A-B-A-E-HQQE 1x115/230 60HZ | 127.3465 | 112.8402
96583426 | CR003 | 37.718 | 29.598 | KG |  | 5700831461227 | CR3-25 K-FGJ-A-E-HQQE 182/184TC 60HZ | 83.1531 | 65.2518
96583602 | CR005 | 40.108 | 31.988 | KG |  | 5700831467311 | CR5-18 K-FGJ-A-E-HQQE 213/215TC 60HZ | 88.4221 | 70.5207
96584060 | CRN15 | 49 | 41 | KG |  | 5700831488057 | CRN15-4 A-FGJ-A-E-HUUK 213/215TC 60 HZ | 108.0254 | 90.3886
96584101 | CRT04 | 22 | 17 | KG |  | 5700831489450 | CRT4-7 A-P-A-E-AQQK 182TC | 48.5012 | 37.4782
96584253 | CRN10 | 44 | 37 | KG |  | 5700831494447 | CRN10-3 K-FGJ-A-E-HQQE 182/184TC 60 HZ | 97.0024 | 81.5702
96584285 | SPKIT | 2.5 | 0.008 | KG |  | 5700831495345 | BULK - Split cone nut SP | 5.5115 | 0.017637
96584500 | MUCKT | 0.2 | 0.2 | KG |  | 5700831499589 | V-belt XPB-1250 | 0.44092 | 0.44092
96584501 | MUCKT | 0.5 | 0.3 | KG |  | 5700831499596 | V-belt XPB-1320 | 1.1023 | 0.66138
96584502 | MUCKT | 1 | 1 | KG |  | 5700831499602 | V-belt XPB-1400 | 2.2046 | 2.2046
96584503 | MUCKT | 0.35 | 0.35 | KG |  | 5700831499619 | V-belt XPB-1450 | 0.77161 | 0.77161
96584504 | MUCKT | 1 | 1 | KG |  | 5700831499725 | V-belt XPB-1500 | 2.2046 | 2.2046
96584505 | MUCKT | 0.32 | 0.32 | KG |  | 5700831499732 | V-belt XPB-1550 | 0.70547 | 0.70547
96584507 | MUCKT | 1 | 0.8 | KG |  | 5700831499756 | V-belt XPB-1650 | 2.2046 | 1.7637
96584508 | MUCKT | 0.35 | 0.35 | KG |  | 5700831499763 | V-belt XPB-1700 | 0.77161 | 0.77161
96584509 | MUCKT | 1 | 0.6 | KG |  | 5700831499770 | V-belt XPB-1800 | 2.2046 | 1.3228
96584696 | MDSKT | 0.792 | 0.713 | KG |  | 5700831506614 | Kit, venting valve, DME1-2/DMS PV/E/C | 1.746 | 1.5719
96584810 | SP03A | 10.884 | 9.796 | KG |  | 5700831508670 | 16S05-5 3X460V 60hz | 23.9949 | 21.5963
96584813 | SP03A | 12.245 | 11.02 | KG |  | 5700831508700 | 16S07-8 3X460V 60hz | 26.9953 | 24.2947
96585482 | AFACC | 2.6 | 2.6 | KG |  | 5700831553397 | Bottom fixation SRG.xx.80. EN 1.4301 | 5.732 | 5.732
96585786 | CR015 | 107 | 55 | KG |  | 5700831569268 | CR15-9 K-GJ-A-E-HQQE 254/256TC 60 HZ | 235.8922 | 121.253
96585990 | CR003 | 33.172 | 28.182 | KG |  | 5700831578628 | CR3-8 K-FGJ-A-E-HQQE 3x230/460 60HZ | 73.131 | 62.13
96586305 | MUSKT | 0.104 | 0.057 | KG |  | 5700831589464 | Kit, Shaft seal AQQE/V CH(N),(V) 2/4 | 0.22928 | 0.12566
96586306 | MUSKT | 0.111 | 0.059 | KG |  | 5700831589488 | Kit, Shaft seal AQQE/V CH 8/12 | 0.24471 | 0.13007
96586324 | APHKT | 0.055 | 0.05 | KG |  | 5700831589778 | Start relay APG 50.11.1/50.18.1 /spare | 0.12125 | 0.11023
96586334 | APKIT | 0.65 | 0.272 | KG |  | 5700831590088 | Base /spare AP50B | 1.433 | 0.59965
96586336 | APKIT | 1.372 | 1.185 | KG |  | 5700831590101 | Spare,Cable 3g1.0 cpl. 10m Schuko | 3.0247 | 2.6125
96586337 | APKIT | 0.2 | 0.2 | KG |  | 5700831590118 | Strainer /spare | 0.44092 | 0.44092
96586338 | APKIT | 1.331 | 1.033 | KG |  | 5700831590224 | Strainer /spare | 2.9343 | 2.2774
96586343 | APKIT | 0.65 | 0.65 | KG |  | 5700831590262 | Pump housing, upper /spare | 1.433 | 1.433
96586345 | APKIT | 2.711 | 2.276 | KG |  | 5700831590279 | Pump housing cover wo. level swi.cpl /sp | 5.9767 | 5.0177
96586346 | APKIT | 0.8 | 0.8 | KG |  | 5700831590293 | Pump housing cover with level swi.cpl /s | 1.7637 | 1.7637
96586348 | APKIT | 0.427 | 0.346 | KG |  | 5700831590309 | Pump housing, upper /spare | 0.94136 | 0.76279
96586349 | APKIT | 6.548 | 6.548 | KG |  | 5700831590316 | Motor B cpl. 0.8KW 1x230V 50Hz service | 14.4357 | 14.4357
96586361 | APKIT | 5 | 5 | KG |  | 5700831590538 | Motor B cpl. 1.5KW 3x400V 50Hz service | 11.023 | 11.023
96586364 | WLCKT | 6.5 | 5.672 | KG |  | 5700831590590 | Motor cpl.0.4KW 1x230V 50Hz service | 14.3299 | 12.5045
96586365 | APKIT | 4.97 | 4.97 | KG |  | 5700831590606 | Motor cpl.0.4KW 3x400V 50/60Hz service | 10.9569 | 10.9569
96586366 | WLCKT | 6.548 | 6.548 | KG |  | 5700831590613 | Motor cpl.0.6KW 1x230V 50Hz service | 14.4357 | 14.4357
96586367 | APKIT | 8.3 | 8.216 | KG |  | 5700831592129 | Motor cpl.0.8 1x230V 50Hz service | 18.2982 | 18.113
96586390 | APKIT | 8 | 7.736 | KG |  | 5700831592150 | Motor cpl. 1.1KW 3x400V 50Hz service | 17.6368 | 17.0548
96586391 | APKIT | 8.9 | 8.9 | KG |  | 5700831592167 | Motor cpl.1.1kW 1x230V 50Hz service | 19.6209 | 19.6209
96586392 | APKIT | 8.2 | 8.194 | KG |  | 5700831592174 | Motor cpl 1.1kW 1x230V 50Hz service | 18.0777 | 18.0645
96586394 | APKIT | 2.128 | 1.822 | KG |  | 5700831592198 | Cover plate /spare | 4.6914 | 4.0168
96586396 | SUCKT | 0.495 | 0.451 | KG |  | 5700831592204 | Angular ball bearing 3207 B.TVH.C3/spare | 1.0913 | 0.99427
96586397 | DW0KT | 0.81 | 0.81 | KG |  | 5700831592211 | Base plate, Spare part | 1.7857 | 1.7857
96586399 | DW0KT | 49 | 0.524 | KG |  | 5700831593744 | Bearing bracket lower /spare | 108.0254 | 1.1552
96586401 | DW0KT | 0.23 | 0.002 | KG |  | 5700831593768 | Contactor 400V, Spare part | 0.50706 | 0.0044092
96586402 | DW0KT | 0.158 | 0.158 | KG |  | 5700831593775 | Contactor 400V APB Spare part | 0.34833 | 0.34833
96586403 | DW0KT | 0.01 | 0.01 | KG |  | 5700831593782 | Contactor 230V, Spare part | 0.022046 | 0.022046
96586404 | DW0KT | 2 | 0.482 | KG |  | 5700831593799 | Contactor 400V /spare | 4.4092 | 1.0626
96586406 | DW0KT | 1 | 1 | KG |  | 5700831594925 | Pacs unit APB, Spare part | 2.2046 | 2.2046
96586409 | WLCKT | 0.142 | 0.142 | KG |  | 5700831594949 | Capacitor, Spare part | 0.31305 | 0.31305
96586422 | DW0KT | 0.431 | 0.431 | KG |  | 5700831594970 | Oil housing cover, Spare part | 0.95018 | 0.95018
96586427 | WLCKT | 0.018 | 0.018 | KG |  | 5700831595434 | Circlip D20x1,2 /spare | 0.039683 | 0.039683
96586441 | WLCKT | 1.4 | 0.866 | KG |  | 5700831595496 | Outer casing, Spare part | 3.0864 | 1.9092
96586445 | DW0KT | 0.348 | 0.348 | KG |  | 5700831595533 | Impeller disc, Spare part | 0.7672 | 0.7672
96586447 | DW0KT | 0.348 | 0.348 | KG |  | 5700831595557 | Impeller disc, Spare part | 0.7672 | 0.7672
96586448 | DW0KT | 1.5 | 1.5 | KG |  | 5700831595564 | Impeller disc, Spare part | 3.3069 | 3.3069
96586454 | DW0KT | 5 | 5 | KG |  | 5700831595618 | Stator, Spare part | 11.023 | 11.023
96586473 | DW0KT | 0.689 | 0.689 | KG |  | 5700831595816 | Diffuser, Spare part | 1.519 | 1.519
96586474 | DW0KT | 0.7 | 0.7 | KG |  | 5700831596134 | Discharge R4" Spare part | 1.5432 | 1.5432
96586475 | DW0KT | 1.07 | 1.07 | KG |  | 5700831596141 | Diffuser, Spare part | 2.3589 | 2.3589
96586476 | DW0KT | 2 | 1.5 | KG |  | 5700831596158 | Diffuser, Spare part | 4.4092 | 3.3069
96586491 | DW0KT | 2.42 | 2.42 | KG |  | 5700831596196 | Diffuser /spare | 5.3351 | 5.3351
96586492 | DW0KT | 5 | 5 | KG |  | 5700831596202 | Diffuser, Spare part | 11.023 | 11.023
96586494 | DW0KT | 1.545 | 1.53 | KG |  | 5700831596325 | Diffuser, Spare part | 3.4061 | 3.373
96586499 | DW0KT | 0.642 | 0.642 | KG |  | 5700831596394 | Diffuser, Spare part | 1.4154 | 1.4154
96586501 | SUCKT | 0.3 | 0.3 | KG |  | 5700831596400 | Grooved ball bearing 6305-2RS.C3 /spare | 0.66138 | 0.66138
96586503 | APHKT | 0.05 | 0.05 | KG |  | 5700831596448 | Bearing retrainer /spare | 0.11023 | 0.11023
96586507 | SUCKT | 0.159 | 0.14 | KG |  | 5700831596479 | Ball bearing 6304-2RS-C3 /spare | 0.35053 | 0.30864
96586512 | SUCKT | 49 | 10 | KG |  | 5700831596622 | Ball bearing 7311 B.TVP.UA /spare | 108.0254 | 22.046
96586513 | SUCKT | 1.305 | 1.305 | KG |  | 5700831596639 | Ball bearing 7310 B.TVP.UA /spare | 2.877 | 2.877
96586514 | SUCKT | 0.732 | 0.63 | KG |  | 5700831596646 | Ball bearing 6308.Z.C3 /spare | 1.6138 | 1.3889
96586525 | APHKT | 0.084 | 0.084 | KG |  | 5700831597124 | Cable inlet cpl. /spare | 0.18519 | 0.18519
96586529 | APHKT | 0.01 | 0.01 | KG |  | 5700831597162 | Pin /spare | 0.022046 | 0.022046
96586533 | APHKT | 0.4 | 0.4 | KG |  | 5700831597025 | Cable socket /spare | 0.88184 | 0.88184
96586540 | APHKT | 0.33 | 0.33 | KG |  | 5700831597223 | Cutter head /spare | 0.72752 | 0.72752
96586622 | APHKT | 0.1 | 0.1 | KG |  | 5700831602057 | Adjusting washer /spare | 0.22046 | 0.22046
96586629 | APHKT | 1 | 0.1 | KG |  | 5700831602101 | Fitting key /spare | 2.2046 | 0.22046
96586632 | APHKT | 0.02 | 0.02 | KG |  | 5700831602132 | PVC - hose 5x2MM /spare | 0.044092 | 0.044092
96586643 | APHKT | 0.02 | 0.02 | KG |  | 5700831602286 | Circlip /spare | 0.044092 | 0.044092
96586644 | APHKT | 0.001 | 0.001 | KG |  | 5700831602293 | Circlip /spare | 0.0022046 | 0.0022046
96586645 | APHKT | 0.2 | 0.1 | KG |  | 5700831602309 | Fitting key /spare | 0.44092 | 0.22046
96586646 | APHKT | 1.99 | 1.99 | KG |  | 5700831602323 | Suction cover /spare | 4.3872 | 4.3872
96586647 | APHKT | 2.87 | 2.87 | KG |  | 5700831602330 | Suction cover /spare | 6.3272 | 6.3272
96586648 | APHKT | 2.8 | 2.8 | KG |  | 5700831602347 | Suction cover /spare | 6.1729 | 6.1729
96586649 | APHKT | 2.86 | 2.5 | KG |  | 5700831602361 | Suction cover /spare | 6.3052 | 5.5115
96586652 | APHKT | 0.41 | 0.41 | KG |  | 5700831602392 | Cutter head /spare | 0.90389 | 0.90389
96586656 | APHKT | 0.306 | 0.306 | KG |  | 5700831602439 | Cutter ring /spare | 0.67461 | 0.67461
96586657 | APHKT | 0.288 | 0.25 | KG |  | 5700831602446 | Cutter head /spare | 0.63492 | 0.55115
96586672 | MTR01 | 16.732 | 13.132 | KG |  | 5700831602828 | MTR1-17/4 A-M-A-HUUV 3x200/346 60Hz | 36.8874 | 28.9508
96586690 | APHKT | 0.4 | 0.4 | KG |  | 5700831602965 | Cutter ring /spare | 0.88184 | 0.88184
96586693 | APHKT | 4.32 | 4.06 | KG |  | 5700831603153 | Suction cover with foot /spare | 9.5239 | 8.9507
96586697 | APHKT | 0.262 | 0.07 | KG |  | 5700831603283 | Measuring tube cpl. Spare | 0.57761 | 0.15432
96586698 | APHKT | 0.02 | 0.02 | KG |  | 5700831603306 | Hooping collar /spare | 0.044092 | 0.044092
96586710 | APHKT | 0.25 | 0.25 | KG |  | 5700831603436 | Clamping disk /spare | 0.55115 | 0.55115
96586711 | WLCKT | 0.42 | 0.42 | KG |  | 5700831603467 | Gasket /spare | 0.92593 | 0.92593
96586712 | CRLKT | 18.223 | 17.421 | KG |  | 5700831603481 | Kit, Chamber stack CR 45-6 | 40.1744 | 38.4063
96586716 | APHKT | 1.88 | 1.88 | KG |  | 5700831603627 | Spare, Impeller AP50.65.07.X | 4.1446 | 4.1446
96586717 | APHKT | 1.964 | 1.832 | KG |  | 5700831603665 | Spare, Impeller AP50.65.17.3 | 4.3298 | 4.0388
96586719 | APHKT | 1.394 | 1.19 | KG |  | 5700831603757 | Spare, Impeller APG50 | 3.0732 | 2.6235
96586725 | APHKT | 2 | 1.78 | KG |  | 5700831603931 | Spare, Impeller | 4.4092 | 3.9242
96586727 | APHKT | 2.41 | 2.41 | KG |  | 5700831603993 | Spare, Impeller | 5.3131 | 5.3131
96586730 | APHKT | 1.494 | 1.494 | KG |  | 5700831604051 | Spare, Impeller AP-G 50.19 | 3.2937 | 3.2937
96586751 | APHKT | 24 | 24 | KG |  | 5700831604457 | Spare, Impeller | 52.9104 | 52.9104
96586752 | APHKT | 0.937 | 0.833 | KG |  | 5700831604471 | Spare, Impeller | 2.0657 | 1.8364
96586753 | WLCKT | 1.085 | 0.901 | KG |  | 5700831604495 | Kit, Oil Shell Ondina X420 1L | 2.392 | 1.9863
96586755 | APHKT | 11 | 11 | KG |  | 5700831604631 | Pump housing /spare | 24.2506 | 24.2506
96586756 | APHKT | 8.2 | 8.2 | KG |  | 5700831604648 | Pump housing /spare | 18.0777 | 18.0777
96586795 | APHKT | 0.016 | 0.016 | KG |  | 5700831605164 | Distance ring /spare | 0.035274 | 0.035274
96586811 | APHKT | 0.18 | 0.018 | KG |  | 5700831605423 | Wear ring /spare | 0.39683 | 0.039683
96586812 | APHKT | 0.519 | 0.519 | KG |  | 5700831605447 | Wear ring /spare | 1.1442 | 1.1442
96586813 | APHKT | 0.05 | 0.045 | KG |  | 5700831605454 | Fitting key 12x8x40 /spare | 0.11023 | 0.099207
96586814 | APHKT | 0.199 | 0.199 | KG |  | 5700831605478 | Suction cover /spare | 0.43872 | 0.43872
96586815 | BMEKT | 0.4 | 0.023 | KG |  | 5700831605492 | Thrust bearing /spare | 0.88184 | 0.050706
96586816 | BMEKT | 1 | 0.01 | KG |  | 5700831605508 | Axial bearing /spare | 2.2046 | 0.022046
96586818 | WTKIT | 2.736 | 2.431 | KG |  | 5700831605621 | Thrust bearing cpl. /spare | 6.0318 | 5.3594
96586832 | BMEKT | 0.85 | 0.346 | KG |  | 5700831605683 | Coupling socket R /spare | 1.8739 | 0.76279
96586835 | BMEKT | 3 | 1.045 | KG |  | 5700831605720 | Coupling cpl. D22.22 BME/T /spare | 6.6138 | 2.3038
96586837 | BMEKT | 0.65 | 0.65 | KG |  | 5700831605799 | Rubber cord, silicone /spare | 1.433 | 1.433
96586850 | WTKIT | 0.248 | 0.248 | KG |  | 5700831605911 | Spare, Shaft seal SGR5 Ø25 LUYU.. | 0.54674 | 0.54674
96586853 | WTKIT | 5.068 | 4.266 | KG |  | 5700831605959 | Shaft w. thrust bearing, for BME /spare | 11.1729 | 9.4048
96586854 | BMEKT | 0.023 | 0.006 | KG |  | 5700831605973 | Spacer ring R BM /spare | 0.050706 | 0.013228
96586868 | MUCKT | 0.35 | 0.331 | KG |  | 5700831606444 | Driving belt GT14/120 X 1510 /spare | 0.77161 | 0.72972
96586870 | MUCKT | 0.56 | 0.55 | KG |  | 5700831606482 | Driving belt GT14/140 X 1415 /spare | 1.2346 | 1.2125
96586874 | BMEKT | 0.2 | 0.036 | KG |  | 5700831606550 | Seal ring 50-70-10 BA VI 80FKM /spare | 0.44092 | 0.079366
96586876 | BMEKT | 0.027 | 0.027 | KG |  | 5700831606703 | Seal ring 61-75-8 BA VI 80FKM /spare | 0.059524 | 0.059524
96586878 | BMEKT | 0.79 | 0.75 | KG |  | 5700831606796 | FILTERPATRON /spare | 1.7416 | 1.6535
96586882 | BMEKT | 0.008 | 0.008 | KG |  | 5700831606932 | V-ring V-60A /spare | 0.017637 | 0.017637
96586888 | BMEKT | 0.021 | 0.004 | KG |  | 5700831607144 | Adapter washer /spare | 0.046297 | 0.0088184
96586902 | BMEKT | 0.406 | 0.406 | KG |  | 5700831607212 | Nozzle 8.0MM | 0.89507 | 0.89507
96586926 | WTKIT | 1 | 1 | KG |  | 5700831608462 | Kit, f. grease lubrication 30-90kW | 2.2046 | 2.2046
96587004 | GLKIT | 0.3 | 0.3 | KG |  | 5700831609643 | Kit, MECH.SEAL CPL. DAQEGG D28 | 0.66138 | 0.66138
96587056 | CRN03 | 18.573 | 15.923 | KG |  | 5700831612841 | CRN3-2 A-CX-T-E-HQQE 3x266/460 60HZ | 40.946 | 35.1038
96587121 | CHKIT | 0.46 | 0.362 | KG |  | 5700831613824 | Base plate coated /spare | 1.0141 | 0.79807
96587122 | CHKIT | 0.517 | 0.01 | KG |  | 5700831613831 | Bearing cover plate /spare | 1.1398 | 0.022046
96587124 | CHKIT | 0.156 | 0.156 | KG |  | 5700831613848 | Suction chamber cpl. Rp 1 1/2 /spare | 0.34392 | 0.34392
96587125 | CHKIT | 2.5 | 2 | KG |  | 5700831613862 | Suction chamber painted 1" /spare | 5.5115 | 4.4092
96587126 | CHKIT | 1 | 1 | KG |  | 5700831613879 | Interm. chamber w/bear ring /spare | 2.2046 | 2.2046
96587127 | CHKIT | 1.46 | 1.356 | KG |  | 5700831613886 | Suction chamber /spare | 3.2187 | 2.9894
96587128 | CHKIT | 0.4 | 0.218 | KG |  | 5700831613893 | Interm.chamber w/bear ring, pol./spare | 0.88184 | 0.4806
96587140 | CHKIT | 2.3 | 1.213 | KG |  | 5700831614128 | Suction chamber cpl. /spare | 5.0706 | 2.6742
96587141 | CHKIT | 1.5 | 1.258 | KG |  | 5700831614135 | Suction chamber cpl. / CH4 /spare | 3.3069 | 2.7734
96587143 | CHKIT | 2.43 | 2.43 | KG |  | 5700831614159 | Pump head, coated /spare | 5.3572 | 5.3572
96587144 | CHKIT | 0.4 | 0.4 | KG |  | 5700831614173 | ROTOR SHAFT W. PUMP SHAFT /spare | 0.88184 | 0.88184
96587146 | CHKIT | 2.05 | 2.05 | KG |  | 5700831614210 | ROTOR SHAFT W. PUMP SHAFT /spare | 4.5194 | 4.5194
96587179 | CHKIT | 4.8 | 4.8 | KG |  | 5700831615491 | STATOR IN HOUSE CPL 1X220-240 /spare | 10.5821 | 10.5821
96587187 | CHKIT | 0.03 | 0.03 | KG |  | 5700831615675 | Washer D19xD11.5x2 /spare | 0.066138 | 0.066138
96587188 | CHKIT | 0.073 | 0.01 | KG |  | 5700831615682 | Terminal cover w/gasket 1phs /spare | 0.16094 | 0.022046
96587204 | CHIKT | 0.165 | 0.165 | KG |  | 5700831615736 | Spare, Hole chamber cpl. CHI2/4 | 0.36376 | 0.36376
96587205 | CHIKT | 0.378 | 0.22 | KG |  | 5700831615743 | Spare, Impeller cpl. D130 | 0.83334 | 0.48501
96587207 | CHIKT | 0.057 | 0.057 | KG |  | 5700831615767 | Spacing pipe 20X28,5MM 1.4401 /spare | 0.12566 | 0.12566
96587209 | CHIKT | 0.528 | 0.512 | KG |  | 5700831615781 | Spare, Suction interconnector CHI/E 8/12 | 1.164 | 1.1288
96587211 | CHIKT | 0.153 | 0.153 | KG |  | 5700831615804 | Spare, Guide plate cpl. | 0.3373 | 0.3373
96587212 | CHKKT | 0.03 | 0.003 | KG |  | 5700831615811 | Spare, Impeller cpl. MTH8 | 0.066138 | 0.0066138
96587213 | MUCKT | 0.495 | 0.363 | KG |  | 5700831615828 | Harting plug cpl. /spare | 1.0913 | 0.80027
96587222 | SUCKT | 0.4 | 0.4 | KG |  | 5700831615996 | Ball bearing D-side 6308.C2 /spare | 0.88184 | 0.88184
96587224 | LNKIT | 0.12 | 0.12 | KG |  | 5700831616016 | T-conn. union G 1/4-8 | 0.26455 | 0.26455
96587225 | LNKIT | 0.35 | 0.35 | KG |  | 5700831616023 | Connection screwed G1/4-8mm | 0.77161 | 0.77161
96587240 | LNKIT | 3.421 | 3.421 | KG |  | 5700831616320 | Spare, Impeller, right hand CNPT102 | 7.5419 | 7.5419
96587256 | LNKIT | 0.022 | 0.022 | KG |  | 5700831616481 | Plug R 1/4 T9 /spare | 0.048501 | 0.048501
96587257 | LNKIT | 0.008 | 0.008 | KG |  | 5700831616498 | Plug blanking plate /spare | 0.017637 | 0.017637
96587275 | SICKT | 0.182 | 0.182 | KG |  | 5700831616672 | Kit, Shaft seal type B BUEGG K 45 | 0.40124 | 0.40124
96587281 | SICKT | 0.309 | 0.309 | KG |  | 5700831616832 | Kit, Mech.seal 50/45,left - H 12N6 | 0.68122 | 0.68122
96587294 | LNKIT | 0.031 | 0.031 | KG |  | 5700831616962 | GLD-EINSATZBUCHSE 25- 43/38X32 /spare | 0.068343 | 0.068343
96587310 | LNKIT | 0.13 | 0.13 | KG |  | 5700831617174 | Kit, Shaft seal BAQEGG D32 | 0.2866 | 0.2866
96587312 | LNKIT | 0.2 | 0.2 | KG |  | 5700831617198 | Kit, Shaft seal BAQEGG D32 | 0.44092 | 0.44092
96587314 | LNKIT | 0.2 | 0.1 | KG |  | 5700831617327 | Kit, Shaft seal type B AQVGG X 48 | 0.44092 | 0.22046
96587317 | LNKIT | 0.2 | 0.2 | KG |  | 5700831617358 | Kit, Shaft seal type B QQEGG X 48 | 0.44092 | 0.44092
96587328 | LNKIT | 0.036 | 0.036 | KG |  | 5700831618140 | BUSH 52- 48/42,2 /spare | 0.079366 | 0.079366
96587350 | LNKIT | 7.4 | 7.4 | KG |  | 5700831618201 | Spare, Blanking flange, GG-250 DU | 16.314 | 16.314
96587352 | SICKT | 0.062 | 0.062 | KG |  | 5700831618218 | RING 55,3/70DU X 6 /spare | 0.13669 | 0.13669
96587354 | LNKIT | 19.04 | 14.64 | KG |  | 5700831618331 | Flangeset DN150 PN16/Spare | 41.9756 | 32.2753
96587372 | CRI10 | 52 | 45 | KG |  | 5700831618980 | CRI10-2 A-FGJ-A-E-HQQE 3x230/460 60 HZ | 114.6392 | 99.207
96587562 | LNKIT | 0.1 | 0.1 | KG |  | 5700831682745 | Kit, Shaft seal BVEFF | 0.22046 | 0.22046
96587566 | LNKIT | 0.2 | 0.2 | KG |  | 5700831682783 | Kit, Shaft seal BURG MG913/16-G60 BVEFF | 0.44092 | 0.44092
96587588 | CPKIT | 0.35 | 0.35 | KG |  | 5700831689225 | Coupling cpl D19 /spare | 0.77161 | 0.77161
96587615 | CPKIT | 0.475 | 0.475 | KG |  | 5700831692355 | Pump shaft cpl., K /spare | 1.0472 | 1.0472
96587657 | MUCKT | 0.024 | 0.024 | KG |  | 5700831693314 | Seal ring /spare | 0.05291 | 0.05291
96587670 | CPKIT | 0.016 | 0.016 | KG |  | 5700831694755 | Stop ring /spare | 0.035274 | 0.035274
96587673 | CRLKT | 26 | 26 | KG |  | 5700831694786 | Base CR64 Model A/B, painted /Spare | 57.3196 | 57.3196
96587691 | CRLKT | 6.26 | 6 | KG |  | 5700831695585 | Base plate, machined, painted /spare | 13.8008 | 13.2276
96587693 | CRLKT | 19.101 | 18.664 | KG |  | 5700831696322 | Base plate cpl. N EPDM /spare | 42.1101 | 41.1467
96587694 | CRLKT | 70 | 25.5 | KG |  | 5700831696346 | Base CR45 Model A/B, painted /Spare | 154.322 | 56.2173
96587695 | CRLKT | 15.2 | 15.2 | KG |  | 5700831696353 | Base CRN45 Model A/B, machined /Spare | 33.5099 | 33.5099
96587696 | CRLKT | 8.945 | 8.345 | KG |  | 5700831696377 | Base plate, machined, painted /spare | 19.7201 | 18.3974
96587697 | CRLKT | 17.2 | 17.2 | KG |  | 5700831696384 | Base CRN64 Model A/B, machined /Spare | 37.9191 | 37.9191
96587698 | CRLKT | 6.79 | 6.19 | KG |  | 5700831696391 | Base plate, machined N /spare | 14.9692 | 13.6465
96587700 | CRLKT | 10.25 | 9.65 | KG |  | 5700831696414 | Base plate, machined N /spare | 22.5972 | 21.2744
96587720 | MUCKT | 0.001 | 0.001 | KG |  | 5700831700425 | O-Ring FFKM 16,3x2,4 /spare | 0.0022046 | 0.0022046
96587721 | MUCKT | 0.001 | 0.001 | KG |  | 5700831700470 | O-Ring FXM 16,3x2,4 WRAS BL /spare | 0.0022046 | 0.0022046
96587722 | CRLKT | 8.452 | 7.945 | KG |  | 5700831700500 | Pump head, machined CR32 /spare | 18.6333 | 17.5155
96587723 | CRLKT | 8.8 | 8.8 | KG |  | 5700831701026 | Motor stool, machined MMG112 /spare | 19.4005 | 19.4005
96587726 | CRLKT | 9.576 | 9.198 | KG |  | 5700831701101 | Pump head, machined CRN45/64 /spare | 21.1112 | 20.2779
96587731 | CRKIT | 0.91 | 0.91 | KG |  | 5700831701163 | Shaft cpl. /spare | 2.0062 | 2.0062
96587775 | CRLKT | 0.941 | 0.941 | KG |  | 5700831704065 | Shaft cpl. D22 L=320 /spare | 2.0745 | 2.0745
96587776 | CRLKT | 1.196 | 1.196 | KG |  | 5700831704089 | Shaft cpl. D22 L=390 /spare | 2.6367 | 2.6367
96587778 | CRLKT | 1.355 | 1.355 | KG |  | 5700831704102 | Shaft cpl. D22 L=460 /spare | 2.9872 | 2.9872
96587779 | CRLKT | 1.8 | 1.612 | KG |  | 5700831704119 | Shaft cpl. D22 L=530 /spare | 3.9683 | 3.5538
96587780 | CRLKT | 2 | 1.802 | KG |  | 5700831704126 | Shaft cpl. D22 L=600 /spare | 4.4092 | 3.9727
96587781 | CRLKT | 2 | 1.802 | KG |  | 5700831704140 | Shaft cpl. D22 L=670 /spare | 4.4092 | 3.9727
96587782 | CRKIT | 2.4 | 2.202 | KG |  | 5700831704157 | Shaft cpl. D22 L=740 /spare | 5.291 | 4.8545
96587783 | CRLKT | 2.6 | 2.402 | KG |  | 5700831704171 | Shaft cpl. D22 L=810 /spare | 5.732 | 5.2954
96587840 | CRLKT | 4 | 4 | KG |  | 5700831706366 | Shaft cpl. D22 L=950 /spare | 8.8184 | 8.8184
96587844 | CRLKT | 3.4 | 3.111 | KG |  | 5700831706403 | Shaft cpl. D22 L=1020 /spare | 7.4956 | 6.8585
96587849 | CRLKT | 3.8 | 3.511 | KG |  | 5700831706458 | Shaft cpl. D22 L=1160 /spare | 8.3775 | 7.7404
96587852 | CRLKT | 4 | 3.495 | KG |  | 5700831706489 | Shaft cpl. D22 L=1230 /spare | 8.8184 | 7.7051
96587857 | CRLKT | 1.164 | 1.164 | KG |  | 5700831706540 | Shaft cpl. N D22 L=390 /spare | 2.5662 | 2.5662
96587862 | CRLKT | 1.494 | 1.386 | KG |  | 5700831706595 | Shaft cpl. N D22 L=460 /spare | 3.2937 | 3.0556
96587863 | CRLKT | 1.9 | 1.792 | KG |  | 5700831706601 | Shaft cpl. N D22 L=530 /spare | 4.1887 | 3.9506
96587864 | CRLKT | 1.79 | 1.79 | KG |  | 5700831706618 | Shaft cpl. N D22 L=600 /spare | 3.9462 | 3.9462
96587865 | CRLKT | 2.3 | 1.793 | KG |  | 5700831706625 | Shaft cpl. N D22 L=670 /spare | 5.0706 | 3.9528
96587867 | CRLKT | 2.21 | 2.21 | KG |  | 5700831706649 | Shaft cpl. N D22 L=740 /spare | 4.8722 | 4.8722
96587869 | CRLKT | 1.551 | 1.443 | KG |  | 5700831706663 | Shaft cpl. D22 L=487 /spare | 3.4193 | 3.1812
96587871 | CRLKT | 1.925 | 1.925 | KG |  | 5700831706687 | Shaft cpl. N D22 L=647 /spare | 4.2439 | 4.2439
96587872 | CRLKT | 3.5 | 2.993 | KG |  | 5700831706694 | Shaft cpl. N D22 L=1047 /spare | 7.7161 | 6.5984
96587873 | CRLKT | 0.974 | 0.974 | KG |  | 5700831706700 | Shaft cpl. D22 L=330 /spare | 2.1473 | 2.1473
96587874 | CRLKT | 1.345 | 1.235 | KG |  | 5700831706724 | Shaft cpl. D22 L=412 /spare | 2.9652 | 2.7227
96587875 | CRLKT | 1.573 | 1.465 | KG |  | 5700831706731 | Shaft cpl. D22 L=495 /spare | 3.4678 | 3.2297
96587876 | CRLKT | 2 | 1.802 | KG |  | 5700831706748 | Shaft cpl. D22 L=577 /spare | 4.4092 | 3.9727
96587877 | CRLKT | 2.5 | 2.302 | KG |  | 5700831706762 | Shaft cpl. D22 L=825 /spare | 5.5115 | 5.075
96587878 | CRLKT | 0.912 | 0.912 | KG |  | 5700831706786 | Shaft cpl. N D22 L=330 /spare | 2.0106 | 2.0106
96587879 | CRLKT | 1.226 | 1.226 | KG |  | 5700831706793 | Shaft cpl. N D22 L=412 /spare | 2.7028 | 2.7028
96587881 | CRLKT | 1.589 | 1.481 | KG |  | 5700831706809 | Shaft cpl. N D22 L=495 /spare | 3.5031 | 3.265
96587882 | CRLKT | 2 | 1.493 | KG |  | 5700831706939 | Shaft cpl. N D22 L=577 /spare | 4.4092 | 3.2915
96587884 | CRLKT | 0.916 | 0.916 | KG |  | 5700831707004 | Shaft cpl. D22 L=339 /spare | 2.0194 | 2.0194
96587886 | CRLKT | 1.8 | 1.602 | KG |  | 5700831707011 | shaft cpl. D22 L=523 /spare | 3.9683 | 3.5318
96587888 | CRLKT | 2.611 | 2.176 | KG |  | 5700831707042 | Outer sleeve brushed N (188.5mm) /spare | 5.7562 | 4.7972
96587889 | CRLKT | 9.6 | 9.6 | KG |  | 5700831707059 | Outer sleeve, brushed N /spare | 21.1642 | 21.1642
96587890 | CRLKT | 0.675 | 0.675 | KG |  | 5700831707066 | Suction intercon. cpl w.Neck Ring /spare | 1.4881 | 1.4881
96587891 | CRKIT | 0.544 | 0.49 | KG |  | 5700831707073 | Seal carrier 7/8" /spare | 1.1993 | 1.0803
96587892 | CRLKT | 2 | 1.83 | KG |  | 5700831707080 | Adapter plate, >=CR30-110/9 -> CR32 /sp | 4.4092 | 4.0344
96587893 | CRLKT | 0.853 | 0.548 | KG |  | 5700831707097 | Adapter plate, CR60 - CR64 /spare | 1.8805 | 1.2081
96587895 | CRLKT | 0.127 | 0.127 | KG |  | 5700831707110 | Air-escape pipe /spare | 0.27998 | 0.27998
96587896 | CRLKT | 0.11 | 0.017 | KG |  | 5700831707240 | Adjusting fork /spare | 0.24251 | 0.037478
96587911 | CRKIT | 0.66 | 0.66 | KG |  | 5700831707301 | COUPLING HALF D42/D16 /spare | 1.455 | 1.455
96587912 | CRKIT | 10.57 | 10.57 | KG |  | 5700831707318 | Pump head F215, Painted CR16 /spare | 23.3026 | 23.3026
96587913 | CRLKT | 0.181 | 0.013 | KG |  | 5700831707325 | Retainer for seal ring upper /spare | 0.39903 | 0.02866
96587914 | CRKIT | 0.026 | 0.01 | KG |  | 5700831707349 | Retainer for seal ring upper /spare | 0.05732 | 0.022046
96587918 | CRKIT | 0.471 | 0.378 | KG |  | 5700831707387 | Shaft cpl. D16 L=248 /spare | 1.0384 | 0.83334
96587919 | CRKIT | 0.542 | 0.447 | KG |  | 5700831707394 | Shaft cpl. D16 L=293 /spare | 1.1949 | 0.98546
96587920 | CRKIT | 0.5 | 0.5 | KG |  | 5700831707400 | Shaft cpl. D16 L=338 /spare | 1.1023 | 1.1023
96587921 | CRKIT | 0.57 | 0.57 | KG |  | 5700831707417 | Shaft cpl. D16 L=383 /spare | 1.2566 | 1.2566
96587923 | CRKIT | 0.64 | 0.64 | KG |  | 5700831707547 | Shaft cpl. D16 L=428 /spare | 1.4109 | 1.4109
96587924 | CRKIT | 0.71 | 0.71 | KG |  | 5700831707554 | Shaft cpl. D16 L=473 /spare CR16 | 1.5653 | 1.5653
96587925 | CRKIT | 0.84 | 0.84 | KG |  | 5700831707561 | Shaft cpl. D16 L=563 /spare | 1.8519 | 1.8519
96587926 | CRKIT | 0.98 | 0.98 | KG |  | 5700831707578 | Shaft cpl. D16 L=653 /spare | 2.1605 | 2.1605
96587927 | CRKIT | 1.1 | 1.1 | KG |  | 5700831707585 | Shaft cpl. D16 L=743 /spare | 2.4251 | 2.4251
96587928 | CRKIT | 1.5 | 1.302 | KG |  | 5700831707592 | Shaft cpl. D16 L=833 /spare | 3.3069 | 2.8704
96587929 | CRKIT | 0.36 | 0.36 | KG |  | 5700831707608 | Shaft cpl. N D16 L=248 /spare | 0.79366 | 0.79366
96587944 | CRKIT | 0.43 | 0.43 | KG |  | 5700831707790 | Shaft cpl. N D16 L=293 /spare | 0.94798 | 0.94798
96587945 | CRKIT | 0.5 | 0.5 | KG |  | 5700831707806 | Shaft cpl. N D16 L=338 /spare | 1.1023 | 1.1023
96587946 | CRKIT | 0.57 | 0.57 | KG |  | 5700831707813 | Shaft cpl. N D16 L=383 /spare | 1.2566 | 1.2566
96587947 | CRKIT | 0.64 | 0.64 | KG |  | 5700831708025 | Shaft cpl. N D16 L=428 /spare | 1.4109 | 1.4109
96587948 | CRKIT | 0.7 | 0.7 | KG |  | 5700831708049 | Shaft cpl. N D16 L=473 /spare | 1.5432 | 1.5432
96587949 | CRKIT | 1.3 | 1.1 | KG |  | 5700831708056 | Shaft cpl. N D16 L=653 /spare | 2.866 | 2.4251
96587951 | CRKIT | 1.1 | 1.1 | KG |  | 5700831708063 | Shaft cpl. N D16 L=743 /spare | 2.4251 | 2.4251
96587952 | CRKIT | 1.4 | 1.2 | KG |  | 5700831708070 | Shaft cpl. N D16 L=833 /spare | 3.0864 | 2.6455
96587954 | CRKIT | 0.26 | 0.26 | KG |  | 5700831708094 | Shaft cpl. D16 L=181,5 /spare | 0.5732 | 0.5732
96587956 | CRKIT | 0.305 | 0.305 | KG |  | 5700831708100 | Pump shaft cpl. (211.5mm) 1.4057 /spare | 0.6724 | 0.6724
96587957 | CRKIT | 0.35 | 0.35 | KG |  | 5700831708117 | Pump shaft cpl. (241.5mm) 1.4057 /spare | 0.77161 | 0.77161
96587958 | CRKIT | 0.395 | 0.395 | KG |  | 5700831708131 | Pump shaft cpl. (271.5mm) 1.4057 /spare | 0.87082 | 0.87082
96587963 | CRKIT | 0.583 | 0.475 | KG |  | 5700831708216 | Pump shaft cpl. (301.5mm) 1.4057 /spare | 1.2853 | 1.0472
96587966 | CRKIT | 0.67 | 0.562 | KG |  | 5700831708247 | Pump shaft cpl. (361.5mm) 1.4057 /spare | 1.4771 | 1.239
96587967 | CRKIT | 0.625 | 0.625 | KG |  | 5700831708261 | Pump shaft cpl. (421.5mm) 1.4057 /spare | 1.3779 | 1.3779
96587968 | CRKIT | 0.839 | 0.332 | KG |  | 5700831708278 | Pump shaft cpl. (481.5mm) 1.4057 /spare | 1.8497 | 0.73193
96587969 | CRKIT | 0.81 | 0.81 | KG |  | 5700831708285 | Pump shaft cpl. 1.4057 /spare | 1.7857 | 1.7857
96587970 | CRKIT | 0.9 | 0.9 | KG |  | 5700831708292 | Pump shaft cpl. 1.4057 /spare | 1.9841 | 1.9841
96587971 | CRKIT | 0.99 | 0.99 | KG |  | 5700831708308 | Pump shaft cpl. (661.5mm) 1.4057 /spare | 2.1826 | 2.1826
96587973 | CRKIT | 1.085 | 1.085 | KG |  | 5700831708315 | Pump shaft cpl. 1.4057 /spare | 2.392 | 2.392
96587974 | CRKIT | 0.26 | 0.26 | KG |  | 5700831708322 | Pump shaft cpl. (181.5mm) 1.4460 /spare | 0.5732 | 0.5732
96587975 | CRKIT | 0.9 | 0.9 | KG |  | 5700831708339 | Pump shaft cpl. (211.5mm) 1.4460 /spare | 1.9841 | 1.9841
96587976 | CRKIT | 0.35 | 0.35 | KG |  | 5700831708346 | Pump shaft cpl. (241.5mm) 1.4460 /spare | 0.77161 | 0.77161
96587977 | CRKIT | 0.393 | 0.393 | KG |  | 5700831708353 | Pump shaft cpl. (271.5mm) 1.4460 /spare | 0.86641 | 0.86641
96587978 | CRKIT | 0.438 | 0.438 | KG |  | 5700831708377 | Pump shaft cpl. (301.5mm) 1.4460 /spare | 0.96561 | 0.96561
96587981 | CRKIT | 0.535 | 0.535 | KG |  | 5700831708650 | Pump shaft cpl. (361.5mm) 1.4460 /spare | 1.1795 | 1.1795
96587982 | CRKIT | 0.71 | 0.71 | KG |  | 5700831708667 | Pump shaft cpl. (481.5mm) 1.4460 /spare | 1.5653 | 1.5653
96587983 | CRKIT | 0.991 | 0.991 | KG |  | 5700831708674 | Pump shaft cpl. (661.5mm) 1.4460 /spare | 2.1848 | 2.1848
96587985 | CRKIT | 1.4 | 1.202 | KG |  | 5700831708711 | Pump shaft cpl. (721.5mm) 1.4460 /spare | 3.0864 | 2.6499
96587986 | CRKIT | 2.317 | 2.085 | KG |  | 5700831708827 | Outer sleeve (L=370mm) 1.5mm /spare | 5.1081 | 4.5966
96587987 | CRKIT | 5.022 | 5.022 | KG |  | 5700831708841 | Outer sleeve 1.4301 2.0mm (L=595mm) /sp | 11.0715 | 11.0715
96587988 | CRKIT | 6.498 | 6.498 | KG |  | 5700831708858 | Outer sleeve 1.4301 2.0mm (L=775mm) /sp | 14.3255 | 14.3255
96587989 | CRKIT | 3.907 | 3.607 | KG |  | 5700831708872 | Outer sleeve 1.4401 (L=280mm) 1.5mm /sp | 8.6134 | 7.952
96588004 | CRKIT | 4.998 | 4.998 | KG |  | 5700831708933 | Outer sleeve 1.4401 2.0mm (L=595mm) /sp | 11.0186 | 11.0186
96588006 | CRKIT | 11.7 | 10.558 | KG |  | 5700831708964 | Outer sleeve 1.4401 2.0mm /spare | 25.7938 | 23.2762
96588008 | CRKIT | 5.546 | 5.546 | KG |  | 5700831708988 | Outer sleeve 1.4301(L=655mm) 2.0mm /sp | 12.2267 | 12.2267
96588011 | CRKIT | 0.94 | 0.94 | KG |  | 5700831709053 | Outer sleeve (L=145mm) 1.5mm M /spare | 2.0723 | 2.0723
96588014 | CRKIT | 1.932 | 1.932 | KG |  | 5700831709107 | Outer sleeve (L=295mm) 1.5mm M /spare | 4.2593 | 4.2593
96588016 | CRKIT | 6.6 | 6.6 | KG |  | 5700831709121 | Outer sleeve 1.4401 (L=655mm) 2.0mm /sp | 14.5504 | 14.5504
96588018 | CRKIT | 0.412 | 0.412 | KG |  | 5700831709145 | Spacer painted /spare | 0.9083 | 0.9083
96588019 | CRKIT | 2.86 | 2.86 | KG |  | 5700831709152 | Clamp plate, painted /spare | 6.3052 | 6.3052
96588022 | CRKIT | 0.599 | 0.092 | KG |  | 5700831709183 | Spare, Stop Ring | 1.3206 | 0.20282
96588024 | CRKIT | 0.116 | 0.116 | KG |  | 5700831709206 | Lock ring /spare | 0.25573 | 0.25573
96588025 | CRKIT | 6.7 | 6.7 | KG |  | 5700831709213 | BASE COMPLETE 1 1/4'' EPDM /spare | 14.7708 | 14.7708
96588036 | CRKIT | 0.07 | 0.07 | KG |  | 5700831709435 | Kit, Shaft seal Type C VBPGG (JQ) | 0.15432 | 0.15432
96588048 | CRKIT | 0.425 | 0.425 | KG |  | 5700831710608 | Spline shaft cpl. N D12 L=517 /spare | 0.93695 | 0.93695
96588084 | CRKIT | 0.2 | 0.2 | KG |  | 5700831710622 | Kit, Shaft seal Type B UUEGG N 12 | 0.44092 | 0.44092
96588086 | CRKIT | 0.179 | 0.112 | KG |  | 5700831710653 | Shaft cpl. D12 L=121 /spare | 0.39462 | 0.24692
96588087 | CRKIT | 0.125 | 0.125 | KG |  | 5700831710660 | Shaft cpl. D12 L=157 /spare | 0.27558 | 0.27558
96588088 | CRKIT | 0.251 | 0.158 | KG |  | 5700831710677 | Shaft cpl. D12 L=175 /spare | 0.55335 | 0.34833
96588089 | CRKIT | 0.28 | 0.28 | KG |  | 5700831710684 | Shaft cpl. D12 L=211 /spare | 0.61729 | 0.61729
96588090 | CRKIT | 0.344 | 0.251 | KG |  | 5700831710691 | Shaft cpl. D12 L=283 /spare | 0.75838 | 0.55335
96588091 | CRKIT | 0.26 | 0.26 | KG |  | 5700831710707 | Shaft cpl. D12 L=319 /spare | 0.5732 | 0.5732
96588092 | CRKIT | 0.515 | 0.405 | KG |  | 5700831710714 | Shaft cpl. N D12 L=481 /spare | 1.1354 | 0.89286
96588093 | CRKIT | 0.5 | 0.302 | KG |  | 5700831710721 | Shaft cpl. D12 L=553 /spare | 1.1023 | 0.66579
96588095 | CRKIT | 0.127 | 0.11 | KG |  | 5700831710745 | Spline shaft cpl. D12 L=139 /spare | 0.27998 | 0.24251
96588097 | CRKIT | 0.182 | 0.138 | KG |  | 5700831710769 | Spline shaft cpl. D12 L=166 /spare | 0.40124 | 0.30423
96588098 | CRKIT | 0.267 | 0.174 | KG |  | 5700831710776 | Spline shaft cpl. D12 L=193 /spare | 0.58863 | 0.3836
96588099 | CRKIT | 0.175 | 0.175 | KG |  | 5700831710783 | Spline shaft cpl. D12 L=220 /spare | 0.38581 | 0.38581
96588101 | CRKIT | 0.317 | 0.222 | KG |  | 5700831710790 | Spline shaft cpl. D12 L=247 /spare | 0.69886 | 0.48942
96588102 | CRKIT | 0.24 | 0.24 | KG |  | 5700831710806 | Spline shaft cpl. D12 L=301 /spare | 0.5291 | 0.5291
96588103 | CRKIT | 0.47 | 0.47 | KG |  | 5700831710813 | Spline shaft cpl. D12 L=355 /spare | 1.0362 | 1.0362
96588105 | CRKIT | 0.335 | 0.335 | KG |  | 5700831710820 | Spline shaft cpl. D12 L=409 /spare | 0.73854 | 0.73854
96588117 | CRKIT | 0.495 | 0.495 | KG |  | 5700831710943 | Spline shaft cpl. N D12 L=598 /spare | 1.0913 | 1.0913
96588118 | CRKIT | 0.56 | 0.56 | KG |  | 5700831710950 | Spline shaft cpl. D12 L=679 /spare | 1.2346 | 1.2346
96588119 | CRKIT | 2.321 | 2.321 | KG |  | 5700831710974 | Outer sleeve 1.4401 1.5mm /spare | 5.1169 | 5.1169
96588131 | CRKIT | 0.361 | 0.361 | KG |  | 5700831711001 | Outer sleeve (40mm) /spare | 0.79586 | 0.79586
96588132 | CRKIT | 3.005 | 3.005 | KG |  | 5700831711025 | Outer sleeve 1.4401 1.5mm (L=580mm) /sp | 6.6248 | 6.6248
96588133 | CRKIT | 3.054 | 3.054 | KG |  | 5700831711049 | Outer sleeve 1.4401 1.5mm /spare | 6.7328 | 6.7328
96588137 | CRKIT | 0.007 | 0.001 | KG |  | 5700831711094 | STOP RING | 0.015432 | 0.0022046
96588138 | CRSKT | 5.952 | 5.631 | KG |  | 5700831711100 | Base, ovalflange, cat. /spare | 13.1218 | 12.4141
96588139 | CRSKT | 3.681 | 2.37 | KG |  | 5700831711117 | Spare, Base N, PJE, mach. CRN1/3/5 | 8.1151 | 5.2249
96588140 | CRSKT | 2.5 | 2.5 | KG |  | 5700831711230 | Base plate N, high, mach. /spare | 5.5115 | 5.5115
96588141 | CRSKT | 3.712 | 3.4 | KG |  | 5700831711254 | Base plate, HIGH, CAT. /spare | 8.1835 | 7.4956
96588142 | CRSKT | 2.612 | 2.3 | KG |  | 5700831711346 | Base plate, LOW, CAT /spare | 5.7584 | 5.0706
96588143 | CRSKT | 2.32 | 2.32 | KG |  | 5700831711360 | Base N, FLANGE, MACH. /spare | 5.1147 | 5.1147
96588145 | CRSKT | 2.375 | 2.271 | KG |  | 5700831711414 | Spare, Base N, Clamp/Oval | 5.2359 | 5.0066
96588146 | CRSKT | 11.461 | 11.2 | KG |  | 5700831711421 | Base, multiflange cat., w/washers /spare | 25.2669 | 24.6915
96588147 | CRSKT | 0.285 | 0.207 | KG |  | 5700831711445 | Chamber, lower, cpl. /spare | 0.62831 | 0.45635
96588148 | CRSKT | 0.331 | 0.331 | KG |  | 5700831711452 | Chamber, lower, cpl. /spare | 0.72972 | 0.72972
96588149 | CRSKT | 0.156 | 0.156 | KG |  | 5700831711469 | Chamber N, lower cpl. /spare | 0.34392 | 0.34392
96588150 | MUCKT | 0.053 | 0.01 | KG |  | 5700831711483 | O-ring TFE/P 137.5x3.3 WRC /spare | 0.11684 | 0.022046
96588151 | CRSKT | 4.3 | 4.3 | KG |  | 5700831711513 | Pumphead F85 (MG71), cat. /spare | 9.4798 | 9.4798
96588152 | CRSKT | 4.7 | 4.7 | KG |  | 5700831711520 | Pumphead F100 (MG80), cat. /spare | 10.3616 | 10.3616
96588194 | CRSKT | 4.62 | 4.36 | KG |  | 5700831712336 | Pumphead F115 (MG90), cat. /spare | 10.1853 | 9.6121
96588195 | CRSKT | 9.543 | 8.2 | KG |  | 5700831712343 | Pumphead F265 (MG132), cat. /spare | 21.0385 | 18.0777
96588196 | CRSKT | 2.9 | 2.9 | KG |  | 5700831712350 | Pumphead F85 (MG71), cat. /spare | 6.3933 | 6.3933
96588198 | CRSKT | 0.194 | 0.101 | KG |  | 5700831712374 | Shaft, spline, cpl. D12 L=160.5 /spare | 0.42769 | 0.22266
96588199 | CRSKT | 0.192 | 0.192 | KG |  | 5700831712381 | Shaft, spline, cpl. D12 L=180.5 /spare | 0.42328 | 0.42328
96588230 | CRSKT | 0.205 | 0.205 | KG |  | 5700831712398 | Shaft, spline, cpl. D12 L=196.5 /spare | 0.45194 | 0.45194
96588231 | CRSKT | 0.32 | 0.227 | KG |  | 5700831712404 | Shaft, spline, cpl. D12 L=234.5 /spare | 0.70547 | 0.50044
96588233 | CRSKT | 0.308 | 0.308 | KG |  | 5700831712428 | Shaft, spline, cpl. D12 L=322.5 /spare | 0.67902 | 0.67902
96588234 | CRSKT | 0.325 | 0.325 | KG |  | 5700831712435 | Shaft, spline, cpl. D12 L=342.5 /spare | 0.7165 | 0.7165
96588235 | CRSKT | 0.352 | 0.352 | KG |  | 5700831712459 | Shaft, spline, cpl. D12 L=376.5 /spare | 0.77602 | 0.77602
96588236 | CRSKT | 0.441 | 0.441 | KG |  | 5700831712466 | Shaft, spline, cpl. D12 L=484.5 /spare | 0.97223 | 0.97223
96588237 | CRSKT | 0.5 | 0.5 | KG |  | 5700831712473 | Shaft, spline, cpl. D12 L=556.5 /spare | 1.1023 | 1.1023
96588238 | CRSKT | 0.662 | 0.662 | KG |  | 5700831712480 | Shaft, spline, cpl. D12 L=754.5 /spare | 1.4594 | 1.4594
96588240 | CRSKT | 1.4 | 1.4 | KG |  | 5700831712497 | Shaft, spline, cpl. D12 L=1071.5 /spare | 3.0864 | 3.0864
96588241 | CRSKT | 0.587 | 0.587 | KG |  | 5700831712503 | Sleeve L=116,6mm /spare | 1.2941 | 1.2941
96588242 | CRSKT | 0.462 | 0.157 | KG |  | 5700831712510 | Spare, Priming valve EPDM G1/2A, cpl. CR | 1.0185 | 0.34612
96588243 | CRSKT | 0.065 | 0.065 | KG |  | 5700831712527 | Priming valve EPDM G1/2A, cpl. /spare | 0.1433 | 0.1433
96588244 | CRMKT | 0.82 | 0.82 | KG |  | 5700831712534 | PUMPCOVER | 1.8078 | 1.8078
96588245 | CRKKT | 0.1 | 0.098 | KG |  | 5700831712541 | Intermediate Chamber, lower /spare | 0.22046 | 0.21605
96588246 | MUCKT | 0.13 | 0.08 | KG |  | 5700831712558 | PRIMING SCREW /spare | 0.2866 | 0.17637
96588247 | CRKKT | 0.5 | 0.341 | KG |  | 5700831712565 | Shaft cpl. D12 L=418 /spare | 1.1023 | 0.75177
96588248 | CRKKT | 0.494 | 0.386 | KG |  | 5700831712572 | Shaft cpl. D12 L=473 /spare | 1.0891 | 0.85098
96588249 | CRKKT | 0.82 | 0.82 | KG |  | 5700831712589 | Shaft cpl. D12 L=616 /spare | 1.8078 | 1.8078
96588254 | CRKKT | 0.267 | 0.267 | KG |  | 5700831712725 | SPLINE SHAFT CPL /spare CRK4 | 0.58863 | 0.58863
96588255 | CRKKT | 0.379 | 0.379 | KG |  | 5700831712732 | Spline shaft cpl. D12 L=463 /spare | 0.83554 | 0.83554
96588256 | CRKKT | 0.47 | 0.47 | KG |  | 5700831712756 | Spline shaft cpl. D12 L=571 /spare | 1.0362 | 1.0362
96588270 | CRTKT | 0.063 | 0.063 | KG |  | 5700831713050 | Spare, Impeller cpl. Titan | 0.13889 | 0.13889
96588273 | CRTKT | 0.01 | 0.01 | KG |  | 5700831713876 | Retainer for sealring upper Titan /spare | 0.022046 | 0.022046
96588275 | CRTKT | 0.005 | 0.005 | KG |  | 5700831713890 | Stand f/seal ring up Titan /spare | 0.011023 | 0.011023
96588471 | SUCKT | 0.13 | 0.13 | KG |  | 5700831717683 | Spare, Ball bearing 6205.C3 | 0.2866 | 0.2866
96588505 | GSKIT | 5.5 | 5.5 | KG |  | 5700831718093 | Upper bearing bracket 191150 /spare | 12.1253 | 12.1253
96588509 | GS2KT | 5 | 3 | KG |  | 5700831718130 | Cable inlet gef YJM191258 /spare | 11.023 | 6.6138
96588510 | GS2KT | 1.5 | 1.5 | KG |  | 5700831718147 | Cable clamp. white YJM191259 /spare | 3.3069 | 3.3069
96588511 | GSKIT | 0.2 | 0.2 | KG |  | 5700831718154 | 13,80 inlet YJM191288 /spare | 0.44092 | 0.44092
96588512 | GS2KT | 5 | 3 | KG |  | 5700831718161 | Cable clamp YJM191290 /spare | 11.023 | 6.6138
96588516 | GSKIT | 0.15 | 0.15 | KG |  | 5700831718208 | Cable clamp 192972 /spare | 0.33069 | 0.33069
96588588 | SUCKT | 8 | 5 | KG |  | 5700831719588 | Ball bearing SKVL6311ZC3/spare | 17.6368 | 11.023
96588591 | SUCKT | 8 | 5 | KG |  | 5700831719632 | Ball bearing SKVL7315BG/spare | 17.6368 | 11.023
96588592 | SUCKT | 4.2 | 3.9 | KG |  | 5700831719656 | Ball bearing SKVL7316BG/spare | 9.2593 | 8.5979
96588593 | GSKIT | 0.468 | 0.468 | KG |  | 5700831719663 | Cable clamp 191033 /spare | 1.0318 | 1.0318
96588595 | GSKIT | 0.21 | 0.21 | KG |  | 5700831719687 | Cable clamp 191034 /spare | 0.46297 | 0.46297
96588599 | GS3KT | 0.158 | 0.158 | KG |  | 5700831719823 | Cap 13673 /spare | 0.34833 | 0.34833
96588610 | GS3KT | 0.7 | 0.01 | KG |  | 5700831719830 | Counter disk 60534420 /spare | 1.5432 | 0.022046
96588632 | GSKIT | 0.3 | 0.3 | KG |  | 5700831720188 | Kit, cable gland S34, S42 d37178 | 0.66138 | 0.66138
96588633 | GSKIT | 0.4 | 0.4 | KG |  | 5700831720195 | Kit, cable gland S42, S50 d37179 | 0.88184 | 0.88184
96588646 | JPKIT | 0.596 | 0.218 | KG |  | 5700831720348 | Spare, terminal box cpl. JP5 w. Switch | 1.3139 | 0.4806
96588659 | JPKIT | 0.092 | 0.087 | KG |  | 5700831720508 | Spare, Ejectorvalve cpl. JP5 | 0.20282 | 0.1918
96588678 | JPKIT | 0.162 | 0.157 | KG |  | 5700831721635 | Spare, Ejectorvalve cpl. JP6 | 0.35715 | 0.34612
96588680 | BOKIT | 0.45 | 0.45 | KG |  | 5700831721666 | PRESSURE SWITCH 1 phase/spare | 0.99207 | 0.99207
96588687 | SUCKT | 2.394 | 2.19 | KG |  | 5700831721734 | Earthwire 8" Franklin 1x25mm2 8m | 5.2778 | 4.8281
96588688 | SUCKT | 1 | 0.8 | KG |  | 5700831721741 | Kit, Motor lead 8" Fr. 3x16mm2 L=8,0 m | 2.2046 | 1.7637
96588689 | MS0KT | 0.44 | 0.44 | KG |  | 5700831721758 | Kit, CABLE FOR 4" SUBMERSIBLE MOTOR | 0.97002 | 0.97002
96588690 | MS0KT | 5.29 | 5.059 | KG |  | 5700831721765 | Kit, CABLE F/6"SUBM.MOTOR 4X8,41MM2 | 11.6623 | 11.1531
96588703 | SUCKT | 2.51 | 2.51 | KG |  | 5700831721932 | Kit, CABLE F/6"SUB.MOTOR4X4MM2 | 5.5335 | 5.5335
96588771 | KOPKT | 0.297 | 0.297 | KG |  | 5700831723059 | BEARING COVER WN201/301 /spare | 0.65477 | 0.65477
96588776 | KOPKT | 1.1 | 1.1 | KG |  | 5700831723110 | FLANGED BEARING WL4/5000 /spare | 2.4251 | 2.4251
96588777 | KOPKT | 1.1 | 1.1 | KG |  | 5700831723127 | BEARING WL4/5000 /spare | 2.4251 | 2.4251
96588821 | KOPKT | 0.72 | 0.72 | KG |  | 5700831723530 | Kit, Gaskets WL4000/5000 | 1.5873 | 1.5873
96588849 | KOPKT | 2 | 2 | KG |  | 5700831724124 | CRANK SHAFT - WL4000 /spare | 4.4092 | 4.4092
96588850 | KOPKT | 2.03 | 2.03 | KG |  | 5700831724131 | CRANK BEARING - WL5000 /spare | 4.4753 | 4.4753
96589330 | CRI05 | 26.668 | 21.678 | KG |  | 5700831735304 | CRI5-2 F-FGJ-A-F-HQQE 56C 60HZ | 58.7923 | 47.7913
96589393 | MTR10 | 38.524 | 35.024 | KG |  | 5700831736776 | MTR10-6/3 A-W-A-HUUV 3x200/346 60Hz | 84.93 | 77.2139
96590226 | KOPKT | 1.2 | 1.2 | KG |  | 5700831760405 | Kit, BELT GUARD, CPL. WL4000/5000 | 2.6455 | 2.6455
96590228 | KOPKT | 10 | 10 | KG |  | 5700831760429 | INTERM. SHAFT WN201/301 | 22.046 | 22.046
96590248 | KOPKT | 0.1 | 0.1 | KG |  | 5700831760580 | Housing cover DIA 75 SHEET METAL 0,8MM | 0.22046 | 0.22046
96590273 | KOPKT | 0.55 | 0.55 | KG |  | 5700831761068 | CYLINDER COVER WL2502/3002, BEARB. | 1.2125 | 1.2125
96590328 | MTR05 | 30.821 | 27.221 | KG |  | 5700831761716 | MTR5-10/7 A-M-A-HUUV 3x200/346 60Hz | 67.948 | 60.0114
96590391 | KPKIT | 2.549 | 2.245 | KG |  | 5700831762621 | Kit, Cable complet-M No-plug 20m | 5.6195 | 4.9493
96590420 | KPKIT | 1.45 | 1.072 | KG |  | 5700831763048 | Spare,Levelcontrol Complete 10m (On/Off) | 3.1967 | 2.3633
96590429 | KPKIT | 0.8 | 0.696 | KG |  | 5700831763130 | Spare, Levelcontrol 5m (On/off) | 1.7637 | 1.5344
96590430 | LNKIT | 2.611 | 2.407 | KG |  | 5700831763147 | Base plate CED /spare | 5.7562 | 5.3065
96590445 | LNKIT | 0.02 | 0.02 | KG |  | 5700831763291 | Pin for coupling D8x50 /spare | 0.044092 | 0.044092
96590448 | LNKIT | 0.016 | 0.016 | KG |  | 5700831763314 | Coupling guard 33.5x128 /spare | 0.035274 | 0.035274
96590452 | LNKIT | 0.016 | 0.016 | KG |  | 5700831763369 | Coupling guard 42.5x128 /spare | 0.035274 | 0.035274
96590455 | LNKIT | 0.033 | 0.019 | KG |  | 5700831763390 | Coupling guard 51.5x128 /spare | 0.072752 | 0.041887
96590459 | LNKIT | 0.024 | 0.024 | KG |  | 5700831763444 | Coupling guard 61.5x128 /spare | 0.05291 | 0.05291
96590463 | LNKIT | 0.378 | 0.073 | KG |  | 5700831763482 | Coupling guard 90.5x128 /spare | 0.83334 | 0.16094
96590468 | LNKIT | 0.034 | 0.016 | KG |  | 5700831763543 | Coupling guard 84.5x135 /spare | 0.074956 | 0.035274
96590492 | SICKT | 0.515 | 0.008 | KG |  | 5700831763680 | Spare,Pipe plug R1/4DeltaToneSeal+silico | 1.1354 | 0.017637
96590496 | LNKIT | 25.5 | 25.5 | KG |  | 5700831763864 | Pump housing LP 65-125 EF | 56.2173 | 56.2173
96590506 | LNKIT | 0.024 | 0.024 | KG |  | 5700831764045 | SPACER RING D33x12.5 /spare | 0.05291 | 0.05291
96590507 | LNKIT | 4.8 | 4.8 | KG |  | 5700831764052 | Motor stool F85/DC180/16 EF /spare | 10.5821 | 10.5821
96590509 | LNKIT | 8.6 | 8.6 | KG |  | 5700831764076 | MOTORSTOOL F100/DC250/16 EF /spare | 18.9596 | 18.9596
96590512 | LNKIT | 8.4 | 8.4 | KG |  | 5700831764113 | Motor stool F115/PC250/16 EF | 18.5186 | 18.5186
96590514 | LNKIT | 8.8 | 8.8 | KG |  | 5700831764236 | Motor stool F130/PC250/16 EF | 19.4005 | 19.4005
96590519 | LNKIT | 14.9 | 14.9 | KG |  | 5700831764274 | Motor stool F265/PC250/22 EF /spare | 32.8485 | 32.8485
96590520 | LNKIT | 18.8 | 18.8 | KG |  | 5700831764281 | Motor stool F300/PC250/22 EF | 41.4465 | 41.4465
96590521 | LNKIT | 21 | 21 | KG |  | 5700831764298 | Motor stool F300/DC250/33 EF | 46.2966 | 46.2966
96590524 | LNKIT | 0.048 | 0.048 | KG |  | 5700831764328 | Adjusting fork D22 /spare | 0.10582 | 0.10582
96590621 | SPKIT | 0.95 | 0.95 | KG |  | 5700831766216 | Shaft cpl. (329.7mm) /spare | 2.0944 | 2.0944
96590628 | SPKIT | 0.184 | 0.058 | KG |  | 5700831766292 | Stop ring R /spare | 0.40565 | 0.12787
96590630 | SUCKT | 0.022 | 0.022 | KG |  | 5700831766315 | Bearing, FKM /spare | 0.048501 | 0.048501
96590635 | SPKIT | 0.225 | 0.22 | KG |  | 5700831766384 | Spare, Cable guard SP46/60-7 6" | 0.49604 | 0.48501
96590651 | MMDKT | 0.409 | 0.104 | KG |  | 5700831766612 | Gasket DN80 /spare | 0.90168 | 0.22928
96590671 | MMDKT | 0.657 | 0.352 | KG |  | 5700831766810 | Hose clamp D120 /spare | 1.4484 | 0.77602
96590676 | MMDKT | 2.382 | 2.382 | KG |  | 5700831766865 | Non return valve cpl. M/MD /spare | 5.2514 | 5.2514
96590678 | SPKIT | 0.464 | 0.464 | KG |  | 5700831766896 | Spare, Cable guard SP46/60-8 6" | 1.0229 | 1.0229
96590684 | SPKIT | 0.66 | 0.626 | KG |  | 5700831766933 | Spare, Cable guard SP46/60-12 6" | 1.455 | 1.3801
96590686 | MMDKT | 7.6 | 7.3 | KG |  | 5700831766940 | Kit, Connecting piece D110x150, flexible | 16.755 | 16.0936
96590687 | SPKIT | 0.792 | 0.78 | KG |  | 5700831766957 | Spare, Cable guard SP46/60-15 6" | 1.746 | 1.7196
96590688 | SPKIT | 0.595 | 0.595 | KG |  | 5700831766964 | Spare, Cable guard SP46/60-11 6" | 1.3117 | 1.3117
96590689 | SPKIT | 0.51 | 0.51 | KG |  | 5700831766971 | Spare, Cable guard SP46/60-9 6" | 1.1243 | 1.1243
96590691 | MMDKT | 0.765 | 0.565 | KG |  | 5700831767008 | Kit, Connecting piece Ø75x150, flexible | 1.6865 | 1.2456
96590693 | MMDKT | 0.4 | 0.4 | KG |  | 5700831767022 | Kit, Connecting piece D53x150, flexible | 0.88184 | 0.88184
96590694 | SPKIT | 1.307 | 0.8 | KG |  | 5700831767039 | STRAINER D200X192 /spare | 2.8814 | 1.7637
96590710 | SPKIT | 0.437 | 0.437 | KG |  | 5700831767077 | Shaft cpl.6" 4stg (L=563) /spare | 0.96341 | 0.96341
96590712 | SPKIT | 2.6 | 2.402 | KG |  | 5700831767091 | Shaft cpl.6" 5stg (L=676) /spare | 5.732 | 5.2954
96590716 | SPKIT | 2.6 | 2.6 | KG |  | 5700831767244 | Shaft cpl.6" 6stg (L=789) /spare | 5.732 | 5.732
96590718 | SPKIT | 3.2 | 3 | KG |  | 5700831767251 | Shaft cpl.6" 7stg (L=902) /spare | 7.0547 | 6.6138
96590720 | SPKIT | 2.854 | 2.854 | KG |  | 5700831767275 | Shaft cpl.6" 8stg (L=1015) /spare | 6.2919 | 6.2919
96590722 | SPKIT | 3.068 | 3.068 | KG |  | 5700831767305 | Shaft cpl.6" 9stg (L=1128) /spare | 6.7637 | 6.7637
96590724 | SPKIT | 4.4 | 4.111 | KG |  | 5700831767343 | Shaft cpl.6" 10stg (L=1241) /spare | 9.7002 | 9.0631
96590726 | SPKIT | 4.1 | 3.836 | KG |  | 5700831767350 | Shaft cpl.6" 11stg (L=1354) /spare | 9.0389 | 8.4568
96590729 | SPKIT | 6.2 | 6.2 | KG |  | 5700831767381 | Shaft cpl.6" 12stg (L=1467) /spare | 13.6685 | 13.6685
96590730 | SPKIT | 4.507 | 4.507 | KG |  | 5700831767404 | Shaft cpl.6" 13stg (L=1580) /spare | 9.9361 | 9.9361
96590732 | SPKIT | 6.1 | 5.8 | KG |  | 5700831767411 | Shaft cpl.6" 16stg (L=1919) /spare | 13.4481 | 12.7867
96590734 | SPKIT | 1.3 | 1.3 | KG |  | 5700831767541 | Shaft cpl. 4" 3stg (L=438,7) /spare | 2.866 | 2.866
96590737 | MPKIT | 1.289 | 1.289 | KG |  | 5700831767572 | Kit, MP1 STATOR CPL FOR EURO | 2.8417 | 2.8417
96590738 | SPKIT | 11 | 11 | KG |  | 5700831767589 | Shaft cpl. 8" 22stg (L=2628) /spare | 24.2506 | 24.2506
96590740 | SPKIT | 13.5 | 2 | KG |  | 5700831767602 | Shaft cpl. 6" 37/45 kW 24stg L=2903 /sp | 29.7621 | 4.4092
96590741 | SPKIT | 1.275 | 1.275 | KG |  | 5700831767619 | Shaft cpl. 4" R 3stg (L=438,7) /spare | 2.8109 | 2.8109
96590742 | SBAKT | 0.119 | 0.072 | KG |  | 5700831767626 | Spare, Capacitor SBA 3-35,3-45 12,5µF | 0.26235 | 0.15873
96590743 | SPKIT | 6 | 6 | KG |  | 5700831767633 | Shaft cpl.6" 15stg (L=1806) /spare | 13.2276 | 13.2276
96590745 | MQKIT | 1.575 | 1.275 | KG |  | 5700831767657 | Spare, Pumpcover for MQ | 3.4722 | 2.8109
96590748 | MS0KT | 0.088 | 0.053 | KG |  | 5700831767701 | STOP FOR BEARING /spare | 0.194 | 0.11684
96590753 | MS0KT | 0.196 | 0.113 | KG |  | 5700831767961 | Thrust bearing /spare | 0.4321 | 0.24912
96590754 | SUCKT | 0.09 | 0.09 | KG |  | 5700831767978 | Radial bearing cpl /spare | 0.19841 | 0.19841
96590755 | MS0KT | 2.062 | 1.833 | KG |  | 5700831767985 | Kit, Cable cpl MS6000 8AWG USA R | 4.5459 | 4.041
96590759 | SPKIT | 11 | 7.1 | KG |  | 5700831768036 | FLOW SLEEVE D220X1250 /spare | 24.2506 | 15.6527
96590773 | SPKIT | 0.2 | 0.2 | KG |  | 5700831768081 | Spacing washer f stop ring /spare | 0.44092 | 0.44092
96590777 | SPKIT | 0.086 | 0.086 | KG |  | 5700831768128 | Valve seat R /spare | 0.1896 | 0.1896
96590779 | SPKIT | 0.063 | 0.063 | KG |  | 5700831768142 | Stop ring /spare | 0.13889 | 0.13889
96590782 | MS0KT | 0.2 | 0.02 | KG |  | 5700831768180 | SPRING FOR SHAFT SEAL MS6000 /spare | 0.44092 | 0.044092
96590783 | SPKIT | 3 | 3 | KG |  | 5700831768197 | SUPPORTING BRACKET (2PC) D200/D133 /sp | 6.6138 | 6.6138
96590785 | MS0KT | 2.1 | 0.031 | KG |  | 5700831768210 | SHAFT SEAL HOUSING CPL. R /spare | 4.6297 | 0.068343
96590786 | MS0KT | 0.003 | 0.003 | KG |  | 5700831768234 | SPRING /spare | 0.0066138 | 0.0066138
96590795 | MS0KT | 0.022 | 0.009 | KG |  | 5700831768333 | CLAMP /spare | 0.048501 | 0.019841
96590796 | MS0KT | 0.033 | 0.023 | KG |  | 5700831768357 | Diaphragm GS32 /spare | 0.072752 | 0.050706
96590797 | SPKIT | 2.15 | 2.15 | KG |  | 5700831768364 | Spare, Interm. Chamber N/NBR SP77 | 4.7399 | 4.7399
96590799 | SPKIT | 2.435 | 2.277 | KG |  | 5700831768395 | Spare, Top chamber N/NBR SP77 | 5.3682 | 5.0199
96590800 | SPKIT | 3.723 | 1.7 | KG |  | 5700831768418 | Spare, Cable guard SP77/95-12 8"N | 8.2077 | 3.7478
96590801 | SPKIT | 1.2 | 0.149 | KG |  | 5700831768524 | Nut for stop ring /spare | 2.6455 | 0.32849
96590805 | MS0KT | 0.1 | 0.1 | KG |  | 5700831768579 | Steel ring MS6000 /spare | 0.22046 | 0.22046
96590812 | SPKIT | 7.609 | 7.609 | KG |  | 5700831768661 | Shaft cpl. 8" R 12stg (L=1725) /spare | 16.7748 | 16.7748
96590814 | MS0KT | 0.002 | 0.002 | KG |  | 5700831768685 | Stainless steel ring /spare | 0.0044092 | 0.0044092
96590819 | MS0KT | 0.001 | 0.001 | KG |  | 5700831768739 | Sand shield /spare | 0.0022046 | 0.0022046
96590821 | MS0KT | 0.018 | 0.018 | KG |  | 5700831768753 | Bulk, Spline protector | 0.039683 | 0.039683
96590822 | SPKIT | 2 | 0.095 | KG |  | 5700831768760 | Spare, Retainer for valve seat Upper | 4.4092 | 0.20944
96590823 | MS0KT | 0.158 | 0.158 | KG |  | 5700831768784 | Stop-ring /spare | 0.34833 | 0.34833
96590825 | SPKIT | 1.384 | 1.28 | KG |  | 5700831768920 | Spare, Retainer for valve seat Lower | 3.0512 | 2.8219
96590854 | SPKIT | 0.3 | 0.3 | KG |  | 5700831769156 | Valve guide cpl. /spare | 0.66138 | 0.66138
96590856 | SPKIT | 5.8 | 5.8 | KG |  | 5700831769187 | Valve casing N 5" NPT /spare | 12.7867 | 12.7867
96590858 | SPKIT | 0.515 | 0.381 | KG |  | 5700831769224 | Spare,Valve cup cpl. | 1.1354 | 0.83995
96590861 | SPKIT | 5.84 | 5.84 | KG |  | 5700831769248 | Valve casing Rp 5 N /spare | 12.8749 | 12.8749
96590864 | SPKIT | 0.3 | 0.053 | KG |  | 5700831769286 | Stop ring /spare | 0.66138 | 0.11684
96590869 | SUCKT | 0.2 | 0.2 | KG |  | 5700831769422 | Spring /spare | 0.44092 | 0.44092
96590915 | MISKT | 0.052 | 0.052 | KG |  | 5700831769873 | SHAFT SEAL BAQEGG D30 MG1/30-G6 AQ1EGG | 0.11464 | 0.11464
96590920 | MISKT | 0.228 | 0.228 | KG |  | 5700831769934 | SHAFT SEAL BAQEGG D50 MG1/50-G6 AQ1EGG | 0.50265 | 0.50265
96590941 | MISKT | 0.081 | 0.081 | KG |  | 5700831770152 | SHAFT SEAL BAQEFF D25 MG9X-25 AQ1EFF | 0.17857 | 0.17857
96590974 | SPKIT | 0.053 | 0.053 | KG |  | 5700831771272 | Stop ring R /spare | 0.11684 | 0.11684
96590980 | BMEKT | 0.251 | 0.251 | KG |  | 5700831771340 | Motor cable with plugs 4" BM FKM /spare | 0.55335 | 0.55335
96590983 | BMEKT | 1.6 | 1.6 | KG |  | 5700831771395 | Kit, COUPLING for 4"BM NBR | 3.5274 | 3.5274
96590995 | WTKIT | 0.039 | 0.039 | KG |  | 5700831771517 | TERMINAL BLOCK /spare | 0.085979 | 0.085979
96591009 | MISKT | 0.5 | 0.5 | KG |  | 5700831771777 | SHAFT SEAL BAQEGG D38 MG12-38/G6 AQEGG | 1.1023 | 1.1023
96591012 | MISKT | 0.2 | 0.2 | KG |  | 5700831771821 | SHAFT SEAL M3/16-00-L SBEGG | 0.44092 | 0.44092
96591049 | UPKIT | 0.081 | 0.081 | KG |  | 5700831772293 | Terminal block 3 phs /spare | 0.17857 | 0.17857
96591057 | UPKIT | 0.588 | 0.588 | KG |  | 5700831772415 | Kit, Terminal box cpl 3x400-415V 3sp/LFP | 1.2963 | 1.2963
96591077 | CICKT | 0.001 | 0.001 | KG |  | 5700831772613 | Kit, Gasket for cylinderpart | 0.0022046 | 0.0022046
96591080 | UPKIT | 0.19 | 0.052 | KG |  | 5700831772644 | Spare, Impeller cpl. B1 | 0.41887 | 0.11464
96591107 | UPKIT | 0.5 | 0.5 | KG |  | 5700831773771 | Spare, Impeller cpl. C3 | 1.1023 | 1.1023
96591108 | UPKIT | 0.21 | 0.166 | KG |  | 5700831773788 | Spare, Impeller cpl. D3 | 0.46297 | 0.36596
96591109 | UPKIT | 0.051 | 0.036 | KG |  | 5700831773795 | Neck ring D62.0 /spare | 0.11243 | 0.079366
96591111 | WTKIT | 0.035 | 0.035 | KG |  | 5700831772866 | Kit, Plug w/3 holes FKM | 0.077161 | 0.077161
96591119 | WTKIT | 0.024 | 0.024 | KG |  | 5700831772941 | Plug w/3 holes FKM /spare | 0.05291 | 0.05291
96591122 | WTKIT | 0.025 | 0.025 | KG |  | 5700831772972 | Rubber plug 3 holes FKM /spare | 0.055115 | 0.055115
96591127 | WTKIT | 0.98 | 0.097 | KG |  | 5700831773122 | NUT FOR THRUST BEARING R BM /spare | 2.1605 | 0.21385
96591129 | MUCKT | 0.019 | 0.019 | KG |  | 5700831773146 | Screw f/cover R /spare | 0.041887 | 0.041887
96591133 | WTKIT | 0.011 | 0.011 | KG |  | 5700831773184 | Clamping plug /spare | 0.024251 | 0.024251
96591135 | WTKIT | 0.03 | 0.03 | KG |  | 5700831773207 | CLAMP /spare | 0.066138 | 0.066138
96591140 | WTKIT | 0.2 | 0.018 | KG |  | 5700831773252 | Seal ring GS31 /spare | 0.44092 | 0.039683
96591145 | NBKIT | 0.132 | 0.082 | KG |  | 5700831773306 | Kit, Coupling Guard H70 | 0.29101 | 0.18078
96591147 | NBKIT | 1 | 1 | KG |  | 5700831773313 | Rubber part for coupling B/H80 | 2.2046 | 2.2046
96591148 | NBKIT | 1.065 | 1.065 | KG |  | 5700831773337 | Spare, Impeller 32-125.1/115 CI | 2.3479 | 2.3479
96591150 | NBKIT | 1.145 | 1.145 | KG |  | 5700831773351 | Spare, Impeller 32-125/120 CI | 2.5243 | 2.5243
96591153 | NBKIT | 2.175 | 2.175 | KG |  | 5700831773375 | Spare, Impeller 32-160/163 CI | 4.795 | 4.795
96591154 | NBKIT | 2.78 | 2.78 | KG |  | 5700831773405 | Spare, Impeller 32-200/210 CI | 6.1288 | 6.1288
96591157 | NBKIT | 2.415 | 2.415 | KG |  | 5700831773436 | Spare, Impeller 32-200/190 CI | 5.3241 | 5.3241
96591158 | WTKIT | 1.111 | 1.111 | KG |  | 5700831773443 | Hook spanner /spare | 2.4493 | 2.4493
96591159 | NBKIT | 2.354 | 2.049 | KG |  | 5700831773467 | Spare, Impeller 40-125/ 65-50-125/130 CI | 5.1896 | 4.5172
96591161 | NBKIT | 3.085 | 3.085 | KG |  | 5700831773481 | Spare, Impeller 40-200/210 CI | 6.8012 | 6.8012
96591162 | WTKIT | 2.2 | 2.2 | KG |  | 5700831773498 | CONNECTING PIPE 5/4" KRG /spare | 4.8501 | 4.8501
96591163 | NBKIT | 3.87 | 3.87 | KG |  | 5700831773504 | Spare, Impeller 40-250/230 CI | 8.5318 | 8.5318
96591164 | WTKIT | 0.02 | 0.02 | KG |  | 5700831773511 | Bush /spare | 0.044092 | 0.044092
96591165 | NBKIT | 2.66 | 2.66 | KG |  | 5700831773528 | Spare, Impeller 50-160 / 100-80-160/169 | 5.8642 | 5.8642
96591168 | NBKIT | 2.325 | 2.325 | KG |  | 5700831773566 | Spare, Impeller 50-160/100-80-160/153 | 5.1257 | 5.1257
96591169 | WTKIT | 0.153 | 0.003 | KG |  | 5700831773573 | Kit, Centrering complete 50bar | 0.3373 | 0.0066138
96591171 | NBKIT | 0.342 | 0.342 | KG |  | 5700831773580 | Spare, Impeller 65-125/137 CI | 0.75397 | 0.75397
96591174 | NBKIT | 3.2 | 3.2 | KG |  | 5700831773627 | Spare, Impeller 80-160/147-127 CI | 7.0547 | 7.0547
96591175 | WTKIT | 0.13 | 0.13 | KG |  | 5700831773634 | Kit, Centrering complete BM4" MS4000 | 0.2866 | 0.2866
96591176 | NBKIT | 9.233 | 9.233 | KG |  | 5700831773641 | Spare, Impeller 80-315/320 CI | 20.3551 | 20.3551
96591177 | WTKIT | 2.27 | 2.27 | KG |  | 5700831773658 | Discharge pipe cpl. N /spare | 5.0044 | 5.0044
96591183 | NBKIT | 0.4 | 0.4 | KG |  | 5700831773719 | Spare, Impeller 32-160.1/155 BZ trim | 0.88184 | 0.88184
96591184 | SKKIT | 0.15 | 0.123 | KG |  | 5700831773825 | Int.chamber w/bear. cpl ground | 0.33069 | 0.27117
96591185 | NBKIT | 15.5 | 15.5 | KG |  | 5700831773832 | Kit, Motor st. 125-160/24 IEC 132 CED WR | 34.1713 | 34.1713
96591187 | SKKIT | 0.116 | 0.116 | KG |  | 5700831773849 | Intermediate chamber cpl. /spare | 0.25573 | 0.25573
96591188 | NBKIT | 23.5 | 23.5 | KG |  | 5700831773856 | Kit, Motor st. 200/24 IEC 160-180 CED WR | 51.8081 | 51.8081
96591190 | SKKIT | 0.137 | 0.114 | KG |  | 5700831773870 | Intermediate chamber cpl. /spare | 0.30203 | 0.25132
96591191 | SKKIT | 0.142 | 0.131 | KG |  | 5700831773887 | Intermediate chamber cpl. /spare | 0.31305 | 0.2888
96591193 | SKKIT | 0.129 | 0.129 | KG |  | 5700831773900 | Intermediate chamber cpl. /spare | 0.28439 | 0.28439
96591194 | NBKIT | 28.5 | 28.5 | KG |  | 5700831773917 | Kit, Pump housing 65-160 2p CED | 62.8311 | 62.8311
96591195 | SKKIT | 0.152 | 0.133 | KG |  | 5700831773924 | INTERM. CHAMB. W/BEARING KP /spare | 0.3351 | 0.29321
96591196 | SKKIT | 0.173 | 0.155 | KG |  | 5700831773931 | BOTTOM INTERM. CHAMBER CPL. /spare | 0.3814 | 0.34171
96591198 | SKKIT | 0.225 | 0.225 | KG |  | 5700831773955 | Intermediate chamber /spare | 0.49604 | 0.49604
96591199 | SKKIT | 0.328 | 0.083 | KG |  | 5700831773962 | Intermediate chamber cpl. /spare | 0.72311 | 0.18298
96591201 | SKKIT | 0.033 | 0.016 | KG |  | 5700831773993 | Strainer /spare | 0.072752 | 0.035274
96591202 | SKKIT | 6 | 0.002 | KG |  | 5700831774006 | PTFE disc for seal ring /spare | 13.2276 | 0.0044092
96591205 | SKKIT | 0.097 | 0.097 | KG |  | 5700831774037 | Spare, Impeller cpl SPK8 | 0.21385 | 0.21385
96591206 | SKKIT | 0.05 | 0.05 | KG |  | 5700831774051 | Priming screw /spare | 0.11023 | 0.11023
96591207 | MUCKT | 0.324 | 0.013 | KG |  | 5700831774082 | Kit, Priming screw cpl. | 0.71429 | 0.02866
96591208 | SKKIT | 4.953 | 4.653 | KG |  | 5700831774099 | Motor stool, SPK8 F115 /spare | 10.9194 | 10.258
96591210 | SKKIT | 0.435 | 0.327 | KG |  | 5700831774112 | SHAFT SPLINED SPK 377M /spare | 0.959 | 0.7209
96591211 | SKKIT | 0.369 | 0.369 | KG |  | 5700831774129 | Shaft cpl. D12 L=461 /spare | 0.8135 | 0.8135
96591212 | SKKIT | 0.17 | 0.17 | KG |  | 5700831774136 | Spacing pipe 21mm /spare | 0.37478 | 0.37478
96591213 | SKKIT | 0.25 | 0.003 | KG |  | 5700831774143 | Spacer 9MM, SPK8 /spare | 0.55115 | 0.0066138
96591214 | SKKIT | 0.012 | 0.012 | KG |  | 5700831774150 | Spacer 31.35MM SPK8 /spare | 0.026455 | 0.026455
96591215 | SKKIT | 0.016 | 0.016 | KG |  | 5700831774167 | Spacing pipe 42mm /spare | 0.035274 | 0.035274
96591218 | SKKIT | 0.151 | 0.058 | KG |  | 5700831774181 | Strap cpl. (224mm) /spare | 0.33289 | 0.12787
96591219 | SKKIT | 0.45 | 0.45 | KG |  | 5700831774198 | Strap cpl. (1002mm) /spare | 0.99207 | 0.99207
96591220 | UPKIT | 0.2 | 0.1 | KG |  | 5700831773801 | Neck ring D72.0 /spare | 0.44092 | 0.22046
96591223 | TPKIT | 0.06 | 0.015 | KG |  | 5700831774228 | Neck ring D106.2 /spare | 0.13228 | 0.033069
96591224 | TPKIT | 0.125 | 0.125 | KG |  | 5700831774235 | Neck ring D77.0 /spare | 0.27558 | 0.27558
96591225 | TPKIT | 0.033 | 0.033 | KG |  | 5700831774242 | Neck ring /spare | 0.072752 | 0.072752
96591226 | UPKIT | 0.063 | 0.061 | KG |  | 5700831774259 | Plug cpl. /spare | 0.13889 | 0.13448
96591229 | UPKIT | 1.715 | 1.41 | KG |  | 5700831774280 | Motor stool F75/DC112/12 cataphor. /sp | 3.7809 | 3.1085
96591231 | SKKIT | 0.081 | 0.081 | KG |  | 5700831774211 | Suction interconnector SPK /spare | 0.17857 | 0.17857
96591237 | NBKIT | 0.201 | 0.18 | KG |  | 5700831774402 | Kit, Shaft seal Type B AQEGG X48 | 0.44312 | 0.39683
96591243 | UPKIT | 22.891 | 22.891 | KG |  | 5700831774426 | Pump h. UPED80-120/2 w/pipe plugs /spare | 50.4655 | 50.4655
96591244 | UPKIT | 32 | 32 | KG |  | 5700831774433 | Pump Housing, Cat. DN100 PN6/10 /spare | 70.5472 | 70.5472
96591246 | UPKIT | 2.634 | 2.33 | KG |  | 5700831774457 | Baseplate cpl. w/M12 screws /spare | 5.8069 | 5.1367
96591249 | UPKIT | 0.035 | 0.035 | KG |  | 5700831774495 | Seal ring /spare | 0.077161 | 0.077161
96591251 | NBKIT | 0.1 | 0.1 | KG |  | 5700831774549 | Spare, shaft seal type G QQEGG N 28 | 0.22046 | 0.22046
96591254 | NBKIT | 1 | 1 | KG |  | 5700831774587 | Shaft seal type B AQVGG N 28 | 2.2046 | 2.2046
96591258 | SQKIT | 0.108 | 0.108 | KG |  | 5700831774754 | Shaft cpl. SQ/E (L=232,6) /spare | 0.2381 | 0.2381
96591263 | UPKIT | 0.06 | 0.04 | KG |  | 5700831774648 | Retainer with PTFE neckring /spare | 0.13228 | 0.088184
96591268 | UPCKT | 0.006 | 0.006 | KG |  | 5700831774693 | Terminal block 4-pole CC1 | 0.013228 | 0.013228
96591270 | SQKIT | 0.25 | 0.142 | KG |  | 5700831774792 | Shaft cpl. SQ/E (L=286,6) /spare | 0.55115 | 0.31305
96591271 | NBKIT | 0.14 | 0.123 | KG |  | 5700831774808 | Spacer D45/D28x16 1.4305 /spare | 0.30864 | 0.27117
96591272 | SQKIT | 0.127 | 0.083 | KG |  | 5700831774815 | Shaft cpl. SQ/E (L=124,6) /spare | 0.27998 | 0.18298
96591277 | NBKIT | 0.213 | 0.142 | KG |  | 5700831774860 | Spacer D54/D38x15 1.4401 /spare | 0.46958 | 0.31305
96591278 | SUCKT | 0.07 | 0.07 | KG |  | 5700831774877 | PRESSURE GAUGE 10BAR 63MM 1/4´´ /spare | 0.15432 | 0.15432
96591281 | MISKT | 0.009 | 0.009 | KG |  | 5700831774907 | Kit, Gasket SIHI 22008132 | 0.019841 | 0.019841
96591284 | MISKT | 0.099 | 0.01 | KG |  | 5700831774938 | SHAFT SEAL CSBEGG D32 M3N4/32-00-R | 0.21826 | 0.022046
96591286 | MISKT | 0.038 | 0.024 | KG |  | 5700831774952 | Kit, Shaft seal TYPE B BQ1EGG N 12 | 0.083775 | 0.05291
96591293 | NKDKT | 3.586 | 3.206 | KG |  | 5700831775041 | Spare, Impeller (50)-32-200/219 D24 | 7.9057 | 7.0679
96591295 | NKDKT | 3.954 | 3.574 | KG |  | 5700831775065 | Spare, Impeller (80)-50-200/219 D24 | 8.717 | 7.8792
96591296 | NKDKT | 4.861 | 4.481 | KG |  | 5700831775072 | Spare, Impeller 65-200/219 D24 | 10.7166 | 9.8788
96591297 | NKDKT | 4.712 | 4.332 | KG |  | 5700831775089 | Spare, Impeller 80-160/177 D24 | 10.3881 | 9.5503
96591298 | NKDKT | 6.913 | 6.53 | KG |  | 5700831775096 | Spare, Impeller (125)-80-200/222 D32 | 15.2404 | 14.396
96591299 | NKDKT | 7.602 | 7.222 | KG |  | 5700831775102 | Impeller (125)-80-250/270 D32 /spare | 16.7594 | 15.9216
96591305 | MISKT | 0.2 | 0.009 | KG |  | 5700831775171 | IC programmed PFU2000/4-1100 /spare | 0.44092 | 0.019841
96591306 | MISKT | 0.1 | 0.1 | KG |  | 5700831775188 | IC programmed PFU2000/9-1430 /spare | 0.22046 | 0.22046
96591307 | MISKT | 0.1 | 0.1 | KG |  | 5700831775195 | IC programmed PFU2000/9-1750 /spare | 0.22046 | 0.22046
96591308 | MISKT | 0.036 | 0.036 | KG |  | 5700831775201 | IC programmed PFU2000/9-2430 /spare | 0.079366 | 0.079366
96591309 | MISKT | 0.041 | 0.041 | KG |  | 5700831775218 | IC programmed PFU2000/9-2750 /spare | 0.090389 | 0.090389
96591312 | NKDKT | 5 | 5 | KG |  | 5700831775232 | Spare, Impeller 100-200 CI | 11.023 | 11.023
96591314 | NKDKT | 0.068 | 0.012 | KG |  | 5700831775256 | Kit, V-ring VS40 D36x12.5 EPDM (D24/D32) | 0.14991 | 0.026455
96591319 | NKDKT | 15.5 | 15.5 | KG |  | 5700831775300 | Pump housing 40-160 CED /spare | 34.1713 | 34.1713
96591330 | MISKT | 0.8 | 0.5 | KG |  | 5700831775522 | BOTTOM FRAME PMU/PFU/PCU /spare | 1.7637 | 1.1023
96591331 | MISKT | 0.7 | 0.7 | KG |  | 5700831775539 | Capillary tubes UPE /spare | 1.5432 | 1.5432
96591339 | UPKIT | 0.039 | 0.034 | KG |  | 5700831775744 | Spare, Impeller D83 Z8 | 0.085979 | 0.074956
96591346 | NKDKT | 0.5 | 0.5 | KG |  | 5700831776192 | Air vent /spare | 1.1023 | 1.1023
96591352 | SICKT | 2 | 2 | KG |  | 5700831775775 | Base plate cpl /spare | 4.4092 | 4.4092
96591354 | TPKIT | 0.021 | 0.021 | KG |  | 5700831775799 | Coupling guard 55.5x99 /spare | 0.046297 | 0.046297
96591361 | TPKIT | 0.235 | 0.235 | KG |  | 5700831775867 | Shaft TP MEZ MK2 /spare | 0.51808 | 0.51808
96591368 | MMSKT | 0.2 | 0.2 | KG |  | 5700831775935 | Bearing ring /spare | 0.44092 | 0.44092
96591371 | SUCKT | 0.1 | 0.1 | KG |  | 5700831775966 | O-ring /spare | 0.22046 | 0.22046
96591373 | MMSKT | 1 | 1 | KG |  | 5700831775980 | Diaphragm /spare | 2.2046 | 2.2046
96591411 | NKDKT | 0.23 | 0.23 | KG |  | 5700831776857 | Rubber joints f/standard coupling 7 | 0.50706 | 0.50706
96591428 | NKDKT | 0.2 | 0.1 | KG |  | 5700831777151 | Rubber bushes f/spacer coupling 7 | 0.44092 | 0.22046
96591434 | NKDKT | 0.186 | 0.186 | KG |  | 5700831777212 | Spare, Impeller GG25 NK80-250 | 0.41006 | 0.41006
96591435 | NKDKT | 10.033 | 10.033 | KG |  | 5700831777236 | Spare, Impeller GG25 NK80-315 (P3) | 22.1188 | 22.1188
96591436 | NKDKT | 6.4 | 6.4 | KG |  | 5700831777250 | Spare, Impeller GG25 NK100-200 | 14.1094 | 14.1094
96591437 | NKDKT | 0.5 | 0.3 | KG |  | 5700831777267 | Spare, Impeller GG25 NK100-250 | 1.1023 | 0.66138
96591438 | NKDKT | 15.533 | 15.533 | KG |  | 5700831777274 | Spare, Impeller GG25 NK100-400 | 34.2441 | 34.2441
96591441 | SEKIT | 2.458 | 2.153 | KG |  | 5700831776956 | Guide shoe DN40 f. SEG, machined /spare | 5.4189 | 4.7465
96591459 | MO1KT | 0.265 | 0.265 | KG |  | 5700831777618 | NDE-ENDSHIELD BE90-100 /spare | 0.58422 | 0.58422
96591511 | MOCKT | 0.485 | 0.485 | KG |  | 5700831778127 | NON-DRIVE END SHIELD BE112-132 /spare | 1.0692 | 1.0692
96591512 | MO1KT | 6 | 6 | KG |  | 5700831778141 | NON-DRIVE END SHIELD BE112-132 /spare | 13.2276 | 13.2276
96591518 | LNKIT | 11.7 | 11.7 | KG |  | 5700831778202 | Motor stool F265/DC203/22 EF | 25.7938 | 25.7938
96591542 | LNKIT | 16.7 | 16.7 | KG |  | 5700831778660 | Pump housing NP 65-40-200 EF | 36.8168 | 36.8168
96591547 | SUCKT | 0.157 | 0.157 | KG |  | 5700831778714 | Piston bearing NU304, 52/20X15-DIN /spar | 0.34612 | 0.34612
96591558 | NKDKT | 13.36 | 13.36 | KG |  | 5700831779438 | Spare, Impeller GG25 NK150-315 | 29.4535 | 29.4535
96591565 | GLKIT | 3.79 | 3.79 | KG |  | 5700831778806 | PGEH G3/4" PO07 GG25 | 8.3554 | 8.3554
96591568 | GLKIT | 0.2 | 0.2 | KG |  | 5700831778844 | Kit,mech.seal 16.5/35x16 PO 07 FKM | 0.44092 | 0.44092
96591584 | GLKIT | 0.2 | 0.15 | KG |  | 5700831779193 | PASSFEDER 4/4X14 - NIRO | 0.44092 | 0.33069
96591607 | SPKIT | 0.057 | 0.052 | KG |  | 5700831779551 | Upper bearing /spare | 0.12566 | 0.11464
96591608 | SPKIT | 3.686 | 3.249 | KG |  | 5700831779568 | Spare, Interm. Chamber NBR SP125 | 8.1262 | 7.1627
96591610 | NKDKT | 1.307 | 1.307 | KG |  | 5700831779452 | Spare, Impeller GG25 NK200-400 | 2.8814 | 2.8814
96591620 | SPKIT | 4.095 | 4.095 | KG |  | 5700831779582 | Shaft cpl. 6" (631.5mm) /spare | 9.0278 | 9.0278
96591622 | SPKIT | 0.175 | 0.059 | KG |  | 5700831779629 | Valve seat /spare | 0.38581 | 0.13007
96591628 | SPKIT | 8.5 | 8.23 | KG |  | 5700831779919 | Valve casing Rp 6 /spare | 18.7391 | 18.1439
96591633 | NKDKT | 0.372 | 0.372 | KG |  | 5700831779940 | Kit, Shaft seal type B AQEGG X 65 NK | 0.82011 | 0.82011
96591637 | NKDKT | 2 | 1.5 | KG |  | 5700831779988 | Shaft D24 /spare | 4.4092 | 3.3069
96591641 | SPKIT | 11.2 | 11 | KG |  | 5700831780069 | Valve casing cpl. Rp 6 /spare | 24.6915 | 24.2506
96591642 | SPKIT | 4.049 | 3.749 | KG |  | 5700831780076 | Spare, Interm. Chamber NBR SP160 | 8.9264 | 8.265
96591644 | SPKIT | 3.938 | 3.78 | KG |  | 5700831780106 | Spare, Interm. Chamber N /NBR SP160 | 8.6817 | 8.3334
96591646 | SPKIT | 0.24 | 0.084 | KG |  | 5700831780137 | Valve seat /spare | 0.5291 | 0.18519
96591648 | SPKIT | 0.029 | 0.029 | KG |  | 5700831780175 | Stop disc /spare | 0.063933 | 0.063933
96591649 | SEKIT | 4.384 | 3.786 | KG |  | 5700831780182 | Spare, Cable B 10m | 9.665 | 8.3466
96591660 | SEKIT | 7.749 | 7.445 | KG |  | 5700831780199 | Spare, Cable B 20m | 17.0834 | 16.4132
96591670 | MO1KT | 0.348 | 0.348 | KG |  | 5700831780311 | Spare, Bearing 6205 F.MOT.CNP/CNPT | 0.7672 | 0.7672
96591671 | SUCKT | 0.25 | 0.25 | KG |  | 5700831780427 | Ball bearing 6305.2Z.C4 /spare | 0.55115 | 0.55115
96591672 | MOCKT | 0.2 | 0.2 | KG |  | 5700831780434 | Spare, Ball bearing 6206/2Z C3 | 0.44092 | 0.44092
96591673 | SUCKT | 0.065 | 0.065 | KG |  | 5700831780441 | Ball bearing 6203.2Z.C3.STG /spare | 0.1433 | 0.1433
96591674 | SUCKT | 1.355 | 1.355 | KG |  | 5700831780458 | Bearing 6311.C3 /spare | 2.9872 | 2.9872
96591682 | MOCKT | 0.055 | 0.055 | KG |  | 5700831780533 | Kit, Capacitor 10µF 400v | 0.12125 | 0.12125
96591710 | SPKIT | 0.265 | 0.265 | KG |  | 5700831781547 | Cable guard 4" 13stg (L=1056) /spare | 0.58422 | 0.58422
96591711 | SPKIT | 0.095 | 0.095 | KG |  | 5700831781554 | Cable guard 12stg (L=395) /spare | 0.20944 | 0.20944
96591712 | SPKIT | 0.105 | 0.105 | KG |  | 5700831781561 | Cable guard 13stg (L=416) /spare | 0.23148 | 0.23148
96591713 | SPKIT | 0.236 | 0.126 | KG |  | 5700831781578 | Cable guard 15stg (L=458) /spare | 0.52029 | 0.27778
96591714 | SPKIT | 0.233 | 0.125 | KG |  | 5700831781585 | Cable guard 17stg (L=500) /spare | 0.51367 | 0.27558
96591715 | SPKIT | 0.35 | 0.35 | KG |  | 5700831781592 | Cable guard 18stg (L=521) /spare | 0.77161 | 0.77161
96591716 | SPKIT | 0.415 | 0.217 | KG |  | 5700831781608 | Cable guard 21stg (L=584) /spare | 0.91491 | 0.4784
96591717 | SPKIT | 0.165 | 0.165 | KG |  | 5700831781615 | Cable guard 25stg (L=668) /spare | 0.36376 | 0.36376
96591718 | SPKIT | 0.187 | 0.187 | KG |  | 5700831781622 | Cable guard 27stg (L=710) /spare | 0.41226 | 0.41226
96591719 | SPKIT | 0.205 | 0.205 | KG |  | 5700831781639 | Cable guard 33stg (L=836) /spare | 0.45194 | 0.45194
96591720 | SPKIT | 0.167 | 0.167 | KG |  | 5700831781646 | Cable guard cpl. 20stg (L=645) /spare | 0.36817 | 0.36817
96591721 | SPKIT | 1.1 | 1.1 | KG |  | 5700831781653 | Cable guard cpl. 24stg (L=729) /spare | 2.4251 | 2.4251
96591722 | SPKIT | 0.215 | 0.215 | KG |  | 5700831781660 | Cable guard cpl. 30stg (L=855) /spare | 0.47399 | 0.47399
96591723 | SPKIT | 0.295 | 0.295 | KG |  | 5700831781677 | Cable guard cpl. 36stg (L=981) /spare | 0.65036 | 0.65036
96591724 | SPKIT | 1.6 | 1.6 | KG |  | 5700831781684 | Cable guard cpl. 42stg (L=1107) /spare | 3.5274 | 3.5274
96591725 | SPKIT | 0.52 | 0.3 | KG |  | 5700831781691 | Cable guard cpl. 50stg (L=1275) /spare | 1.1464 | 0.66138
96591726 | SPKIT | 2 | 2 | KG |  | 5700831781707 | Cable guard cpl. 60stg (L=1485) /spare | 4.4092 | 4.4092
96591728 | SPKIT | 0.21 | 0.21 | KG |  | 5700831781721 | INTERMEDIATE CHAMBER | 0.46297 | 0.46297
96591731 | SPKIT | 0.3 | 0.3 | KG |  | 5700831781776 | STRAINER D115X117 /spare | 0.66138 | 0.66138
96591733 | SPKIT | 0.17 | 0.17 | KG |  | 5700831781806 | Spare, Impeller w/split cone cpl. | 0.37478 | 0.37478
96591734 | SPKIT | 0.006 | 0.006 | KG |  | 5700831781820 | Rubber plug 3 holes FKM /spare | 0.013228 | 0.013228
96591739 | MO1KT | 0.8 | 0.8 | KG |  | 5700831781882 | Kit, Terminal board cpl. 3PH MG71-80 | 1.7637 | 1.7637
96591750 | MO1KT | 0.1 | 0.1 | KG |  | 5700831781899 | Kit, TERMINAL BOARD CPL 3PHA 90-132 | 0.22046 | 0.22046
96591752 | MO1KT | 0.06 | 0.06 | KG |  | 5700831781905 | Kit, TERMINAL CPL. 8-POLE | 0.13228 | 0.13228
96591753 | MISKT | 0.067 | 0.05 | KG |  | 5700831781912 | TERMINAL block CPL. 6-POLE RIGHT /spare | 0.14771 | 0.11023
96591754 | MO1KT | 0.12 | 0.12 | KG |  | 5700831782025 | Kit, TERMINAL BOX W/GASKET 1PH | 0.26455 | 0.26455
96591756 | MO1KT | 0.252 | 0.236 | KG |  | 5700831782049 | TERMINAL BOX COVER 157X135X30 | 0.55556 | 0.52029
96591759 | MO1KT | 0.7 | 0.7 | KG |  | 5700831782070 | Kit, TERMINAL BOX COVER 1PH | 1.5432 | 1.5432
96591761 | MO1KT | 0.086 | 0.081 | KG |  | 5700831782100 | Kit, TERMINAL BOX W/GASKET 3PH | 0.1896 | 0.17857
96591762 | MO1KT | 0.048 | 0.035 | KG |  | 5700831782124 | Kit, TERMINAL BOX COVER W/GASK. 3PH | 0.10582 | 0.077161
96591763 | MO1KT | 0.056 | 0.031 | KG |  | 5700831782131 | Kit, TERMINAL W/ 7 NUTS | 0.12346 | 0.068343
96591769 | MO1KT | 0.65 | 0.65 | KG |  | 5700831782247 | Kit, FAN D200 12 Blades | 1.433 | 1.433
96591771 | MO1KT | 0.495 | 0.495 | KG |  | 5700831782261 | Kit, FAN 10WINGS D246 | 1.0913 | 1.0913
96591772 | MO1KT | 0.061 | 0.035 | KG |  | 5700831782278 | kit, Fan D124/11.5 12 blades | 0.13448 | 0.077161
96591801 | MO1KT | 0.082 | 0.067 | KG |  | 5700831783008 | Kit, FAN D108 | 0.18078 | 0.14771
96591802 | MO1KT | 0.4 | 0.4 | KG |  | 5700831783015 | Kit, FAN D198 | 0.88184 | 0.88184
96591803 | MO4KT | 0.7 | 0.7 | KG |  | 5700831783121 | Fan Siemens 160 CCW 1LA9163-66 | 1.5432 | 1.5432
96591809 | SPKIT | 0.685 | 0.685 | KG |  | 5700831783268 | Pump shaft cpl. 5stg (L=410) /spare | 1.5102 | 1.5102
96591810 | SPKIT | 1.4 | 1.202 | KG |  | 5700831783275 | Pump shaft cpl. 10stg (L=735) /spare | 3.0864 | 2.6499
96591812 | SPKIT | 1.495 | 1.495 | KG |  | 5700831783299 | Pump shaft cpl. 13stg (L=930) /spare | 3.2959 | 3.2959
96591813 | SPKIT | 2.35 | 2.35 | KG |  | 5700831783305 | Pump shaft cpl. 18stg (L=1255) /spare | 5.1808 | 5.1808
96591814 | SPKIT | 5.2 | 3 | KG |  | 5700831783312 | Pump shaft cpl. 25stg (L=1710) /spare | 11.4639 | 6.6138
96591816 | SPKIT | 0.3 | 0.3 | KG |  | 5700831783336 | Shaft with spline cpl. 3stg L=119,5 /sp | 0.66138 | 0.66138
96591818 | SPKIT | 0.12 | 0.12 | KG |  | 5700831783350 | Shaft with spline cpl. 8stg L=224,5 /sp | 0.26455 | 0.26455
96591821 | SPKIT | 1.5 | 0.261 | KG |  | 5700831783381 | Shaft with spline cpl. 9stg L=245,5 /sp | 3.3069 | 0.5754
96591822 | SPKIT | 0.295 | 0.295 | KG |  | 5700831783398 | Shaft with spline cpl. 11stg L=287,5 /sp | 0.65036 | 0.65036
96591823 | SPKIT | 0.312 | 0.312 | KG |  | 5700831783404 | Shaft with spline cpl. 12stg L=308,5 /sp | 0.68784 | 0.68784
96591824 | SPKIT | 0.454 | 0.33 | KG |  | 5700831783411 | Shaft with spline cpl. 13stg L=329,5 /sp | 1.0009 | 0.72752
96591825 | SPKIT | 0.347 | 0.347 | KG |  | 5700831783428 | Shaft with spline cpl. 14stg L=350,5 /sp | 0.765 | 0.765
96591839 | SPKIT | 0.399 | 0.399 | KG |  | 5700831784685 | Shaft with spline cpl. 17stg L=413,5 /sp | 0.87964 | 0.87964
96591860 | SPKIT | 0.516 | 0.416 | KG |  | 5700831784708 | Shaft with spline cpl. 18stg L=434,5 /sp | 1.1376 | 0.91711
96591861 | SPKIT | 0.467 | 0.467 | KG |  | 5700831784715 | Shaft with spline cpl. 21stg L=497,5 /sp | 1.0295 | 1.0295
96591863 | SPKIT | 0.522 | 0.522 | KG |  | 5700831784937 | Shaft with spline cpl. 24stg L=560,5 /sp | 1.1508 | 1.1508
96591865 | SPKIT | 0.537 | 0.537 | KG |  | 5700831784951 | Shaft with spline cpl. 25stg L=581,5 /sp | 1.1839 | 1.1839
96591866 | SPKIT | 0.557 | 0.557 | KG |  | 5700831784968 | Shaft with spline cpl. 26stg L=602,5 /sp | 1.228 | 1.228
96591868 | SPKIT | 0.688 | 0.588 | KG |  | 5700831784999 | Shaft with spline cpl. 28stg L=644,5 /sp | 1.5168 | 1.2963
96591869 | SPKIT | 0.676 | 0.676 | KG |  | 5700831785002 | Shaft with spline cpl. 33stg L=749,5 /sp | 1.4903 | 1.4903
96591870 | SPKIT | 1 | 0.802 | KG |  | 5700831785019 | Pump shaft cpl. 39stg (L=927) /spare | 2.2046 | 1.7681
96591871 | SPKIT | 1.405 | 1.405 | KG |  | 5700831785026 | Pump shaft cpl. 60stg (L=1368) /spare | 3.0975 | 3.0975
96591872 | SPKIT | 1.033 | 0.378 | KG |  | 5700831785033 | Pump shaft cpl. N 9stg (L=297) /spare | 2.2774 | 0.83334
96591873 | SPKIT | 1.455 | 1.455 | KG |  | 5700831785040 | Pump shaft cpl. N 60stg (L=1368) /spare | 3.2077 | 3.2077
96591875 | SPKIT | 3.084 | 3.084 | KG |  | 5700831785088 | Pump shaft 44stg (L=2013) /spare | 6.799 | 6.799
96591877 | SPKIT | 2.9 | 1.1 | KG |  | 5700831785101 | Pump shaft 6" motor 21stg L=1047 /spare | 6.3933 | 2.4251
96591878 | SPKIT | 2 | 1.711 | KG |  | 5700831785224 | Pump shaft 6" motor 30stg L=1425 /spare | 4.4092 | 3.7721
96591880 | SPKIT | 3 | 3 | KG |  | 5700831785248 | Pump shaft 6" motor 50stg L=2265 /spare | 6.6138 | 6.6138
96591882 | SPKIT | 0.385 | 0.385 | KG |  | 5700831785262 | Shaft cpl. 5stg (L=300) /spare | 0.84877 | 0.84877
96591883 | SPKIT | 0.584 | 0.476 | KG |  | 5700831785279 | Shaft cpl. 7stg (L=384) /spare | 1.2875 | 1.0494
96591885 | SPKIT | 0.9 | 0.702 | KG |  | 5700831785316 | Shaft cpl. 10stg (L=510) /spare | 1.9841 | 1.5476
96591888 | SPKIT | 0.92 | 0.92 | KG |  | 5700831785446 | Shaft cpl. 18stg (L=846) /spare | 2.0282 | 2.0282
96591900 | SPKIT | 2 | 0.96 | KG |  | 5700831785453 | Shaft cpl. 19stg/spare | 4.4092 | 2.1164
96591901 | SPKIT | 1.3 | 1.3 | KG |  | 5700831785477 | Spare, Shaft cpl. 21 stg (L=990) | 2.866 | 2.866
96591903 | SPKIT | 1.6 | 1.311 | KG |  | 5700831785491 | Shaft cpl. 25stg (L=1140) /spare | 3.5274 | 2.8902
96591906 | SPKIT | 4.8 | 2.201 | KG |  | 5700831785521 | Shaft cpl. 50stg (L=2190) /spare | 10.5821 | 4.8523
96591907 | SPKIT | 0.35 | 0.35 | KG |  | 5700831785538 | Shaft cpl. N 9stg (L=468) /spare | 0.77161 | 0.77161
96591909 | SPKIT | 1 | 0.823 | KG |  | 5700831785552 | Shaft cpl. N 15stg (L=720) /spare | 2.2046 | 1.8144
96591911 | SPKIT | 0.93 | 0.93 | KG |  | 5700831785590 | Shaft cpl. N 18stg (L=846) /spare | 2.0503 | 2.0503
96591912 | SPKIT | 1.015 | 1.015 | KG |  | 5700831785606 | Shaft cpl. N 21stg (L=972) /spare | 2.2377 | 2.2377
96591913 | SPKIT | 2.8 | 2.8 | KG |  | 5700831785613 | Shaft cpl. N 25stg (L=1140) /spare | 6.1729 | 6.1729
96591916 | SPKIT | 0.67 | 0.67 | KG |  | 5700831785644 | Valve casing Rp 1 1/2" /spare | 1.4771 | 1.4771
96591917 | SPKIT | 0.6 | 0.6 | KG |  | 5700831785651 | Valve casing Rp 1 1/4 /spare | 1.3228 | 1.3228
96591918 | SPKIT | 0.665 | 0.595 | KG |  | 5700831785668 | Valve casing Rp 1 1/4 N /spare | 1.4661 | 1.3117
96591920 | SPKIT | 0.035 | 0.035 | KG |  | 5700831785682 | Valve seat, vulcanized N /spare | 0.077161 | 0.077161
96591923 | SPKIT | 1.007 | 0.5 | KG |  | 5700831785729 | STRAINER D145X158 /spare | 2.22 | 1.1023
96591932 | SPKIT | 2 | 0.056 | KG |  | 5700831785811 | Supporting plate /spare | 4.4092 | 0.12346
96591933 | SPKIT | 2.5 | 2.5 | KG |  | 5700831785927 | SUPPORTING BRACKET (2PC) D145/D127 /sp | 5.5115 | 5.5115
96591936 | SPKIT | 0.81 | 0.81 | KG |  | 5700831785958 | Top interm. chamber sleeve/discharge NBR | 1.7857 | 1.7857
96591939 | SPKIT | 0.21 | 0.118 | KG |  | 5700831785989 | Strainer cpl. 6" SP /spare | 0.46297 | 0.26014
96591950 | SPKIT | 2.5 | 1.645 | KG |  | 5700831785996 | Shaft cpl. 6" 7stg (L=546) /spare | 5.5115 | 3.6266
96591953 | SPKIT | 6 | 6 | KG |  | 5700831786023 | Shaft cpl. 6" 40stg (L=2542,5) /spare | 13.2276 | 13.2276
96591956 | SPKIT | 0.857 | 0.857 | KG |  | 5700831786054 | Shaft cpl. 4" 4stg (L=353,5) /spare | 1.8893 | 1.8893
96591957 | SPKIT | 1.272 | 1.272 | KG |  | 5700831786061 | Shaft cpl. 4" 7stg (L=535) /spare | 2.8043 | 2.8043
96591958 | SPKIT | 1.1 | 1 | KG |  | 5700831786078 | Shaft cpl. 4" 8stg (L=595,5) /spare | 2.4251 | 2.2046
96591960 | SPKIT | 1.5 | 1.5 | KG |  | 5700831786115 | Shaft cpl. 4" 10stg (L=716,5) /spare | 3.3069 | 3.3069
96591961 | SPKIT | 2.134 | 2 | KG |  | 5700831786139 | Spare, Suction intercon.4" SP17/30/46/60 | 4.7046 | 4.4092
96591963 | SPKIT | 1.007 | 1.007 | KG |  | 5700831786146 | Spare, Valve casing N SP17 | 2.22 | 2.22
96591964 | SPKIT | 0.071 | 0.07 | KG |  | 5700831786153 | Valve seat /spare | 0.15653 | 0.15432
96591974 | SPKIT | 1.32 | 0.5 | KG |  | 5700831786351 | Chamber /spare | 2.9101 | 1.1023
96591999 | SPKIT | 0.931 | 0.25 | KG |  | 5700831787181 | Spare, Cable guard SP30-6 4" | 2.0525 | 0.55115
96592009 | SPKIT | 0.178 | 0.178 | KG |  | 5700831787389 | Strainer cpl. 6" SP /spare | 0.39242 | 0.39242
96592012 | SPKIT | 1.395 | 1.127 | KG |  | 5700831787419 | Shaft with spline 4" 3stg L=394,5 /spare | 3.0754 | 2.4846
96592013 | SPKIT | 1.514 | 1.406 | KG |  | 5700831787426 | Shaft with spline 4" 4stg L=490,5 /spare | 3.3378 | 3.0997
96592014 | SPKIT | 2 | 1.802 | KG |  | 5700831787433 | Shaft with spline 4" 6stg L=682,5 /spare | 4.4092 | 3.9727
96592034 | SEKIT | 0.39 | 0.39 | KG |  | 5700831788522 | Sphere for hook up 2" /spare | 0.85979 | 0.85979
96592036 | SEKIT | 0.093 | 0.072 | KG |  | 5700831788577 | Kit, Rubber seal f. guide shoe DN40 | 0.20503 | 0.15873
96592037 | SEKIT | 3.124 | 3.031 | KG |  | 5700831788584 | Upper guide rail holder DN65/80 /spare | 6.8872 | 6.6821
96592038 | SEKIT | 5.466 | 5.086 | KG |  | 5700831788591 | Upper guide rail holder DN100/150 /spare | 12.0503 | 11.2126
96592039 | SEKIT | 1.3 | 1.3 | KG |  | 5700831788607 | Upper guide rail holder DN40 /spare | 2.866 | 2.866
96592045 | SPKIT | 1.53 | 1.422 | KG |  | 5700831788515 | Shaft with spline 4" R 4stg L=490,5 /sp | 3.373 | 3.1349
96592049 | SPKIT | 1.655 | 1.521 | KG |  | 5700831788843 | Spare, Chamber top NBR SP46 | 3.6486 | 3.3532
96592050 | SEKIT | 0.732 | 0.596 | KG |  | 5700831788614 | Spare, Clamp Frame A SEG | 1.6138 | 1.3139
96592054 | SEKIT | 0.83 | 0.694 | KG |  | 5700831788690 | Clamp Frame B/C SEG, Spare part | 1.8298 | 1.53
96592055 | SEKIT | 2.151 | 2.047 | KG |  | 5700831788706 | Kit, Guide shoe cpl. DN40 | 4.7421 | 4.5128
96592056 | SEKIT | 12.67 | 12.235 | KG |  | 5700831788713 | Kit, Guide shoe cpl. DN100 | 27.9323 | 26.9733
96592058 | SEKIT | 7.598 | 7.277 | KG |  | 5700831788737 | Kit, Guide shoe cpl. DN80 | 16.7506 | 16.0429
96592060 | SEKIT | 20.1 | 19.663 | KG |  | 5700831788744 | Kit, Guide shoe cpl. DN150 | 44.3125 | 43.349
96592061 | SEKIT | 0.971 | 0.747 | KG |  | 5700831788751 | Spare, Clamp Frame B SE/SL | 2.1407 | 1.6468
96592063 | SEKIT | 1.167 | 0.801 | KG |  | 5700831788959 | Spare, Clamp Frame C SE/SL | 2.5728 | 1.7659
96592064 | SEKIT | 1.208 | 0.842 | KG |  | 5700831788966 | Spare, Clamp Frame D SE/SL | 2.6632 | 1.8563
96592070 | SPKIT | 2.617 | 2.617 | KG |  | 5700831788850 | Spare, Dischage chamber NBR SP46 | 5.7694 | 5.7694
96592091 | SPKIT | 0.153 | 0.153 | KG |  | 5700831789406 | Nut for stop ring R /spare | 0.3373 | 0.3373
96592219 | SPKIT | 0.136 | 0.024 | KG |  | 5700831796015 | Bulk, Rubber guard 20X0.7 SP 10x130043 | 0.29983 | 0.05291
96592244 | SUCKT | 0.517 | 0.517 | KG |  | 5700831796640 | O-ring spare | 1.1398 | 1.1398
96592520 | CR015 | 89 | 50 | KG |  | 5700831824367 | CR15-6 K-GJ-A-E-HQQE 254/256TC 60 HZ | 196.2094 | 110.23
96592646 | CRI03 | 27.888 | 19.768 | KG |  | 5700831835738 | CRI3-19 A-P-A-E-HQQE 182/184TC 60HZ | 61.4819 | 43.5805
96592798 | CR064 | 81.82 | 73.7 | KG |  | 5700831841890 | CR64-2-1 B-G-A-E-HQQE 284/286TC 60 HZ | 180.3804 | 162.479
96598758 | SPKIT | 0 | 0 | KG |  | 5700831963158 | Kit, Cable connecting shrink 35/150mm2 | 0 | 0
96602926 | SPKIT | 0.852 | 0.748 | KG |  | 5700832061891 | Bulk - Impeller w/split cone cpl SP | 1.8783 | 1.649
96602928 | SUCKT | 0.5 | 0.222 | KG |  | 5700832062034 | BULK - Strap 13stg (L=975,5) | 1.1023 | 0.48942
96602929 | SUCKT | 0.5 | 0.39 | KG |  | 5700832062058 | BULK - Strap 25stg (L=1754,5) | 1.1023 | 0.85979
96602931 | SUCKT | 0.377 | 0.284 | KG |  | 5700832062485 | BULK - Strap with nut 8stg (L=234) | 0.83113 | 0.62611
96602932 | SUCKT | 0.5 | 0.1 | KG |  | 5700832062508 | BULK - Strap with nut 9stg (L=255) | 1.1023 | 0.22046
96602934 | SUCKT | 0.452 | 0.246 | KG |  | 5700832062959 | BULK -3x 89012 Strap w.nut 12stg (L=318) | 0.99648 | 0.54233
96602935 | SUCKT | 0.5 | 0.114 | KG |  | 5700832062966 | BULK - Strap with nut 13stg (L=339) | 1.1023 | 0.25132
96602936 | SUCKT | 0.5 | 0.126 | KG |  | 5700832062973 | BULK - Strap with nut 15stg (L=381) | 1.1023 | 0.27778
96602937 | SUCKT | 0.1 | 0.1 | KG |  | 5700832062980 | BULK - Strap with nut 17stg (L=423) | 0.22046 | 0.22046
96602939 | SUCKT | 0.5 | 0.144 | KG |  | 5700832062997 | BULK - Strap with nut 18stg (L=444) | 1.1023 | 0.31746
96602950 | SUCKT | 0.5 | 0.18 | KG |  | 5700832063000 | BULK - Strap with nut 24stg (L=570) | 1.1023 | 0.39683
96602952 | SUCKT | 0.5 | 0.186 | KG |  | 5700832064373 | BULK - Strap with nut 25stg (L=591) | 1.1023 | 0.41006
96602953 | SUCKT | 0.5 | 0.25 | KG |  | 5700832064380 | BULK - Strap with nut 27stg (L=633) | 1.1023 | 0.55115
96602954 | SUCKT | 2.5 | 2 | KG |  | 5700832064403 | BULK - Strap with nut 29stg (L=675) | 5.5115 | 4.4092
96602955 | SUCKT | 0.5 | 0.234 | KG |  | 5700832064427 | BULK - Strap with nut 33stg (L=759) | 1.1023 | 0.51588
96602958 | SPKIT | 0.5 | 0.006 | KG |  | 5700832064441 | Bulk - Split cone nut SP | 1.1023 | 0.013228
96602964 | SUCKT | 0.5 | 0.205 | KG |  | 5700832064519 | BULK - Strap cpl. 37stg (L=924) | 1.1023 | 0.45194
96602965 | SPKIT | 0.005 | 0.005 | KG |  | 5700832064625 | Bulk - Bearing FKM, SP | 0.011023 | 0.011023
96602967 | SUCKT | 0.5 | 0.095 | KG |  | 5700832064656 | BULK - Strap cpl. N 6stg (L=399,5) | 1.1023 | 0.20944
96602990 | SUCKT | 0.5 | 0.175 | KG |  | 5700832067220 | BULK - Strap cpl. N 15stg (L=777,5) | 1.1023 | 0.38581
96602992 | SUCKT | 1 | 0.094 | KG |  | 5700832067237 | BULK - Strap cpl. 15stg (L=777,5) | 2.2046 | 0.20723
96602993 | SUCKT | 0.5 | 0.23 | KG |  | 5700832067244 | BULK - Strap cpl. 21stg (L=1028,5) | 1.1023 | 0.50706
96602994 | SUCKT | 0.5 | 0.275 | KG |  | 5700832067251 | BULK - Strap cpl. 25stg (L=1196,5) | 1.1023 | 0.60627
96602995 | SUCKT | 0.5 | 0.315 | KG |  | 5700832067268 | BULK - Strap cpl. 30stg (L=1406,5) | 1.1023 | 0.69445
96602996 | SPKIT | 0.467 | 0.467 | KG |  | 5700832067282 | BULK - STRAP CPL., SP | 1.0295 | 1.0295
96602998 | SUCKT | 0.49 | 0.49 | KG |  | 5700832067428 | Bulk, strap cpl. 50stg (L=2248,5) | 1.0803 | 1.0803
96602999 | SPKIT | 0.235 | 0.235 | KG |  | 5700832067435 | Bulk - Seal ring FKM, SP | 0.51808 | 0.51808
96603153 | SPKIT | 0.108 | 0.064 | KG |  | 5700832084074 | Bulk - Seal ring cpl., SP (2 pcs) | 0.2381 | 0.14109
96603164 | SPKIT | 0.315 | 0.315 | KG |  | 5700832084326 | Bulk - Seal ring, SP | 0.69445 | 0.69445
96603185 | SPKIT | 0.526 | 0.51 | KG |  | 5700832084616 | Bulk, Seal ring, SP77/95 (NBR) | 1.1596 | 1.1243
96603192 | CRMKT | 0.138 | 0.1 | KG |  | 5700832084791 | Bulk - Bearing CR(N)8+16 CRM | 0.30423 | 0.22046
96603279 | CRKIT | 2.183 | 1.977 | KG |  | 5700832095469 | Coupling Guard 254-365TS CR | 4.8126 | 4.3585
96603300 | CRKIT | 1.308 | 1.204 | KG |  | 5700832095476 | Bulk - Coupling Guard 1,5-7,5Kw CR | 2.8836 | 2.6543
96603301 | MUCKT | 0.5 | 0.13 | KG |  | 5700832095483 | Bulk - Strap cpl, (261 mm) SPK | 1.1023 | 0.2866
96603305 | MUCKT | 0.5 | 0.164 | KG |  | 5700832095551 | Bulk - Strap cpl, (745 mm) SPK | 1.1023 | 0.36155
96603306 | MUCKT | 0.5 | 0.015 | KG |  | 5700832095568 | Bulk - Spacing bush CRK 41,0mm CRS | 1.1023 | 0.033069
96603320 | MUCKT | 0.057 | 0.004 | KG |  | 5700832095599 | Bulk - Gasket D87X80,5/0,4 CRK | 0.12566 | 0.0088184
96603321 | CRKKT | 0.5 | 0.023 | KG |  | 5700832095612 | Bulk - Coupling Guard 65x107 CRK | 1.1023 | 0.050706
96603449 | MUCKT | 0.5 | 0.446 | KG |  | 5700832104406 | Bulk - Staybolt M12x637 CAT CRS | 1.1023 | 0.98325
96603461 | MUCKT | 0.5 | 0.016 | KG |  | 5700832104758 | Bulk - Strap cpl, L=101,5 CHI | 1.1023 | 0.035274
96603470 | MUCKT | 0.157 | 0.01 | KG |  | 5700832105014 | Bulk - Gasket D144,5/D137,5X0,5 CH | 0.34612 | 0.022046
96603473 | MUCKT | 0.154 | 0.02 | KG |  | 5700832105045 | Bulk - Gasket D146,5/D139,0/0,5MM CH | 0.33951 | 0.044092
96603477 | CICKT | 0.108 | 0.015 | KG |  | 5700832105137 | Bulk - O-ring EPDM 2064 113x3 | 0.2381 | 0.033069
96603499 | MUCKT | 0.5 | 0.15 | KG |  | 5700832105410 | Bulk - Allen screw M6x190 CH | 1.1023 | 0.33069
96603568 | RMQKT | 4.235 | 3.45 | KG |  | 5700832108718 | Kit, Drink water tank cpl. RMQ | 9.3365 | 7.6059
96603580 | RMQKT | 9.59 | 6.56 | KG |  | 5700832109128 | Kit, Housing cpl. RMQ | 21.1421 | 14.4622
96603583 | SYCKT | 0.95 | 0.95 | KG |  | 5700832109180 | Spare, Hose 1" flexible, with fittings | 2.0944 | 2.0944
96603584 | SYSKT | 0.496 | 0.25 | KG |  | 5700832109197 | Spare, Motor for three way valve RMQ | 1.0935 | 0.55115
96603585 | RMQKT | 1.744 | 1.446 | KG |  | 5700832109210 | Kit, Three-way valve cpl. | 3.8448 | 3.1879
96603586 | RMQKT | 0.303 | 0.057 | KG |  | 5700832109524 | Spare, Reed contact RMQ | 0.66799 | 0.12566
96603587 | RMQKT | 1.938 | 1.34 | KG |  | 5700832109531 | Spare, Level sensor RMQ A | 4.2725 | 2.9542
96603588 | RMQKT | 2.834 | 2.513 | KG |  | 5700832109548 | Spare, Level switch RMQ B | 6.2478 | 5.5402
96603591 | RMQKT | 0.886 | 0.565 | KG |  | 5700832109609 | Kit, Control box cpl. RMQ B | 1.9533 | 1.2456
96603670 | MUCKT | 0.071 | 0.02 | KG |  | 5700832112500 | Bulk - Gasket f/outer sleeve 170/160X0,5 | 0.15653 | 0.044092
96603690 | CRSKT | 0.471 | 0.41 | KG |  | 5700832112715 | Bulk - Coupl, Guard F115/130/265/56C/CRS | 1.0384 | 0.90389
96604046 | CR005 | 38.301 | 31.721 | KG |  | 5700832125555 | CR5-10 A-FGJ-A-E-HQQE 3x230/460 60HZ | 84.4384 | 69.9321
96604263 | CHKIT | 0.867 | 0.799 | KG |  | 5700832130047 | Kit, Wear part CH8-20/25/30 | 1.9114 | 1.7615
96604265 | CHKIT | 1.32 | 1.135 | KG |  | 5700832130078 | Kit, Wear part CH8-40/50/60 | 2.9101 | 2.5022
96604268 | CHKIT | 0.744 | 0.616 | KG |  | 5700832130092 | Kit, Wear part CH12-10/20/25/30 | 1.6402 | 1.358
96604270 | CHKIT | 1.289 | 1.091 | KG |  | 5700832130115 | Kit, Wear part CH12-40/50/60 | 2.8417 | 2.4052
96604298 | SPKIT | 1.625 | 0.876 | KG |  | 5700832131181 | Kit, Rep. BME/T30(N,NS,R)-18 stages | 3.5825 | 1.9312
96604330 | SPKIT | 0.8 | 0.8 | KG |  | 5700832131204 | Kit, Rep. BME/T46(N,NS,R)-8 stages | 1.7637 | 1.7637
96604333 | SPKIT | 2 | 1 | KG |  | 5700832131228 | Kit, Rep. BME/T46(N,NS,R)-17 stages | 4.4092 | 2.2046
96604334 | SPKIT | 0.8 | 0.8 | KG |  | 5700832131242 | Kit, Rep. BME/T60(N,NS,R)-8 stages | 1.7637 | 1.7637
96604335 | SPKIT | 1.4 | 1.4 | KG |  | 5700832131259 | Kit, Rep. BME/T60(N,NS,R)-13 stages | 3.0864 | 3.0864
96604386 | CRN15 | 42 | 35 | KG |  | 5700832133727 | CRN15-3 A-P-A-E-HQQE 213/215TC 60 HZ | 92.5932 | 77.161
96604820 | MTR05 | 31.357 | 27.357 | KG |  | 5700832145744 | MTR5-14/8 A-M-A-HUUV 3x200/346 60Hz | 69.1296 | 60.3112
96605011 | CRSKT | 6.13 | 5.3 | KG |  | 5700832149445 | Kit, Chamber stack CRN 1-23 | 13.5142 | 11.6844
96605196 | CRN03 | 29.518 | 22.938 | KG |  | 5700832155736 | CRN3-17 K-FGJ-A-E-HQQE 182/184TC 60HZ | 65.0754 | 50.5691
96605231 | WTKIT | 0.341 | 0.336 | KG |  | 5700832156436 | Kit, Shaft seal BMP3,4-4,4NS BMP2,5-3,2S | 0.75177 | 0.74075
96605233 | WTKIT | 1 | 0.5 | KG |  | 5700832156498 | Kit, Shaft seal BMP6,2-8,0NS,BMP6,2-8,0S | 2.2046 | 1.1023
96605286 | MTR20 | 40.581 | 36.981 | KG |  | 5700832160358 | MTR20-8/1 A-W-A-HUUV 3x266/460 60Hz | 89.4649 | 81.5283
96605902 | ALSER | 0.004 | 0.003 | KG |  | 5700832197484 | Kit, valve spring FOR D15 BALL | 0.0088184 | 0.0066138
96606137 | TPKIT | 40 | 40 | KG |  | 5700832206193 | KIT Pump housing DN100 L550 | 88.184 | 88.184
96606401 | DCABL | 0.045 | 0.041 | KG |  | 5700832212811 | Acc. plug, ext.Stop in, dosing out, DME | 0.099207 | 0.090389
96607936 | CHKIT | 1.778 | 1.644 | KG |  | 5700832250271 | Kit, Impeller, chamber | 3.9198 | 3.6244
96608415 | MACCS | 0.067 | 0.062 | KG |  | 5700832295265 | Acc. PP Connection D. 3/4" NPT | 0.14771 | 0.13669
96608417 | MACCS | 1 | 0.9 | KG |  | 5700832295272 | Acc. PVDF Connection D. 3/4" NPT | 2.2046 | 1.9841
96608428 | SYSKT | 5.043 | 4.709 | KG |  | 5710629648051 | Kit, Motor 230V 50Hz AISI304/416 MQ 3-35 | 11.1178 | 10.3815
96608467 | CRI05 | 131.499 | 80.709 | KG |  | 5700832296972 | CRI5-22 FK-FGJ-A-F-HQQE 3x230/460 60HZ | 289.9027 | 177.9311
96609014 | DCABL | 0.125 | 0.088 | KG |  | 5700832317899 | Acc. cable 2m, control input, straight | 0.27558 | 0.194
96609016 | DCABL | 0.53 | 0.204 | KG |  | 5700832318032 | Acc. cable 5m, control input, straight | 1.1684 | 0.44974
96609017 | DCABL | 0.123 | 0.086 | KG |  | 5700832318049 | Acc. cable 2m, relay output, straight | 0.27117 | 0.1896
96609019 | DCABL | 0.86 | 0.516 | LB |  | 5700832318087 | Acc. cable 5m, relay output, straight | 0.86 | 0.516
96609030 | DOCKT | 0.11 | 0.034 | KG |  | 5700832318094 | Spare, circulator connector 5 pole | 0.24251 | 0.074956
96609031 | DCABL | 0.035 | 0.035 | KG |  | 5700832318117 | Acc. plug, analog output, straight | 0.077161 | 0.077161
96609141 | MC000 | 1.352 | 1.352 | KG |  | 5700832321964 | DIA-2Q, 1-D/HP/PA 2-P/R/F, Q-W-H | 2.9806 | 2.9806
96609158 | ALSKT | 0.125 | 0.12 | KG |  | 5700832322572 | Spare, single-rod-meas.chain/pH/ceramic | 0.27558 | 0.26455
96609159 | ALSKT | 0.141 | 0.136 | KG |  | 5700832322602 | Spare, single-rod-meas.chain/pH/PTFE | 0.31085 | 0.29983
96609162 | ALSKT | 0.097 | 0.092 | KG |  | 5700832322640 | Spare, single-rod meas.chain/redox/ceram | 0.21385 | 0.20282
96609164 | MCOKT | 0.1 | 0.1 | KG |  | 5700832322664 | Single-rod-meas.ch./pH/1m cab/DIT | 0.22046 | 0.22046
96609165 | MCOKT | 0.345 | 0.345 | KG |  | 5700832322671 | Spare, Buffer solution pH, 3x100ml | 0.76059 | 0.76059
96609166 | ALSKT | 0.114 | 0.114 | KG |  | 5700832322688 | Spare, redox buffer solution 100ml | 0.25132 | 0.25132
96609169 | ALSER | 0.215 | 0.215 | KG |  | 5700832322718 | Armature, PVC DN20 | 0.47399 | 0.47399
96609171 | MCOKT | 0.035 | 0.034 | KG |  | 5700832322732 | Kit, maint. M&C/gaskets/AQC-D1,D2,D3 | 0.077161 | 0.074956
96609174 | ALSKT | 0.099 | 0.094 | KG |  | 5700832322770 | Spare, reference electrode | 0.21826 | 0.20723
96609175 | MCOKT | 0.147 | 0.147 | KG |  | 5700832322794 | Kit, M&C/G electrode/AQC-D1,D2,D3 | 0.32408 | 0.32408
96609176 | MCOKT | 0.2 | 0.2 | KG |  | 5700832322817 | Kit, M&C/P electrode/AQC-D1,D2,D3 | 0.44092 | 0.44092
96609182 | ALSKT | 0.098 | 0.093 | KG |  | 5700832322978 | Spare, connection cable 1m | 0.21605 | 0.20503
96609183 | ALSKT | 0.292 | 0.112 | KG |  | 5700832322985 | Spare, connection cable 3m | 0.64374 | 0.24692
96609244 | CHKIT | 0.07 | 0.07 | KG |  | 5700832325115 | Kit, Shaft seal CVBE/V, CH(N,V) 2/4 | 0.15432 | 0.15432
96609518 | MO4KT | 0.6 | 0.6 | KG |  | 5700832472130 | Feet Siemens left+right 160 1LG9 163/164 | 1.3228 | 1.3228
96609648 | MO4KT | 0.3 | 0.3 | KG |  | 5700832475032 | Terminal box cover Siemens 160 1LA916 | 0.66138 | 0.66138
96609657 | MO4KT | 1.6 | 1.6 | KG |  | 5700832475223 | Fan Cover Siemens 160 1LA9166 | 3.5274 | 3.5274
96609686 | MO4KT | 1.174 | 1.169 | KG |  | 5700832475568 | Terminal box Cpl. Siemens 160 1LA916 | 2.5882 | 2.5772
96609688 | MO4KT | 4.35 | 4.35 | KG |  | 5700832475575 | NDE-end flange Siemens 160 1LG9 | 9.59 | 9.59
96609742 | CR003 | 23.097 | 18.107 | KG |  | 5700832476312 | CR3-3 K-FGJ-A-E-HQQE 56C 60HZ | 50.9196 | 39.9187
96611040 | BMEKT | 2 | 2 | KG |  | 5700834375828 | Kit, Cable entry BM/BMB MS6000 DOL | 4.4092 | 4.4092
96611042 | BMEKT | 0.4 | 0.4 | KG |  | 5700834375842 | Kit, Cable entry BM/BMB MS4000 | 0.88184 | 0.88184
96611188 | CRTKT | 0.8 | 0.8 | KG |  | 5700834473814 | Kit, Chamber stack CRT2-2 | 1.7637 | 1.7637
96611189 | CRTKT | 1.12 | 0.86 | KG |  | 5700834473920 | Kit, Chamber stack CRT2-3 | 2.4692 | 1.896
96611190 | CRTKT | 1.3 | 1.3 | KG |  | 5700834473937 | Kit, Chamber stack CRT2-4 (Mfg.> 0335) | 2.866 | 2.866
96611191 | CRTKT | 2 | 2 | KG |  | 5700834473944 | Kit, Chamber stack CRT2-5 | 4.4092 | 4.4092
96611192 | CRTKT | 0.3 | 0.2 | KG |  | 5700834473951 | Kit, Chamber stack CRT2-6 | 0.66138 | 0.44092
96611193 | CRTKT | 1.4 | 1.4 | KG |  | 5700834473968 | Kit, Chamber stack CRT2-7 | 3.0864 | 3.0864
96611194 | CRTKT | 3.019 | 2.798 | KG |  | 5700834473975 | Kit, Chamber stack CRT2-9 | 6.6557 | 6.1685
96611195 | CRTKT | 3.688 | 3.441 | KG |  | 5700834473982 | Kit, Chamber stack CRT2-11 | 8.1306 | 7.586
96611196 | CRTKT | 2.5 | 2.5 | KG |  | 5700834473999 | Kit, Chamber stack CRT2-13 | 5.5115 | 5.5115
96611197 | CRTKT | 2.6 | 2.6 | KG |  | 5700834474002 | Kit, Chamber stack CRT2-15 | 5.732 | 5.732
96611198 | CRTKT | 6.572 | 5.417 | KG |  | 5700834474019 | Kit, Chamber stack CRT2-18 | 14.4886 | 11.9423
96611201 | CRTKT | 0.709 | 0.58 | KG |  | 5700834474040 | Kit, Chamber stack CRT4-1 | 1.5631 | 1.2787
96611202 | CRTKT | 1 | 0.8 | KG |  | 5700834474057 | Kit, Chamber stack CRT4-2 (Mfg.> 0335) | 2.2046 | 1.7637
96611203 | CRTKT | 1.595 | 1.264 | KG |  | 5700834474064 | Kit, Chamber stack CRT4-3 | 3.5163 | 2.7866
96611204 | CRTKT | 1 | 0.5 | KG |  | 5700834474071 | Kit, Chamber stack CRT4-4 (Mfg>0335) | 2.2046 | 1.1023
96611205 | CRTKT | 1.5 | 1.5 | KG |  | 5700834474088 | Kit, Chamber stack CRT4-5 Mfg.> 0335 | 3.3069 | 3.3069
96611206 | CRTKT | 1.6 | 1.6 | KG |  | 5700834474095 | Kit, Chamber stack CRT4-6 | 3.5274 | 3.5274
96611208 | CRTKT | 1.8 | 1.8 | KG |  | 5700834474101 | Kit, Chamber stack CRT4-7 | 3.9683 | 3.9683
96611209 | CRTKT | 1.9 | 1.9 | KG |  | 5700834474118 | Kit, Chamber stack CRT4-8 | 4.1887 | 4.1887
96611210 | CRTKT | 3.1 | 3.1 | KG |  | 5700834474132 | Kit, Chamber stack CRT4-10 Mfg.> 0335 | 6.8343 | 6.8343
96611212 | CRTKT | 3.9 | 3.9 | KG |  | 5700834474170 | Kit, Chamber stack CRT4-12 | 8.5979 | 8.5979
96611213 | CRTKT | 4 | 4 | KG |  | 5700834474187 | Kit, Chamber stack CRT4-14 | 8.8184 | 8.8184
96611215 | CRTKT | 5.1 | 4.3 | KG |  | 5700834474200 | Kit, Chamber stack CRT4-16 | 11.2435 | 9.4798
96611218 | CRTKT | 15 | 15 | KG |  | 5700834474231 | Kit, Chamber stack CRT8-1 | 33.069 | 33.069
96611219 | CRTKT | 1.6 | 1.6 | KG |  | 5700834474248 | Kit, Chamber stack CRT8-2 | 3.5274 | 3.5274
96611220 | CRTKT | 2.1 | 2.1 | KG |  | 5700834474255 | Kit, Chamber stack CRT8-3 | 4.6297 | 4.6297
96611221 | CRTKT | 3.3 | 3.3 | KG |  | 5700834474262 | Kit, Chamber stack CRT8-4 | 7.2752 | 7.2752
96611222 | CRTKT | 3 | 3 | KG |  | 5700834474279 | Kit, Chamber stack CRT8-5 | 6.6138 | 6.6138
96611223 | CRTKT | 3 | 3 | KG |  | 5700834474286 | Kit, Chamber stack CRT8-6 | 6.6138 | 6.6138
96611224 | CRTKT | 5.2 | 5.2 | KG |  | 5700834474293 | Kit, Chamber stack CRT8-8 | 11.4639 | 11.4639
96611225 | CRTKT | 5.718 | 4.902 | KG |  | 5700834474309 | Kit, Chamber stack CRT8-10 | 12.6059 | 10.8069
96611226 | CRTKT | 6.2 | 6.2 | KG |  | 5700834474316 | Kit, Chamber stack CRT8-12 | 13.6685 | 13.6685
96611227 | CRTKT | 4.1 | 4.1 | KG |  | 5700834474323 | Kit, Chamber stack CRT8-14 | 9.0389 | 9.0389
96611228 | CRTKT | 8 | 8 | KG |  | 5700834474330 | Kit, Chamber stack CRT8-16 | 17.6368 | 17.6368
96611231 | CRTKT | 2.44 | 1.875 | KG |  | 5700834474361 | Kit, Chamber stack CRT16-2 Mfg.>0404 | 5.3792 | 4.1336
96611232 | CRTKT | 2.4 | 2.4 | KG |  | 5700834474378 | Kit, Chamber stack CRT16-3 | 5.291 | 5.291
96611233 | CRTKT | 3.3 | 2.8 | KG |  | 5700834474385 | Kit, Chamber stack CRT16-4 | 7.2752 | 6.1729
96611234 | CRTKT | 3.5 | 3.5 | KG |  | 5700834474392 | Kit, Chamber stack CRT16-5 | 7.7161 | 7.7161
96611235 | CRTKT | 5 | 4 | KG |  | 5700834474408 | Kit, Chamber stack CRT16-6 | 11.023 | 8.8184
96611236 | CRTKT | 6.6 | 5.78 | KG |  | 5700834474415 | Kit, Chamber stack CRT16-7 | 14.5504 | 12.7426
96611237 | CRTKT | 6.8 | 6 | KG |  | 5700834474422 | Kit, Chamber stack CRT16-8 | 14.9913 | 13.2276
96611238 | CRTKT | 10.411 | 9.595 | KG |  | 5700834474439 | Kit, Chamber stack CRT16-10 | 22.9521 | 21.1531
96611239 | CRTKT | 9.05 | 7.31 | KG |  | 5700834474446 | Kit, Chamber stack CRT16-12 | 19.9516 | 16.1156
96611522 | DPIMS | 1.3 | 0.955 | KG |  | 5700834481536 | DPI/--0-0.6b/1/G/D.900-B/V-5/-B/02B/SD-1 | 2.866 | 2.1054
96611523 | DPIMS | 1.3 | 0.955 | KG |  | 5700834481543 | DPI/--0-1.0b/1/G/D.900-B/V-5/-B/02B/SD-1 | 2.866 | 2.1054
96611524 | DPIMS | 1.3 | 0.955 | KG |  | 5700834481550 | DPI/--0-1.6b/1/G/D.900-B/V-5/-B/02B/SD-1 | 2.866 | 2.1054
96611525 | DPIMS | 1.3 | 0.955 | KG |  | 5700834481567 | DPI/--0-2.5b/1/G/D.900-B/V-5/-B/02B/SD-1 | 2.866 | 2.1054
96611526 | DPIMS | 1.3 | 0.955 | KG |  | 5700834481574 | DPI/--0-4.0b/1/G/D.900-B/V-5/-B/02B/SD-1 | 2.866 | 2.1054
96611527 | DPIMS | 1.3 | 0.955 | KG |  | 5700834481581 | DPI/--0-6.0b/1/G/D.900-B/V-5/-B/02B/SD-1 | 2.866 | 2.1054
96611550 | DPIMS | 1.3 | 0.955 | KG |  | 5700834481901 | DPI/---0-10b/1/G/D.900-B/V-5/-B/02B/SD-1 | 2.866 | 2.1054
96611648 | CRI10 | 108 | 99 | KG |  | 5700834484797 | CRI10-10 K-FGJ-A-E-HQQE 3x230/460 60 HZ | 238.0968 | 218.2554
96612243 | CRN03 | 47.28 | 40.7 | KG |  | 5700834503528 | CRN3-8 B-FGJ-A-V-HUUV 3x230/460 60HZ | 104.2335 | 89.7272
96613019 | MTR03 | 30.572 | 26.972 | KG |  | 5700834522796 | MTR3-15/12 A-M-A-HUUV 3x200/346 60Hz | 67.399 | 59.4625
96613107 | CRKIT | 0.9 | 0.9 | KG |  | 5700834654183 | Kit, Liq Tec elec. box MKII 80-130 V | 1.9841 | 1.9841
96613221 | CRI10 | 111 | 102 | KG |  | 5700834657245 | CRI10-12 K-FGJ-A-E-HQQE 3x230/460 60 HZ | 244.7106 | 224.8692
96614063 | CRN05 | 21.788 | 16.798 | KG |  | 5700834692628 | CRN5-4 K-FGJ-A-E-HQQE 56C 60HZ | 48.0338 | 37.0329
96615569 | CR003 | 36.033 | 27.913 | KG |  | 5700834752551 | CR3-21 K-FGJ-A-E-HQQE 182/184TC 60HZ | 79.4384 | 61.537
96616385 | MTR15 | 39 | 28.7 | KG |  | 5700834806964 | MTR15-8/1 A-WB-A-HUUV 3x230/460 V 60Hz | 85.9794 | 63.272
96616597 | CRMKT | 3.305 | 3.1 | KG |  | 5700834813061 | Kit, Chamber stack CR 10-3 | 7.2862 | 6.8343
96617127 | ALSER | 0.135 | 0.032 | KG |  | 5700834832284 | Kit, Valve DN8 PVC/V/G | 0.29762 | 0.070547
96617129 | MDAKT | 0.4 | 0.4 | KG |  | 5700834832307 | Kit, pump maint/220/DMX221-27/PP/E/T | 0.88184 | 0.88184
96617277 | MDAKT | 0.285 | 0.21 | KG |  | 5700834835858 | Kit, maint./DMX226-460L/380M/PP/PVC/E/T | 0.62831 | 0.46297
96617759 | SVVKT | 1.059 | 0.935 | KG |  | 5700834855283 | Puller for SQ motor top | 2.3347 | 2.0613
96618427 | MTR03 | 31.153 | 27.153 | KG |  | 5700834876561 | MTR3-23/15 A-M-A-HUUV 3x200/346 60Hz | 68.6799 | 59.8615
96618683 | CRI05 | 30.63 | 24.05 | KG |  | 5700834884948 | CRI5-3 H-FGJ-A-E-HQQE 3x230/460 60HZ | 67.5269 | 53.0206
96618768 | CRI10 | 112 | 56 | KG |  | 5700834890802 | CRI10-12 FK-FGJ-A-E-HQQE 213/215TC 60 HZ | 246.9152 | 123.4576
96620067 | MDSKT | 0.7 | 0.5 | KG |  | 5700834928581 | Kit, pump head DME 60 PP/E/C/RP | 1.5432 | 1.1023
96620069 | MDSKT | 0.97 | 0.84 | KG |  | 5700834928604 | Kit, pump head DME 60 PV/VC/RP | 2.1385 | 1.8519
96620071 | MDSKT | 0.79 | 0.66 | KG |  | 5700834928727 | Kit, pump head DME 60 PP/V/C spring/RP | 1.7416 | 1.455
96620074 | MDSKT | 1.63 | 1.5 | KG |  | 5700834928758 | Kit, pump head DME150 PP/V/C/RP | 3.5935 | 3.3069
96620077 | MDSKT | 0.9 | 0.87 | KG |  | 5700834928789 | Kit, pump head DME150 PP/V/C spring/RP | 1.9841 | 1.918
96620176 | NBKIT | 16 | 16 | KG |  | 5700834932854 | Kit, Motor stool IEC 132 MTB | 35.2736 | 35.2736
96620177 | NBKIT | 13 | 13 | KG |  | 5700834932878 | Kit, Motor stool IEC 100-112 MTB | 28.6598 | 28.6598
96620178 | NBKIT | 26.5 | 24.772 | KG |  | 5700834932892 | Kit, Motor stool IEC 160-180 MTB | 58.4219 | 54.6124
96620179 | CRKKT | 3.05 | 3.05 | KG |  | 5700834932908 | Spare, Impeller MTB 65-160/158 | 6.724 | 6.724
96620201 | CRKKT | 3.603 | 3.34 | KG |  | 5700834932915 | Spare, Impeller MTB 65-160/171 | 7.9432 | 7.3634
96620202 | CRKKT | 3.673 | 3.67 | KG |  | 5700834932922 | Spare, Impeller MTB 65-200/183 | 8.0975 | 8.0909
96620203 | CRKKT | 4.414 | 4.09 | KG |  | 5700834932939 | Spare, Impeller MTB 65-200/199 | 9.7311 | 9.0168
96620204 | CRKKT | 4.532 | 4.52 | KG |  | 5700834932946 | Spare, Impeller MTB 50-200/215 | 9.9912 | 9.9648
96620406 | CR015 | 92 | 85 | KG |  | 5700834943959 | CR15-2 K-GJ-A-E-HQQE 3x230/460 60 HZ | 202.8232 | 187.391
96620458 | SEKIT | 1 | 0.8 | KG |  | 5700834945212 | Spare, Pin housing 7 leads | 2.2046 | 1.7637
96620459 | SEKIT | 0.044 | 0.014 | KG |  | 5700834945335 | Spare, Pin housing 10 leads | 0.097002 | 0.030864
96620471 | NBKIT | 15.623 | 15.623 | KG |  | 5700834945939 | Kit, Pump housing 50-200 2p CED | 34.4425 | 34.4425
96620474 | NBKIT | 1.035 | 0.98 | KG |  | 5700834945960 | Bulk, Hex Screw M12x45 DIN933 Delta-T. | 2.2818 | 2.1605
96620477 | NBKIT | 1.095 | 1.04 | KG |  | 5700834946004 | Bulk, Hex Screw M12x50 DIN933 Delta-T. | 2.414 | 2.2928
96620478 | NBKIT | 2.255 | 2.2 | KG |  | 5700834946028 | Bulk, Hex Screw M16x55 DIN933 Delta-T. | 4.9714 | 4.8501
96620479 | NBKIT | 0.393 | 0.34 | KG |  | 5700834946035 | Bulk, Nut M12 DIN934 Delta-T. | 0.86641 | 0.74956
96620480 | CRKKT | 0.644 | 0.596 | KG |  | 5700834946042 | Bulk, Nut M16 DIN934 Delta-T. | 1.4198 | 1.3139
96620482 | SICKT | 0.181 | 0.08 | KG |  | 5700834946073 | Bulk, Plug Vent 1/8" BSP Brass 5 PC | 0.39903 | 0.17637
96620483 | SICKT | 0.515 | 0.46 | KG |  | 5700834946127 | Bulk, Stay Bolt M10x35 DIN939 black | 1.1354 | 1.0141
96620485 | SICKT | 0.277 | 0.19 | KG |  | 5700834946158 | Bulk, O-ring D177,39x3,53 FKM | 0.61067 | 0.41887
96620486 | SICKT | 0.337 | 0.21 | KG |  | 5700834946165 | Bulk, O-ring D221,84x3,53 FKM | 0.74295 | 0.46297
96620487 | NBKIT | 0.175 | 0.12 | KG |  | 5700834946189 | Bulk, Plug R3/8" DIN906 Delta-T+Silicone | 0.38581 | 0.26455
96620488 | NBKIT | 0.135 | 0.08 | KG |  | 5700834946196 | Bulk, Name Plate NB, TP, MTB | 0.29762 | 0.17637
96620489 | SICKT | 0.155 | 0.1 | KG |  | 5700834946202 | Bulk, Rivet D2.9x5.25 | 0.34171 | 0.22046
96620711 | CRI15 | 112 | 60 | KG |  | 5700834952180 | CRI15-9 F-FGJ-A-F-HQQE 254/256TC 60 HZ | 246.9152 | 132.276
96620834 | CR045 | 387.52 | 379.4 | KG |  | 5700834956997 | CR45-8-1 K-G-A-E-HQQE 3x230/460 60 HZ | 854.3266 | 836.4252
96620981 | CR005 | 24.809 | 19.819 | KG |  | 5700834961151 | CR5-5 A-FGJ-A-K-HQQK 56C 60HZ | 54.6939 | 43.693
96621052 | ASHKT | 0.136 | 0.134 | KG |  | 5700834963445 | Kit, pump maint/DMI/DDI209-18/20D/PP/V/G | 0.29983 | 0.29542
96621210 | CR020 | 105 | 54 | KG |  | 5700834968525 | CR20-8 K-GJ-A-E-HQQE 254/256TC 60 HZ | 231.483 | 119.0484
96621358 | SICKT | 0.01 | 0.01 | KG |  | 5700834973253 | Spare, O-ring M3 | 0.022046 | 0.022046
96621363 | SOLKT | 0.145 | 0.118 | KG |  | 5700834973086 | Kit, toilet connection | 0.31967 | 0.26014
96621494 | CR003 | 31.138 | 24.558 | KG |  | 5700834976148 | CR3-13 K-FGJ-A-E-HQQE 182/184TC 60HZ | 68.6468 | 54.1406
96621673 | CR015 | 261 | 209 | KG |  | 5700834982002 | CR15-12 K-GJ-A-E-HQQE 3x230/460 60 HZ | 575.4006 | 460.7614
96621788 | CRSKT | 6.13 | 5.3 | KG |  | 5700835014269 | Kit, Chamber stack CRN 3-23 | 13.5142 | 11.6844
96621789 | CRLKT | 6 | 6 | KG |  | 5700835014283 | Kit, Chamstack CRN64- 1 electropolishe | 13.2276 | 13.2276
96621872 | CR020 | 94 | 65 | KG |  | 5700835015525 | CR20-12 A-GJ-A-E-HQQE FF300 50 HZ | 207.2324 | 143.299
96622011 | CCOKT | 1.099 | 0.92 | KG |  | 5700835019998 | Bulk, Handle cover | 2.4229 | 2.0282
96622213 | MO1KT | 3.487 | 2.838 | KG |  | 5700835024114 | Kit, Flange, B5, MG160 eff.1 | 7.6874 | 6.2567
96622283 | CR064 | 230.598 | 222.478 | KG |  | 5700835027535 | CR64-2-1 K-G-A-E-HQQE 3x230/460 60 HZ | 508.3764 | 490.475
96622950 | ALSKT | 0.026 | 0.025 | KG |  | 5700835038432 | Kit, M&C/cleaning blade/hydro | 0.05732 | 0.055115
96623008 | MS0KT | 2.419 | 2.414 | KG |  | 5700835039330 | Service cable for 6" BM MS6000 DOl 5m | 5.3329 | 5.3219
96623013 | MS0KT | 3.411 | 3.406 | KG |  | 5700835039392 | Service cable for 6" BM MS6000 DOL 8m | 7.5199 | 7.5089
96623015 | MS0KT | 2.9 | 2.9 | KG |  | 5700835039415 | Service kabel for 6" BMB MS 6000 DOL 8m | 6.3933 | 6.3933
96623069 | CR005 | 34.979 | 26.859 | KG |  | 5700835040794 | CR5-13 K-FGJ-A-E-HQQE 182/184TC 60HZ | 77.1147 | 59.2134
96623081 | CRN64 | 82.42 | 74.3 | KG |  | 5700835040893 | CRN64-2 A-G-A-E-HUUK 284/286TC 60 HZ | 181.7031 | 163.8018
96623245 | CRN10 | 81 | 73 | KG |  | 5700835044068 | CRN10-5 A-CX-A-E-HQQE 3x230/460 60 HZ | 178.5726 | 160.9358
96623799 | MDAKT | 0.218 | 0.212 | KG |  | 5700835063847 | Kit, pump maint/DMH257-1150/PVC/V/G | 0.4806 | 0.46738
96623802 | CR064 | 182.87 | 174.75 | KG |  | 5700835063311 | CR64-2-2 A-G-A-E-HQQE 3x230/460 60 HZ | 403.1552 | 385.2538
96623820 | MDAKT | 0.106 | 0.103 | KG |  | 5700835063854 | Kit, pump maint/DMH251/252/PVC/V/G | 0.23369 | 0.22707
96624546 | MDAKT | 0.122 | 0.117 | KG |  | 5700835104816 | Kit, pump maint/220/DMX221-50/PVC/V/G | 0.26896 | 0.25794
96624589 | MDSKT | 0.1 | 0.09 | KG |  | 5700835107060 | KIT, PUMP BACK PLATE F. DME/S 2 | 0.22046 | 0.19841
96624857 | CRMKT | 9.889 | 8.879 | KG |  | 5700835115386 | Kit, Chamber stack CRI 15-8 | 21.8013 | 19.5746
96624917 | CRSKT | 11.368 | 10.293 | KG |  | 5700835118776 | Kit, Chamber stack CR/CRI 5-32 | 25.0619 | 22.6919
96625109 | CR020 | 257 | 205 | KG |  | 5700835128829 | CR20-10 K-GJ-A-E-HQQE 3x230/460 60 HZ | 566.5822 | 451.943
96625360 | SQFC2 | 1.657 | 1.437 | KG |  | 5700835135131 | CU 200 control unit cpl. | 3.653 | 3.168
96625448 | CRMKT | 10.989 | 9.979 | KG |  | 5700835137425 | Kit, Chamber stack CRI 15-9 | 24.2263 | 21.9997
96625449 | CR010 | 46 | 39 | KG |  | 5700835137463 | CR10-3 K-BN-A-E-HQQE 182/184TC 60 HZ | 101.4116 | 85.9794
96625593 | CRN64 | 82.42 | 74.3 | KG |  | 5700835142245 | CRN64-2-1 B-G-A-E-HQQE 284/286TC 60 HZ | 181.7031 | 163.8018
96625626 | MDAKT | 0.122 | 0.117 | KG |  | 5700835142849 | Kit, pump maint/220/DMX221-50/PVC/E/T | 0.26896 | 0.25794
96625627 | MDAKT | 0.034 | 0.033 | KG |  | 5700835142856 | Kit, pump maint/DMX221/T/T/PRV | 0.074956 | 0.072752
96625630 | MDAKT | 0.146 | 0.141 | KG |  | 5700835142870 | Kit, pump maint/220/DMX221-115/PVC/E/T | 0.32187 | 0.31085
96625632 | MDAKT | 0.043 | 0.042 | KG |  | 5700835142894 | Kit, pump maint/DMX221/226/T/T/PRV | 0.094798 | 0.092593
96625743 | CR032 | 60.32 | 52.2 | KG |  | 5700835147561 | CR32-2-1 K-G-A-E-HQBE 213/215TC 60 HZ | 132.9815 | 115.0801
96625929 | MDAKT | 0.105 | 0.1 | KG |  | 5700835152787 | Kit, pump maint/220/DMX221-27/PVC/V/G | 0.23148 | 0.22046
96626118 | SFSKT | 0 | 0 | KG |  | 5700835172686 | Kit, Shaft Seal Cpl. FKM SR-D SR-E | 0 | 0
96627356 | CR045 | 97.12 | 89 | KG |  | 5700835208569 | CR45-5 B-G-A-E-HQQE 324/326TSC 60 HZ | 214.1108 | 196.2094
96627357 | CR032 | 224.898 | 216.778 | KG |  | 5700835208606 | CR32-5 K-G-A-E-HQQE 3x230/460 60 HZ | 495.8101 | 477.9088
96627437 | CRSKT | 9 | 9 | KG |  | 5700835210579 | Kit, Chamber stack CR 4-220 S-P-I-XXXX | 19.8414 | 19.8414
96627939 | CR005 | 30.442 | 23.862 | KG |  | 5700835229458 | CR5-8 K-FGJ-A-E-HQQE 182/184TC 60HZ | 67.1124 | 52.6062
96628407 | CR005 | 85.143 | 34.353 | KG |  | 5700835236982 | CR5-22 K-FGJ-A-E-HQQE 213/215TC 60HZ | 187.7063 | 75.7346
96628453 | CR003 | 34.727 | 29.737 | KG |  | 5700835237422 | CR3-3 K-FGJ-A-E-HQQE 1x115/230 60HZ | 76.5591 | 65.5582
96628688 | CR032 | 67.62 | 59.5 | KG |  | 5700835244741 | CR32-2 K-G-A-E-HQQE 254/256TC 60 HZ | 149.0751 | 131.1737
96628694 | CRI10 | 136 | 97 | KG |  | 5700835245373 | CRI10-9 FK-FGJ-A-F-HQQE 3x230/460 60 HZ | 299.8256 | 213.8462
96628709 | CR015 | 83 | 44 | KG |  | 5700835245267 | CR15-4 K-GJ-A-E-HQQE 213/215TC 60 HZ | 182.9818 | 97.0024
96629123 | MO2KT | 0.085 | 0.085 | KG |  | 5700835312686 | kit, Connector Plugs MGE 71-80 | 0.18739 | 0.18739
96629125 | MO2KT | 0.058 | 0.045 | KG |  | 5700835312723 | Kit, Connector Plugs MGE 90-132 | 0.12787 | 0.099207
96629728 | MTR05 | 16.98 | 13.78 | KG |  | 5700835339362 | MTR5-6/2 A-M-A-HUUV 3x200/346 60Hz | 37.4341 | 30.3794
96629937 | CRB02 | 163 | 105 | KG |  | 5700835344953 | CRE-PLUS CRE15-03 7.5Hp 3x460 60Hz | 359.3498 | 231.483
96630167 | WTKIT | 1 | 0.9 | KG |  | 5700835350855 | Kit, f. grease lubrication 110-200kW | 2.2046 | 1.9841
96630242 | CR003 | 47.956 | 41.376 | KG |  | 5700835353658 | CR3-13 K-B-A-E-HQQE 3x230/460 60HZ | 105.7238 | 91.2175
96631054 | CR045 | 229.498 | 221.378 | KG |  | 5700835393227 | CR45-3-2 K-G-A-E-HQQE 3x230/460 60 HZ | 505.9513 | 488.0499
96631158 | CRN45 | 66.82 | 58.7 | KG |  | 5700835398857 | CRN45-1 A-G-A-E-HUUK 213/215TC 60 HZ | 147.3114 | 129.41
96631357 | CRMKT | 16.5 | 16.5 | KG |  | 5700835401779 | Kit, CRN15-14 chamber stack cpl. | 36.3759 | 36.3759
96631743 | MDSKT | 0 | 0 | KG |  | 5700835413185 | Kit, pump head DME 60 SS/E/SS/NPT | 0 | 0
96631816 | CR003 | 36.908 | 31.918 | KG |  | 5700835418814 | CR3-9 K-B-A-E-HQQE 3x230/460 60HZ | 81.3674 | 70.3664
96631931 | CRB02 | 256 | 161 | KG |  | 5700835422323 | CRE-PLUS CRE64-1-1 10HP 3X460V | 564.3776 | 354.9406
96632921 | DCABL | 0.148 | 0.111 | KG |  | 5700835457660 | Acc. cable 2m, analog output, straight | 0.32628 | 0.24471
96632922 | DCABL | 1.16 | 0.736 | LB |  | 5700835457677 | Acc. cable 5m, analog output, straight | 1.16 | 0.736
96633500 | CR045 | 103.92 | 95.8 | KG |  | 5700835479099 | CR45-6-2 K-G-A-E-HQQE 324/326TSC 60 HZ | 229.102 | 211.2007
96633578 | UPC50 | 25.9 | 22.3 | KG |  | 5700835482464 | UP53-45 FB 1x115/230V 60Hz | 57.0991 | 49.1626
96633591 | UPC50 | 23.8 | 20.2 | KG |  | 5700835482518 | UP53-46 F 1x115/230V 60Hz | 52.4695 | 44.5329
96633937 | MACCS | 0.081 | 0.042 | KG |  | 5700835493835 | Acc. union 2x 1"1/4 PP,DME3 | 0.17857 | 0.092593
96633938 | MACCS | 1 | 0.9 | KG |  | 5700835493842 | Acc. union 2 x 1"1/4 PVDF, DME3 | 2.2046 | 1.9841
96634171 | CRN05 | 44.451 | 37.871 | KG |  | 5700835504272 | CRN5-8 A-CX-A-E-HQQE 3x230/460 60HZ | 97.9967 | 83.4904
96634254 | CRSKT | 3 | 3 | KG |  | 5700835507693 | Kit, Chamber stack CRN 5-7 | 6.6138 | 6.6138
96634413 | MDAKT | 0.111 | 0.106 | KG |  | 5700835514707 | KIT,PUMP/220/DMX221-35/PV | 0.24471 | 0.23369
96634414 | MDAKT | 0.099 | 0.094 | KG |  | 5700835514714 | Kit, pump maint/220/DMX221-16/PVC/V/G | 0.21826 | 0.20723
96634415 | ASHKT | 0.09 | 0.088 | KG |  | 5700835514929 | Kit, DMI/DDI 4/5.5-PP/E/C maint | 0.19841 | 0.194
96634524 | ASHKT | 1.2 | 1.2 | KG |  | 5700835517975 | Kit 222 PTFE/V/G DN20 150D | 2.6455 | 2.6455
96634720 | CR020 | 89 | 50 | KG |  | 5700835527837 | CR20-6 K-GJ-A-E-HQQE 254/256TC 60 HZ | 196.2094 | 110.23
96634763 | MQKIT | 0.2 | 0.103 | KG |  | 5700835530929 | KIT, FITTING FOR MQ 1" NPT | 0.44092 | 0.22707
96635010 | DCABL | 0.117 | 0.101 | KG |  | 5700835540966 | Acc. plug level input adaptor DMX/DMH AR | 0.25794 | 0.22266
96635186 | MDAKT | 0.235 | 0.23 | KG |  | 5700835546111 | Kit, pump maint/DMH257-1150/PV/T/T | 0.51808 | 0.50706
96635423 | UPCKT | 0.997 | 0.997 | KG |  | 5700835557117 | Terminal box USA 1x115V/230V 50MF, Serv. | 2.198 | 2.198
96635586 | MDAKT | 0.25 | 0.25 | KG |  | 5700835564832 | Kit, pump/DMH253/PV/T/T/DLD | 0.55115 | 0.55115
96635695 | CR010 | 53 | 45 | KG |  | 5700835567758 | CR10-7 K-GJ-A-E-HQQE 213/215TC 60 HZ | 116.8438 | 99.207
96635984 | MDSKT | 0.28 | 0.075 | KG |  | 5700835576750 | Kit, valve/diaphragm DME/S2 PV/T/C | 0.61729 | 0.16534
96636064 | ASHKT | 0.125 | 0.113 | KG |  | 5700835578921 | Kit, valve/diaphragm DMS4 PV/T/C | 0.27558 | 0.24912
96636070 | MDSKT | 0.09 | 0.08 | KG |  | 5700835578976 | Kit, valve/diaphragm DME/S12 PV/T/C | 0.19841 | 0.17637
96636072 | MDSKT | 0.185 | 0.085 | KG |  | 5700835578990 | Kit, valve/diaphragm DME19 PV/T/C | 0.40785 | 0.18739
96636077 | MDSKT | 0.278 | 0.019 | KG |  | 5700835579065 | Kit, pump head DME/S2 PV/T/C | 0.61288 | 0.041887
96636083 | MDSKT | 0.481 | 0.222 | KG |  | 5700835581877 | Kit, pump head DME/S8 PV/T/C | 1.0604 | 0.48942
96636087 | MDSKT | 0.275 | 0.248 | KG |  | 5700835584564 | Kit, pump head DME/S12 PV/T/C | 0.60627 | 0.54674
96636091 | MDSKT | 0.4 | 0.141 | KG |  | 5700835587534 | Kit, pump head DME19 PV/T/C | 0.88184 | 0.31085
96636095 | MDSKT | 0.436 | 0.177 | KG |  | 5700835587589 | Kit, pump head DME48 PV/T/C | 0.96121 | 0.39021
96636330 | ASHKT | 0.227 | 0.129 | KG |  | 5700835609953 | Kit, DMI/DDI 0.3/0.4-PVC/E/C maint | 0.50044 | 0.28439
96636455 | WSSKT | 18 | 17 | KG |  | 5700835613851 | Kit, Motor M22.3.4 3X230V MULTILIFT MK1 | 39.6828 | 37.4782
96636456 | WSSKT | 18 | 17 | KG |  | 5700835613868 | Kit, Motor M24.3.4 3X230V MULTILIFT MK1 | 39.6828 | 37.4782
96636504 | ASHKT | 0.114 | 0.112 | KG |  | 5700835615459 | Kit, pump maint/DMI-6/PVC/V/G | 0.25132 | 0.24692
96636527 | MMDKT | 1.06 | 1.06 | KG |  | 5700835616302 | Kit, Tube connection Seal DN100 MSS MK1 | 2.3369 | 2.3369
96636918 | CR045 | 123.12 | 115 | KG |  | 5700835629449 | CR45-6-2 F-G-A-F-HQQE 324/326TSC 60 HZ | 271.4304 | 253.529
96637057 | CRSKT | 3.7 | 3.7 | KG |  | 5700835633316 | Kit, CR/CRI3-13 chamber stack LOW NPSH | 8.157 | 8.157
96637189 | CRSKT | 8.5 | 7 | KG |  | 5700835637697 | Kit, Chamber stack CRN4-190 FS-X-X-XXXX | 18.7391 | 15.4322
96637330 | LSPAC | 0.396 | 0.329 | KG |  | 5700835640673 | Cable term. Kit 10-50mm2 4 to 4 single | 0.87302 | 0.72531
96637362 | MDAKT | 0.12 | 0.118 | KG |  | 5700835641298 | Kit, maint./DMX226-190L/-142M/PP,PVC/V/G | 0.26455 | 0.26014
96637443 | MUCKT | 0.457 | 0.26 | KG |  | 5700835643735 | Spare, Non return valve, composite(DN32) | 1.0075 | 0.5732
96637444 | MUCKT | 1.611 | 0.65 | KG |  | 5700835643742 | Spare, Non return valve, composite(DN40) | 3.5516 | 1.433
96637445 | MUCKT | 1.162 | 0.7 | KG |  | 5700835643759 | Spare, Non return valve, composite(DN50) | 2.5617 | 1.5432
96637446 | MUCKT | 1.116 | 1.018 | KG |  | 5700835643766 | Spare, Non return valve, composite(DN65) | 2.4603 | 2.2443
96637448 | MUCKT | 1.534 | 1.436 | KG |  | 5700835643780 | Spare, Non return valve,composite(DN100) | 3.3819 | 3.1658
96637449 | MUCKT | 0.233 | 0.201 | KG |  | 5700835643797 | Kit, Pressure sensor 0-1 bar | 0.51367 | 0.44312
96637450 | MUCKT | 0.213 | 0.189 | KG |  | 5700835643803 | Kit, Pressure sensor 0-4bar | 0.46958 | 0.41667
96637451 | MUCKT | 0.207 | 0.181 | KG |  | 5700835643810 | Kit, Pressure sensor 0-6bar | 0.45635 | 0.39903
96637452 | MUCKT | 0.282 | 0.189 | KG |  | 5700835643827 | Kit, Pressure sensor 0-10 bar | 0.6217 | 0.41667
96637453 | MUCKT | 0.204 | 0.189 | KG |  | 5700835643834 | Kit, Pressure sensor 0-16 bar | 0.44974 | 0.41667
96637454 | MUCKT | 0.584 | 0.584 | KG |  | 5700835643841 | Kit, Pressure switch 0.11-2 bar | 1.2875 | 1.2875
96638418 | CRN10 | 54 | 45 | KG |  | 5700835666468 | CRN10-9 K-FGJ-A-E-HQQE 213/215TC 60 HZ | 119.0484 | 99.207
96638521 | MDAKT | 0.114 | 0.109 | KG |  | 5700835671042 | Kit, pump maint/220/DMX221-50/PP/V/G | 0.25132 | 0.2403
96638529 | MDAKT | 0.076 | 0.074 | KG |  | 5700835671127 | Kit, pump/205-8/PP/V/G | 0.16755 | 0.16314
96638621 | CR003 | 32.812 | 26.232 | KG |  | 5700835683335 | CR3-17 K-FGJ-A-E-HQQE 182/184TC 60HZ | 72.3373 | 57.8311
96638646 | CRLKT | 22.566 | 19.816 | KG |  | 5700835683694 | Kit, Chamber stack CR 45-7 | 49.749 | 43.6864
96639192 | CRLKT | 4.756 | 3.952 | KG |  | 5700835701213 | Kit, Chamber stack CRN 32-1 | 10.4851 | 8.7126
96639214 | CRMKT | 3.184 | 2.979 | KG |  | 5700835701459 | Kit, Chamber stack CRN 15-2 | 7.0194 | 6.5675
96639218 | CRMKT | 2.684 | 2.479 | KG |  | 5700835701510 | Kit, Chamber stack CRN 10-2 | 5.9171 | 5.4652
96639247 | CR005 | 29.884 | 23.304 | KG |  | 5700835702364 | CR5-7 K-FGJ-A-E-HQQE 182/184TC 60HZ | 65.8823 | 51.376
96639248 | CR015 | 50 | 42 | KG |  | 5700835702388 | CR15-3 K-GJ-A-E-HQQE 213/215TC 60 HZ | 110.23 | 92.5932
96639957 | CRLKT | 8.226 | 7.216 | KG |  | 5700835717528 | Kit, Chamber stack CR 45-2 | 18.135 | 15.9084
96640194 | ASHKT | 0.111 | 0.111 | KG |  | 5700835724113 | Kit, DMI/DDI 0.3/0.4-PP/E/C maint | 0.24471 | 0.24471
96640195 | ASHKT | 0.16 | 0.16 | KG |  | 5700835724236 | Kit, pump maint/DMI-4/PVC/V/G/autodeaer | 0.35274 | 0.35274
96640248 | MTR05 | 30.753 | 27.153 | KG |  | 5700835725417 | MTR5-8/7 A-M-A-HUUV 3x200/346 60Hz | 67.7981 | 59.8615
96640808 | CR003 | 30.797 | 25.807 | KG |  | 5700835740403 | CR3-3 K-FGJ-A-E-HQQE 3x230/460 60HZ | 67.8951 | 56.8941
96640817 | CR010 | 96 | 89 | KG |  | 5700835740465 | CR10-7 A-GJ-A-E-HQQE 3x230/460 60 HZ | 211.6416 | 196.2094
96641222 | ASHKT | 1.2 | 1.2 | KG |  | 5700835750945 | Kit, pump maint/DDI150-4/PP/PVC/E/SS | 2.6455 | 2.6455
96641403 | ASHKT | 0.1 | 0.098 | KG |  | 5700835754387 | Kit, DMI/DDI 4/5.5-PV/T/C maint | 0.22046 | 0.21605
96641420 | ASHKT | 0.133 | 0.131 | KG |  | 5700835754509 | Kit, DMI/DDI 4/5.5-PVC-P3/V/C maint | 0.29321 | 0.2888
96641801 | ASHKT | 0.1 | 0.098 | KG |  | 5700835765857 | Kit, DMI 6-PP/V/C maint | 0.22046 | 0.21605
96641808 | ASHKT | 0.205 | 0.112 | KG |  | 5700835765932 | Kit, pump maint/DDI60-10/PVC/V/G | 0.45194 | 0.24692
96641810 | ASHKT | 0.5 | 0.5 | KG |  | 5700835765956 | Kit, pump maint/DDI60-10/PV/T/T | 1.1023 | 1.1023
96641811 | ASHKT | 0.2 | 0.1 | KG |  | 5700835765963 | Kit, pump maint/DDI150-4/PV/T/T | 0.44092 | 0.22046
96642157 | CRMKT | 4.709 | 3.879 | KG |  | 5700835775269 | Kit, Chamber stack CRN 20-3 | 10.3815 | 8.5516
96642267 | CRSKT | 3 | 3 | KG |  | 5700836401747 | Kit, CR/CRI3-9 chamber stack LOW NPSH | 6.6138 | 6.6138
96642508 | MS0KT | 1.9 | 1.9 | KG |  | 5700836435902 | Service kabel BM MS6000 JP DOL 5m | 4.1887 | 4.1887
96642998 | CRI10 | 227 | 172 | KG |  | 5700836445741 | CRI10-14 FK-FGJ-A-F-HQQE 3x230/460 60 HZ | 500.4442 | 379.1912
96643263 | ASHKT | 0.155 | 0.137 | KG |  | 5700836453371 | Kit, DMI/DDI 4/5.5-PVC/E/C maint | 0.34171 | 0.30203
96643451 | CRI05 | 29.543 | 22.963 | KG |  | 5700836461284 | CRI5-4 F-FGJ-A-F-HQQE 56C 60HZ | 65.1305 | 50.6242
96644657 | CR010 | 88 | 80 | KG |  | 5700836476042 | CR10-4 K-GJ-A-E-HQQE 3x230/460 60 HZ | 194.0048 | 176.368
96644664 | CRMKT | 5.355 | 5.122 | KG |  | 5700836475571 | Kit, CRN20-4 chamber stack KF-X-X-X-XXXX | 11.8056 | 11.292
96644667 | CRMKT | 10.03 | 9.2 | KG |  | 5700836475632 | Kit, Chamber stack CR 10-12 | 22.1121 | 20.2823
96644801 | ASHKT | 0.135 | 0.133 | KG |  | 5700836478138 | Kit, maint./DMI/DDI209-18/20D/PVC/E/T | 0.29762 | 0.29321
96645160 | SEKIT | 1.3 | 1.3 | KG |  | 5700836502185 | Kit, shaft seal cpl., SEG Frame A FKM | 2.866 | 2.866
96645161 | SEKIT | 1.27 | 1.27 | KG |  | 5700836502215 | Kit, shaft seal cpl., Frame A FKM | 2.7998 | 2.7998
96645265 | ALSER | 0.089 | 0.084 | KG |  | 5700836566392 | Kit, plug set/5 pole M12 | 0.19621 | 0.18519
96645275 | SEKIT | 0.85 | 0.85 | KG |  | 5700836566644 | Kit, Shaft seal cartridge Frame B/C FKM | 1.8739 | 1.8739
96645523 | CR020 | 48 | 41 | KG |  | 5700836588967 | CR20-3 P-GJ-A-E-HQQE 182/184TC 60 HZ | 105.8208 | 90.3886
96645536 | KPKIT | 1.092 | 0.999 | KG |  | 5700836589148 | Kit, Shaft w/rotor cpl. KP350 | 2.4074 | 2.2024
96645542 | CR010 | 114 | 105 | KG |  | 5700836589391 | CR10-12 K-GJ-A-E-HQQE 3x230/460 60 HZ | 251.3244 | 231.483
96645572 | CRN03 | 20.697 | 15.707 | KG |  | 5700836589643 | CRN3-3 K-FGJ-A-V-HQQV 56C 60HZ | 45.6286 | 34.6277
96645650 | ASHKT | 0.129 | 0.127 | KG |  | 5700836606210 | Kit, DMI/DDI 4/5.5-PVC-P3/E/C maint | 0.28439 | 0.27998
96645652 | MDAKT | 0.123 | 0.118 | KG |  | 5700836606456 | Kit, pump maint/220/DMX221-50/PVC/T/T | 0.27117 | 0.26014
96645955 | WLSKT | 0.7 | 0.7 | KG |  | 5700836622753 | Kit, Bearing Motor, 6208/6010 | 1.5432 | 1.5432
96646049 | WLCKT | 0.085 | 0.047 | KG |  | 5700836626133 | Kit, O-ring, SEP Frame A FKM | 0.18739 | 0.10362
96646060 | WLCKT | 0.15 | 0.15 | KG |  | 5700836626140 | Kit, O-ring, SEP Frame B/C FKM | 0.33069 | 0.33069
96646062 | WLCKT | 0.134 | 0.123 | KG |  | 5700836626348 | Kit, O-rings, SEG, Frame B/C FKM | 0.29542 | 0.27117
96646262 | SQFKT | 3.664 | 3.659 | KG |  | 5700836631069 | Bulk, Cable Generator SQF switchbox 10pc | 8.0777 | 8.0666
96646567 | CR045 | 112.52 | 104.4 | KG |  | 5700836641969 | CR45-8-1 K-G-A-E-HQQE 324/326TSC 60 HZ | 248.0616 | 230.1602
96646945 | MDAKT | 0.118 | 0.115 | KG |  | 5700836650107 | Kit, pump maint/DMH251/252/SS/V/SS | 0.26014 | 0.25353
96647964 | NKENS | 62.271 | 52.771 | KG |  | 5700836671423 | NK 80-160/150-130AY1F2BESBAQEXX2 | 137.2826 | 116.3389
96648033 | CRN45 | 103.12 | 95 | KG |  | 5700836673779 | CRN45-6 K-G-A-E-HQQE 324/326TSC 60 HZ | 227.3384 | 209.437
96648080 | CRMKT | 11.51 | 10.5 | KG |  | 5700836675162 | Kit, Chamber stack CRN 10-14 | 25.3749 | 23.1483
96648427 | CRSKT | 1.198 | 0.993 | KG |  | 5700836686670 | Kit, Chamber stack CRN 1-3 | 2.6411 | 2.1892
96648429 | CRSKT | 1.398 | 1.193 | KG |  | 5700836686694 | Kit, Chamber stack CRN 5-3 | 3.082 | 2.6301
96648594 | CRSKT | 1.898 | 1.693 | KG |  | 5700836690868 | Kit, Chamber stack CRN 3-6 | 4.1843 | 3.7324
96648649 | PAREP | 6.448 | 6.448 | LB |  | 5700836692381 | KIT,SLEEVE,KP,XE,303SS | 6.448 | 6.448
96648722 | WTKIT | 0.2 | 0.1 | KG |  | 5700836693647 | Kit, Thrust bearing | 0.44092 | 0.22046
96648726 | WTKIT | 0.2 | 0.1 | KG |  | 5700836693678 | Sleeve bearing upper /spare | 0.44092 | 0.22046
96648760 | WTKIT | 1 | 0.9 | KG |  | 5700836694088 | Kit, Seal | 2.2046 | 1.9841
96649146 | UPT40 | 26.757 | 24.081 | KG |  | 5700836703193 | TP40-160/2 A-G-A-RUUE 3X230/460 60HZ | 58.9885 | 53.089
96649147 | UPT50 | 28.571 | 25.714 | KG |  | 5700836703209 | TP50-80/2 A-G-A-RUUE 3X230/460 60HZ | 62.9876 | 56.6891
96649922 | MUSKT | 0.084 | 0.064 | KG |  | 5700836721913 | Kit, Shaft seal type B AQEGG X18 | 0.18519 | 0.14109
96649924 | MUSKT | 0.055 | 0.05 | KG |  | 5700836722132 | Kit, Shaft seal type B QQEGG X18 | 0.12125 | 0.11023
96649925 | MUSKT | 0.055 | 0.055 | KG |  | 5700836722149 | Kit, Shaft seal type B QQVGG X 18 | 0.12125 | 0.12125
96650032 | CR005 | 31.069 | 24.489 | KG |  | 5700836723498 | CR5-9 K-FGJ-A-E-HQQE 182/184TC 60HZ | 68.4947 | 53.9884
96650569 | CRMKT | 3.105 | 2.9 | KG |  | 5700836736832 | Kit, Chamber stack CRN 20-2 | 6.8453 | 6.3933
96650809 | CRLKT | 1.575 | 1.575 | KG |  | 5700836743748 | Shaft cpl. N D22 L=530 electr. /spare | 3.4722 | 3.4722
96650850 | WTKIT | 0.2 | 0.1 | KG |  | 5700836744660 | Sleeve journal /spare | 0.44092 | 0.22046
96650851 | WTKIT | 2.145 | 1.995 | KG |  | 5700836744677 | Ground leading /spare | 4.7289 | 4.3982
96650852 | MOSKT | 0.3 | 0.3 | KG |  | 5700836744684 | Kit FR Motor fill solution | 0.66138 | 0.66138
96651025 | MDAKT | 0.172 | 0.15 | KG |  | 5700836750500 | Kit, pump/DMX226-280L/-230M/PP,PVC/V/G | 0.37919 | 0.33069
96651694 | CR045 | 103.92 | 95.8 | KG |  | 5700836774452 | CR45-6 K-G-A-E-HQQE 324/326TSC 60 HZ | 229.102 | 211.2007
96652068 | MS400 | 15 | 14 | KG |  | 5700836784444 | MS4000R 3x380... 0,75kW w.o.c.pac. | 33.069 | 30.8644
96652069 | MO8KT | 15.514 | 14 | KG |  | 5700836784475 | MS4000RE 3x380-415/50 0,75kW w.o.c. TEMP | 34.2022 | 30.8644
96652070 | MS400 | 15.747 | 14 | KG |  | 5700836784482 | MS4000R 3x380... 1,1kW w.o.c.pac. | 34.7158 | 30.8644
96652071 | MO8KT | 15 | 14 | KG |  | 5700836784499 | MS4000RE 3x380...1,1kW w.o.c.pac. | 33.069 | 30.8644
96652073 | MO8KT | 15.514 | 14 | KG |  | 5700836784512 | MS4000RE 3x380...1,5kW w.o.c.pac. | 34.2022 | 30.8644
96652091 | MO8KT | 19 | 18 | KG |  | 5700836784611 | MS4000RE 3x380...3,0kW w.o.c.pac. | 41.8874 | 39.6828
96652099 | MO8KT | 23 | 22 | KG |  | 5700836785038 | MS4000RE 3x380...4,0kW w.o.c.pac. | 50.7058 | 48.5012
96652102 | MO8KT | 29 | 27 | KG |  | 5700836785076 | MS4000RE 3x380... 5,5kW w.o.c.pac. | 63.9334 | 59.5242
96652108 | MS400 | 33 | 31 | KG |  | 5700836785250 | MS4000RE 3x380... 7,5kW TEMP w.o.c.pac. | 72.7518 | 68.3426
96652836 | CRN03 | 21.487 | 16.497 | KG |  | 5700836836365 | CRN3-5 K-FGJ-A-E-HQQE 56C 60HZ | 47.3702 | 36.3693
96653014 | CRN03 | 21.487 | 16.497 | KG |  | 5700836842755 | CRN3-5 K-FGJ-A-V-HQQV 56C 60HZ | 47.3702 | 36.3693
96653392 | MS400 | 24 | 22 | KG |  | 5700836850996 | MS4000R 3x208-230/60 5,0HP cpl w/pack. | 52.9104 | 48.5012
96653571 | DHOSS | 0.303 | 0.303 | KG |  | 5700836857001 | hose br.PVC-6/12-10m 5/U2 | 0.66799 | 0.66799
96654135 | CR003 | 41.508 | 36.518 | KG |  | 5700836876712 | CR3-9 K-FGJ-A-E-HQQE 3x230/460 60HZ | 91.5085 | 80.5076
96654144 | CRN45 | 382.32 | 374.2 | KG |  | 5700836876255 | CRN45-7 I-G-A-E-HQQE 3x230/460 60 HZ | 842.8627 | 824.9613
96654145 | CRN45 | 382.32 | 374.2 | KG |  | 5700836876262 | CRN45-7 I-G-A-V-HQQV 3x230/460 60 HZ | 842.8627 | 824.9613
96654146 | CR064 | 354.42 | 346.3 | KG |  | 5700836876316 | CR64-4 I-G-A-E-HQQE 3x230/460 60 HZ | 781.3543 | 763.453
96654148 | CRN64 | 355.62 | 347.5 | KG |  | 5700836876378 | CRN64-4 I-G-A-E-HQQE 3x230/460 60 HZ | 783.9999 | 766.0985
96654150 | CR064 | 382.02 | 373.9 | KG |  | 5700836876446 | CR64-5-2 I-G-A-E-HQQE 3x230/460 60 HZ | 842.2013 | 824.2999
96654334 | CR045 | 318.02 | 309.9 | KG |  | 5700836883888 | CR45-5 A-G-A-E-HQQE 3x230/460 60 HZ | 701.1069 | 683.2055
96654373 | UPC50 | 25.8 | 21.4 | KG |  | 5700836884908 | UPS53-55/57 F 1x115V 60Hz | 56.8787 | 47.1784
96654374 | UPC50 | 25 | 20.2 | KG |  | 5700836884915 | UPS53-55/57 F 1x230V 60Hz | 55.115 | 44.5329
96654375 | UPC50 | 24.5 | 20.2 | KG |  | 5700836884922 | UPS53-55/57 F 3x208-230V 60Hz | 54.0127 | 44.5329
96654378 | UPC65 | 23.8 | 20.2 | KG |  | 5700836884953 | UPS75-69 F 1x230V 60Hz | 52.4695 | 44.5329
96654754 | CR005 | 27.963 | 25.113 | KG |  | 5700836894709 | CR5-14 K-FGJ-A-E-HQQE FT130 60HZ | 61.6472 | 55.3641
96654843 | NPA01 | 0.002 | 0.002 | KG |  | 5700836897144 | Clip S/01K/-B1H | 0.0044092 | 0.0044092
96655109 | CRN03 | 21.988 | 16.998 | KG |  | 5700836902589 | CRN3-6 K-FGJ-A-E-HQQE 56C 60HZ | 48.4747 | 37.4738
96655227 | UPHKT | 9.524 | 8.572 | KG |  | 5700836905542 | Pump head UPS53-55/57 1x115V 60Hz USA | 20.9966 | 18.8978
96655242 | UPHKT | 7.3 | 6.8 | KG |  | 5700836906082 | Pump head UP53-46 1x115/230V USA | 16.0936 | 14.9913
96655244 | UPHKT | 9.524 | 8.572 | KG |  | 5700836906235 | Pump head UPS53-55/57 1x230V 60Hz USA | 20.9966 | 18.8978
96655247 | UPHKT | 9.524 | 8.572 | KG |  | 5700836906402 | Pump head UPS53-55/57 3x208-230 60Hz USA | 20.9966 | 18.8978
96655261 | UPHKT | 15.42 | 13.878 | KG |  | 5700836906952 | Pump head UPS75-69 1x230V 60Hz USA | 33.9949 | 30.5954
96656211 | CRMKT | 7.689 | 6.679 | KG |  | 5700836929395 | Kit, Chamber stack CRI 15-6 | 16.9512 | 14.7245
96656267 | ASHKT | 0.155 | 0.153 | KG |  | 5700836931312 | Kit, DMI/DDI 18/20-PVC/V/C maint | 0.34171 | 0.3373
96656644 | CR003 | 23.987 | 18.997 | KG |  | 5700836958210 | CR3-5 K-FGJ-A-E-HQQE 56C 60HZ | 52.8817 | 41.8808
96656767 | CRMKT | 0.2 | 0.1 | KG |  | 5700836961593 | Kit, CRI20-8 chamber stack cpl. | 0.44092 | 0.22046
96656930 | PAREP | 5.63 | 5.63 | LB |  | 5700836966161 | KIT,IMPELLER,L,10707,X3,H304 | 5.63 | 5.63
96657349 | MCOKT | 0.031 | 0.03 | KG |  | 5700836981270 | Kit, maint. M&C/wear/AQC-D13 | 0.068343 | 0.066138
96657776 | SEKIT | 0.3 | 0.3 | KG |  | 5700837001496 | Sphere for hook up DN40/Rp1½" FKM /spare | 0.66138 | 0.66138
96657864 | MO4KT | 0.3 | 0.3 | KG |  | 5700837002943 | Terminal box cover Siemens 160 1LA916 | 0.66138 | 0.66138
96658110 | CRN32 | 100.32 | 92.2 | KG |  | 5700837006927 | CRN32-9-2 BK-G-A-V-HQQV 324/326TSC 60 HZ | 221.1655 | 203.2641
96658115 | CR010 | 60 | 53 | KG |  | 5700837007092 | CR10-14 KP-GJ-A-E-HQQE 213/215TC 60 HZ | 132.276 | 116.8438
96658435 | MDSKT | 0.012 | 0.011 | KG |  | 5700837033596 | Kit, valve spring FOR D28 BALL | 0.026455 | 0.024251
96658749 | MUCKT | 2.958 | 2.638 | KG |  | 5700837042017 | Kit, Grease set manual Unirex N2 small | 6.5212 | 5.8157
96658760 | MUCKT | 5 | 4 | KG |  | 5700837042222 | Kit, Grease set Klüberq. BQ 72-72 400ml | 11.023 | 8.8184
96658768 | MDAKT | 0.4 | 0.2 | KG |  | 5700837042543 | Kit, pump maint/DMH251/252/PP/V/G | 0.88184 | 0.44092
96658791 | SUCKT | 0.932 | 0.23 | KG |  | 5700837042574 | Shaft seal BAQV GG D48/spare | 2.0547 | 0.50706
96658797 | SUCKT | 0.429 | 0.32 | KG |  | 5700837042635 | Spare, shaft seal AQAE GG K D48 | 0.94577 | 0.70547
96658801 | SUCKT | 0.446 | 0.406 | KG |  | 5700837042673 | Shaft seal BAQV GG D55/spare | 0.98325 | 0.89507
96658803 | SUCKT | 0.362 | 0.362 | KG |  | 5700837042697 | Shaft seal GQQV GG D55/spare | 0.79807 | 0.79807
96658809 | SUCKT | 0.446 | 0.406 | KG |  | 5700837042871 | Spare, shaft seal AQAV GG K D55 | 0.98325 | 0.89507
96658810 | SUCKT | 0.413 | 0.373 | KG |  | 5700837042888 | Spare, shaft seal AQQE GG K D55 | 0.9105 | 0.82232
96658812 | SUCKT | 0.706 | 0.35 | KG |  | 5700837042901 | Spare, shaft seal BAQE GG N D60 | 1.5564 | 0.77161
96658814 | SUCKT | 0.53 | 0.49 | KG |  | 5700837042925 | Shaft seal GQQE GG D60/spare | 1.1684 | 1.0803
96658817 | SUCKT | 0.541 | 0.501 | KG |  | 5700837042963 | Shaft seal GQQV GG D60/spare | 1.1927 | 1.1045
96658825 | SUCKT | 0.12 | 0.095 | KG |  | 5700837043069 | Shaft seal BAQE MM D28/spare | 0.26455 | 0.20944
96658826 | SUCKT | 0.126 | 0.095 | KG |  | 5700837043076 | Spare, shaft seal BQQE MM N D28 | 0.27778 | 0.20944
96658827 | SUCKT | 0.228 | 0.202 | KG |  | 5700837043083 | Shaft seal BAQV MM D28/spare | 0.50265 | 0.44533
96658828 | SUCKT | 0.142 | 0.095 | KG |  | 5700837043090 | Spare, shaft seal BQQV MM N D28 | 0.31305 | 0.20944
96658829 | SUCKT | 0.189 | 0.163 | KG |  | 5700837043106 | Spare, shaft seal BBQE MM N D28 | 0.41667 | 0.35935
96658831 | SUCKT | 0.189 | 0.163 | KG |  | 5700837043229 | Spare, shaft seal DAQF MM K D28 | 0.41667 | 0.35935
96658837 | SUCKT | 0.174 | 0.15 | KG |  | 5700837043311 | Spare, shaft seal BQQE MM N D38 | 0.3836 | 0.33069
96658838 | SUCKT | 0.333 | 0.296 | KG |  | 5700837043427 | Shaft seal BAQV MM D38/spare | 0.73413 | 0.65256
96658857 | SUCKT | 0.297 | 0.257 | KG |  | 5700837043526 | Shaft seal BAQE MM D48/spare | 0.65477 | 0.56658
96659160 | SEKIT | 0.164 | 0.164 | KG |  | 5700837050012 | Spare, Smart seal f. autocoupl. DN65 FKM | 0.36155 | 0.36155
96659163 | SEKIT | 0.198 | 0.198 | KG |  | 5700837050067 | Spare, Smart seal f. autocoupl. DN80 FKM | 0.43651 | 0.43651
96659164 | SEKIT | 0.498 | 0.498 | KG |  | 5700837050081 | Spare,Smart seal f.autocoupl.DN80/100FKM | 1.0979 | 1.0979
96659167 | SEKIT | 0.7 | 0.7 | KG |  | 5700837050111 | Spare,Smart seal f. autocoupl. DN150 FKM | 1.5432 | 1.5432
96659169 | SEKIT | 7 | 7 | KG |  | 5700837050234 | Kit, Guide shoe cpl. DN80 FKM | 15.4322 | 15.4322
96659182 | SEKIT | 12.3 | 12.3 | KG |  | 5700837050265 | Kit, Guide shoe cpl. DN100 FKM | 27.1166 | 27.1166
96659188 | CR003 | 33.756 | 28.766 | KG |  | 5700837051156 | CR3-7 B-FGJ-A-E-HQQE 3x230/460 60HZ | 74.4185 | 63.4175
96659473 | SEKIT | 6.075 | 5.475 | KG |  | 5700837065962 | Spare, Cable B 15m | 13.3929 | 12.0702
96659647 | CRTKT | 0.9 | 0.9 | KG |  | 5700837071512 | Kit, Chamber stack CRT4-3 | 1.9841 | 1.9841
96659665 | CRMKT | 6.709 | 5.879 | KG |  | 5700837071918 | Kit, Chamber stack CRN 10-7 | 14.7907 | 12.9608
96659667 | CRSKT | 1.698 | 1.493 | KG |  | 5700837072069 | Kit, Chamber stack CRN 5-4 | 3.7434 | 3.2915
96679458 | MDAKT | 0.479 | 0.479 | KG |  | 5700837073745 | Service tool - assembly for DMH Pumps | 1.056 | 1.056
96679591 | APART | 0.013 | 0.013 | KG |  | 5700837075077 | Service tool - assembly | 0.02866 | 0.02866
96679640 | MDAKT | 0.061 | 0.061 | KG |  | 5700837075565 | coupling | 0.13448 | 0.13448
96679709 | APART | 0.47 | 0.47 | KG |  | 5700837076258 | pressure relief valve | 1.0362 | 1.0362
96679756 | DOCKT | 0.7 | 0.7 | KG |  | 5700837076722 | control unit 220-240V 10.7418-615 | 1.5432 | 1.5432
96679929 | ALACC | 0.06 | 0.06 | KG |  | 5700837078450 | Suction device | 0.13228 | 0.13228
96680051 | MGC01 | 4.12 | 4.12 | KG |  | 5700837079778 | VGB-103-100/1/11-S-1-O,B0/NRW8,10-G | 9.083 | 9.083
96680091 | MGC01 | 5.27 | 5.27 | KG |  | 5700837080170 | VGA-111-4/W/4/11-L-1R-0-U,0F-G | 11.6182 | 11.6182
96680116 | MGC01 | 4.8 | 4.8 | KG |  | 5700837080422 | VGA-111-4/D/14/11-L-2T-0-U,0L-G | 10.5821 | 10.5821
96680129 | MGC01 | 2.8 | 2.8 | KG |  | 5700837080552 | VGA-111-4/W/4/11-S-1R-0-U,0F-G | 6.1729 | 6.1729
96680163 | MGC01 | 4.34 | 4.34 | KG |  | 5700837080897 | VGA-111-4/C/1/11-M-1T-0-U,0L-G | 9.568 | 9.568
96680201 | MGC01 | 5 | 5 | KG |  | 5700837081276 | VGA-111-4/D/3/11-L-1T-0-U,0L-G | 11.023 | 11.023
96680275 | C113G | 1.82 | 1.82 | KG |  | 5700837082013 | VGA-113-1000/11-M0,N-G | 4.0124 | 4.0124
96680276 | C113G | 1.5 | 1.5 | KG |  | 5700837082020 | VGA-113-500/11-M0,N-G | 3.3069 | 3.3069
96680281 | C113G | 1.833 | 1.833 | KG |  | 5700837082075 | VGA-113-4000/11-M0,N-G | 4.041 | 4.041
96680283 | C113G | 1.8 | 1.8 | KG |  | 5700837082099 | VGA-113-2000/11-M0,N-G | 3.9683 | 3.9683
96680284 | C113G | 0.85 | 0.85 | KG |  | 5700837082105 | VGA-113-100/11-M0,N-G | 1.8739 | 1.8739
96680286 | C113G | 0.85 | 0.85 | KG |  | 5700837082129 | VGA-113-250/11-M0,N-G | 1.8739 | 1.8739
96680287 | C113G | 3.9 | 3.9 | KG |  | 5700837082136 | VGA-113-3000/11-M0,N-G | 8.5979 | 8.5979
96680852 | VACKT | 0.12 | 0.12 | KG |  | 5700837087780 | Kit, spares | 0.26455 | 0.26455
96680857 | VACKT | 0.06 | 0.06 | KG |  | 5700837087834 | Kit, spares | 0.13228 | 0.13228
96680860 | VACKT | 0.02 | 0.02 | KG |  | 5700837087865 | Kit, spares | 0.044092 | 0.044092
96680955 | VACKT | 0.06 | 0.06 | KG |  | 5700837088817 | Kit, spares VGS 145, Cl2 | 0.13228 | 0.13228
96680957 | VACKT | 1.2 | 1.2 | KG |  | 5700837088831 | Kit, spares VGS 145, 70-200 kg/h, Cl2 | 2.6455 | 2.6455
96681045 | VACKT | 0.106 | 0.106 | KG |  | 5700837089715 | Kit, spares | 0.23369 | 0.23369
96681095 | MDAKT | 0.02 | 0.02 | KG |  | 5700837090216 | ring - screw r. | 0.044092 | 0.044092
96681096 | ALSER | 0.05 | 0.05 | KG |  | 5700837090223 | filter enclosure | 0.11023 | 0.11023
96681097 | ALSER | 0.03 | 0.015 | KG |  | 5700837090230 | spindle | 0.066138 | 0.033069
96681161 | VACKT | 0.006 | 0.006 | KG |  | 5700837090872 | Bulk, gasket flat, 91835768, 5pc | 0.013228 | 0.013228
96681741 | U1801 | 2.51 | 2.095 | KG |  | 5700837096676 | 189-C-4/11,11/Y/0/X,X,0-G | 5.5335 | 4.6186
96687714 | ALSKT | 0.19 | 0.19 | KG |  | 5700837156400 | Spare, sensor/amperometric/O3/0-5ppm | 0.41887 | 0.41887
96687719 | ALSKT | 1.6 | 1.6 | KG |  | 5700837156455 | Spare, cable/1m/no plug/0.5mm2 | 3.5274 | 3.5274
96687765 | MCOKT | 0.02 | 0.02 | KG |  | 5700837156912 | Cable AQC -D11 | 0.044092 | 0.044092
96687772 | DOCKT | 0.583 | 0.578 | KG |  | 5700837156981 | solenoid valve | 1.2853 | 1.2743
96687775 | ALSER | 0.5 | 0.5 | KG |  | 5700837157018 | solenoid valve | 1.1023 | 1.1023
96688086 | DTANK | 40.904 | 40.904 | KG |  | 5700837160124 | tank,1000l,PE-transp./black | 90.177 | 90.177
96688099 | DISAC | 0.258 | 0.258 | KG |  | 5700837160254 | Filter till gasmask - 515-402 | 0.56879 | 0.56879
96688424 | ALSER | 0.025 | 0.025 | KG |  | 5700837163507 | Socket - double adaptor DN15 G1/2" PVC-U | 0.055115 | 0.055115
96688457 | ACOMP | 0.188 | 0.188 | KG |  | 5700837163835 | Sight glas RV171 | 0.41446 | 0.41446
96688518 | MDAKT | 0.005 | 0.005 | KG |  | 5700837164443 | connection piece | 0.011023 | 0.011023
96688538 | ALSER | 1.092 | 1.087 | KG |  | 5700837164641 | Pressure reducing valve D06F DN20 | 2.4074 | 2.3964
96688566 | ALSER | 1.1 | 1.1 | KG |  | 5700837164924 | isolating slide G3/4" 20bar brass | 2.4251 | 2.4251
96688569 | ALSER | 0.077 | 0.077 | KG |  | 5700837164955 | ball valve | 0.16975 | 0.16975
96688696 | MCOKT | 0.303 | 0.303 | KG |  | 5700837166225 | Spare, potassium chloride solution 250ml | 0.66799 | 0.66799
96688715 | VACKT | 0.218 | 0.218 | KG |  | 5700837166416 | Kit, gas gaskets/Cl2/NH3 | 0.4806 | 0.4806
96688716 | VACKT | 0.032 | 0.032 | KG |  | 5700837166423 | Kit, gas gaskets/Cl2/NH3 | 0.070547 | 0.070547
96688717 | VACKT | 0.06 | 0.06 | KG |  | 5700837166430 | Kit, gas gaskets/Cl2/NH3/SO2 | 0.13228 | 0.13228
96688718 | MDAKT | 0.03 | 0.03 | KG |  | 5700837166447 | Kit, pump/205-6/PP/E/C | 0.066138 | 0.066138
96688727 | MDAKT | 0.08 | 0.08 | KG |  | 5700837166539 | Kit, pump/205-8/PP/E/C | 0.17637 | 0.17637
96688729 | MDAKT | 0.25 | 0.25 | KG |  | 5700837166553 | Kit, pump/225/V/G | 0.55115 | 0.55115
96688738 | VACKT | 0.019 | 0.019 | KG |  | 5700837166645 | Kit, maint.Cl2/545/10kg/h/FKM/PTFE | 0.041887 | 0.041887
96688739 | VACKT | 0.027 | 0.027 | KG |  | 5700837166652 | Kit, gas/NH3/545/5kg/h/EPDM/PTFE | 0.059524 | 0.059524
96688740 | VACKT | 0.1 | 0.1 | KG |  | 5700837166669 | Kit, gas/Cl2/545/20kg/h/FKM/PTFE | 0.22046 | 0.22046
96688742 | VACKT | 0.07 | 0.07 | KG |  | 5700837166683 | Kit, gas/NH3/545/EPDM/PTFE | 0.15432 | 0.15432
96688745 | VACKT | 0.035 | 0.035 | KG |  | 5700837166713 | Kit, maint.Cl2/545/FKM/PTFE/120kg/h | 0.077161 | 0.077161
96688747 | VACKT | 0.17 | 0.17 | KG |  | 5700837166737 | Kit, maint.Cl2/545/FKM/PTFE/200kg/h | 0.37478 | 0.37478
96688748 | VACKT | 0.08 | 0.08 | KG |  | 5700837166744 | Kit, maint.Cl2/545/FKM/PTFE/<4kg/h | 0.17637 | 0.17637
96688751 | MDAKT | 0.085 | 0.085 | KG |  | 5700837166775 | Kit, pump maint/226-190L/226-142M/E/SS | 0.18739 | 0.18739
96688752 | MDAKT | 0.25 | 0.25 | KG |  | 5700837166782 | Kit, pump maint/226-190L/226-142M/V/G | 0.55115 | 0.55115
96688753 | MDAKT | 0.18 | 0.18 | KG |  | 5700837166799 | Kit, pump maint/226-250/E/SS | 0.39683 | 0.39683
96688754 | MDAKT | 0.14 | 0.14 | KG |  | 5700837166805 | Kit, pump maint/226-250/V/G | 0.30864 | 0.30864
96688755 | MDAKT | 0.229 | 0.223 | KG |  | 5700837166812 | Kit, pump maint/226-400/V/G | 0.50485 | 0.49163
96688756 | MDAKT | 0.276 | 0.265 | KG |  | 5700837166829 | Kit, pump maint/226-720/V/G | 0.60847 | 0.58422
96688759 | VACKT | 0.119 | 0.119 | KG |  | 5700837166850 | Kit, maint.Cl2/141/FKM/1-10kg/h/>J04 | 0.26235 | 0.26235
96688763 | VACKT | 0.4 | 0.4 | KG |  | 5700837166898 | Kit, maint.Cl2/145/200kg/h/FKM/>Jan04 | 0.88184 | 0.88184
96688764 | VACKT | 0.12 | 0.12 | KG |  | 5700837166904 | Kit, maint.Cl2/147/40kg/h/FKM/TFM1600 | 0.26455 | 0.26455
96688765 | VACKT | 0.215 | 0.215 | KG |  | 5700837166911 | Kit, maint.Cl2/148/70kg/h/FKM/TFM1600 | 0.47399 | 0.47399
96688766 | VACKT | 0.3 | 0.3 | KG |  | 5700837166928 | Kit, maint.Cl2/148/120kg/h/FKM/TFM1600 | 0.66138 | 0.66138
96688767 | VACKT | 0.215 | 0.215 | KG |  | 5700837166935 | Kit, maint.Cl2/148/200kg/h/FKM/TFM1600 | 0.47399 | 0.47399
96688769 | MDAKT | 0.048 | 0.048 | KG |  | 5700837166959 | Kit, pump maint/DMH280/PV/T/C | 0.10582 | 0.10582
96688773 | MDAKT | 0.22 | 0.22 | KG |  | 5700837166997 | Kit, pump/DMX221 diapf.flange cpl. | 0.48501 | 0.48501
96688774 | OXIKT | 0.1 | 0.1 | KG |  | 5700837167000 | Kit, maint. Oxiperm 164 | 0.22046 | 0.22046
96688782 | VACKT | 0.1 | 0.1 | KG |  | 5700837167086 | Kit, maint.NH3/146/EPDM/TFM1700/liqutrap | 0.22046 | 0.22046
96688787 | VACKT | 0.3 | 0.3 | KG |  | 5700837167130 | Kit, maint.NH3/147/20kg/h/EPDM | 0.66138 | 0.66138
96688790 | VACKT | 0.3 | 0.3 | KG |  | 5700837167161 | Kit, maint.NH3/148/100kg/h/EPDM | 0.66138 | 0.66138
96688791 | VACKT | 0.02 | 0.02 | KG |  | 5700837167178 | Kit, maint.NH3/189/EPDM | 0.044092 | 0.044092
96688794 | VACKT | 0.025 | 0.025 | KG |  | 5700837167208 | Kit, gas/Cl2/103/ball check back/inject. | 0.055115 | 0.055115
96688795 | VACKT | 0.014 | 0.014 | KG |  | 5700837167215 | Kit, maint.Cl2/545/FKM/PTFE | 0.030864 | 0.030864
96688796 | VACKT | 0.039 | 0.033 | KG |  | 5700837167222 | Kit, gas/545/FKM/PTFE/DN8 | 0.085979 | 0.072752
96688797 | VACKT | 0.02 | 0.02 | KG |  | 5700837167239 | Kit, gas/545/FKM/FKM/DN8 | 0.044092 | 0.044092
96688801 | MDAKT | 0.067 | 0.067 | KG |  | 5700837167277 | Kit, maint./DMH253-100/PVC/V/G/spec.dia | 0.14771 | 0.14771
96688802 | MDAKT | 0.168 | 0.165 | KG |  | 5700837167284 | Kit, pump maint/DMH255-550/PP/PVC/E/SS | 0.37037 | 0.36376
96688808 | MDAKT | 0.186 | 0.186 | KG |  | 5700837167345 | Kit, pump maint/DMX227-1520/2000/SS/V | 0.41006 | 0.41006
96688809 | MDAKT | 0.3 | 0.3 | KG |  | 5700837167352 | Kit, pump/232/233/PVC/V/G | 0.66138 | 0.66138
96688810 | ASHKT | 0.012 | 0.012 | KG |  | 5700837167369 | Kit, pump/DMI/PVC/V/G | 0.026455 | 0.026455
96688812 | ASHKT | 0.012 | 0.012 | KG |  | 5700837167383 | Kit, pump/DMI-6/PVC/V/G/head-4 | 0.026455 | 0.026455
96688813 | ASHKT | 0.012 | 0.012 | KG |  | 5700837167390 | Kit, pump/DMI-6/PV/T/C | 0.026455 | 0.026455
96688816 | ASHKT | 0.094 | 0.058 | KG |  | 5700837167420 | Kit, DMI/DDI 4/5.5-PVC/V/C maint | 0.20723 | 0.12787
96688819 | ASHKT | 0.111 | 0.109 | KG |  | 5700837167451 | Kit, pump maint/DMI-6/PP/V/G | 0.24471 | 0.2403
96688821 | ASHKT | 0.012 | 0.012 | KG |  | 5700837167475 | Kit, pump maint/DMI-4/PP/E/C/auto deaer | 0.026455 | 0.026455
96688822 | ASHKT | 0.164 | 0.162 | KG |  | 5700837167482 | Kit, pump maint/DMI-6/PP/E/C/auto deaer | 0.36155 | 0.35715
96688824 | ASHKT | 0.093 | 0.091 | KG |  | 5700837167505 | Kit, pump/DMI-4/PP/E/C/watermeter | 0.20503 | 0.20062
96688827 | MDAKT | 0.417 | 0.417 | KG |  | 5700837167536 | Kit, exch.set head/205-0,2/PVC/V/G | 0.91932 | 0.91932
96688828 | MDAKT | 0.283 | 0.283 | KG |  | 5700837167543 | Kit, exch.set head/205-4,0/PVC/V/G | 0.6239 | 0.6239
96688831 | MDAKT | 10 | 10 | KG |  | 5700837167574 | Kit, pump maint/DMH281/282/V/C/DLD | 22.046 | 22.046
96688835 | MDAKT | 0.2 | 0.2 | KG |  | 5700837167611 | Kit, pump maint/DMH287 SS/V/SS-DLD | 0.44092 | 0.44092
96688836 | MCOKT | 0.051 | 0.051 | KG |  | 5700837167628 | Kit, M&C/P electrode/AQC-D13 | 0.11243 | 0.11243
96688843 | MDAKT | 0.36 | 0.35 | KG |  | 5700837167697 | Kit, pump maint/DMX226-800L/PVC/E/SS | 0.79366 | 0.77161
96688844 | MDAKT | 0.22 | 0.22 | KG |  | 5700837167703 | Kit, pump maint/DMX226-800L/PVC/E/T | 0.48501 | 0.48501
96688849 | ASHKT | 0.144 | 0.142 | KG |  | 5700837167758 | Kit, DMI/DDI 0.3/0.4-PP-P3/V/C maint | 0.31746 | 0.31305
96688850 | ASHKT | 0.179 | 0.179 | KG |  | 5700837167765 | Kit, DMI/DDI 0.3/0.4-PP-P3/E/C maint | 0.39462 | 0.39462
96688851 | ASHKT | 0.119 | 0.117 | KG |  | 5700837167772 | Kit, DMI/DDI 4/5.5-PP-P3/E/C maint | 0.26235 | 0.25794
96688852 | ASHKT | 0.304 | 0.28 | KG |  | 5700837167789 | Kit, DMI 6-PP-P3/E/C maint | 0.6702 | 0.61729
96688853 | MDAKT | 0.029 | 0.029 | KG |  | 5700837167796 | Kit, pump maint/DMH281/Y/T/Y | 0.063933 | 0.063933
96688855 | MDAKT | 0.2 | 0.2 | KG |  | 5700837167819 | Kit, pump maint/DMH251/252/SS/E/SS | 0.44092 | 0.44092
96688860 | VACKT | 0.2 | 0.2 | KG |  | 5700837167864 | Kit, maint.gas/111-202/service | 0.44092 | 0.44092
96688861 | VACKT | 0.12 | 0.12 | KG |  | 5700837167871 | Kit, maint.gas/113-310/service | 0.26455 | 0.26455
96688862 | VACKT | 0.08 | 0.08 | KG |  | 5700837167888 | Kit, gas/545/service | 0.17637 | 0.17637
96688864 | VACKT | 0.25 | 0.25 | KG |  | 5700837167901 | Kit, gas gaskets/Cl2/171W | 0.55115 | 0.55115
96688866 | MDAKT | 0.015 | 0.015 | KG |  | 5700837167925 | Kit, pump/peristaltic/hose/rotor | 0.033069 | 0.033069
96688867 | MDAKT | 0.008 | 0.006 | KG |  | 5700837167932 | Kit, pump/peristaltic/hose | 0.017637 | 0.013228
96688868 | MCOKT | 0.15 | 0.15 | KG |  | 5700837167949 | Kit, M&C/P electrode/AQC-D12 | 0.33069 | 0.33069
96688869 | MDAKT | 0.96 | 0.96 | KG |  | 5700837167956 | Kit, pump/DMX221 | 2.1164 | 2.1164
96688871 | OXIKT | 0.2 | 0.2 | KG |  | 5700837167970 | Kit, maint.ClO2/hydrochl.acid/DN4/red | 0.44092 | 0.44092
96688872 | OXIKT | 0.2 | 0.2 | KG |  | 5700837167987 | Kit, maint.ClO2/NaClO2/DN4/blue | 0.44092 | 0.44092
96688874 | ALSKT | 0.006 | 0.001 | KG |  | 5700837168007 | Kit, maint. M&C/15 balls/glass/green | 0.013228 | 0.0022046
96688877 | ASHKT | 0.799 | 0.496 | KG |  | 5700837168038 | Kit, pump/DDI60-10/PP | 1.7615 | 1.0935
96688888 | ASHKT | 5.1 | 5.1 | KG |  | 5700837168144 | Kit, pump/DDI150-4/SS | 11.2435 | 11.2435
96688890 | ASHKT | 1.9 | 1.9 | KG |  | 5700837168168 | Kit, pump/DDI150-4/PV | 4.1887 | 4.1887
96688891 | ASHKT | 1.479 | 1.479 | KG |  | 5700837168175 | Kit, pump/DDI150-4/PVC/DLD | 3.2606 | 3.2606
96688895 | MDAKT | 1 | 1 | KG |  | 5700837168212 | Kit, pump/222/enclosure/green | 2.2046 | 2.2046
96688896 | MDAKT | 1 | 0.81 | KG |  | 5700837168229 | Kit, pump/222/enclosure/black | 2.2046 | 1.7857
96688899 | MDAKT | 0.5 | 0.5 | KG |  | 5700837168250 | Kit, pump/222/gear/toothed belt/22:1 | 1.1023 | 1.1023
96688900 | MDAKT | 0.04 | 0.04 | KG |  | 5700837168267 | Kit, pump/222/motor | 0.088184 | 0.088184
96688901 | MDAKT | 0.3 | 0.3 | KG |  | 5700837168274 | Kit, pump/222/neutral/side | 0.66138 | 0.66138
96688905 | MDAKT | 0.006 | 0.006 | KG |  | 5700837168311 | Kit, pump/222/belt width 8mm | 0.013228 | 0.013228
96688907 | MDAKT | 1.2 | 1.2 | KG |  | 5700837168335 | Kit, pump maint/DMH257-1150/Y/T/Y | 2.6455 | 2.6455
96688909 | MDAKT | 0.113 | 0.11 | KG |  | 5700837168359 | Kit, pump maint/DMH251/252/SS/T/SS | 0.24912 | 0.24251
96688913 | MDAKT | 0.174 | 0.174 | KG |  | 5700837168397 | Kit, pump maint/DMH253100/SS/T/SS | 0.3836 | 0.3836
96688917 | ALSKT | 0.02 | 0.02 | KG |  | 5700837168434 | Kit, exch.set M&C/stopper/AQC-D1,D3 | 0.044092 | 0.044092
96688919 | OXIKT | 0.102 | 0.1 | KG |  | 5700837168458 | Kit, pump maint/DMI-6/PVC/V/C/for ClO2 | 0.22487 | 0.22046
96688920 | MDAKT | 0.07 | 0.07 | KG |  | 5700837168465 | Kit, pump/220/DMX221-50/SS/T/SS | 0.15432 | 0.15432
96688927 | ASHKT | 0.167 | 0.167 | KG |  | 5700837168533 | Kit, pump maint/DDI60-10/PVC/T/C | 0.36817 | 0.36817
96688928 | ASHKT | 0.2 | 0.2 | KG |  | 5700837168540 | Kit, pump maint/DDI60-10/PVC/T/T | 0.44092 | 0.44092
96688929 | ASHKT | 0.5 | 0.5 | KG |  | 5700837168557 | Kit, pump maint/DDI60-10/PVC/E/SS/DLD | 1.1023 | 1.1023
96688930 | ASHKT | 0.4 | 0.3 | KG |  | 5700837168564 | Kit, pump maint/DDI60-10/PVC/T/C/DLD | 0.88184 | 0.66138
96688931 | ASHKT | 0.3 | 0.3 | KG |  | 5700837168571 | Kit, pump maint/DDI60-10/PVC/T/T/DLD | 0.66138 | 0.66138
96688933 | ASHKT | 0.5 | 0.3 | KG |  | 5700837168595 | Kit, pump maint/DDI60-10/SS/T/SS | 1.1023 | 0.66138
96688934 | ASHKT | 1.5 | 1.5 | KG |  | 5700837168601 | Kit, pump maint/DDI60-10/SS/V/SS/abr. | 3.3069 | 3.3069
96688936 | ASHKT | 0.3 | 0.3 | KG |  | 5700837168625 | Kit, pump maint/DDI60-10/SS/T/SS/DLD | 0.66138 | 0.66138
96688937 | ASHKT | 0.2 | 0.2 | KG |  | 5700837168632 | Kit, pump maint/DDI60-10/SS/V/SS/abr/DLD | 0.44092 | 0.44092
96688938 | ASHKT | 0.2 | 0.2 | KG |  | 5700837168649 | Kit, pump maint/DDI60-10/PP/V/G | 0.44092 | 0.44092
96688939 | ASHKT | 0.2 | 0.2 | KG |  | 5700837168656 | Kit, pump maint/DDI60-10/PP/E/T | 0.44092 | 0.44092
96688940 | ASHKT | 0.2 | 0.2 | KG |  | 5700837168663 | Kit, pump maint/DDI60-10/PP/V/G/DLD | 0.44092 | 0.44092
96688941 | ASHKT | 0.833 | 0.833 | KG |  | 5700837168670 | Kit, pump maint/DDI60-10/PP/E/T/DLD | 1.8364 | 1.8364
96688942 | ASHKT | 0.2 | 0.2 | KG |  | 5700837168687 | Kit, pump maint/DDI60-10/PV/T/T/DLD | 0.44092 | 0.44092
96688944 | ASHKT | 0.25 | 0.25 | KG |  | 5700837168700 | Kit, pump maint/DDI150-4/PVC/E/T | 0.55115 | 0.55115
96688945 | ASHKT | 0.35 | 0.35 | KG |  | 5700837168717 | Kit, pump maint/DDI150-4/PP/PVC/V/G/DLD | 0.77161 | 0.77161
96688946 | ASHKT | 0.45 | 0.45 | KG |  | 5700837168724 | Kit, pump maint/DDI150-4/PP/PVC/E/SS/DLD | 0.99207 | 0.99207
96688950 | ASHKT | 0.48 | 0.48 | KG |  | 5700837168762 | Kit, pump maint/DDI150-4/SS/T/SS | 1.0582 | 1.0582
96688952 | ASHKT | 0.5 | 0.5 | KG |  | 5700837168786 | Kit, pump maint/DDI150-4/SS/V/SS/DLD | 1.1023 | 1.1023
96688953 | ASHKT | 0.602 | 0.602 | KG |  | 5700837168793 | Kit, pump maint/DDI150-4/SS/T/SS/DLD | 1.3272 | 1.3272
96688956 | ASHKT | 0.5 | 0.5 | KG |  | 5700837168823 | Kit, pump maint/DDI150-4/PV/T/T/DLD | 1.1023 | 1.1023
96688957 | ASHKT | 0.084 | 0.082 | KG |  | 5700837168830 | Kit, DMI/DDI 0.3/0.4-PP/V/C maint | 0.18519 | 0.18078
96688959 | ALSKT | 1.3 | 1.3 | KG |  | 5700837168854 | Kit, M&C/gaskets/magn.impeller/motor230V | 2.866 | 2.866
96688961 | VACKT | 0.15 | 0.15 | KG |  | 5700837168878 | Kit, maint.Cl2/103-100/FKM/TFM1700 | 0.33069 | 0.33069
96688965 | ASHKT | 1.2 | 1.2 | KG |  | 5700837168915 | Kit, pump/DDI60-10/PVC/FM | 2.6455 | 2.6455
96688966 | ASHKT | 2.7 | 2.7 | KG |  | 5700837168922 | Kit, pump/DDI60-10/SS/FM | 5.9524 | 5.9524
96688967 | ASHKT | 0.7 | 0.7 | KG |  | 5700837168939 | Kit, pump/DDI60-10/PP/FM | 1.5432 | 1.5432
96688968 | ASHKT | 1.7 | 1.7 | KG |  | 5700837168946 | Kit, pump/DDI60-10/PV/FM | 3.7478 | 3.7478
96688971 | ASHKT | 2.24 | 2.24 | KG |  | 5700837168977 | Kit, pump/DDI150-4/PVC/FM | 4.9383 | 4.9383
96688972 | ASHKT | 5.353 | 5.353 | KG |  | 5700837168984 | Kit, pump/DDI150-4/SS/FM | 11.8012 | 11.8012
96688973 | ASHKT | 1.314 | 1.314 | KG |  | 5700837168991 | Kit, pump/DDI150-4/PP/FM | 2.8968 | 2.8968
96688974 | ASHKT | 1.859 | 1.859 | KG |  | 5700837169004 | Kit, pump/DDI150-4/PV/FM | 4.0984 | 4.0984
96688979 | VACKT | 0.06 | 0.06 | KG |  | 5700837169059 | Kit, gaskets flange DN25,EN1092-1, 10pc | 0.13228 | 0.13228
96688981 | MDAKT | 0.074 | 0.074 | KG |  | 5700837169073 | Kit, pump/205-14/SS/V/SS | 0.16314 | 0.16314
96688982 | MDAKT | 0.1 | 0.1 | KG |  | 5700837169080 | Kit, pump/205-14/PP/E/T | 0.22046 | 0.22046
96688986 | MDAKT | 0.2 | 0.2 | KG |  | 5700837169127 | Kit, pump/205-8/PVC/V/G | 0.44092 | 0.44092
96688989 | VACKT | 4.7 | 4.7 | KG |  | 5700837169158 | Spare, refilling pack, Cl2 adsorbant | 10.3616 | 10.3616
96688994 | MDAKT | 0.108 | 0.105 | KG |  | 5700837169202 | Kit, pump maint/DMH251/252/PVC/C | 0.2381 | 0.23148
96688998 | MDAKT | 0.125 | 0.122 | KG |  | 5700837169240 | Kit, pump maint/DMH251/252/SS/V/SS | 0.27558 | 0.26896
96689002 | MDAKT | 0.216 | 0.212 | KG |  | 5700837169288 | Kit, pump maint/DMH257-1150/PP/V/G | 0.47619 | 0.46738
96689004 | MDAKT | 0.223 | 0.22 | KG |  | 5700837169301 | Kit, pump/DMH254/291/SS/E/SS | 0.49163 | 0.48501
96689005 | MDAKT | 0.111 | 0.108 | KG |  | 5700837169318 | Kit, pump maint/DMH285-105/V/SS | 0.24471 | 0.2381
96689007 | MDAKT | 0.84 | 0.84 | KG |  | 5700837169332 | Kit, pump/DMH283/285/Y/T/Y/DLD | 1.8519 | 1.8519
96689016 | MDAKT | 0.154 | 0.149 | KG |  | 5700837169424 | Kit, pump maint/DMH255PVC,/PP/V/G | 0.33951 | 0.32849
96689020 | MDAKT | 0.12 | 0.12 | KG |  | 5700837169462 | Kit, diaphragm with DLD/DMH255 | 0.26455 | 0.26455
96689022 | ALSKT | 0.02 | 0.015 | KG |  | 5700837169486 | Spare, sensor/pot./Cl2/ClO2/20ppm | 0.044092 | 0.033069
96689026 | MDAKT | 0.107 | 0.107 | KG |  | 5700837169523 | Kit, pump/225/V/G | 0.23589 | 0.23589
96689027 | MDAKT | 0.135 | 0.135 | KG |  | 5700837169530 | Kit, pump/225/PVC/V/G | 0.29762 | 0.29762
96689028 | MDAKT | 0.189 | 0.189 | KG |  | 5700837169547 | Kit, pump/225/PVC/V/G | 0.41667 | 0.41667
96689030 | MDAKT | 0.098 | 0.093 | KG |  | 5700837169561 | Kit, pump maint/220/DMX221-35/PP/V/G | 0.21605 | 0.20503
96689032 | MDAKT | 0.216 | 0.123 | KG |  | 5700837169585 | Kit, pump maint/DMX221-75/PVC/E/T | 0.47619 | 0.27117
96689033 | MDAKT | 0.112 | 0.11 | KG |  | 5700837169592 | Kit, pump maint/220/DMX221-75/PP/V/G | 0.24692 | 0.24251
96689034 | MDAKT | 0.16 | 0.16 | KG |  | 5700837169608 | Kit, pump maint/220/DMX221-115/PVC/E/SS | 0.35274 | 0.35274
96689035 | MDAKT | 0.8 | 0.8 | KG |  | 5700837169615 | Kit, pump/225/V/G | 1.7637 | 1.7637
96689036 | MDAKT | 0.1 | 0.1 | KG |  | 5700837169622 | Kit, pump/225/V/T | 0.22046 | 0.22046
96689037 | MDAKT | 0.25 | 0.25 | KG |  | 5700837169639 | Kit, pump/225/V/SS | 0.55115 | 0.55115
96689041 | MDAKT | 0.172 | 0.172 | KG |  | 5700837169677 | Kit, pump/225/V/G | 0.37919 | 0.37919
96689042 | MDAKT | 0.17 | 0.17 | KG |  | 5700837169684 | Kit, pump/225/V/G | 0.37478 | 0.37478
96689043 | MDAKT | 0.402 | 0.402 | KG |  | 5700837169691 | Kit, pump/225/V/T | 0.88625 | 0.88625
96689046 | VACKT | 0.062 | 0.06 | KG |  | 5700837169721 | Kit, maint.Cl2/111/FKM/TFM1700/adj.spr. | 0.13669 | 0.13228
96689047 | VACKT | 0.054 | 0.052 | KG |  | 5700837169738 | Kit, maint.Cl2/111-102/FKM/TFM1700 | 0.11905 | 0.11464
96689049 | VACKT | 0.06 | 0.058 | KG |  | 5700837169752 | Kit, maint.Cl2/111/FKM/TFM1700/full vac. | 0.13228 | 0.12787
96689050 | VACKT | 0.05 | 0.05 | KG |  | 5700837169769 | Kit, gas gaskets/Cl2/NH3/SO2 | 0.11023 | 0.11023
96689051 | VACKT | 0.03 | 0.03 | KG |  | 5700837169776 | Kit, maint.NH3/111/EPDM/TFM1700 | 0.066138 | 0.066138
96689053 | VACKT | 0.047 | 0.045 | KG |  | 5700837169790 | Kit, maint.NH3/113/EPDM/TFM | 0.10362 | 0.099207
96689059 | VACKT | 0.06 | 0.06 | KG |  | 5700837169851 | Kit, gas/113/Cl2/FKM/TFM/40g/h | 0.13228 | 0.13228
96689060 | VACKT | 0.021 | 0.013 | KG |  | 5700837169868 | Kit, gas/113/Cl2/FKM/TFM/100g/h | 0.046297 | 0.02866
96689061 | VACKT | 0.07 | 0.07 | KG |  | 5700837169875 | Kit, gas/113/Cl2/FKM/TFM/250g/h | 0.15432 | 0.15432
96689062 | VACKT | 0.001 | 0.001 | KG |  | 5700837169882 | Kit, gas/113/Cl2/FKM/TFM/500g/h | 0.0022046 | 0.0022046
96689063 | VACKT | 0.021 | 0.013 | KG |  | 5700837169899 | Kit, gas/113/Cl2/FKM/TFM/1000g/h | 0.046297 | 0.02866
96689064 | VACKT | 0.008 | 0.008 | KG |  | 5700837169905 | Kit, gas/113/Cl2/FKM/TFM/2000g/h | 0.017637 | 0.017637
96689065 | VACKT | 0.001 | 0.001 | KG |  | 5700837169912 | Kit, gas/113/Cl2/FKM/TFM/3000g/h | 0.0022046 | 0.0022046
96689066 | VACKT | 0.008 | 0.008 | KG |  | 5700837169929 | Kit, gas/113/Cl2/FKM/TFM/4000g/h | 0.017637 | 0.017637
96689067 | VACKT | 0.3 | 0.3 | KG |  | 5700837169936 | Kit, maint./gas gasket/117/<May04 | 0.66138 | 0.66138
96689070 | VACKT | 0.1 | 0.1 | KG |  | 5700837169967 | Spare, reactor valve unit DN4/DN8/< 3bar | 0.22046 | 0.22046
96689071 | OXIKT | 0.15 | 0.15 | KG |  | 5700837169974 | Spare, reactor valve unit DN4/DN8/> 3bar | 0.33069 | 0.33069
96689072 | VACKT | 0.15 | 0.15 | KG |  | 5700837169981 | Spare, reactor valve unit DN4/DN8/> 3bar | 0.33069 | 0.33069
96689074 | VACKT | 0.04 | 0.04 | KG |  | 5700837170000 | Spare, reactor valve unit DN4/DN8/< 3bar | 0.088184 | 0.088184
96689075 | VACKT | 0.667 | 0.667 | KG |  | 5700837170017 | Spare, reactor valve unit DN4/DN8/> 3bar | 1.4705 | 1.4705
96689076 | VACKT | 0.1 | 0.1 | KG |  | 5700837170024 | Spare, reactor valve unit DN8/DN8/< 3bar | 0.22046 | 0.22046
96689077 | VACKT | 0.07 | 0.07 | KG |  | 5700837170031 | Spare, reactor valve unit DN8/DN8/> 3bar | 0.15432 | 0.15432
96689078 | VACKT | 1.5 | 1.5 | KG |  | 5700837170048 | Spare, reactor valve unit DN20/DN8/<3bar | 3.3069 | 3.3069
96689079 | VACKT | 0.1 | 0.1 | KG |  | 5700837170055 | Spare, reactor valve unit DN20/DN8/>3bar | 0.22046 | 0.22046
96689081 | VACKT | 0.024 | 0.024 | KG |  | 5700837170079 | Kit, gas/piezo key/controller | 0.05291 | 0.05291
96689100 | OXIKT | 2 | 2 | KG |  | 5700837170260 | Kit, maint.ClO2/150g/h/<3bar/>Jan.04 | 4.4092 | 4.4092
96689132 | DTANK | 0.26 | 0.16 | KG |  | 5700837170727 | DRAIN VALVE PVC 3/4" | 0.5732 | 0.35274
96689157 | CRSKT | 2.5 | 2.5 | KG |  | 5700837171243 | Kit, CR/CRI3-7 chamber stack Low NPSH | 5.5115 | 5.5115
96689623 | MDAKT | 0.146 | 0.144 | KG |  | 5700837198646 | Kit, pump maint/226-250/V/G | 0.32187 | 0.31746
96689953 | SEKIT | 9.405 | 8.805 | KG |  | 5700837205795 | Spare, Cable B 25m | 20.7343 | 19.4115
96689954 | SEKIT | 6.704 | 6.104 | KG |  | 5700837205801 | Spare, Cable C/D 10m | 14.7796 | 13.4569
96689955 | SEKIT | 9.408 | 8.81 | KG |  | 5700837205818 | Spare, Cable C/D 15m | 20.7409 | 19.4225
96689958 | SEKIT | 5.509 | 4.909 | KG |  | 5700837205948 | Spare, Cable C/D 4G2,5+3x1, D, 10m | 12.1451 | 10.8224
96689959 | SEKIT | 7.407 | 6.809 | KG |  | 5700837205955 | Spare, Cable C/D 4G2,5+3x1, D, 15m | 16.3295 | 15.0111
96689971 | SEKIT | 11.999 | 11.402 | KG |  | 5700837205979 | Spare, Cable C/D 4G 2,5+3x1, D, 25m | 26.453 | 25.1368
96689972 | SEKIT | 5.5 | 5.5 | KG |  | 5700837205986 | Spare, Cable C/D 4G 2,5+3x1, Y, 10m | 12.1253 | 12.1253
96689973 | SEKIT | 7.284 | 6.684 | KG |  | 5700837205993 | Spare, Cable C/D 4G 2,5+3x1, Y, 15m | 16.0583 | 14.7355
96689974 | SEKIT | 5 | 5 | KG |  | 5700837206006 | Spare, Cable C/D 4G 2,5+3x1, Y, 20m | 11.023 | 11.023
96689977 | SEKIT | 6.024 | 5.424 | KG |  | 5700837206037 | Spare, Cable B EX 15m | 13.2805 | 11.9578
96689978 | SEKIT | 8.072 | 7.472 | KG |  | 5700837206044 | Spare, Cable B EX 20m | 17.7955 | 16.4728
96689979 | SEKIT | 9.813 | 9.213 | KG |  | 5700837206051 | Spare, Cable B EX 25m | 21.6337 | 20.311
96690016 | CRLKT | 51 | 50 | KG |  | 5700837207607 | CR32-2-1 STACK KIT LOW NPSH | 112.4346 | 110.23
96690241 | MDAKT | 0.491 | 0.49 | KG |  | 5700837211512 | valve,suc. PVC/V/G DN32 | 1.0825 | 1.0803
96690369 | MCOKT | 0.039 | 0.039 | KG |  | 5700837212984 | Spare, reagent DIT, ClO2/add.1, glycine | 0.085979 | 0.085979
96690372 | MCOKT | 0.034 | 0.033 | KG |  | 5700837213011 | Kit, maint. M&C/wear/AQC-D12 | 0.074956 | 0.072752
96690378 | MDAKT | 0.111 | 0.106 | KG |  | 5700837213073 | Kit, pump maint/220/DMX221-27/PVC/E/SS | 0.24471 | 0.23369
96690379 | MDAKT | 0.1 | 0.1 | KG |  | 5700837213080 | Kit, pump maint/220/DMX221-16/PP/V/G | 0.22046 | 0.22046
96690380 | MDAKT | 0.1 | 0.095 | KG |  | 5700837213097 | Kit, pump maint/220/DMX221-27/PP/V/G | 0.22046 | 0.20944
96690381 | MDAKT | 0.14 | 0.14 | KG |  | 5700837213103 | Kit, pump/220/DMX221-115/PP/V/G | 0.30864 | 0.30864
96690430 | SEKIT | 0.569 | 0.526 | KG |  | 5700837215626 | Kit, lifting bracket B large SEV/SE1 | 1.2544 | 1.1596
96690431 | SEKIT | 0.536 | 0.493 | KG |  | 5700837215640 | Kit, lifting bracket B N large SEV/SE1 | 1.1817 | 1.0869
96690432 | SEKIT | 0.842 | 0.597 | KG |  | 5700837215657 | Kit, lifting bracket C large SEV/SE1 | 1.8563 | 1.3161
96690434 | SEKIT | 0.657 | 0.614 | KG |  | 5700837215688 | Kit, lifting bracket C N large SEV/SE1 | 1.4484 | 1.3536
96690436 | SEKIT | 1.092 | 0.789 | KG |  | 5700837215701 | Kit, lifting bracket D large SEV/SE1 | 2.4074 | 1.7394
96690437 | SEKIT | 0.929 | 0.749 | KG |  | 5700837215718 | Kit, lifting bracket D N large SEV/SE1 | 2.0481 | 1.6512
96690542 | MDSKT | 1 | 0.9 | KG |  | 5700837219143 | Kit, pump head DME60 PV/T/C | 2.2046 | 1.9841
96690544 | MDSKT | 1.3 | 1.2 | KG |  | 5700837219167 | Kit, pump head DME150 PV/T/C | 2.866 | 2.6455
96690547 | MDSKT | 2.7 | 2.43 | KG |  | 5700837219198 | Kit, head DME 375-PV/T/C-RP 1 1/4 | 5.9524 | 5.3572
96690551 | MDSKT | 0.6 | 0.5 | KG |  | 5700837219242 | Kit, head DME 940-PV/T/C-RP 1 1/4 | 1.3228 | 1.1023
96690553 | MDSKT | 0.18 | 0.14 | KG |  | 5700837219297 | Kit, valve DME 60-150 PV/T/C spring | 0.39683 | 0.30864
96690554 | MDSKT | 0.511 | 0.506 | KG |  | 5700837219303 | Bulk, valve DME 375/940-PV/T/C | 1.1266 | 1.1155
96690555 | MDSKT | 0.45 | 0.405 | KG |  | 5700837219426 | Bulk, valve DME 375/940-PV/T/C-SP | 0.99207 | 0.89286
96690556 | MDSKT | 0.217 | 0.212 | KG |  | 5700837219433 | Kit, valve/diaphragm DME60 PV/T/C | 0.4784 | 0.46738
96690558 | MDSKT | 0.299 | 0.037 | KG |  | 5700837219457 | Kit, valve/diaphragm DME150 PV/T/C | 0.65918 | 0.08157
96690559 | MDSKT | 0.215 | 0.165 | KG |  | 5700837219464 | Kit, valve/diaph. DME150 PV/T/C spring | 0.47399 | 0.36376
96690560 | MDSKT | 1.5 | 1.35 | KG |  | 5700837219471 | Kit, valve/diaphragm DME375 PV/T/C | 3.3069 | 2.9762
96690561 | MDSKT | 1 | 0.8 | KG |  | 5700837219495 | Kit, valve/diaph. DME 375-PV/T/C-SP | 2.2046 | 1.7637
96690568 | SEKIT | 0.35 | 0.35 | KG |  | 5700837220095 | Kit, Wear rings FKM D50mm | 0.77161 | 0.77161
96690569 | SEKIT | 0.7 | 0.7 | KG |  | 5700837220101 | Kit, Wear rings FKM D80mm | 1.5432 | 1.5432
96690572 | SEKIT | 0.142 | 0.006 | KG |  | 5700837220149 | Kit, Center bolt M24x40 | 0.31305 | 0.013228
96690573 | SEKIT | 0.631 | 0.527 | KG |  | 5700837220156 | Kit, Center bolt M30x50 | 1.3911 | 1.1618
96690632 | CR003 | 64.502 | 57.922 | KG |  | 5700837222204 | CR3-15 K-FGJ-A-E-HQQE 1x115/230 60HZ | 142.2011 | 127.6948
96690703 | WLSKT | 0.545 | 0.501 | KG |  | 5700837223683 | Kit, Bearing SE/SL frame B 6306 + 6304 | 1.2015 | 1.1045
96690704 | WLSKT | 0.878 | 0.571 | KG |  | 5700837223690 | Kit, Bearing SE/SL frame C 3208 + 6305 | 1.9356 | 1.2588
96690705 | WLSKT | 1.073 | 0.888 | KG |  | 5700837223713 | Kit, Bearing SE/SL frame D 3209 + 6306 | 2.3655 | 1.9577
96690706 | WLSKT | 0.254 | 0.192 | KG |  | 5700837223720 | Kit, bearing 6201+6204 DP EF SL frame A | 0.55997 | 0.42328
96690707 | WLSKT | 1.03 | 1.03 | KG |  | 5700837223737 | Kit, bearing, DP/EF, Frame B/C | 2.2707 | 2.2707
96690709 | WLSKT | 0.196 | 0.147 | KG |  | 5700837223867 | Kit, bearing 6201+6303 SEG frame A | 0.4321 | 0.32408
96690710 | WLSKT | 0.32 | 0.32 | KG |  | 5700837223874 | Kit, bearing, SEG, Frame B/C | 0.70547 | 0.70547
96690871 | CR010 | 48 | 40 | KG |  | 5700837228800 | CR10-2 A-GJ-A-E-HQQE 3x230/460 60 HZ | 105.8208 | 88.184
96691041 | SPK04 | 15 | 13.5 | KG |  | 5700837233781 | SPK4-15/7 A-M-A-AUUV 3X230D/400Y V | 33.069 | 29.7621
96691986 | DISAC | 0.723 | 0.53 | KG |  | 5700837279642 | 545-C-1/0,5-7/W8,W8-11/NR | 1.5939 | 1.1684
96692106 | MDSKT | 0.08 | 0.072 | KG |  | 5700837282024 | Kit, Reed Contact CPL. f. Dosing Monitor | 0.17637 | 0.15873
96692327 | SEKIT | 6.196 | 5.935 | KG |  | 5700837289030 | Kit, Guide shoe cpl. DN65 | 13.6597 | 13.0843
96692330 | SEKIT | 5.2 | 5.2 | KG |  | 5700837289078 | Kit, Guide shoe cpl. DN65 FKM | 11.4639 | 11.4639
96692332 | SEKIT | 7.926 | 7.326 | KG |  | 5700837289092 | Kit, Guide shoe cpl. DN65/80 FKM | 17.4737 | 16.1509
96692335 | CRMKT | 9.996 | 9.194 | KG |  | 5700837289313 | Kit, CR 15-9 chamber stack LowNPSH | 22.0372 | 20.2691
96692572 | CR032 | 73.82 | 65.7 | KG |  | 5700837294928 | CR32-4 K-G-A-E-HQQE 254/256TC 60 HZ | 162.7436 | 144.8422
96692592 | DHOSS | 11 | 11 | KG |  | 5700837295680 | Hose br.PVC-13/20-50m A6 | 24.2506 | 24.2506
96692623 | MO4KT | 2.5 | 2.5 | KG |  | 5700837296762 | Fan Cover Siemens 315 1LG631 /spare | 5.5115 | 5.5115
96692624 | MO4KT | 0.26 | 0.26 | KG |  | 5700837296779 | Fan Siemens 1LG631 315 | 0.5732 | 0.5732
96692811 | KNUSA | 257 | 257 | LB |  | 5700837301978 | BAL 254JM 3 230/460 2P 15HP 2 Y P | 257 | 257
96692919 | GAMKT | 2.54 | 2.54 | KG |  | 5700837304870 | Kit, Mounting belt cpl. AMD | 5.5997 | 5.5997
96693021 | MCOKT | 0.041 | 0.036 | KG |  | 5700837311328 | Spare, reagent 1, buffer for DIT-S/N/B | 0.090389 | 0.079366
96693039 | DISAC | 1 | 1 | KG |  | 5700837311649 | 545-C-0,5/0-7/W8,W8-11/NR | 2.2046 | 2.2046
96693040 | DISAC | 0.73 | 0.72 | KG |  | 5700837311656 | 545-C-2/1-7/W8,W8-11/NR | 1.6094 | 1.5873
96693041 | ALSKT | 0.08 | 0.08 | KG |  | 5700837311762 | Spare, cuvette 5 pc. glass special | 0.17637 | 0.17637
96693042 | MCOKT | 0.03 | 0.03 | KG |  | 5700837311335 | Spare, reagent 2 DPD for DIT-S/N/B | 0.066138 | 0.066138
96693043 | MCOKT | 0.046 | 0.041 | KG |  | 5700837311342 | Spare, reagent 3 KI for DIT-S/N/B | 0.10141 | 0.090389
96693067 | ALSER | 1.78 | 1.78 | KG |  | 5700837312073 | hose - kit, PVC 6/12 15M 23bar 20°C | 3.9242 | 3.9242
96693071 | MQKIT | 0.8 | 0.8 | KG |  | 5700837312134 | Key pad protection cover | 1.7637 | 1.7637
96693246 | DCABL | 0.125 | 0.088 | KG |  | 5700837317085 | Acc. cable 2m, control input, angled | 0.27558 | 0.194
96693979 | WTKIT | 52.6 | 38 | KG |  | 5700837334426 | Pulley head 9 grooves /spare | 115.962 | 83.7748
96694162 | ALSKT | 0.34 | 0.34 | KG |  | 5700837338189 | buffer solution pH, 3x100ml, BF | 0.74956 | 0.74956
96694165 | ALSER | 0.202 | 0.202 | KG |  | 5700837338219 | hose - kit, yellow PE 6/8 10M | 0.44533 | 0.44533
96694401 | DTANK | 0.02 | 0.02 | KG |  | 5700837343534 | valve - aeration v. for dosing tanks | 0.044092 | 0.044092
96695978 | DISAC | 0.04 | 0.04 | KG |  | 5700837375320 | Acc. Tee - Hose PE 8/11 | 0.088184 | 0.088184
96695982 | ALACC | 1.075 | 1.075 | KG |  | 5700837375719 | hose PE 8/11 25m | 2.3699 | 2.3699
96696198 | DCABL | 0.04 | 0.013 | KG |  | 5700837380614 | Acc. plug, relay output, straight | 0.088184 | 0.02866
96696417 | ALACC | 0.509 | 0.509 | KG |  | 5700837384766 | injection unit, DN20, PVC/V, ball valve | 1.1221 | 1.1221
96696434 | CRSKT | 3.6 | 3.6 | KG |  | 5700837384858 | Kit, CR/CRI5-9 chamber stack LOW NPSH | 7.9366 | 7.9366
96696503 | GS2KT | 2.461 | 2.461 | KG |  | 5700837387071 | Kit,S Fr 72 Std Cable inlet for10x1,5mm2 | 5.4255 | 5.4255
96696580 | DISAC | 6.78 | 6.78 | KG |  | 5700837405454 | filter - Absorption filt. 524 | 14.9472 | 14.9472
96696897 | ALSKT | 0.26 | 0.26 | KG |  | 5700837411264 | Spare, contact cable 5m | 0.5732 | 0.5732
96697502 | MDAKT | 1 | 1 | KG |  | 5700837431736 | Kit, pump maint/DMH254-276/SS/T/SS | 2.2046 | 2.2046
96697538 | ALACC | 3.3 | 3.3 | KG |  | 5700837433037 | hose PE 10/14 50m | 7.2752 | 7.2752
96697874 | CR003 | 27.947 | 21.367 | KG |  | 5700837440561 | CR3-11 K-FGJ-A-E-HQQE 56C 60HZ | 61.612 | 47.1057
96697911 | ALACC | 0.2 | 0.2 | KG |  | 5700837441735 | hose - Tubing PTFE -SL 4/6 5M | 0.44092 | 0.44092
96698139 | APART | 1.1 | 1.1 | KG |  | 5700837449755 | water bleed | 2.4251 | 2.4251
96698363 | CR045 | 355.92 | 347.8 | KG |  | 5700837455459 | CR45-6-2 K-G-A-E-HQQE 3x230/460 60 HZ | 784.6612 | 766.7599
96698715 | DCABL | 0.047 | 0.009 | KG |  | 5700837463256 | Acc.plug,control or level input,straight | 0.10362 | 0.019841
96698716 | DCABL | 0.13 | 0.13 | KG |  | 5700837463270 | Acc. cable 2m, relay output, angled | 0.2866 | 0.2866
96699697 | DCABL | 0.16 | 0.16 | KG |  | 5700837479554 | Acc. cable 2m, analog output, angled | 0.35274 | 0.35274
96699863 | CRN03 | 29.187 | 24.197 | KG |  | 5700837483001 | CRN3-5 K-FGJ-A-E-HQQE 3x230/460 60HZ | 64.3457 | 53.3447
96700310 | CRMKT | 14.399 | 13.279 | KG |  | 5700837494700 | Kit, Chamber stack CRI 15-12 | 31.744 | 29.2749
96700601 | SYSKT | 0.65 | 0.649 | KG |  | 5700837506670 | KIT CHECK VALVE GNVP 32 | 1.433 | 1.4308
96701066 | KNUSA | 143 | 143 | LB |  | 5700837506465 | MOTOR,K-X750-1-230-21 215JP | 143 | 143
96701441 | ALSKT | 0.357 | 0.352 | KG |  | 5700837514750 | Spare, connection cable 10m | 0.78704 | 0.77602
96701527 | PAREP | 3 | 3 | LB |  | 5700837516341 | KIT,SEPARATOR,NYLON,VL | 3 | 3
96701705 | ALACC | 0.43 | 0.43 | KG |  | 5700837520171 | Hose PE 8/11 10m | 0.94798 | 0.94798
96702133 | DHOSS | 0.22 | 0.22 | KG |  | 5700837528092 | hose PVC-4/6-10m 3/U2 | 0.48501 | 0.48501
96703322 | MDAKT | 0.24 | 0.24 | KG |  | 5700837538510 | Kit,maint/DMX226L-280L/-230M/SS/E/SS | 0.5291 | 0.5291
96703755 | MO1KT | 0.741 | 0.741 | KG |  | 5700837562836 | Kit, ND-end shield Mod., MG/ML90-100 | 1.6336 | 1.6336
96703832 | ASHKT | 0.162 | 0.16 | KG |  | 5700837565592 | Kit, maint./DMI/DDI209-18/20D/PVC/E/SS | 0.35715 | 0.35274
96703850 | MMDKT | 18.5 | 18.5 | KG |  | 5700837566018 | Kit, T-connection Multilift MD/MLD | 40.7851 | 40.7851
96704781 | CR003 | 27.652 | 21.072 | KG |  | 5700837586160 | CR3-10 K-FGJ-A-E-HQQE 56C 60HZ | 60.9616 | 46.4553
96704782 | CR015 | 44 | 36 | KG |  | 5700837586207 | CR15-4 A-GJ-A-E-HQQE 56C 60 HZ | 97.0024 | 79.3656
96704821 | CR032 | 98.72 | 90.6 | KG |  | 5700837587082 | CR32-9 BK-G-A-E-HQQE 324/326TSC 60 HZ | 217.6381 | 199.7368
96705378 | PCTLK | 1.8 | 1.489 | KG |  | 5700837632638 | PC TOOL Link USB with cables | 3.9683 | 3.2826
96705401 | CRN15 | 86 | 47 | KG |  | 5700837633574 | CRN15-6 K-FGJ-A-E-HQQE 254/256TC 60 HZ | 189.5956 | 103.6162
96705402 | CR020 | 103 | 51 | KG |  | 5700837633604 | CR20-7 K-GJ-A-E-HQQE 254/256TC 60 HZ | 227.0738 | 112.4346
96705657 | DHOSS | 0.44 | 0.44 | KG |  | 5700837639880 | hose PE-9/12-10m 6/U2 | 0.97002 | 0.97002
96706037 | MUSKT | 0.066 | 0.065 | KG |  | 5700837646765 | Kit, Shaft seal AQQE/V SPK1/2/4/8,CRK2/4 | 0.1455 | 0.1433
96708941 | APART | 0.3 | 0.3 | KG |  | 5700837722551 | float valve | 0.66138 | 0.66138
96708953 | MCOKT | 2.887 | 0.871 | KG |  | 5700837722674 | Measuring cell D12 | 6.3647 | 1.9202
96715374 | MX115 | 8.538 | 8.538 | KG |  | 5700837786881 | DMX 16-10 BX-PVC-R/V/C-X-H1B1B1B | 18.8229 | 18.8229
96725670 | ALSKT | 0.69 | 0.37 | KG |  | 5700837890144 | Spare, cable/10m/no plug/0.5mm2 | 1.5212 | 0.8157
96725671 | ALSKT | 0.1 | 0.1 | KG |  | 5700837890151 | Spare, cable/2m/no plug/0.5mm2 | 0.22046 | 0.22046
96725672 | ALSKT | 1.115 | 0.74 | KG |  | 5700837890168 | Spare, cable/20m/no plug/0.5mm2 | 2.4581 | 1.6314
96725675 | ALSKT | 0.139 | 0.134 | KG |  | 5700837890199 | Spare, contact cable 2m | 0.30644 | 0.29542
96725684 | DCABL | 1 | 1 | KG |  | 5700837890281 | Acc. cable 10 m, Can-bus | 2.2046 | 2.2046
96725709 | MC00S | 8.761 | 8.761 | KG |  | 5700837890533 | Battery - stand-by | 19.3145 | 19.3145
96726831 | DTANK | 5 | 3.7 | KG |  | 5700837901857 | catchment tank 80l | 11.023 | 8.157
96726832 | DTANK | 6 | 5.4 | KG |  | 5700837901864 | Catchment Tank 120L | 13.2276 | 11.9048
96726834 | DTANK | 20 | 19 | KG |  | 5700837901888 | catchment tank 400l | 44.092 | 41.8874
96726836 | DTANK | 25.9 | 25.9 | KG |  | 5700837901901 | catchment tank 1000l | 57.0991 | 57.0991
96726995 | DISAC | 0.5 | 0.5 | KG |  | 5700837903493 | lamp - warning light | 1.1023 | 1.1023
96727001 | DISAC | 17 | 17 | KG |  | 5700837903554 | protection compressed air breathing app. | 37.4782 | 37.4782
96727412 | DHOSS | 0.153 | 0.151 | KG |  | 5700837907668 | Hose PE-6/9-10m 4/U2 | 0.3373 | 0.33289
96727449 | DISAC | 0.3 | 0.3 | KG |  | 5700837908030 | Ball valve PE8x11 PVC-U FPM | 0.66138 | 0.66138
96727450 | DISAC | 1.8 | 1.8 | KG |  | 5700837908047 | Ball valve PE10x14 PVC-U FPM | 3.9683 | 3.9683
96727461 | ALACC | 2.152 | 2.15 | KG |  | 5700837908153 | hose PE 8/11 50m | 4.7443 | 4.7399
96727463 | DISAC | 0.034 | 0.018 | KG |  | 5700837908177 | Acc. Coupling Hose PE 8/11 - DN10/DN15 | 0.074956 | 0.039683
96727466 | ALACC | 1.69 | 1.69 | KG |  | 5700837908207 | hose PE 10/14 25m | 3.7258 | 3.7258
96727482 | ALACC | 0.06 | 0.06 | KG |  | 5700837908368 | hose PTFE 4/6 1.5m | 0.13228 | 0.13228
96727541 | APART | 0.078 | 0.078 | KG |  | 5700837908955 | Connector - DN32,PVDF-A8,11/4"NPTm | 0.17196 | 0.17196
96728932 | DISAC | 0.8 | 0.8 | KG |  | 5700837922869 | contact vacuum meter, hose 10/14 | 1.7637 | 1.7637
96729188 | DISAC | 1.9 | 1.854 | KG |  | 5700837925426 | 545-C-0/4-3/W9,W9-11/NR | 4.1887 | 4.0873
96729302 | MACCS | 0.1 | 0.1 | KG |  | 5700837926560 | water bleed | 0.22046 | 0.22046
96729318 | VACKT | 0.05 | 0.05 | KG |  | 5700837926720 | Kit, maint.Cl2/545/from 10 kg/h | 0.11023 | 0.11023
96729321 | VACKT | 0.035 | 0.035 | KG |  | 5700837926751 | Kit, maint.Cl2/545/FKM/PTFE | 0.077161 | 0.077161
96729322 | VACKT | 0.17 | 0.17 | KG |  | 5700837926768 | Kit, maint.Cl2/545/200kg/h | 0.37478 | 0.37478
96729324 | VACKT | 0.04 | 0.04 | KG |  | 5700837926782 | Kit, maint.Cl2/545/FKM/PTFE/<4kg/h/ser | 0.088184 | 0.088184
96729326 | MDAKT | 0.082 | 0.082 | KG |  | 5700837926805 | Kit, pump maint/226-160/E/T | 0.18078 | 0.18078
96729329 | MDAKT | 1.3 | 1.3 | KG |  | 5700837926836 | Kit, pump maint/226-720/E/SS | 2.866 | 2.866
96729332 | VACKT | 0.059 | 0.059 | KG |  | 5700837926867 | Kit, gas gaskets/NH3 | 0.13007 | 0.13007
96729353 | ASHKT | 0.1 | 0.1 | KG |  | 5700837927079 | Kit, maint./DMI/DDI209-18/20D/PVC/V/SS | 0.22046 | 0.22046
96729355 | MDAKT | 0.293 | 0.293 | KG |  | 5700837927093 | Kit, exch.set head/205-4,0/PP/V/G | 0.64595 | 0.64595
96729364 | ASHKT | 0.085 | 0.083 | KG |  | 5700837927185 | Kit, DMI/DDI 0.3/0.4-PVC/V/C maint | 0.18739 | 0.18298
96729437 | MDAKT | 0.1 | 0.1 | KG |  | 5700837927918 | Kit, pump maint/DMH251/252/PP/E/T | 0.22046 | 0.22046
96729438 | MDAKT | 0.474 | 0.474 | KG |  | 5700837927925 | Kit, pump maint/DMX226-800L/SS/T/SS | 1.045 | 1.045
96729439 | ASHKT | 0.224 | 0.185 | KG |  | 5700837927932 | Kit, maint/DMI/DDI209-4,0/5,5/PVC/f.ClO2 | 0.49383 | 0.40785
96729504 | ASHKT | 0.395 | 0.34 | KG |  | 5700837928588 | Kit, pump maint/DDI150-4/PVC/T/T | 0.87082 | 0.74956
96729505 | ASHKT | 0.461 | 0.461 | KG |  | 5700837928595 | Kit, pump maint/DDI150-4/PVC/T/T/DLD | 1.0163 | 1.0163
96729507 | MDAKT | 0.5 | 0.5 | KG |  | 5700837928618 | Kit, pump maint/DMH257-1150/PP/E/SS | 1.1023 | 1.1023
96729508 | ASHKT | 0.14 | 0.14 | KG |  | 5700837928625 | Kit, diaphragms/DMI/DDI209-0.3/0,4D/V | 0.30864 | 0.30864
96729511 | VACKT | 0.049 | 0.049 | KG |  | 5700837928656 | Kit, maint.Cl2/545/FKM/<2kg/h GECO | 0.10803 | 0.10803
96729512 | ASHKT | 0.148 | 0.146 | KG |  | 5700837928663 | Kit, DMI/DDI 18/20-PP/V/C maint | 0.32628 | 0.32187
96729513 | VACKT | 0.077 | 0.077 | KG |  | 5700837928670 | Kit, maint.Cl2/107/115/KM/dosing unit | 0.16975 | 0.16975
96729514 | ASHKT | 1.6 | 1.6 | KG |  | 5700837928687 | Kit, pump/DDI60-10/PVC/DLD/FM | 3.5274 | 3.5274
96729516 | ASHKT | 1.4 | 1.4 | KG |  | 5700837928700 | Kit, pump/DDI60-10/PP/DLD/FM | 3.0864 | 3.0864
96729520 | ASHKT | 1.887 | 1.887 | KG |  | 5700837928748 | Kit, pump/DDI150-4/PVC/DLD/FM | 4.1601 | 4.1601
96729527 | VACKT | 0.1 | 0.1 | KG |  | 5700837928816 | Kit, exch.set gas/Cl2/103-100/100g/h | 0.22046 | 0.22046
96729528 | VACKT | 0.058 | 0.05 | KG |  | 5700837928823 | Kit, exch.set gas/Cl2/103-100/1000g/h | 0.12787 | 0.11023
96729529 | VACKT | 0.042 | 0.042 | KG |  | 5700837928830 | Kit, exch.set gas/Cl2/103-100/2000g/h | 0.092593 | 0.092593
96729530 | VACKT | 0.8 | 0.8 | KG |  | 5700837928847 | Kit, gaskets f.electr.heater/171-100/200 | 1.7637 | 1.7637
96729545 | ASHKT | 0.093 | 0.091 | KG |  | 5700837928991 | Kit, DMI/DDI 4/5.5-PVC/T/C maint | 0.20503 | 0.20062
96729548 | VACKT | 0.076 | 0.076 | KG |  | 5700837929028 | Kit, gas gaskets/Cl2/dosing unit | 0.16755 | 0.16755
96729557 | MDAKT | 0.109 | 0.109 | KG |  | 5700837929110 | Kit, pump maint/DMH283-55/V/G | 0.2403 | 0.2403
96729565 | MDAKT | 0.099 | 0.099 | KG |  | 5700837929196 | Kit, diaphragm/DMH251/252/287 f. SS | 0.21826 | 0.21826
96729567 | MDAKT | 0.15 | 0.15 | KG |  | 5700837929219 | Spare, adjusting spindle/DMX221/ass.gr. | 0.33069 | 0.33069
96729568 | VACKT | 0.146 | 0.146 | KG |  | 5700837929226 | Kit, maint.Cl2/111/FKM/TFM1700/dia. disc | 0.32187 | 0.32187
96729569 | VACKT | 0.1 | 0.1 | KG |  | 5700837929233 | Kit, maint.Cl2/111-202/FKM/TFM1700/D | 0.22046 | 0.22046
96729570 | VACKT | 0 | 0 | KG |  | 5700837929240 | Kit, maint.Cl2/113/FKM/TFM/2kg/ballcheck | 0 | 0
96729571 | VACKT | 0.015 | 0.015 | KG |  | 5700837929257 | Kit, maint.Cl2/113/FKM/TFM/3-4kg/inject. | 0.033069 | 0.033069
96729572 | VACKT | 0.131 | 0.131 | KG |  | 5700837929264 | Kit, maint.Cl2/113/FKM/TFM/Dinotec | 0.2888 | 0.2888
96729586 | OXIKT | 0.028 | 0.028 | KG |  | 5700837929400 | Kit, maint.ClO2/220g/>3bar/<Dec03/no cal | 0.061729 | 0.061729
96729649 | OXIKT | 0.02 | 0.02 | KG |  | 5700837930031 | Kit, maint.ClO2/FKM/HG04 | 0.044092 | 0.044092
96729650 | OXIKT | 0.02 | 0.02 | KG |  | 5700837930048 | Kit, maint.ClO2/FKM/HG1 | 0.044092 | 0.044092
96729651 | OXIKT | 0.028 | 0.028 | KG |  | 5700837930055 | Kit, maint.ClO2/FKM/HG12 | 0.061729 | 0.061729
96729652 | OXIKT | 0.02 | 0.02 | KG |  | 5700837930062 | Kit, maint.ClO2/FKM/HG2 | 0.044092 | 0.044092
96729654 | OXIKT | 0.02 | 0.02 | KG |  | 5700837930086 | Kit, maint.ClO2/FKM/HG5 | 0.044092 | 0.044092
96729655 | OXIKT | 0.028 | 0.028 | KG |  | 5700837930093 | Kit, maint.ClO2/FKM/HG7 | 0.061729 | 0.061729
96729668 | OXIKT | 0.028 | 0.028 | KG |  | 5700837930222 | Kit, maint.ClO2/suction pulsation damper | 0.061729 | 0.061729
96729679 | VACKT | 0.053 | 0.048 | KG |  | 5700837930338 | Kit, maint.Cl2/543-010/FKM | 0.11684 | 0.10582
96731063 | UPT50 | 29.025 | 26.122 | KG |  | 5700837947619 | TP50-80/2 A-G-A-RUUE 1X115/230 60HZ | 63.9885 | 57.5886
96731233 | MDSKT | 0.2 | 0.18 | KG |  | 5700837964326 | Kit, valve CPL. D28 PP/V/G | 0.44092 | 0.39683
96731234 | MDSKT | 0.3 | 0.27 | KG |  | 5700837964333 | Kit, valve CPL. D28 PV/V/G | 0.66138 | 0.59524
96731265 | MDSKT | 0.233 | 0.21 | KG |  | 5700837965187 | Kit, valve CPL. 28 PP/V/G W/spring F.INJ | 0.51367 | 0.46297
96731268 | MDSKT | 2 | 1.8 | KG |  | 5700837965231 | Kit, valve CPL.28-SS/V/SS W/spr. f.injec | 4.4092 | 3.9683
96731525 | MDSKT | 0.5 | 0.45 | KG |  | 5700837970020 | Kit, valve DME 60-150 PP/V/SS | 1.1023 | 0.99207
96731810 | CR003 | 24.777 | 19.787 | KG |  | 5700837976626 | CR3-7 K-FGJ-A-E-HQQE 56C 60HZ | 54.6234 | 43.6224
96731901 | DCONS | 1 | 0.9 | KG |  | 5700837978750 | Acc. insert thread 1 1/4"-NPT, PVDF | 2.2046 | 1.9841
96731912 | DCONS | 1 | 0.9 | KG |  | 5700837978866 | Kit, insert thread 1 1/4"-NPT, PP | 2.2046 | 1.9841
96731914 | DCONS | 0.2 | 0.18 | KG |  | 5700837978897 | Acc. union nuts G2 SS DME4/DMX/accesorie | 0.44092 | 0.39683
96731915 | DCONS | 0.146 | 0.11 | KG |  | 5700837978903 | Acc. union nuts G2 PV f.DME,FV | 0.32187 | 0.24251
96731916 | DCONS | 0.2 | 0.18 | KG |  | 5700837978910 | Acc. union nuts G2 PP f.DME,FV | 0.44092 | 0.39683
96731917 | MACCS | 0.2 | 0.18 | KG |  | 5700837978927 | Acc. union 2x 1 1/4" SS DME60-150 | 0.44092 | 0.39683
96732266 | GASDE | 1.5 | 1.5 | KG |  | 5700837996884 | DIA-G, 1-D/A/HC 2-D/A/HC, W-J | 3.3069 | 3.3069
96732268 | MC00S | 0.025 | 0.011 | KG |  | 5700837996907 | Pot.gas sensor Cl2, 0-20ppm | 0.055115 | 0.024251
96733141 | CRI05 | 68.408 | 61.828 | KG |  | 5700838007008 | CRI5-10 A-FGJ-A-V-HQQV 3x230/460 60HZ | 150.8123 | 136.306
96733292 | CR032 | 91.02 | 82.9 | KG |  | 5700838021820 | CR32-4 FK-G-A-F-HQQE 254/256TC 60 HZ | 200.6627 | 182.7613
96733926 | MO4KT | 0.4 | 0.4 | KG |  | 5700838055535 | Kit, Fancover TECO 80 B3/B35, 2-4-6 pol | 0.88184 | 0.88184
96733928 | MO4KT | 0.4 | 0.4 | KG |  | 5700838055566 | Kit, Fancover TECO 80 B5/B14, 2-4-6 pol | 0.88184 | 0.88184
96733931 | MO4KT | 0.4 | 0.4 | KG |  | 5700838055788 | Kit, Fancover TECO 90 B5/B14, 2-4-6 pol | 0.88184 | 0.88184
96733965 | MO4KT | 0.8 | 0.8 | KG |  | 5700838056396 | Kit, Fancover TECO 112 B5/B14, 2-4-6 pol | 1.7637 | 1.7637
96733966 | MO4KT | 1.2 | 1.2 | KG |  | 5700838056419 | Kit, Fancover TECO 132 B3/B35, 2-4-6 pol | 2.6455 | 2.6455
96733967 | MO4KT | 1.2 | 1.2 | KG |  | 5700838056433 | Kit, Fancover TECO 132 B5/B14, 2-4-6 pol | 2.6455 | 2.6455
96733968 | MO4KT | 2.2 | 2.2 | KG |  | 5700838057034 | Kit, Fancover TECO 160 B3/B35, 2-4-6 pol | 4.8501 | 4.8501
96733970 | MO4KT | 2.2 | 2.2 | KG |  | 5700838057164 | Kit, Fancover TECO 160 V1, 2-4 pol | 4.8501 | 4.8501
96734023 | MO4KT | 3 | 3 | KG |  | 5700838057614 | Kit, Fancover TECO 180 B3/B35, 4 pol | 6.6138 | 6.6138
96734029 | MO4KT | 3 | 3 | KG |  | 5700838057935 | Kit, Fancover TECO 180B3/B35/V1,2-4-6pol | 6.6138 | 6.6138
96734031 | MO4KT | 3.5 | 3.5 | KG |  | 5700838058161 | Kit, Fancover TECO 200 2-4-6 pol | 7.7161 | 7.7161
96734035 | MO4KT | 8 | 8 | KG |  | 5700838058215 | Kit, Fancover TECO 250 2-4-6 pol | 17.6368 | 17.6368
96734038 | MO4KT | 12 | 12 | KG |  | 5700838058253 | Kit, Fancover TECO 315 2-4-6 pol | 26.4552 | 26.4552
96734442 | MO4KT | 0.3 | 0.3 | KG |  | 5700838070309 | Kit, Fan TECO 100, 132 High/Stand. Effi. | 0.66138 | 0.66138
96734443 | MO4KT | 0.3 | 0.3 | KG |  | 5700838070316 | Kit, Fan TECO 200-250 Stand. Eff. 2 pol | 0.66138 | 0.66138
96734445 | MO4KT | 0.5 | 0.5 | KG |  | 5700838070330 | Kit, Fan TECO 160-180-200-225 2-4-6 pol | 1.1023 | 1.1023
96734447 | MO4KT | 0.8 | 0.8 | KG |  | 5700838070569 | Kit, Fan TECO 160 225 High/stand.4-6pol | 1.7637 | 1.7637
96734449 | MO4KT | 0.8 | 0.8 | KG |  | 5700838070651 | Kit, Fan TECO 250 High Efficiency 2 pol | 1.7637 | 1.7637
96734456 | MO4KT | 0.1 | 0.1 | KG |  | 5700838070965 | Kit, Fan TECO 90-112 High/Stand. Eff. | 0.22046 | 0.22046
96734458 | MO4KT | 0.3 | 0.3 | KG |  | 5700838071023 | Kit, Fan TECO 132, 160 High/Stand.Eff. | 0.66138 | 0.66138
96734575 | CRN20 | 230 | 178 | KG |  | 5700838072938 | CRN20-8 K-FGJ-A-E-HQQE 3x230/460 60 HZ | 507.058 | 392.4188
96734615 | CR003 | 31.687 | 26.697 | KG |  | 5700838116830 | CR3-5 K-FGJ-A-E-HQQE 3x230/460 60HZ | 69.8572 | 58.8562
96734644 | MO4KT | 0.3 | 0.3 | KG |  | 5700838118346 | Kit,Terminal box comp. Teco 71 | 0.66138 | 0.66138
96734646 | MO4KT | 0.4 | 0.4 | KG |  | 5700838118377 | Kit,Terminal box comp. Teco 100 - 112 | 0.88184 | 0.88184
96734647 | MO4KT | 0.9 | 0.9 | KG |  | 5700838118391 | Kit,Terminal box comp. Teco 132 - 160 | 1.9841 | 1.9841
96734648 | MO4KT | 1.3 | 1.3 | KG |  | 5700838118414 | Kit,Terminal box comp. Teco 180 | 2.866 | 2.866
96734649 | MO4KT | 1.6 | 1.6 | KG |  | 5700838118421 | Kit,Terminal box comp. Teco 160 - 180 | 3.5274 | 3.5274
96734667 | MO4KT | 7.5 | 7.5 | KG |  | 5700838118759 | Kit,Terminal box comp. Teco 200 | 16.5345 | 16.5345
96734671 | MO4KT | 11 | 11 | KG |  | 5700838118827 | Kit,Terminal box comp. Teco 225 | 24.2506 | 24.2506
96734674 | MO4KT | 1.8 | 1.8 | KG |  | 5700838118865 | Kit,Terminal box comp. Teco 200 - 225 | 3.9683 | 3.9683
96734724 | MO4KT | 7 | 7 | KG |  | 5700838119510 | Kit, Flange TECO B05/FF215 112 | 15.4322 | 15.4322
96734725 | MO4KT | 24 | 24 | KG |  | 5700838119671 | Kit, Flange TECO B05/FF300 160 | 52.9104 | 52.9104
96734727 | MO4KT | 24 | 24 | KG |  | 5700838119695 | Kit, Flange TECO B05/FF300 160 | 52.9104 | 52.9104
96734730 | MO4KT | 22 | 22 | KG |  | 5700838119732 | Kit, Flange TECO B05/FF300 180 2-6 pol | 48.5012 | 48.5012
96734767 | MO4KT | 30 | 30 | KG |  | 5700838120752 | Kit, Flange TECO B35/FF400 225 4-6 pol | 66.138 | 66.138
96734770 | MO4KT | 54 | 54 | KG |  | 5700838121186 | Kit, Flange TECO B05/FF500 250 2 pol | 119.0484 | 119.0484
96734853 | CRI10 | 134 | 95 | KG |  | 5700838122305 | CRI10-8 FK-FGJ-A-F-HQQE 3x230/460 60 HZ | 295.4164 | 209.437
96734990 | MO4KT | 3 | 3 | KG |  | 5700838124422 | Kit, ND-END SHIELD TECO 112 2-4-6 pol | 6.6138 | 6.6138
96734991 | MO4KT | 4.5 | 4.5 | KG |  | 5700838124446 | Kit, ND-END SHIELD TECO 132 2-4-6 pol | 9.9207 | 9.9207
96735002 | MO4KT | 10 | 10 | KG |  | 5700838124651 | Kit, ND-END SHIELD TECO 160 2 pol | 22.046 | 22.046
96735003 | MO4KT | 10 | 10 | KG |  | 5700838124712 | Kit, ND-END SHIELD TECO 160 2-4 pol | 22.046 | 22.046
96735005 | MO4KT | 14 | 14 | KG |  | 5700838124897 | Kit, ND-END SHIELD TECO 180 2 pol | 30.8644 | 30.8644
96735008 | MO4KT | 14 | 14 | KG |  | 5700838124934 | Kit, ND-END SHIELD TECO 180 2-4 pol | 30.8644 | 30.8644
96735009 | MO4KT | 18 | 18 | KG |  | 5700838124941 | Kit, ND-END SHIELD TECO 200 2-4-6 pol | 39.6828 | 39.6828
96735010 | MO4KT | 23 | 23 | KG |  | 5700838124958 | Kit, ND-END SHIELD TECO 225 2 pol | 50.7058 | 50.7058
96735011 | MO4KT | 23 | 23 | KG |  | 5700838125368 | Kit, ND-END SHIELD TECO 225 4-6 pol | 50.7058 | 50.7058
96735032 | MO4KT | 30 | 30 | KG |  | 5700838125375 | Kit, ND-END SHIELD TECO 250 2-4-6 pol | 66.138 | 66.138
96735046 | MO4KT | 4.5 | 4.5 | KG |  | 5700838126662 | Kit, End-shield TECO 132 2-4-6 pol | 9.9207 | 9.9207
96735050 | MO4KT | 10 | 10 | KG |  | 5700838126730 | Kit, End-shield TECO 160 2-4-6 pol | 22.046 | 22.046
96735063 | MO4KT | 14 | 14 | KG |  | 5700838126761 | Kit, End-shield TECO 180 2 pol | 30.8644 | 30.8644
96735070 | MO4KT | 30 | 30 | KG |  | 5700838126976 | Kit, End-shield TECO 250 4-6 pol | 66.138 | 66.138
96735075 | MO4KT | 1.3 | 1.3 | KG |  | 5700838127034 | Kit, Inner bearing Cover D-end TECO 160 | 2.866 | 2.866
96735078 | MO4KT | 1.5 | 1.5 | KG |  | 5700838127270 | Kit, Inner bearing Cover D-end TECO 180 | 3.3069 | 3.3069
96735181 | MO4KT | 2.5 | 2.5 | KG |  | 5700838129489 | Kit, Inner bear.Cover D-end TECO 200-225 | 5.5115 | 5.5115
96735184 | MO4KT | 2.5 | 2.5 | KG |  | 5700838129502 | Kit, Inner bear.Cover D-end TECO 225-250 | 5.5115 | 5.5115
96735186 | MO4KT | 3 | 3 | KG |  | 5700838129526 | Kit, Inner bearing Cover D-end TECO 250 | 6.6138 | 6.6138
96735209 | GASDE | 2.3 | 2.3 | KG |  | 5700838129816 | DIA-G-P, CCA-CCA-X, W-J | 5.0706 | 5.0706
96735276 | CR005 | 31.622 | 25.042 | KG |  | 5700838131161 | CR5-10 K-FGJ-A-E-HQQE 182/184TC 60HZ | 69.7139 | 55.2076
96735310 | MO4KT | 1.3 | 1.3 | KG |  | 5700838132595 | Kit, Inner bearing Cover N-end TECO 160 | 2.866 | 2.866
96735313 | MO4KT | 1.5 | 1.5 | KG |  | 5700838132618 | Kit, Inner bearing Cover N-end TECO 180 | 3.3069 | 3.3069
96735317 | MO4KT | 2.5 | 2.5 | KG |  | 5700838132649 | Kit, Inner bear.Cover N-end TECO 200-225 | 5.5115 | 5.5115
96735318 | MO4KT | 2.5 | 2.5 | KG |  | 5700838132762 | Kit, Inner bear.Cover N-end TECO 225-250 | 5.5115 | 5.5115
96735323 | MO4KT | 1.3 | 1.3 | KG |  | 5700838132823 | Kit, Outer bearing Cover D-end TECO 160 | 2.866 | 2.866
96735330 | MO4KT | 1.5 | 1.5 | KG |  | 5700838132908 | Kit, Outer bearing Cover D-end TECO 180 | 3.3069 | 3.3069
96735507 | MO4KT | 2.5 | 2.5 | KG |  | 5700838137132 | Kit,Outer bear.Cover D-end TECO 200-225 | 5.5115 | 5.5115
96735510 | MO4KT | 3 | 3 | KG |  | 5700838137286 | Kit, Outer bearing Cover D-end TECO 250 | 6.6138 | 6.6138
96735511 | MO4KT | 3 | 3 | KG |  | 5700838137309 | Kit, Outer bearing Cover D-end TECO 250 | 6.6138 | 6.6138
96735733 | CR020 | 49 | 41 | KG |  | 5700838142686 | CR20-2 K-GJ-A-E-HQQE 213/215TC 60 HZ | 108.0254 | 90.3886
96735948 | CR010 | 48 | 41 | KG |  | 5700838148534 | CR10-4 K-GJ-A-E-HQQE 182/184TC 60 HZ | 105.8208 | 90.3886
96736123 | CRN10 | 32 | 24 | KG |  | 5700838152395 | CRN10-2 A-CX-A-E-HQQE 56C 60 HZ | 70.5472 | 52.9104
96736483 | UPT80 | 73.016 | 65.714 | KG |  | 5700838159356 | TP80-160/2 A-G-A-RUUE 1X115/230 60HZ | 160.9711 | 144.8731
96736843 | MO4KT | 0.2 | 0.2 | KG |  | 5700838165296 | Kit,Terminal board, Teco 80-90-100-112 | 0.44092 | 0.44092
96736844 | MO4KT | 0.3 | 0.3 | KG |  | 5700838165302 | Kit,Terminal board, Teco 132 - 160 - 180 | 0.66138 | 0.66138
96736845 | MO4KT | 0.6 | 0.6 | KG |  | 5700838165319 | Kit,Terminal board, Teco 200 - 225 | 1.3228 | 1.3228
96736846 | MO4KT | 1.2 | 1.2 | KG |  | 5700838165326 | Kit,Terminal board, Teco 250-280-315 | 2.6455 | 2.6455
96736847 | MO4KT | 1.3 | 1.3 | KG |  | 5700838165340 | Kit, Outer bearing Cover N-end TECO 160 | 2.866 | 2.866
96736849 | MO4KT | 1.5 | 1.5 | KG |  | 5700838165494 | Kit, Outer bearing Cover N-end TECO 180 | 3.3069 | 3.3069
96736850 | MO4KT | 2.5 | 2.5 | KG |  | 5700838165500 | Kit, Outer bear.Cover N-end TECO 200-225 | 5.5115 | 5.5115
96736851 | MO4KT | 3 | 3 | KG |  | 5700838165524 | Kit, Outer bear.Cover N-end TECO 225-250 | 6.6138 | 6.6138
96736864 | MO4KT | 2.5 | 2.5 | KG |  | 5700838165753 | Kit,Outer bear.Cover D-end TECO 225 | 5.5115 | 5.5115
96736865 | MO4KT | 2.5 | 2.5 | KG |  | 5700838165784 | Kit, Outer bear.Cover D-end TECO 225-250 | 5.5115 | 5.5115
96736867 | MO4KT | 0.8 | 0.8 | KG |  | 5700838165845 | Kit, Fan TECO 250 High/Stand eff. 4-6pol | 1.7637 | 1.7637
96736902 | MO4KT | 0.1 | 0.1 | KG |  | 5700838166422 | Kit, Fan TECO 80 Stand Eff. 4-6 pol | 0.22046 | 0.22046
96736905 | MO4KT | 0.2 | 0.2 | KG |  | 5700838166453 | Kit, Fan TECO 112 Stand Eff. 4-6 pol | 0.44092 | 0.44092
96736908 | MO4KT | 0.6 | 0.6 | KG |  | 5700838166583 | Kit, Fan TECO 225 Stand Eff. 4-6 pol | 1.3228 | 1.3228
96736909 | MO4KT | 0.8 | 0.8 | KG |  | 5700838166590 | Kit, Fan TECO 250 Stand Eff. 4-6 pol | 1.7637 | 1.7637
96736911 | MO4KT | 1 | 1 | KG |  | 5700838166637 | Kit, Fan TECO 315 Stand Eff. 4-6 pol | 2.2046 | 2.2046
96737365 | MTR45 | 180.03 | 154.53 | KG |  | 5700838176940 | MTR45-7/4 A-F-A-HUUV 3x230/400 50Hz | 396.8941 | 340.6768
96737830 | UPT32 | 25.85 | 23.265 | KG |  | 5700838191288 | TP32-80/2 A-G-A-RUUE 3X230/460 60HZ | 56.9889 | 51.29
96738286 | CRI15 | 108 | 56 | KG |  | 5700838200812 | CRI15-12 K-FGJ-A-E-HQQE 284/286TC 60 HZ | 238.0968 | 123.4576
96738340 | NPA01 | 40.8 | 39.4 | G |  | 5700838202502 | Fitting RPx/S/01K/03N/-C1H | 0.089948 | 0.086861
96738517 | CRMKT | 14.21 | 13.2 | KG |  | 5700838206395 | Kit, Chamber stack CRI 15-12 | 31.3274 | 29.1007
96738761 | CRMKT | 4.709 | 3.879 | KG |  | 5700838211955 | Kit, Chamber stack CRI 15-3 | 10.3815 | 8.5516
96739177 | PAREP | 0.867 | 0.867 | LB |  | 5700838221299 | KIT,GASKET,KP,1415 | 0.867 | 0.867
96739179 | PAREP | 26 | 26 | LB |  | 5700838221336 | KIT,SLEEVE,KP,1415,XK BRZ | 26 | 26
96739244 | MS400 | 29 | 27 | KG |  | 5700838222302 | MS4000 5.50kW 3x380-415/50 w.o.c.pac. | 63.9334 | 59.5242
96739879 | CR032 | 94.12 | 86 | KG |  | 5700838234879 | CR32-5 F-G-A-F-HQQE 254/256TC 60 HZ | 207.497 | 189.5956
96739880 | CRI15 | 106 | 51 | KG |  | 5700838234923 | CRI15-5 FKP-FGJ-A-F-HQQE 213/215TC 60 HZ | 233.6876 | 112.4346
96740888 | CRSKT | 10.42 | 9.3 | KG |  | 5700838255942 | Kit, Chamber stack CR/CRI 5-29 | 22.9719 | 20.5028
96741535 | CRSKT | 10.97 | 10.2 | KG |  | 5700838271997 | Kit, Chamber stack CR/CRI 5-32 | 24.1845 | 22.4869
96741735 | MDSKT | 0.249 | 0.13 | KG |  | 5700838277562 | Bulk, valve DME 375/940-PP/E/C | 0.54895 | 0.2866
96741736 | MDSKT | 0.8 | 0.8 | KG |  | 5700838277586 | Bulk, valve DME 375/940-PP/E/C-SP | 1.7637 | 1.7637
96741737 | MDSKT | 0.538 | 0.533 | KG |  | 5700838277593 | Bulk, valve DME 375/940-PP/E/SS | 1.1861 | 1.1751
96741739 | MDSKT | 0.35 | 0.345 | KG |  | 5700838277623 | Bulk, valve DME 375/940-PP/E/SS-SP | 0.77161 | 0.76059
96741740 | MDSKT | 0.252 | 0.247 | KG |  | 5700838277654 | Bulk, valve DME 375/940-PP/V/C | 0.55556 | 0.54454
96741741 | MDSKT | 0.3 | 0.27 | KG |  | 5700838277777 | Bulk, valve DME 375/940-PP/V/C-SP | 0.66138 | 0.59524
96741742 | MDSKT | 0.3 | 0.27 | KG |  | 5700838277784 | Bulk, valve DME 375/940-PP/V/SS | 0.66138 | 0.59524
96741790 | UCACC | 1 | 1 | LB |  | 5700838279672 | UPZC-R Expansion Relay 1x115V 60hz | 1 | 1
96741841 | MDSKT | 0.3 | 0.3 | KG |  | 5700838280845 | Bulk, valve DME 375/940-PV/E/C | 0.66138 | 0.66138
96741852 | MDSKT | 0.3 | 0.3 | KG |  | 5700838280852 | Bulk, valve DME 375/940-PV/E/C-SP | 0.66138 | 0.66138
96741853 | MDSKT | 0.3 | 0.27 | KG |  | 5700838280869 | Bulk, valve DME 375/940-PV/E/G | 0.66138 | 0.59524
96741854 | MDSKT | 0.3 | 0.3 | KG |  | 5700838280876 | Bulk, valve DME 375/940-PV/E/G-SP | 0.66138 | 0.66138
96741855 | MDSKT | 0.3 | 0.3 | KG |  | 5700838280883 | Bulk, valve DME 375/940-PV/E/SS | 0.66138 | 0.66138
96741856 | MDSKT | 0.3 | 0.3 | KG |  | 5700838280890 | Bulk, valve DME 375/940-PV/E/SS-SP | 0.66138 | 0.66138
96741857 | MDSKT | 0.5 | 0.45 | KG |  | 5700838280906 | Kit, valve PV/T/G DME 375-940 | 1.1023 | 0.99207
96741859 | MDSKT | 0 | 0 | KG |  | 5700838280913 | Bulk, valve DME 375/940-PV/T/G-SP | 0 | 0
96741862 | MDSKT | 0.8 | 0.7 | KG |  | 5700838280951 | Kit, valve PV/T/T DME 375-940 | 1.7637 | 1.5432
96741864 | MDSKT | 0 | 0 | KG |  | 5700838281064 | Bulk, valve DME 375/940-PV/T/T-SP | 0 | 0
96741865 | MDSKT | 0.32 | 0.315 | KG |  | 5700838281088 | Bulk, valve DME 375/940-PV/V/C | 0.70547 | 0.69445
96741866 | MDSKT | 0 | 0 | KG |  | 5700838281095 | Bulk, valve DME 375/940-PV/V/C-SP | 0 | 0
96741871 | MDSKT | 0.95 | 0.95 | KG |  | 5700838281149 | Bulk, valve DME 375/940-SS/E/SS | 2.0944 | 2.0944
96741873 | MDSKT | 0 | 0 | KG |  | 5700838281163 | Bulk, valve DME 375/940-SS/E/SS-SP | 0 | 0
96742060 | SP02A | 31.8 | 28.6 | KG |  | 5700838315479 | 10S75-1500CBM (78) 2"NPT W/O CV 4"MTR | 70.1063 | 63.0516
96742101 | SEEAC | 5.896 | 5.306 | KG |  | 5700838315899 | BASIN,POLY 18"X30"W/4"AAF INLT PP | 12.9983 | 11.6976
96742102 | SEEAC | 0.907 | 0.816 | KG |  | 5700838315905 | GASKET PKG #1 FOR BASIN COVER 8 Bolt | 1.9996 | 1.799
96742103 | SEEAC | 0.907 | 0.816 | KG |  | 5700838315912 | GASKET PKG #2 FOR BASIN COVER 8 Bolt | 1.9996 | 1.799
96742247 | CRI10 | 91 | 52 | KG |  | 5700838318982 | CRI10-8 F-FGJ-A-F-HQQE 213/215TC 60 HZ | 200.6186 | 114.6392
96742340 | MO2KT | 0.476 | 0.272 | KG |  | 5700838321654 | Kit, Block for cable cpl. MGE90-132. | 1.0494 | 0.59965
96742711 | PAREP | 1.75 | 1.75 | LB |  | 5700838329919 | KIT,IMPELLER,L,30707,X3 H304 | 1.75 | 1.75
96742719 | CR045 | 131.62 | 123.5 | KG |  | 5700838329285 | CR45-8-1 FK-G-A-F-HQQE 324/326TSC 60 HZ | 290.1695 | 272.2681
96743206 | PAREP | 8 | 8 | LB |  | 5700838342826 | KIT,IMPELLER,L,40707,X4 H304 | 8 | 8
96743245 | CRMKT | 4.005 | 3.8 | KG |  | 5700838344660 | Kit, Chamber stack CRN 15-3 | 8.8294 | 8.3775
96743508 | CRSKT | 7.21 | 6.2 | KG |  | 5700838349580 | Kit, Chamber stack CRN 5-20 | 15.8952 | 13.6685
96744226 | CR032 | 73.82 | 65.7 | KG |  | 5700838373219 | CR32-4-2 K-G-A-E-HQQE 254/256TC 60 HZ | 162.7436 | 144.8422
96744916 | MUCKT | 2.986 | 2.666 | KG |  | 5700838392180 | Kit, Grease set manual Unirex N3 | 6.5829 | 5.8775
96744984 | PAREP | 1.623 | 1.623 | LB |  | 5700838393217 | KIT,SEAL,L, 15",A5 | 1.623 | 1.623
96745897 | MTR10 | 51 | 39 | KG |  | 5700838417258 | MTR10-20/5 A-WB-A-HUUV 3x230/460 V 60Hz | 112.4346 | 85.9794
96746905 | CRSKT | 6.81 | 5.8 | KG |  | 5700838443233 | Kit, Chamber stack CR/CRI 5-18 | 15.0133 | 12.7867
96747095 | SEKIT | 5.4 | 5.4 | KG |  | 5700838447255 | Shaft w. rotor frame C Ex, Spare part | 11.9048 | 11.9048
96747098 | SEKIT | 2.3 | 2.3 | KG |  | 5700838447323 | Shaft w. rotor frame A Ex., Spare part | 5.0706 | 5.0706
96747099 | SEKIT | 2.25 | 2.25 | KG |  | 5700838447330 | Bush f. shaft seal mounting /bulk | 4.9604 | 4.9604
96747118 | WLCKT | 0.312 | 0.2 | KG |  | 5700838447811 | Bush f. oil seal ring, Spare part | 0.68784 | 0.44092
96747120 | SEKIT | 5.094 | 4.862 | KG |  | 5700838447828 | Shaft w.rotor, Frm C,D35/075x140 AL /sp | 11.2302 | 10.7188
96747143 | SEKIT | 4.1 | 4.1 | KG |  | 5700838448191 | Oil chamber frame A, mach. Ex, Spare par | 9.0389 | 9.0389
96747254 | SEKIT | 0.159 | 0.066 | KG |  | 5700838450224 | Spare, Plug f power con.cpl, fr.A, Y-con | 0.35053 | 0.1455
96747255 | SEKIT | 0.075 | 0.029 | KG |  | 5700838450231 | Spare, Plug f power conn. cpl. frame B/C | 0.16534 | 0.063933
96747257 | SEKIT | 0.096 | 0.003 | KG |  | 5700838450255 | Spare, Plug f power con. cpl, fr.A, D-co | 0.21164 | 0.0066138
96747258 | SEKIT | 0.098 | 0.005 | KG |  | 5700838450460 | Spare, Plug f power con.cpl, fr. A, 1-ph | 0.21605 | 0.011023
96747260 | SEKIT | 10.38 | 10.38 | KG |  | 5700838450484 | Oil chamber frame B/C, mach. Ex, Spare p | 22.8837 | 22.8837
96747272 | SEKIT | 4.024 | 3.79 | KG |  | 5700838450507 | Shaft w.rotor Fr. B,D35/075x100 AL Spare | 8.8713 | 8.3554
96747383 | SEKIT | 4.237 | 3.857 | KG |  | 5700838452464 | Oil chamber frame A, mach. Spare part | 9.3409 | 8.5031
96747384 | SEKIT | 8.118 | 7.738 | KG |  | 5700838452471 | Oil chamber frame B/C, mach Spare part | 17.8969 | 17.0592
96747385 | SUCKT | 0.222 | 0.167 | KG |  | 5700838452495 | Ball bearing 3205.2RS.C3.130 deg. Spare | 0.48942 | 0.36817
96747386 | SE2KT | 5.098 | 4.964 | KG |  | 5700838452518 | Spare, Stator 230/240-2 D55x100, 2xTherm | 11.2391 | 10.9436
96747388 | SE2KT | 5.128 | 4.994 | KG |  | 5700838452525 | Spare, Stator230/400-2 D55x100,2xTherm. | 11.3052 | 11.0098
96747389 | SE2KT | 8 | 8 | KG |  | 5700838452532 | Spare, Stator 230/400-2 SE D75x100, 2xTh | 17.6368 | 17.6368
96747391 | SE2KT | 10 | 10 | KG |  | 5700838452570 | Spare, Stator 230/400-2 SE D75x140, 2xTh | 22.046 | 22.046
96747396 | SUCKT | 1.848 | 1.801 | KG |  | 5700838452617 | Ball bearing 3205.2CS.C3.SYN/bulk | 4.0741 | 3.9705
96747397 | SUCKT | 0.15 | 0.15 | KG |  | 5700838452631 | Ball bearing 6303 2RS C3 SYN, Spare part | 0.33069 | 0.33069
96747429 | CRN03 | 25.578 | 20.588 | KG |  | 5700838454178 | CRN3-6 A-CX-A-E-HQQE 3x230/460 60HZ | 56.3893 | 45.3883
96747502 | GSKIT | 1.54 | 1.54 | KG |  | 5700838456523 | Kit: Guideshoe seal DN250(96255570) | 3.3951 | 3.3951
96747503 | GSKIT | 1.645 | 1.645 | KG |  | 5700838456554 | Kit: Guideshoe seal DN300(96255575) | 3.6266 | 3.6266
96747505 | GSKIT | 3.203 | 3.203 | KG |  | 5700838456578 | Kit: Guideshoe seal DN500(96137635) | 7.0613 | 7.0613
96747572 | MS60X | 72 | 65 | KG |  | 5700838457698 | MS6000REST40 3x400/50 22kW w.o.c/pack | 158.7312 | 143.299
96748017 | SE2KT | 20.956 | 20.419 | KG |  | 5700838470635 | Kit, stator in hous. cpl. Frame A | 46.1996 | 45.0157
96748036 | SE2KT | 32.5 | 32.5 | KG |  | 5700838470994 | Kit, stator in housing cpl. Frame B D | 71.6495 | 71.6495
96748045 | SE2KT | 20.894 | 20.357 | KG |  | 5700838471175 | Kit, stator in housing cpl. Frame A D | 46.0629 | 44.879
96748507 | MO4KT | 12.5 | 12.5 | KG |  | 5700838485042 | Terminal box Cpl. Siemens 1LG62 /spare | 27.5575 | 27.5575
96748547 | MDSKT | 0.3 | 0.27 | KG |  | 5700838485745 | Bulk, valve DME 375/940-PV/T/G | 0.66138 | 0.59524
96748763 | MUCKT | 0.09 | 0.014 | KG |  | 5700838491067 | Kit, O-rings, CRN MAGdrive | 0.19841 | 0.030864
96748769 | MUCKT | 0.065 | 0.007 | KG |  | 5700838491081 | Kit, O-rings, CRN MAGdrive | 0.1433 | 0.015432
96748864 | CRLKT | 0.432 | 0.37 | KG |  | 5700838493047 | Spare, Bearing housing, MAGdrive | 0.95239 | 0.8157
96748866 | MUSKT | 0.197 | 0.18 | KG |  | 5700838493290 | Kit, thrust bearing, MAGdrive | 0.43431 | 0.39683
96748870 | MUSKT | 0.032 | 0.013 | KG |  | 5700838493337 | Kit, Radial bearing, MAGdrive | 0.070547 | 0.02866
96748884 | MUSKT | 0.027 | 0.008 | KG |  | 5700838493573 | kit, upthrust bearing, MAGdrive | 0.059524 | 0.017637
96748916 | CRMKT | 7.5 | 7.5 | KG |  | 5700838494365 | Kit, Chamber stack CRI10-08 spec. | 16.5345 | 16.5345
96749023 | CRLKT | 1.132 | 1.132 | KG |  | 5700838497656 | Kit, inner drive | 2.4956 | 2.4956
96749025 | CRLKT | 1.605 | 1.406 | KG |  | 5700838498813 | Kit, inner drive | 3.5384 | 3.0997
96749026 | CRLKT | 2 | 2 | KG |  | 5700838498820 | Kit, inner drive | 4.4092 | 4.4092
96749028 | CRLKT | 1.465 | 1.331 | KG |  | 5700838498844 | Kit, inner drive | 3.2297 | 2.9343
96749044 | CRLKT | 2.637 | 2.386 | KG |  | 5700838498905 | Kit, inner drive | 5.8135 | 5.2602
96749045 | CRLKT | 3.167 | 2.849 | KG |  | 5700838498912 | Kit, inner drive | 6.982 | 6.2809
96749047 | CRLKT | 1.968 | 1.841 | KG |  | 5700838498936 | Kit, outer drive | 4.3387 | 4.0587
96749048 | CRLKT | 2.048 | 1.937 | KG |  | 5700838498943 | Kit, outer drive | 4.515 | 4.2703
96749049 | CRLKT | 1.86 | 1.66 | KG |  | 5700838498950 | Kit, outer drive | 4.1006 | 3.6596
96749064 | CRLKT | 3.697 | 3.697 | KG |  | 5700838499100 | Kit, outer drive | 8.1504 | 8.1504
96749065 | CRLKT | 2.191 | 2.191 | KG |  | 5700838499117 | Kit, outer drive | 4.8303 | 4.8303
96749066 | CRLKT | 2.221 | 2.221 | KG |  | 5700838499131 | Kit, outer drive | 4.8964 | 4.8964
96749067 | CRLKT | 2.401 | 2.401 | KG |  | 5700838499148 | Kit, outer drive | 5.2932 | 5.2932
96749076 | CRLKT | 4.3 | 4.3 | KG |  | 5700838499360 | Kit, outer drive | 9.4798 | 9.4798
96749256 | SVVKT | 0.541 | 0.536 | KG |  | 5700838502831 | Service tool Holding-up impeller CR/N120 | 1.1927 | 1.1817
96750054 | MUSKT | 0.123 | 0.123 | KG |  | 5700838529845 | Kit, Shaft seal, SmCR, AUUE | 0.27117 | 0.27117
96750055 | MUSKT | 1 | 0.8 | KG |  | 5700838529968 | Kit, Shaft seal, MeCR, AUUE | 2.2046 | 1.7637
96750117 | CRMKT | 7.715 | 6.914 | KG |  | 5700838531398 | Kit, Chamber stack CRI 15-7 ACT | 17.0085 | 15.2426
96750365 | SVVKT | 1.049 | 1.044 | KG |  | 5700838539073 | Lifting tool, chamberstack, XLCR Service | 2.3126 | 2.3016
96750367 | SVVKT | 1 | 0.9 | KG |  | 5700838539103 | Torque bar f/lifting tool 96750365, Serv | 2.2046 | 1.9841
96750527 | MUCKT | 0.098 | 0.071 | KG |  | 5700838543735 | Kit, Spacer rings LACR, MAGdrive | 0.21605 | 0.15653
96750653 | CRN45 | 317.22 | 309.1 | KG |  | 5700838546255 | CRN45-5 A-G-A-E-HQQE 3x230/460 60 HZ | 699.3432 | 681.4419
96750680 | SVVKT | 4.953 | 4.948 | KG |  | 5700838547368 | Tool f.mounting first impeller, ServXLCR | 10.9194 | 10.9084
96751612 | MDSKT | 0.9 | 0.81 | KG |  | 5700838563337 | Kit, DME 60/150 feet | 1.9841 | 1.7857
96751613 | MDSKT | 4.8 | 3.8 | KG |  | 5700838563351 | Kit, DME 375/940 motor | 10.5821 | 8.3775
96751614 | MDSKT | 1.7 | 1.53 | KG |  | 5700838563467 | Kit, DME 375/940 feet | 3.7478 | 3.373
96751982 | CRXKT | 4 | 3.8 | KG |  | 5700838572797 | Kit, Chamber cpl. w. SIC bearing CR 120 | 8.8184 | 8.3775
96751983 | CRXKT | 4 | 3.8 | KG |  | 5700838572803 | Kit, Chamber cpl. w. SIC bearing CRN 120 | 8.8184 | 8.3775
96751984 | CRXKT | 4 | 3.8 | KG |  | 5700838572810 | Kit, Chamber cpl. w. SIC bearing CR 150 | 8.8184 | 8.3775
96751986 | CRXKT | 3.7 | 3.5 | KG |  | 5700838572834 | Kit, Chamber top cpl. spc w/SIC CR 120-1 | 8.157 | 7.7161
96751987 | CRXKT | 3.7 | 3.5 | KG |  | 5700838572841 | Kit, Chamber top cpl. spc w/SIC CRN120-1 | 8.157 | 7.7161
96751988 | CRXKT | 3.8 | 3.6 | KG |  | 5700838572865 | Kit, Chamber top cpl. spc w/SIC CR 150-1 | 8.3775 | 7.9366
96752215 | CRXKT | 0.074 | 0.069 | KG |  | 5700838578812 | Kit, Bearing bush rotating CR/N120/150 | 0.16314 | 0.15212
96752252 | CRSKT | 9 | 9 | KG |  | 5700838579499 | Kit, Chamber stack CR 4-220 1st Chamb N | 19.8414 | 19.8414
96752296 | KNUSA | 54 | 54 | LB |  | 5700838580907 | BAL 143JM 3 230/460 2P 3HP 2 X P | 54 | 54
96752658 | CR032 | 95.22 | 87.1 | KG |  | 5700838589184 | CR32-8 BK-G-A-E-HQQE 324/326TSC 60 HZ | 209.922 | 192.0207
96753151 | SP01A | 31.8 | 28.6 | KG |  | 5700838600506 | 5S50-1300CBM (78) 2"NPT W/O CV 4"MTR | 70.1063 | 63.0516
96753660 | CRKIT | 3 | 3 | KG |  | 5700838610642 | Kit, Coupling complete D28.5/D16.0 NEMA | 6.6138 | 6.6138
96753661 | CRKIT | 3 | 3 | KG |  | 5700838610765 | Kit, Coupling complete D34.9/D16.0 NEMA | 6.6138 | 6.6138
96753715 | CRLKT | 6.856 | 6.026 | KG |  | 5700838611328 | Kit, Chamber stack CR 32-2 | 15.1147 | 13.2849
96753896 | SVVKT | 0.718 | 0.713 | KG |  | 5700838615845 | Service tool Holding-up impeller CR/N150 | 1.5829 | 1.5719
96753898 | SVVKT | 0.2 | 0.1 | KG |  | 5700838616224 | Service tool, placing D32 cha.stack XLCR | 0.44092 | 0.22046
96754015 | CRI15 | 90 | 83 | KG |  | 5700838619256 | CRI15-3 A-FGJ-A-E-HQQE 3x230/460 60 HZ | 198.414 | 182.9818
96754019 | CRN03 | 23.457 | 18.467 | KG |  | 5700838619720 | CRN3-2 A-CX-T-E-HQQE 3x230/460 60HZ | 51.7133 | 40.7123
96754941 | CUEA1 | 3.3 | 3.3 | KG |  | 5700838640717 | Sinewave 200-500V IP20 2,5/2,5/2/2A | 7.2752 | 7.2752
96754943 | CRLKT | 8.33 | 7.5 | KG |  | 5700838640472 | Kit, Chamber stack CR 32-3-2 | 18.3643 | 16.5345
96754944 | CRLKT | 6.23 | 5.4 | KG |  | 5700838640489 | Kit, Chamber stack CR 32-2 LNPSH modB | 13.7347 | 11.9048
96754953 | CRLKT | 13.71 | 12.7 | KG |  | 5700838640588 | Kit, Chamber stack CR 64-4 | 30.2251 | 27.9984
96754972 | CUEA1 | 4.2 | 4.2 | KG |  | 5700838640724 | Sinewave 200-500V IP20 4,5/4/3,5/3,5A | 9.2593 | 9.2593
96754973 | CUEA1 | 5.8 | 5.8 | KG |  | 5700838640731 | Sinewave 200-500V IP20 8/7,5/5,5/5,5A | 12.7867 | 12.7867
96754974 | CUEA1 | 7.1 | 7.1 | KG |  | 5710626352555 | Sinewave 200-500V IP20 10/9,5/7,5/7,5A | 15.6527 | 15.6527
96754976 | CUEA1 | 9.1 | 9.1 | KG |  | 5700838641080 | Sinewave 200-500V IP20 17/16/13/12A | 20.0619 | 20.0619
96754977 | CUEA1 | 17 | 16.9 | KG |  | 5700838641097 | Sinewave 200-500V IP20 24/23/18/17A | 37.4782 | 37.2577
96754978 | CUEA1 | 33.6 | 19.9 | KG |  | 5700838641103 | Sinewave 200-500V IP20 38/36/26,5/24A | 74.0746 | 43.8715
96755019 | CUEA1 | 40 | 39 | KG |  | 5700838642001 | Sinewave 200-500V IP20 48/45,5/36/34A | 88.184 | 85.9794
96755021 | CUEA1 | 41 | 41 | KG |  | 5700838642025 | Sinewave 200-500V IP20 62,59 (130B2308) | 90.3886 | 90.3886
96755032 | CUEA1 | 50 | 47 | KG |  | 5700838642032 | Sinewave 200-500V IP20 75/71/56/53A | 110.23 | 103.6162
96755158 | SVVKT | 0.2 | 0.1 | KG |  | 5700838644289 | Service tool, placing D22 cha.stack XLCR | 0.44092 | 0.22046
96755191 | CRI10 | 134 | 95 | KG |  | 5700838645682 | CRI10-8 F-FGJ-A-F-HQQE 3x230/460 60 HZ | 295.4164 | 209.437
96755305 | NBKIT | 2.351 | 2.23 | KG |  | 5700838649000 | Spare, Impeller 50-125/80-65-125/127 D24 | 5.183 | 4.9163
96755308 | NBKIT | 4.281 | 4.12 | KG |  | 5700838649031 | Spare, Impeller 80-160/153 D24 | 9.4379 | 9.083
96755531 | CRSKT | 1.105 | 0.9 | KG |  | 5700838653656 | Kit, Chamber stack CRN 3-3 | 2.4361 | 1.9841
96755536 | CR020 | 81 | 42 | KG |  | 5700838654097 | CR20-3 K-GJ-A-E-HQQE 213/215TC 60 HZ | 178.5726 | 92.5932
96756034 | CRI05 | 34.368 | 29.378 | KG |  | 5700838664010 | CRI5-2 F-FGJ-A-F-HQQE 3x230/460 60HZ | 75.7677 | 64.7667
96756294 | CR032 | 70.82 | 62.7 | KG |  | 5700838675955 | CR32-3 K-G-A-E-HQQE 254/256TC 60 HZ | 156.1298 | 138.2284
96756846 | CRN03 | 74.298 | 66.178 | KG |  | 5700838691207 | CRN3-25 K-FGJ-A-E-HQQE 3x230/460 60HZ | 163.7974 | 145.896
96757717 | CRI10 | 110 | 54 | KG |  | 5700838708004 | CRI10-10 FK-FGJ-A-F-HQQE 213/215TC 60 HZ | 242.506 | 119.0484
96757807 | PTKIT | 5.5 | 5.5 | KG |  | 5700838710434 | FLANGE FOR TANK 300L REFLEX 7314640 | 12.1253 | 12.1253
96758066 | MUSKT | 1.1 | 1.1 | KG |  | 5700838718065 | Kit, Shaft seal O QQVGG | 2.4251 | 2.4251
96758079 | CR005 | 74.959 | 66.839 | KG |  | 5700838719079 | CR5-13 K-FGJ-A-E-HQQE 3x230/460 60HZ | 165.2546 | 147.3533
96758129 | UPT40 | 28.571 | 25.714 | KG |  | 5700838719307 | TP40-240/2 A-G-A-RUUE 3X230/460 60HZ | 62.9876 | 56.6891
96759259 | KNUSA | 38 | 38 | LB |  | 5700838743173 | MOTOR,X-X100-3-204-21P 143JM | 38 | 38
96759334 | MO4KT | 1.6 | 1.6 | KG |  | 5700838745047 | Fan Cover Siemens 160 1LA916 | 3.5274 | 3.5274
96760162 | CR015 | 42 | 35 | KG |  | 5700838767698 | CR15-3 A-GJ-A-E-HQQE 56C 60 HZ | 92.5932 | 77.161
96760892 | SVVKT | 0.2 | 0.1 | KG |  | 5700838784015 | Serv. tool upper wedge, placingD32coupl. | 0.44092 | 0.22046
96760901 | CUEA3 | 0.7 | 0.4 | KG |  | 5700838784480 | MCB 114 I/O Module | 1.5432 | 0.88184
96761149 | CR020 | 87 | 48 | KG |  | 5700838792614 | CR20-5 K-GJ-A-E-HQQE 254/256TC 60 HZ | 191.8002 | 105.8208
96761960 | UPT80 | 72.562 | 65.306 | KG |  | 5700838816518 | TP80-240/2 A-G-A-RUUE 1X115/230 60HZ | 159.9702 | 143.9736
96762156 | CRLKT | 9.93 | 9.1 | KG |  | 5700838826692 | Kit, Chamber stack CR 45-3-2 | 21.8917 | 20.0619
96764522 | MO4KT | 3 | 3 | KG |  | 5700838884692 | Inner bearing Cover D-end 1LG628 | 6.6138 | 6.6138
96764528 | MO4KT | 3.9 | 3.9 | KG |  | 5700838885071 | Inner bearing Cover D-end 1LG631 | 8.5979 | 8.5979
96764530 | MO4KT | 3 | 3 | KG |  | 5700838885101 | Inner bearing Cover D-end 1LG628 | 6.6138 | 6.6138
96764532 | MO4KT | 3.9 | 3.9 | KG |  | 5700838885156 | Inner bearing Cover D-end 1LG631 | 8.5979 | 8.5979
96764535 | MO4KT | 3 | 3 | KG |  | 5700838885316 | Outer bearing Cover N-end 1LG628 | 6.6138 | 6.6138
96764538 | MO4KT | 3.9 | 3.9 | KG |  | 5700838885354 | Outer bearing Cover N-end 1LG631 | 8.5979 | 8.5979
96764540 | MO4KT | 4 | 4 | KG |  | 5700838885613 | Outer bearing Cover N-end 1LG628 | 8.8184 | 8.8184
96764554 | MO4KT | 4.9 | 4.9 | KG |  | 5700838885675 | Outer bearing Cover N-end 1LG631 | 10.8025 | 10.8025
96764557 | MOCKT | 0.01 | 0.01 | KG |  | 5700838885736 | Corrugated spring Siemens 1LA708 | 0.022046 | 0.022046
96764559 | MOCKT | 0.01 | 0.01 | KG |  | 5700838885743 | Corrugated spring Siemens 1LA909 | 0.022046 | 0.022046
96764560 | MOCKT | 0.01 | 0.01 | KG |  | 5700838885750 | Corrugated spring Siemens 1LA91 | 0.022046 | 0.022046
96764561 | MOCKT | 0.1 | 0.1 | KG |  | 5700838885866 | Corrugated spring Siemens 1LA913 | 0.22046 | 0.22046
96764562 | MOCKT | 0.132 | 0.127 | KG |  | 5700838885880 | Corrugated spring Siemens 1LA91 | 0.29101 | 0.27998
96764564 | MOCKT | 0.05 | 0.05 | KG |  | 5700838885903 | Corrugated spring Siemens 1LG622 | 0.11023 | 0.11023
96764565 | MOCKT | 0.02 | 0.02 | KG |  | 5700838885910 | Corrugated spring Siemens 1LG6253 | 0.044092 | 0.044092
96764997 | MDSKT | 0.2 | 0.18 | KG |  | 5700838897500 | Kit, valve, spring PP/E/SS DME 60-150 | 0.44092 | 0.39683
96765115 | MUSKT | 0.079 | 0.042 | KG |  | 5700838899696 | Kit, shaft seal AQQV, SPK1/2/4/8 | 0.17416 | 0.092593
96765145 | CRN01 | 27.232 | 22.242 | KG |  | 5700838900750 | CRN1-4 A-CA-A-E-HQQE 1x115/230 60HZ | 60.0357 | 49.0347
96765677 | CR010 | 112 | 102 | KG |  | 5700838919554 | CR10-10 K-GJ-A-E-HQQE 3x230/460 60 HZ | 246.9152 | 224.8692
96765873 | MS402 | 8.2 | 7 | KG |  | 5700838929010 | MS402 1X230V/50 0,37kW w.o.cable pack | 18.0777 | 15.4322
96765987 | MO4KT | 0.05 | 0.05 | KG |  | 5700838931198 | Terminal box cover Siemens 1LA708,1LA909 | 0.11023 | 0.11023
96765988 | MO4KT | 0.2 | 0.2 | KG |  | 5700838931228 | Terminal box cover Siemens 1LA91 | 0.44092 | 0.44092
96766004 | MO4KT | 0.3 | 0.3 | KG |  | 5700838931372 | Terminal box cover Siemens 1LA916 | 0.66138 | 0.66138
96766005 | MO4KT | 0.226 | 0.226 | KG |  | 5700838931419 | Terminal box cover Siemens 1LA918 | 0.49824 | 0.49824
96766006 | MO4KT | 0.735 | 0.735 | KG |  | 5700838931457 | Terminal box cover Siemens 1LA920 | 1.6204 | 1.6204
96766011 | MO4KT | 1.1 | 1.1 | KG |  | 5700838932188 | Terminal board Siemens 1LG6 253/280/283 | 2.4251 | 2.4251
96766052 | MO4KT | 0.49 | 0.49 | KG |  | 5700838932201 | Terminal board Siemens 1LA9 206/207 | 1.0803 | 1.0803
96766053 | MO4KT | 0.585 | 0.58 | KG |  | 5700838932225 | Terminal board Siemens 1LA9 163/186 | 1.2897 | 1.2787
96766054 | MO4KT | 0.02 | 0.02 | KG |  | 5700838932232 | Terminal board Siemens 1LA9 130/133/134 | 0.044092 | 0.044092
96766055 | MO4KT | 0.076 | 0.076 | KG |  | 5700838932249 | Terminal board Siemens 1LA9 106/113 | 0.16755 | 0.16755
96766057 | MO4KT | 0.04 | 0.04 | KG |  | 5700838932362 | Terminal board Siemens 1LA7/9 080/096 | 0.088184 | 0.088184
96766430 | MO4KT | 0.06 | 0.06 | KG |  | 5700838947298 | Fan Siemens 1LA9 090/096 | 0.13228 | 0.13228
96766442 | MO4KT | 0.05 | 0.05 | KG |  | 5700838947328 | Fan Siemens 1LA9 113 | 0.11023 | 0.11023
96766444 | MO4KT | 0.452 | 0.447 | KG |  | 5700838947342 | Kit, Fan Siemens 180M/L 4P IE3/IE4 | 0.99648 | 0.98546
96766447 | MO4KT | 0.12 | 0.12 | KG |  | 5700838947519 | Fan Siemens 1LA9 206/207 | 0.26455 | 0.26455
96766448 | MO4KT | 0.18 | 0.18 | KG |  | 5700838947526 | Fan Siemens 1LG6 223 | 0.39683 | 0.39683
96766449 | MO4KT | 0.22 | 0.22 | KG |  | 5700838947533 | Fan Siemens 1LG6 253/280/283 | 0.48501 | 0.48501
96766463 | MO4KT | 0.48 | 0.475 | KG |  | 5700838947625 | Fan Siemens 1LG6 280/283 2 pol | 1.0582 | 1.0472
96766477 | SVVKT | 1.75 | 1.75 | KG |  | 5700838948363 | Service flange MAGdrive | 3.8581 | 3.8581
96766615 | MO4KT | 0.13 | 0.13 | KG |  | 5700838951806 | Fan Siemens 1LA9 163/166 | 0.2866 | 0.2866
96766616 | MO4KT | 0.12 | 0.12 | KG |  | 5700838951813 | Fan Siemens 1LA9 183 | 0.26455 | 0.26455
96766619 | MO4KT | 0.22 | 0.22 | KG |  | 5700838951844 | Fan Siemens 250M 2p | 0.48501 | 0.48501
96766658 | MO4KT | 1.1 | 1.1 | KG |  | 5700838952261 | Feet Siemens left+right 1LA9 183 | 2.4251 | 2.4251
96766659 | MO4KT | 1.1 | 1.1 | KG |  | 5700838952278 | Feet Siemens left+right 1LA9 186 | 2.4251 | 2.4251
96766660 | MO4KT | 1.76 | 1.76 | KG |  | 5700838952285 | Feet Siemens left+right 1LA9 206/207 | 3.8801 | 3.8801
96766785 | CRKIT | 0.038 | 0.018 | KG |  | 5700838955279 | Kit, Mounting f/inner drv. LACRN MAGdriv | 0.083775 | 0.039683
96766787 | CRKIT | 0.044 | 0.023 | KG |  | 5700838955286 | Kit, Mounting f/inner drv. Sm/MeCRN MAG | 0.097002 | 0.050706
96767031 | MO4KT | 9.2 | 9.2 | KG |  | 5700838959680 | Feet Siemens left+right 1LA6 253 /spare | 20.2823 | 20.2823
96767146 | MTR03 | 28.378 | 24.778 | KG |  | 5700838962642 | MTR3-12/10 A-M-A-HUUV 3x200/346 60Hz | 62.5621 | 54.6256
96767640 | MO4KT | 0.005 | 0.005 | KG |  | 5700838974508 | V-ring DE-end 1LA7 080/083 | 0.011023 | 0.011023
96767643 | MO4KT | 0.006 | 0.006 | KG |  | 5700838974553 | V-ring DE-end 1LA9 130/133/134 | 0.013228 | 0.013228
96767645 | MO4KT | 0.013 | 0.008 | KG |  | 5700838974683 | V-ring DE-end 1LA9 163/164/166 | 0.02866 | 0.017637
96767662 | MO4KT | 0.02 | 0.02 | KG |  | 5700838974805 | V-ring DE and NDE-end 1LG6 253 | 0.044092 | 0.044092
96767663 | MO4KT | 0.02 | 0.02 | KG |  | 5700838974812 | V-ring DE and NDE-end 1LG6 280/283 | 0.044092 | 0.044092
96767664 | MO4KT | 0.029 | 0.024 | KG |  | 5700838974829 | V-ring DE and NDE-end 1LG6 310/318 | 0.063933 | 0.05291
96767681 | MO4KT | 0.09 | 0.09 | KG |  | 5700838976168 | Fan Siemens 1LA9 130 | 0.19841 | 0.19841
96767795 | UPT32 | 24.036 | 21.632 | KG |  | 5700838977752 | TP32-40/4-A-G-A-RUUE 3X230/460 60HZ | 52.9898 | 47.6899
96767797 | CR045 | 77.52 | 69.4 | KG |  | 5700838978278 | CR45-2-1 KP-G-A-E-HQQE 254/256TC 60 HZ | 170.9006 | 152.9992
96768180 | JPKIT | 0.13 | 0.084 | KG |  | 5700838986815 | Kit, O-ring with plug JP5/JP6 | 0.2866 | 0.18519
96768182 | MUSKT | 0.07 | 0.024 | KG |  | 5700838986846 | Kit, Shaft seal model D XBPFG Matr. A | 0.15432 | 0.05291
96768184 | JPKIT | 1.126 | 0.815 | KG |  | 5700838986853 | Kit, Hydraulic JP5 | 2.4824 | 1.7967
96768185 | JPKIT | 1.104 | 0.793 | KG |  | 5700838987065 | Kit, Hydraulic JP6 | 2.4339 | 1.7482
96768215 | BMHP0 | 136.328 | 94.428 | KG |  | 5700838988000 | BMhp30- 6R 9,2kW 3x440-480V 60Hz | 300.5487 | 208.176
96768403 | SPK02 | 23.583 | 12.36 | KG |  | 5700838991826 | SPK2-15/8 A-M-A-AUUV 3x200/346 60HZ | 51.9911 | 27.2489
96768838 | CRN15 | 134 | 65 | KG |  | 5700839008370 | CRN15-12 FK-FGJ-A-F-HQQE 284/286TC 60 HZ | 295.4164 | 143.299
96768841 | CR010 | 53 | 46 | KG |  | 5700839008462 | CR10-7 A-GJ-A-E-HQQE 3x230/460 60 HZ | 116.8438 | 101.4116
96768981 | SEKIT | 11.243 | 10.438 | KG |  | 5700839012216 | Spare, Cable B 30m | 24.7863 | 23.0116
96768984 | SEKIT | 18.5 | 16.5 | KG |  | 5700839012261 | Spare, Cable B 50m | 40.7851 | 36.3759
96768987 | SEKIT | 12 | 10 | KG |  | 5700839012315 | Spare, Cable C/D 4G 2,5+3x1, Y, 30m | 26.4552 | 22.046
96768988 | SEKIT | 15.5 | 13.3 | KG |  | 5700839012339 | Spare, Cable C/D 4G 2,5+3x1, Y, 40m | 34.1713 | 29.3212
96768989 | SEKIT | 12 | 10 | KG |  | 5700839012346 | Spare, Cable C/D 4G 2,5+3x1, D, 30m | 26.4552 | 22.046
96768991 | SEKIT | 12 | 10 | KG |  | 5700839012469 | Spare, Cable C/D 30m | 26.4552 | 22.046
96768992 | SEKIT | 15.5 | 13.5 | KG |  | 5700839012476 | Spare, Cable C/D 40m | 34.1713 | 29.7621
96768993 | SEKIT | 11.864 | 11.059 | KG |  | 5700839012483 | Spare, Cable B EX 30m | 26.1554 | 24.3807
96768994 | SEKIT | 15.5 | 13.5 | KG |  | 5700839012490 | Spare, Cable B EX 40m SEG,DP,EF | 34.1713 | 29.7621
96768995 | SEKIT | 18.5 | 16.5 | KG |  | 5700839012506 | Spare, Cable B EX 50m SEG,DP,EF | 40.7851 | 36.3759
96769053 | SEKIT | 12 | 10 | KG |  | 5700839017129 | Spare, Cable C/D 4G 2,5+3x1, D, EX 30m | 26.4552 | 22.046
96769055 | SEKIT | 17.655 | 16.85 | KG |  | 5700839017150 | Spare, Cable C/D EX 30m | 38.9222 | 37.1475
96769060 | SEKIT | 11 | 10 | KG |  | 5700839017211 | Spare, Cable C/D EX w.scr. 15m | 24.2506 | 22.046
96770054 | CRN64 | 324.52 | 316.4 | KG |  | 5700839049465 | CRN64-4-2 A-G-A-E-HQQE 3x230/460 60 HZ | 715.4368 | 697.5354
96770401 | MDSKT | 0.045 | 0.045 | KG |  | 5700839063300 | Kit, venting valve PP/E/SS DME 60-940 | 0.099207 | 0.099207
96770406 | MO4KT | 4.35 | 4.35 | KG |  | 5700839063454 | NDE-end flange Siemens 1LG9 163/164/166 | 9.59 | 9.59
96770427 | MO4KT | 0.6 | 0.6 | KG |  | 5700839063546 | Feet Siemens left+right 160 1LA9 163/164 | 1.3228 | 1.3228
96770469 | MO4KT | 0.6 | 0.6 | KG |  | 5700839064215 | Feet RIGHT Siemens 160 1LA9 166 | 1.3228 | 1.3228
96770471 | MO4KT | 6 | 6 | KG |  | 5700839064239 | Feet RIGHT Siemens 225 1LG6 223 | 13.2276 | 13.2276
96770472 | MO4KT | 0.6 | 0.6 | KG |  | 5700839064253 | Feet LEFT Siemens 160 1LA9 166 | 1.3228 | 1.3228
96770473 | MO4KT | 3.3 | 3.3 | KG |  | 5700839064369 | Feet Left Siemens 180 1LG6 183 | 7.2752 | 7.2752
96770474 | MO4KT | 6 | 6 | KG |  | 5700839064376 | Feet Left Siemens 225 1LG6 223 | 13.2276 | 13.2276
96770514 | CRSKT | 10.068 | 8.993 | KG |  | 5700839065083 | Kit, Chamber stack CRN 5-29 | 22.1959 | 19.826
96770549 | CR064 | 313.52 | 305.4 | KG |  | 5700839066493 | CR64-3 A-G-A-E-HQQE 3x230/460 60 HZ | 691.1862 | 673.2848
96771244 | CRSKT | 4.923 | 4.093 | KG |  | 5700839079691 | Kit, Chamber stack CRN 3-17 | 10.8532 | 9.0234
96771411 | CRSKT | 5.83 | 5 | KG |  | 5700839084947 | Kit, Chamber stack CR/CRI 3-21 | 12.8528 | 11.023
96772835 | SUCKT | 1.09 | 0.985 | KG |  | 5700839125275 | Ball bearing 6204 2CS C3 SYN/bulk | 2.403 | 2.1715
96772837 | SUCKT | 0.38 | 0.275 | KG |  | 5700839125329 | Ball bearing 6201.2Z.C4.SYN/bulk | 0.83775 | 0.60627
96772841 | SEKIT | 5.8 | 5.8 | KG |  | 5700839125824 | Pump housing, painted, DP&EF.65/spare pa | 12.7867 | 12.7867
96772863 | SEKIT | 10.25 | 9.5 | KG |  | 5700839125831 | Pump housing, painted, DP10.65/spare par | 22.5972 | 20.9437
96772864 | SEKIT | 16.469 | 16.169 | KG |  | 5700839125848 | Spare, Pump housing, painted, SE1.50.65 | 36.3076 | 35.6462
96772865 | SEKIT | 10.779 | 10.342 | KG |  | 5700839125855 | Pump housing, painted, SEV65.65/spare pa | 23.7634 | 22.8
96772908 | SEKIT | 2.01 | 2.01 | KG |  | 5700839127316 | Shaft w. rotor, DP10.50&EF30.50/spare pa | 4.4312 | 4.4312
96772909 | SEKIT | 4.031 | 3.797 | KG |  | 5700839127330 | Shaft w. rotor, DP10.65.26/spare part | 8.8867 | 8.3709
96772910 | SEKIT | 2.01 | 2.01 | KG |  | 5700839127347 | Shaft w. rotor, Ex, Frame A, DP/EF /spar | 4.4312 | 4.4312
96773065 | CR010 | 110 | 58 | KG |  | 5700839130125 | CR10-16 K-GJ-A-E-HQQE 254/256TC 60 HZ | 242.506 | 127.8668
96773221 | SQFKT | 0.765 | 0.644 | KG |  | 5700839134161 | Kit for connecting piece SQF | 1.6865 | 1.4198
96773222 | SQFKT | 0.283 | 0.283 | KG |  | 5700839134178 | Kit for sandslinger SQF | 0.6239 | 0.6239
96773223 | SQFKT | 0.453 | 0.349 | KG |  | 5700839134185 | Kit for bearings SQF | 0.99868 | 0.76941
96773224 | SQFKT | 0.675 | 0.623 | KG |  | 5700839134208 | Kit for thrust-bearing house cpl. SQF | 1.4881 | 1.3735
96773227 | SQFKT | 0.079 | 0.035 | KG |  | 5700839134222 | Kit for top cover cpl. SQF | 0.17416 | 0.077161
96773345 | CRI03 | 37.744 | 32.754 | KG |  | 5700839137124 | CRI3-10 A-FGJ-H-E-HQQE 3x230/460 60HZ | 83.2104 | 72.2095
96774195 | CR005 | 29.357 | 22.777 | KG |  | 5700839148328 | CR5-6 K-FGJ-A-E-HQQE 182/184TC 60HZ | 64.7204 | 50.2142
96774200 | NBKIT | 0.255 | 0.149 | KG |  | 5700839149776 | Kit, Wear Ring D100x10 1.4517/PTFE M5x8 | 0.56217 | 0.32849
96774536 | MTR32 | 75.45 | 57.15 | KG |  | 5700839156767 | MTR32-3/1-1 A-J-A-HUUV 3x200/346 60Hz | 166.3371 | 125.9929
96774872 | UPT40 | 28.571 | 25.714 | KG |  | 5700839160207 | TP40-240/2 A-G-A-RUUE 1X115/230 60HZ | 62.9876 | 56.6891
96774873 | TES83 | 52.6 | 0 | KG |  | 5700839160214 | TPE80-240/2-S A-G-A-RUUE 3x200-240 60HZ | 115.962 | 0
96775924 | MO4KT | 0.38 | 0.38 | KG |  | 5700839180342 | Fan Cover Siemens 90 1LA9 090 | 0.83775 | 0.83775
96775926 | MO4KT | 0.69 | 0.69 | KG |  | 5700839180564 | Fan Cover Siemens 100 1LA9 106 | 1.5212 | 1.5212
96775927 | MO4KT | 0.84 | 0.84 | KG |  | 5700839180571 | Fan Cover Siemens 112 1LA9 113 | 1.8519 | 1.8519
96775942 | MO4KT | 1.7 | 1.7 | KG |  | 5700839180649 | Fan Cover Siemens 1LG6 220/223 /spare | 3.7478 | 3.7478
96775943 | MO4KT | 1 | 1 | KG |  | 5700839180656 | Fan Cover Siemens 250 1LG6 253 /spare | 2.2046 | 2.2046
96775944 | MO4KT | 4.6 | 4.6 | KG |  | 5700839180663 | Fan Cover Siemens 1LG6 280/283 /spare | 10.1412 | 10.1412
96775946 | MO4KT | 1.14 | 1.14 | KG |  | 5700839180687 | Terminal box Cpl. Siemens 1LA9 183/186 | 2.5132 | 2.5132
96775947 | MO4KT | 1.14 | 1.14 | KG |  | 5700839180694 | Terminal box Cpl. Siemens 1LA9 206/207 | 2.5132 | 2.5132
96777669 | CR003 | 32.282 | 27.292 | KG |  | 5700839227290 | CR3-6 K-FGJ-A-E-HQQE 3x230/460 60HZ | 71.1689 | 60.1679
96777713 | MTR32 | 53 | 51 | KG |  | 5700839227634 | MTR32-11/4 A-G-A-HUUV 254/256TC 60Hz | 116.8438 | 112.4346
96777823 | CR020 | 92 | 85 | KG |  | 5700310799889 | CR20-2 K-GJ-A-E-HQQE 3x230/460 60 HZ | 202.8232 | 187.391
96778086 | PAREP | 6.601 | 6.102 | LB |  | 5700310005812 | KIT,IMPELLER,L,30707,X4 B22 | 6.601 | 6.102
96778745 | CRI05 | 25.531 | 18.951 | KG |  | 5700310094809 | CRI5-5 K-FGJ-A-E-HQQE 182/184TC 60HZ | 56.2856 | 41.7794
96778908 | SEKIT | 0.057 | 0.052 | KG |  | 5700310099194 | Kit, Pin housing 7 pole complete | 0.12566 | 0.11464
96778912 | SEKIT | 0.063 | 0.058 | KG |  | 5700310099385 | Kit, pin housing 10 pole complete | 0.13889 | 0.12787
96778931 | CR045 | 108.22 | 100.1 | KG |  | 5700310100647 | CR45-7 K-G-A-E-HQQE 324/326TSC 60 HZ | 238.5818 | 220.6805
96779342 | CR005 | 41.377 | 33.257 | KG |  | 5700310108889 | CR5-20 K-FGJ-A-E-HQQE 213/215TC 60HZ | 91.2197 | 73.3184
96779459 | MTR03 | 30.515 | 26.915 | KG |  | 5700310111353 | MTR3-12/12 A-M-A-HUUV 3x200/346 60Hz | 67.2734 | 59.3368
96779895 | CRSKT | 2.805 | 2.6 | KG |  | 5700310125497 | Kit, Chamber stack CRN 5-8 | 6.1839 | 5.732
96780056 | WLCKT | 0.1 | 0.1 | KG |  | 5700310130316 | Bulk, conn. pin, Mate-N-Lok, AMP 61086-1 | 0.22046 | 0.22046
96780294 | CRLKT | 6.23 | 5.4 | KG |  | 5700310136479 | Kit, Chamber stack CRN 32-2-2 | 13.7347 | 11.9048
96780502 | MDSKT | 0.075 | 0.068 | KG |  | 5700310140698 | Kit, valve DME/S2-DME48 SS/E/SS | 0.16534 | 0.14991
96781190 | GS3KT | 1.12 | 1.115 | KG |  | 5700310154534 | Primary shaft seal YJ3458665Z,spare part | 2.4692 | 2.4581
96781243 | PAREP | 0.946 | 0.946 | LB |  | 5700310155494 | KIT,SEAL,L,15.0",8A | 0.946 | 0.946
96784534 | UPT80 | 66.848 | 60.816 | KG |  | 5700310228402 | TP80-80/4 A-G-A-RUUE 1X115/230 60HZ | 147.3731 | 134.075
96784740 | CRMKT | 7.33 | 6.5 | KG |  | 5700310233420 | Kit, Chamber stack CR 10-8 | 16.1597 | 14.3299
96785668 | BOKIT | 0.22 | 0.12 | KG |  | 5700310257440 | CABLE KIT 6FT W/ M16 GLAND | 0.48501 | 0.26455
96785681 | MS402 | 9.1 | 7.9 | KG |  | 5700310256634 | MS402E 3X230V/60 1,00HP w.o.cable 3W | 20.0619 | 17.4163
96785682 | MS402 | 12.3 | 11.1 | KG |  | 5700310256641 | MS402E 3X230V/60 2,00HP w.o.cable 3W | 27.1166 | 24.4711
96785838 | SPB0A | 0.88 | 0.88 | KG |  | 5700310263755 | Coupling liner D.139,7 x 50mm 1.4410 | 1.94 | 1.94
96787500 | GS1KT | 72.76 | 72.76 | KG |  | 5700310314174 | Horizontal inst. kit DN300 fr62 | 160.4067 | 160.4067
96787666 | CR045 | 97.12 | 89 | KG |  | 5700310317472 | CR45-5-2 BK-G-A-E-HQQE 324/326TSC 60 HZ | 214.1108 | 196.2094
96787869 | NPA01 | 0.067 | 0.061 | KG |  | 5700310332277 | Flow pipe xFS/5..100l/CE/05P/LC1H | 0.14771 | 0.13448
96788975 | WLCKT | 0.138 | 0.1 | KG |  | 5700310467542 | Kit, O-rings B, FKM | 0.30423 | 0.22046
96788976 | WLCKT | 0.351 | 0.299 | KG |  | 5700310467597 | Kit, O-rings C, FKM | 0.77381 | 0.65918
96788977 | WLCKT | 0.11 | 0.106 | KG |  | 5700310467603 | Kit, O-rings C22, FKM | 0.24251 | 0.23369
96788978 | WLCKT | 0.16 | 0.121 | KG |  | 5700310467610 | Kit, O-rings D, FKM | 0.35274 | 0.26676
96789247 | NBKIT | 0.3 | 0.3 | KG |  | 5700310476438 | Kit, Rubber for Std. Coupl. M12 Grundfos | 0.66138 | 0.66138
96789269 | NBKIT | 0.226 | 0.176 | KG |  | 5700311790465 | Kit, Rubber for Std. Coupl. M20 Grundfos | 0.49824 | 0.38801
96789274 | NBKIT | 0.434 | 0.344 | KG |  | 5700310476933 | Kit, Rubber for Std. Coupl. M24 Grundfos | 0.9568 | 0.75838
96789480 | SEACC | 99 | 99 | KG |  | 5700310496122 | Ringstand DN200, 10" hose con. HG | 218.2554 | 218.2554
96790704 | SEACC | 45 | 45 | KG |  | 5700310496368 | Ringstand DN300, 8" hose con. HG | 99.207 | 99.207
96794659 | NBKIT | 15.171 | 14.51 | KG |  | 5700310570525 | Spare, Impeller (150)-125-315/338 D42 | 33.446 | 31.9887
96794661 | NBKIT | 51.343 | 37.01 | KG |  | 5700310570549 | Spare, Impeller (150)-125-500/548 D60 | 113.1908 | 81.5922
96794662 | NBKIT | 10.413 | 9.813 | KG |  | 5700310570556 | Spare, Impeller (200)-150-200/224 D32 | 22.9565 | 21.6337
96794663 | NBKIT | 17.651 | 16.99 | KG |  | 5700310570563 | Spare, Impeller (200)-150-250/286 2p D42 | 38.9134 | 37.4562
96794665 | NBKIT | 31.107 | 22.24 | KG |  | 5700310570587 | Spare, Impeller 150-315/338 D42 | 68.5785 | 49.0303
96794667 | NBKIT | 30.937 | 22.07 | KG |  | 5700310570600 | Spare, Impeller 200-150-315/338 D48 | 68.2037 | 48.6555
96794671 | NBKIT | 1.961 | 1.84 | KG |  | 5700310570648 | Spare, Impeller (50)-32-125.1/140 D24 | 4.3232 | 4.0565
96794673 | NBKIT | 2.651 | 2.53 | KG |  | 5700310570662 | Spare, Impeller (50)-32-160.1/177 D24 | 5.8444 | 5.5776
96794674 | NBKIT | 3.301 | 3.18 | KG |  | 5700310570679 | Spare, Impeller (50)-32-160/177 D24 | 7.2774 | 7.0106
96794675 | NBKIT | 3.463 | 3.083 | KG |  | 5700310570686 | Spare, Impeller (50)-32-200.1/207 D24 | 7.6345 | 6.7968
96794676 | NBKIT | 4.513 | 4.13 | KG |  | 5700310570693 | Spare, Impeller (50)-32-200/219 D24 | 9.9494 | 9.105
96794677 | NBKIT | 7.843 | 7.46 | KG |  | 5700310570709 | Spare, Impeller (50)-32-250/262 D24 | 17.2907 | 16.4463
96794680 | NBKIT | 3.541 | 3.42 | KG |  | 5700310570730 | Spare, Impeller 40-160/65-50-160/177 D24 | 7.8065 | 7.5397
96794681 | NBKIT | 4.583 | 4.2 | KG |  | 5700310570747 | Spare, Impeller (65)-40-200/219 D24 BZ | 10.1037 | 9.2593
96794683 | NBKIT | 6.653 | 6.27 | KG |  | 5700310570761 | Spare, Impeller 65-40-250/260 D32 | 14.6672 | 13.8228
96794685 | NBKIT | 3.021 | 2.9 | KG |  | 5700310570785 | Spare, Impeller 50-125/80-65-125/144 D24 | 6.6601 | 6.3933
96794686 | NBKIT | 3.861 | 3.74 | KG |  | 5700310570792 | Spare, Impeller 50-160/80-65-160/177 D24 | 8.512 | 8.2452
96794687 | NBKIT | 5.183 | 4.8 | KG |  | 5700310570808 | Spare, Impeller (80)-50-200/219 D24 | 11.4264 | 10.5821
96794690 | NBKIT | 3.071 | 2.95 | KG |  | 5700310570839 | Spare,Impeller 65-125/100-80-125/144 D24 | 6.7703 | 6.5036
96794692 | NBKIT | 5.333 | 4.95 | KG |  | 5700310570853 | Spare, Impeller 65-160/177 D24 | 11.7571 | 10.9128
96794695 | NBKIT | 6.203 | 5.82 | KG |  | 5700310570884 | Spare, Impeller 100-65-200/219 D32S | 13.6751 | 12.8308
96794702 | NBKIT | 5.843 | 5.46 | KG |  | 5700310570952 | Spare, Impeller 125-80-160/177 D32 | 12.8815 | 12.0371
96794703 | NBKIT | 8.077 | 7.697 | KG |  | 5700310570969 | Impeller (125)-80-200/222 D32 /spare | 17.8066 | 16.9688
96794704 | NBKIT | 53.434 | 39.1 | KG |  | 5700310570976 | Spare, Impeller (250)-200-400/404 D48 | 117.8006 | 86.1999
96794709 | NBKIT | 6.243 | 5.86 | KG |  | 5700310571027 | Spare, Impeller 125-100-160/176 D32 | 13.7633 | 12.919
96794711 | NBKIT | 11.307 | 10.927 | KG |  | 5700310571041 | Spare, Impeller (125)-100-250/270 D32 | 24.9274 | 24.0897
96794712 | NBKIT | 11.483 | 11.1 | KG |  | 5700310571058 | Spare, Impeller (125)-100-250/270 D42 | 25.3154 | 24.4711
96794714 | NBKIT | 15.611 | 14.95 | KG |  | 5700310571072 | Spare, Impeller (125)-100-315/334 D42 | 34.416 | 32.9588
96794733 | NBKIT | 1.671 | 1.55 | KG |  | 5700310571263 | Spare, Impeller (50)-32-125/142 D24 | 3.6839 | 3.4171
96794734 | NBKIT | 2.351 | 2.23 | KG |  | 5700310571270 | Spare, Impeller (50)-32-160.1/177 D24 | 5.183 | 4.9163
96794735 | NBKIT | 2.972 | 2.868 | KG |  | 5700310571287 | Spare, Impeller (50)-32-160/177 D24 | 6.5521 | 6.3228
96794736 | NBKIT | 3.183 | 2.8 | KG |  | 5700310571294 | Spare, Impeller (50)-32-200.1/207 D24 | 7.0172 | 6.1729
96794737 | NBKIT | 4.023 | 3.64 | KG |  | 5700310571300 | Spare, Impeller (50)-32-200/219 D24 | 8.8691 | 8.0247
96794740 | NBKIT | 2.571 | 2.45 | KG |  | 5700310571331 | Spare, Impeller 40-125/65-50-125/142 D24 | 5.668 | 5.4013
96794741 | NBKIT | 3.285 | 3.181 | KG |  | 5700310571348 | Spare, Impeller 40-160/65-50-160/177 D24 | 7.2421 | 7.0128
96794742 | NBKIT | 4.083 | 3.7 | KG |  | 5700310571355 | Spare, Impeller (65)-40-200/219 D24 | 9.0014 | 8.157
96794743 | NBKIT | 5.893 | 5.51 | KG |  | 5700310571362 | Spare, Impeller 40-250/260 D24 | 12.9917 | 12.1473
96794744 | NBKIT | 5.913 | 5.53 | KG |  | 5700310571379 | Spare, Impeller 65-40-250/260 D32 | 13.0358 | 12.1914
96794746 | NBKIT | 2.681 | 2.56 | KG |  | 5700310571393 | Spare, Impeller 50-125/80-65-125/144 D24 | 5.9105 | 5.6438
96794747 | NBKIT | 3.421 | 3.3 | KG |  | 5700310571409 | Spare, Impeller 50-160/80-65-160/177 D24 | 7.5419 | 7.2752
96794748 | NBKIT | 4.719 | 4.339 | KG |  | 5700310571416 | Spare, Impeller (80)-50-200/219 D24 | 10.4035 | 9.5658
96794751 | NBKIT | 2.721 | 2.6 | KG |  | 5700310571447 | Spare,Impeller 65-125/100-80-125/144 D24 | 5.9987 | 5.732
96794753 | NBKIT | 4.743 | 4.36 | KG |  | 5700310571461 | Spare, Impeller 65-160/177 D24 | 10.4564 | 9.6121
96794754 | NBKIT | 4.753 | 4.37 | KG |  | 5700310571478 | Spare, Impeller 100-80-160/177 D32 | 10.4785 | 9.6341
96794762 | NBKIT | 5.053 | 4.673 | KG |  | 5700310571553 | Spare, Impeller 80-160/177 D24 | 11.1398 | 10.3021
96794764 | NBKIT | 7.403 | 7.02 | KG |  | 5700310571577 | Impeller (125)-80-200/222 D32 /spare | 16.3207 | 15.4763
96794765 | NBKIT | 8.51 | 8.14 | KG |  | 5700310571584 | Impeller (125)-80-250/270 D32 /spare | 18.7611 | 17.9454
96794770 | NBKIT | 5.553 | 5.17 | KG |  | 5700310571638 | Spare, Impeller 125-100-160/176 D32 | 12.2421 | 11.3978
96794786 | NBKIT | 18.791 | 18.13 | KG |  | 5700310571799 | Spare, Impeller (200)-150-250/286 D42 | 41.4266 | 39.9694
96794793 | NBKIT | 1.741 | 1.62 | KG |  | 5700310571867 | Spare, Impeller (50)-32-125.1/140 D24 | 3.8382 | 3.5715
96794796 | NBKIT | 2.921 | 2.8 | KG |  | 5700310571898 | Spare, Impeller (50)-32-160/177 D24 | 6.4396 | 6.1729
96794798 | NBKIT | 4.023 | 3.64 | KG |  | 5700310571911 | Spare, Impeller (50)-32-200/219 D24 | 8.8691 | 8.0247
96794802 | NBKIT | 3.141 | 3.02 | KG |  | 5700310571959 | Spare, Impeller 40-160/65-50-160/177 D24 | 6.9246 | 6.6579
96794807 | NBKIT | 2.681 | 2.56 | KG |  | 5700310572017 | Spare, Impeller 50-125/80-65-125/144 D24 | 5.9105 | 5.6438
96794809 | NBKIT | 4.613 | 4.23 | KG |  | 5700310572031 | Spare, Impeller (80)-50-200/219 D24 | 10.1698 | 9.3255
96794811 | NBKIT | 6.203 | 5.82 | KG |  | 5700310572055 | Spare, Impeller 80-50-250/263 D32 | 13.6751 | 12.8308
96794814 | NBKIT | 4.743 | 4.36 | KG |  | 5700310572086 | Spare, Impeller 65-160/177 D24 | 10.4564 | 9.6121
96794816 | NBKIT | 5.473 | 5.09 | KG |  | 5700310572109 | Spare, Impeller 65-200/219 D24 | 12.0658 | 11.2214
96794823 | NBKIT | 5.203 | 4.82 | KG |  | 5700310572178 | Spare, Impeller 125-80-160/177 D32 | 11.4705 | 10.6262
96794824 | NBKIT | 7.403 | 7.02 | KG |  | 5700310572185 | Impeller (125)-80-200/222 D32 /spare | 16.3207 | 15.4763
96794835 | NBKIT | 13.851 | 13.19 | KG |  | 5700310572291 | Spare, Impeller (125)-100-315/334 D42 | 30.5359 | 29.0787
96794863 | NBKIT | 1.555 | 1.451 | KG |  | 5700310572598 | Spare, Impeller (50)-32-125.1/140 D24 | 3.4282 | 3.1989
96794864 | NBKIT | 1.507 | 1.403 | KG |  | 5700310572604 | Spare, Impeller (50)-32-125/142 D24 | 3.3223 | 3.0931
96794865 | NBKIT | 2.201 | 2.08 | KG |  | 5700310572611 | Spare, Impeller (50)-32-160.1/177 D24 | 4.8523 | 4.5856
96794866 | NBKIT | 2.731 | 2.61 | KG |  | 5700310572628 | Spare, Impeller (50)-32-160/177 D24 | 6.0208 | 5.754
96794867 | NBKIT | 2.993 | 2.61 | KG |  | 5700310572635 | Spare, Impeller (50)-32-200.1/207 D24 | 6.5984 | 5.754
96794869 | NBKIT | 6.503 | 6.12 | KG |  | 5700310572659 | Spare, Impeller (50)-32-250/262 D24 | 14.3365 | 13.4922
96794870 | NBKIT | 6.613 | 6.23 | KG |  | 5700310572765 | Spare, Impeller (50)-32-250/262 D32 | 14.579 | 13.7347
96794871 | NBKIT | 2.411 | 2.29 | KG |  | 5700310572772 | Spare, Impeller 40-125/65-50-125/142 D24 | 5.3153 | 5.0485
96794872 | NBKIT | 2.931 | 2.81 | KG |  | 5700310572789 | Spare, Impeller 40-160/65-50-160/177 D24 | 6.4617 | 6.1949
96794873 | NBKIT | 3.833 | 3.45 | KG |  | 5700310572796 | Spare, Impeller (65)-40-200/219 D24 CI | 8.4502 | 7.6059
96794875 | NBKIT | 5.523 | 5.14 | KG |  | 5700310572819 | Spare, Impeller 65-40-250/260 D32 | 12.176 | 11.3316
96794876 | NBKIT | 13.761 | 13.1 | KG |  | 5700310572826 | Spare, Impeller (65)-40-315/344 D32 | 30.3375 | 28.8803
96794877 | NBKIT | 2.501 | 2.38 | KG |  | 5700310572833 | Spare, Impeller 50-125/80-65-125/144 D24 | 5.5137 | 5.2469
96794878 | NBKIT | 3.271 | 3.15 | KG |  | 5700310572840 | Spare, Impeller 50-160/80-65-160/177 D24 | 7.2112 | 6.9445
96794880 | NBKIT | 5.773 | 5.39 | KG |  | 5700310572864 | Spare, Impeller 50-250/263 D24 | 12.7272 | 11.8828
96794881 | NBKIT | 5.803 | 5.42 | KG |  | 5700310572871 | Spare, Impeller 80-50-250/263 D32 | 12.7933 | 11.9489
96794882 | NBKIT | 2.541 | 2.42 | KG |  | 5700310572888 | Impeller 65-125/100-80-125/144 D24/spare | 5.6019 | 5.3351
96794883 | NBKIT | 12.841 | 12.18 | KG |  | 5700310572895 | Spare, Impeller (80)-50-315/344 D32 | 28.3093 | 26.852
96794884 | NBKIT | 4.2 | 4.1 | KG |  | 5700310572901 | Spare, Impeller 65-160/177 D24 | 9.2593 | 9.0389
96794885 | NBKIT | 4.443 | 4.06 | KG |  | 5700310572918 | Spare, Impeller 100-80-160/177 D32 | 9.795 | 8.9507
96794887 | NBKIT | 5.153 | 4.77 | KG |  | 5700310572932 | Spare, Impeller 100-65-200/219 D32 | 11.3603 | 10.5159
96794890 | NBKIT | 7.983 | 7.6 | KG |  | 5700310572963 | Spare, Impeller (100)-65-250/270 D32 | 17.5993 | 16.755
96794891 | NBKIT | 10.961 | 10.3 | KG |  | 5700310572970 | Spare, Impeller 65-315/320 D32 | 24.1646 | 22.7074
96794894 | NBKIT | 4.999 | 4.619 | KG |  | 5700310573007 | Spare, Impeller 125-80-160/177 D32 | 11.0208 | 10.183
96794897 | NBKIT | 11.431 | 10.77 | KG |  | 5700310573038 | Spare, Impeller 80-315/334 D32 | 25.2008 | 23.7435
96794898 | NBKIT | 12.001 | 11.34 | KG |  | 5700310573045 | Impeller (125)-80-315/334 D42 /spare | 26.4574 | 25.0002
96794900 | NBKIT | 5.053 | 4.67 | KG |  | 5700310573069 | Spare, Impeller 100-160/176 D24 | 11.1398 | 10.2955
96794901 | NBKIT | 5.193 | 4.81 | KG |  | 5700310573076 | Spare, Impeller 125-100-160/176 D32 | 11.4485 | 10.6041
96794902 | NBKIT | 7.153 | 6.77 | KG |  | 5700310573083 | Spare, Impeller (125)-100-200/219 D32 | 15.7695 | 14.9251
96794903 | NBKIT | 9.463 | 9.08 | KG |  | 5700310573090 | Spare, Impeller (125)-100-250/270 D32 | 20.8621 | 20.0178
96794905 | NBKIT | 12.911 | 12.25 | KG |  | 5700310573113 | Spare, Impeller 100-315/334 D32 | 28.4636 | 27.0064
96794906 | NBKIT | 12.931 | 12.27 | KG |  | 5700310573120 | Spare, Impeller (125)-100-315/334 D42 | 28.5077 | 27.0504
96794908 | NBKIT | 8.607 | 8.227 | KG |  | 5700310573144 | Impeller (150)-125-200/226 D32 /spare | 18.975 | 18.1372
96794909 | NBKIT | 12.281 | 11.62 | KG |  | 5700310573151 | Spare, Impeller 125-250/269 D32 | 27.0747 | 25.6175
96794910 | NBKIT | 12.271 | 11.61 | KG |  | 5700310573168 | Spare, Impeller 125-250/269 D42 | 27.0526 | 25.5954
96795194 | CRN01 | 31.848 | 23.728 | KG |  | 5700310580463 | CRN1-19 A-FGJ-A-V-HQQV 182/184TC 60HZ | 70.2121 | 52.3107
96795240 | ALSER | 0.23 | 0.23 | KG |  | 5700310582054 | Connector - DN 4 PVC/V to 1/2in tubing | 0.50706 | 0.50706
96795253 | CR015 | 45 | 38 | KG |  | 5700310582399 | CR15-5 A-GJ-A-E-HQQE 56C 60 HZ | 99.207 | 83.7748
96795411 | CRKIT | 0.2 | 0.1 | KG |  | 5700310587202 | Kit, Connecting pipe SmCRI/N air co. top | 0.44092 | 0.22046
96795464 | CRKIT | 0.04 | 0.035 | KG |  | 5700310588674 | Kit, Connecting pipe MeCRI/N ACT | 0.088184 | 0.077161
96795465 | CRKIT | 0.059 | 0.042 | KG |  | 5700310588681 | Kit, Connecting pipe LaCR/N ACT | 0.13007 | 0.092593
96795780 | CRMKT | 8.53 | 7.7 | KG |  | 5700310598109 | Kit, Chamber stack CRN 15-7 | 18.8052 | 16.9754
96796188 | MO1KT | 0.765 | 0.388 | KG |  | 5700310610665 | Kit, Fancover, 260X260X88.5, MG 132 | 1.6865 | 0.85538
96796189 | MO1KT | 0.201 | 0.097 | KG |  | 5700310610672 | Kit, Fan, D 128, MG132 | 0.44312 | 0.21385
96796190 | MO1KT | 0.189 | 0.091 | KG |  | 5700310610696 | Kit, Fan, D 158, MG132 | 0.41667 | 0.20062
96796191 | MO1KT | 0.12 | 0.02 | KG |  | 5700310610726 | Kit, Shaft seal, IP66, MG132 | 0.26455 | 0.044092
96796219 | MO1KT | 4.341 | 4.131 | KG |  | 5700310611006 | Kit, End-shield, B3, MG132 | 9.5702 | 9.1072
96796220 | MO1KT | 8.057 | 7.847 | KG |  | 5700310611013 | Kit, End-shield, B3, Long, MG132 | 17.7625 | 17.2995
96796222 | MO1KT | 8.244 | 8.034 | KG |  | 5700310611020 | Kit, End-shield, B3, Long, MG132 | 18.1747 | 17.7118
96796224 | MO1KT | 7.865 | 6.953 | KG |  | 5700310611051 | Kit, Flange, B05/FF265, MG132 | 17.3392 | 15.3286
96796254 | NBKIT | 0.1 | 0.056 | KG |  | 5700310611785 | kit, Joint Rubber Parts Flender B/H180 | 0.22046 | 0.12346
96796255 | NBKIT | 0.1 | 0.056 | KG |  | 5700310611839 | kit, Joint Rubber Parts Flender B/H200 | 0.22046 | 0.12346
96796259 | NBKIT | 0.12 | 0.064 | KG |  | 5700310611846 | kit, Joint Rubber Parts Flender B/H225 | 0.26455 | 0.14109
96796260 | NBKIT | 0.12 | 0.064 | KG |  | 5700310611860 | kit, Joint Rubber Parts Flender B/H250 | 0.26455 | 0.14109
96796416 | PKIT0 | 225.001 | 225.001 | LB |  | 5700310616872 | KIT,LIQ END,L,4012A,XA BF | 225.001 | 225.001
96796579 | MO1KT | 8.236 | 7.732 | KG |  | 5700310619712 | Kit, Flange, B5, MG132 - SF pump | 18.1571 | 17.046
96796580 | MO1KT | 13.517 | 13.013 | KG |  | 5700310619750 | Kit, Flange, B5, MG132 - SF pump, long | 29.7996 | 28.6885
96796592 | MO1KT | 1.198 | 1.108 | KG |  | 5700310619927 | Kit, Foot, B3, MG 132S | 2.6411 | 2.4427
96796596 | MO1KT | 1.438 | 1.348 | KG |  | 5700310619996 | Kit, Foot, B3, MG 132S/M | 3.1702 | 2.9718
96796598 | MO1KT | 1.519 | 0.585 | KG |  | 5700310620077 | Kit, ND-end shield complete, MG 132 | 3.3488 | 1.2897
96796600 | MOCKT | 0.95 | 0.842 | KG |  | 5700310620114 | Kit, Ball Bearing 6308.SYN/6206.SYN | 2.0944 | 1.8563
96796642 | MOCKT | 1.138 | 0.171 | KG |  | 5700310620862 | Kit, Ball bearing 7308.BE.SYN/6206.SYN | 2.5088 | 0.37699
96796644 | MO1KT | 4.238 | 4.028 | KG |  | 5700310621067 | Kit, ND-end shield comp-SF pump,MG132 | 9.3431 | 8.8801
96796647 | MO1KT | 1.55 | 0.968 | KG |  | 5700310621326 | Kit, Fancover, 314X314X134, MG160-180 | 3.4171 | 2.1341
96796648 | MO1KT | 0.427 | 0.22 | KG |  | 5700310621340 | Kit, Fan, D 210,CCW, MG160 | 0.94136 | 0.48501
96796650 | MO1KT | 0.406 | 0.218 | KG |  | 5700310621395 | Kit, Fan D215 MG(E) / ML(E) 160-180 CW | 0.89507 | 0.4806
96796652 | MO1KT | 0.47 | 0.263 | KG |  | 5700310621432 | Kit, Fan D215 MG(E) / ML(E) 160-180 CCW | 1.0362 | 0.57981
96796654 | MO1KT | 0.403 | 0.196 | KG |  | 5700310621463 | Kit, Fan, D 210,CW, MG160 | 0.88845 | 0.4321
96796657 | MO1KT | 0.864 | 0.754 | KG |  | 5700310621517 | Kit, Terminal board complete, MG160-180 | 1.9048 | 1.6623
96796659 | MO1KT | 0.85 | 0.662 | KG |  | 5700310621548 | Kit, Terminal box cover, MG160-180 | 1.8739 | 1.4594
96796662 | MO1KT | 13.733 | 12.404 | KG |  | 5700310621609 | Kit, Flange, B05/FF300, MG160 | 30.2758 | 27.3459
96796663 | MO1KT | 14.084 | 13.429 | KG |  | 5700310621616 | Kit, Flange, B5, MG160 - SF pump | 31.0496 | 29.6056
96796665 | MO1KT | 3.282 | 3.072 | KG |  | 5700310621647 | Kit, Foot, B3, MG 160L | 7.2355 | 6.7725
96796666 | MO1KT | 2.822 | 2.612 | KG |  | 5700310621760 | Kit, Foot MG(E)/ML 160 medium size foot | 6.2214 | 5.7584
96796669 | MO1KT | 2.462 | 1.958 | KG |  | 5700310621838 | Kit, ND-end shield complete, MG 160 | 5.4277 | 4.3166
96796674 | MOCKT | 1.782 | 1.681 | KG |  | 5700310622026 | Kit, Ball Bearing 6309.Z.C4/6309.Z.C4 | 3.9286 | 3.7059
96796676 | MOCKT | 1.78 | 1.679 | KG |  | 5700310622040 | Kit, Ball Bearing 7309.BE/6309.Z.C4 | 3.9242 | 3.7015
96796689 | MO1KT | 2.453 | 1.947 | KG |  | 5700310622866 | Kit, ND-end shield comp-SF pump,MG160 | 5.4079 | 4.2924
96796712 | MOCKT | 0.47 | 0.36 | KG |  | 5700310622934 | Kit, Eyebolt, M12, MG 160 - 180 | 1.0362 | 0.79366
96796716 | MO1KT | 0.445 | 0.238 | KG |  | 5700310623146 | Kit, Fan D240 MGE/MLE 160-180 CCW | 0.98105 | 0.52469
96796718 | MO1KT | 0.417 | 0.207 | KG |  | 5700310623177 | Kit, Fan D270 MGE/MLE 160-180 CCW | 0.91932 | 0.45635
96796778 | CRKIT | 7 | 6 | KG |  | 5700310626475 | CR16-50 STACK KIT Low NPSH | 15.4322 | 13.2276
96796790 | MO1KT | 0.431 | 0.224 | KG |  | 5700310627540 | Kit, Fan D240 MG(E)/MLE 160-180 CW | 0.95018 | 0.49383
96796804 | MO1KT | 4.362 | 4.152 | KG |  | 5700310627588 | Kit, Foot MG(E)/ML 180 medium size foot | 9.6165 | 9.1535
96796809 | MO1KT | 0.633 | 0.513 | KG |  | 5700310627649 | Kit, Bearing plate complete, MG 180 | 1.3955 | 1.131
96796810 | MO1KT | 6.721 | 5.989 | KG |  | 5700310627656 | Kit, ND-end shield complete, MG 180 | 14.8171 | 13.2033
96796811 | MOCKT | 2.291 | 2.189 | KG |  | 5700310627663 | Kit, Ball Bearing 6310.Z.C4/6310.Z.C4 | 5.0507 | 4.8259
96796812 | MOCKT | 2.295 | 2.193 | KG |  | 5700310627670 | Kit, Ball Bearing 7310.BE/6310.Z.C4 | 5.0596 | 4.8347
96796910 | MDSKT | 0 | 0 | KG |  | 5700310632407 | Kit, valve DME 375-940 PV/V/Y | 0 | 0
96797154 | KNUSA | 72 | 72 | LB |  | 5700310635170 | BAL 182JM 3 230/460 4P 3HP 1 X P | 72 | 72
96797628 | NBKIT | 0.638 | 0.504 | KG |  | 5700310651286 | Spare, Wear Ring D154/D168x15 BZ | 1.4065 | 1.1111
96797664 | SVVKT | 0.028 | 0.028 | KG |  | 5700310651941 | SQF service tool for shaft end packed | 0.061729 | 0.061729
96798095 | CR020 | 86 | 47 | KG |  | 5700310662008 | CR20-4 K-GJ-A-E-HQQE 254/256TC 60 HZ | 189.5956 | 103.6162
96798443 | CR003 | 25.272 | 20.282 | KG |  | 5700310671079 | CR3-8 K-FGJ-A-E-HQQE 56C 60HZ | 55.7147 | 44.7137
96798508 | MO1KT | 0.263 | 0.057 | KG |  | 5700310674292 | Kit, Gasket, MG 160 - 180 | 0.57981 | 0.12566
96798510 | MO1KT | 0.245 | 0.039 | KG |  | 5700310674360 | Kit, Gasket, MG 132 | 0.54013 | 0.085979
96799557 | CRN15 | 92 | 85 | KG |  | 5700310698366 | CRN15-2 F-FGJ-A-F-HQQE 3x230/460 60 HZ | 202.8232 | 187.391
96799653 | CRT04 | 22 | 17 | KG |  | 5700310700748 | CRT4-7 A-P-A-K-AQQK 182TC | 48.5012 | 37.4782
96800175 | MTR15 | 19.773 | 16.473 | KG |  | 5700310720081 | MTR15-5/2 A-W-A-HUUV FT130 60Hz | 43.5916 | 36.3164
96800320 | SEKIT | 1.1 | 1.1 | KG |  | 5700310723907 | Bearing cover B EX, mach. spare part | 2.4251 | 2.4251
96800392 | CRN15 | 166.8 | 144.8 | KG |  | 5700310726298 | CRN15-11 S-P-A-E-HQQE 3x230/400V 60 HZ | 367.7273 | 319.2261
96800829 | CR045 | 231.1 | 176.7 | KG |  | 5700310738178 | CR45-2 FK-G-A-F-HQQE 3x230/460 60 HZ | 509.4831 | 389.5528
96801106 | KNUSA | 250 | 250 | LB |  | 5700310745244 | MOTOR,K-0020-3-204-21P 256JP | 250 | 250
96801223 | CUEA3 | 0.5 | 0.5 | KG |  | 5700310749662 | IP21/NEMA1 A2 Option 130b1222 | 1.1023 | 1.1023
96801224 | CUEA3 | 0.5 | 0.5 | KG |  | 5700310749679 | IP21/NEMA1 A3 | 1.1023 | 1.1023
96801225 | CUEA3 | 0.75 | 0.75 | KG |  | 5700310749686 | IP21/NEMA1 B3 Option 130B1223 | 1.6535 | 1.6535
96801226 | CUEA3 | 0.75 | 0.75 | KG |  | 5700310749693 | IP21/NEMA1 B4 Option 130B1224 | 1.6535 | 1.6535
96801227 | CUEA3 | 1 | 1 | KG |  | 5700310749709 | P21/NEMA1 C3 Option 130B1225 | 2.2046 | 2.2046
96801228 | CUEA3 | 1 | 1 | KG |  | 5700310749716 | IP21/NEMA1 C4 Option 130B1226 | 2.2046 | 2.2046
96801229 | CUEA3 | 2 | 2 | KG |  | 5700310749723 | GLCP remote mounting option 130B1117 | 4.4092 | 4.4092
96801230 | CUEA3 | 0 | 0 | KG |  | 5700310749730 | Floor mounting option 176F1827 | 0 | 0
96801312 | CRN03 | 34.318 | 26.198 | KG |  | 5700310752501 | CRN3-25 A-FGJ-A-K-HQQK 182/184TC 60HZ | 75.6575 | 57.7561
96801331 | CR010 | 53 | 45 | KG |  | 5700310753188 | CR10-7 A-GJ-A-E-HQQE 213/215TC 60 HZ | 116.8438 | 99.207
96801916 | CR015 | 104 | 96 | KG |  | 5700310774602 | CR15-3 BK-GJ-A-E-HQQE 3x230/460 60 HZ | 229.2784 | 211.6416
96802565 | CR032 | 205.645 | 197.525 | KG |  | 5700310790480 | CR32-5 I-G-A-E-HQQE 3x230/460 60 HZ | 453.365 | 435.4636
96803705 | CRMKT | 9.81 | 8.8 | KG |  | 5700310821580 | Kit, Chamber stack CR 20-8 K Low NPSH | 21.6271 | 19.4005
96803732 | PAREP | 4 | 4 | LB |  | 5700310823706 | KIT,WEAR RING,KP,1415-1/2,-3/4,B | 4 | 4
96804042 | MMSAC | 0.482 | 0.27 | KG |  | 5700310833163 | PT1000 Sensor including 20m Cable w/Pins | 1.0626 | 0.59524
96804044 | MMSAC | 0.44 | 0.44 | KG |  | 5700310833224 | PT1000 Sensor including 40m Cable w/Pins | 0.97002 | 0.97002
96804549 | CR010 | 52 | 45 | KG |  | 5700310850252 | CR10-6 A-GJ-A-E-HQQE 3x230/460 60 HZ | 114.6392 | 99.207
96804572 | UPT10 | 81.633 | 73.47 | KG |  | 5700310850399 | TP100-160/2 A-G-A-RUUE 3X230/460 60HZ | 179.9681 | 161.972
96804658 | MO4KT | 0.02 | 0.02 | KG |  | 5700310852768 | V-ring DE-end 1LG6 206/207 | 0.044092 | 0.044092
96804901 | SOLKT | 0 | 0 | KG |  | 5700310861067 | Spare, Flap valve WC/WC-1/3 | 0 | 0
96805531 | CRN45 | 211 | 178 | KG |  | 5700310879147 | CRN45-4-2 A-G-A-E-HUUE 3x230/400 50 HZ | 465.1706 | 392.4188
96805532 | CRN45 | 181.97 | 173.85 | KG |  | 5700310879192 | CRN45-3-2 A-G-A-E-HUUE 3x230/460 60 HZ | 401.1711 | 383.2697
96805781 | CRN03 | 22.772 | 17.782 | KG |  | 5700310887234 | CRN3-8 K-FGJ-A-V-HQQV 56C 60HZ | 50.2032 | 39.2022
96805967 | SEKIT | 11 | 11 | KG |  | 5700310891248 | Kit, Impeller SE1/SL1.80.48 cpl | 24.2506 | 24.2506
96806129 | UCACC | 1.18 | 1.027 | KG |  | 5700310897172 | Flange Kit GF15/26 x 1/2" FNPT Vlv DiE | 2.6014 | 2.2641
96806130 | UCACC | 1.38 | 1.201 | KG |  | 5700310897189 | Flange Kit GF15/26 x 3/4" FNPT Vlv DiE | 3.0423 | 2.6477
96806131 | UCACC | 1.9 | 1.653 | KG |  | 5700310897196 | Flange Kit GF15/26 x 1" FNPT Vlv DiE | 4.1887 | 3.6442
96806132 | UCACC | 2.12 | 1.844 | KG |  | 5700310897202 | Flange Kit GF15/26 x 1-1/4" FNPT Vlv DiE | 4.6738 | 4.0653
96806133 | UCACC | 2.16 | 1.879 | KG |  | 5700310897219 | Flange Kit GF15/26 x 1-1/2" FNPT Vlv DiE | 4.7619 | 4.1424
96806134 | UCACC | 1.36 | 0.9 | KG |  | 5700310897226 | Flange Kit GF15/26 x 1/2" Sweat Vlv DiE | 2.9983 | 1.9841
96806135 | UCACC | 1.36 | 1.183 | KG |  | 5700310897233 | Flange Kit GF15/26 x 3/4" Sweat Vlv DiE | 2.9983 | 2.608
96806136 | UCACC | 1.88 | 1.636 | KG |  | 5700310897240 | Flange Kit GF15/26 x 1" Sweat Vlv DiE | 4.1446 | 3.6067
96806137 | UCACC | 2.2 | 1.8 | KG |  | 5700310897257 | Flange Kit GF15/26 x 1-1/4"Sweat Vlv DiE | 4.8501 | 3.9683
96806138 | UCACC | 2.2 | 1.914 | KG |  | 5700310897264 | Flange Kit GF15/26 x 1-1/2"Sweat Vlv DiE | 4.8501 | 4.2196
96806243 | CRN05 | 64.38 | 57.8 | KG |  | 5700310900049 | CRN5-11 A-P-T-E-HQQE 3x230/460 60HZ | 141.9321 | 127.4259
96806887 | CM03G | 14.918 | 12.418 | KG |  | 5700310918341 | CM3-3 A-S-G-V-AQQV B-A-A-N | 32.8882 | 27.3767
96806895 | CM03G | 15.247 | 12.747 | KG |  | 5700310918426 | CM3-4 A-S-G-E-AQQE E-A-A-N | 33.6135 | 28.102
96806903 | CM01G | 15.596 | 13.096 | KG |  | 5700310918501 | CM1-5 A-S-G-V-AQQV B-A-A-N | 34.3829 | 28.8714
96806904 | CM01G | 19.452 | 16.952 | KG |  | 5700310918518 | CM1-9 A-S-G-V-AQQV B-A-A-N | 42.8839 | 37.3724
96806905 | CM01G | 16.274 | 13.774 | KG |  | 5700310918525 | CM1-7 A-S-G-V-AQQV E-A-A-N | 35.8777 | 30.3662
96806911 | CM03G | 16.647 | 14.147 | KG |  | 5700310918587 | CM3-4 A-S-G-V-AQQV B-A-A-N | 36.7 | 31.1885
96806912 | CM03G | 27.102 | 24.602 | KG |  | 5700310918594 | CM3-8 A-S-G-V-AQQV B-A-A-N | 59.7491 | 54.2376
96806913 | CM03G | 14.138 | 11.638 | KG |  | 5700310918600 | CM3-2 A-S-G-V-AQQV E-A-A-N | 31.1686 | 25.6571
96806915 | CM03G | 24.327 | 21.827 | KG |  | 5700310918624 | CM3-7 A-S-G-V-AQQV E-A-A-N | 53.6313 | 48.1198
96806919 | CM05G | 28.144 | 25.644 | KG |  | 5700310918662 | CM5-7 A-S-G-V-AQQV E-A-A-N | 62.0463 | 56.5348
96806991 | CM10G | 31.084 | 28.584 | KG |  | 5700310919386 | CM10-2 A-S-G-V-AQQV E-A-A-N | 68.5278 | 63.0163
96806993 | CM10G | 37.983 | 35.483 | KG |  | 5700310919409 | CM10-3 A-S-G-V-AQQV E-A-A-N | 83.7373 | 78.2258
96807031 | CM05A | 13.41 | 10.91 | KG |  | 5700310919782 | CM5-2 A-R-A-E-AQQE F-A-A-N | 29.5637 | 24.0522
96807035 | CM03A | 13.509 | 11.009 | KG |  | 5700310919829 | CM3-2 A-S-A-E-AQQE E-A-A-N | 29.7819 | 24.2704
96807036 | CM03A | 16.151 | 13.651 | KG |  | 5700310919836 | CM3-4 A-S-A-E-AQQE B-A-A-N | 35.6065 | 30.095
96807037 | CM03G | 14.918 | 12.418 | KG |  | 5700310919843 | CM3-3 A-S-G-E-AQQE B-A-A-N | 32.8882 | 27.3767
96809358 | CUEKT | 0.128 | 0.123 | KG |  | 5700310956572 | Control Card 130B1195 /spare | 0.28219 | 0.27117
96809359 | CUEKT | 0.5 | 0.5 | KG |  | 5700310956589 | Spare, Int. Fan_B1 frame | 1.1023 | 1.1023
96809360 | CUEKT | 0.185 | 0.09 | KG |  | 5700310956596 | Spare, Int. Fan_B1_B2 frame | 0.40785 | 0.19841
96809361 | CUEKT | 0.264 | 0.259 | KG |  | 5700310956602 | Spare, Int. Fan_C1_C2 frame | 0.58201 | 0.57099
96809372 | CUEKT | 5.85 | 4.815 | KG |  | 5700310956626 | Int. fan 176F8329 /spare | 12.8969 | 10.6151
96809398 | CUEKT | 0.165 | 0.16 | KG |  | 5700310957098 | Grundfos local ctrl. panel 130B1174 /sp | 0.36376 | 0.35274
96809406 | CUEKT | 0 | 0 | KG |  | 5700310957296 | Soft start resis 27Ohm/110W 176F8322 /sp | 0 | 0
96809408 | CUEKT | 0 | 0 | KG |  | 5700310957319 | IGBT snubber 176F8323 /spare | 0 | 0
96809411 | CUEKT | 0.319 | 0.314 | KG |  | 5700310957340 | IGBT 130B1885 /spare | 0.70327 | 0.69224
96809422 | CUEKT | 0.445 | 0.44 | KG |  | 5700310957364 | Spare, IGBT 130B2451(before 130B1886) | 0.98105 | 0.97002
96809430 | CUEKT | 0.25 | 0.2 | KG |  | 5700310957470 | Rectifier/Thyrister 130B1888 /spare | 0.55115 | 0.44092
96809465 | CUEKT | 0.47 | 0.3 | KG |  | 5700310958057 | Current sensor 130B1894 /spare | 1.0362 | 0.66138
96809468 | CUEKT | 0.11 | 0.065 | KG |  | 5700310958194 | Current sensor 176F8342 /spare | 0.24251 | 0.1433
96809568 | CUEKT | 0 | 0 | KG |  | 5700310961590 | DC Link Card 130B1951 /spare | 0 | 0
96809570 | CUEKT | 1.85 | 1.75 | KG |  | 5700310961620 | DC Link Card 130B1955 /spare | 4.0785 | 3.8581
96809587 | CUEKT | 4.83 | 4.635 | KG |  | 5700310961859 | DC Link Card 130B1060 /spare | 10.6482 | 10.2183
96809588 | CUEKT | 5.23 | 5.045 | KG |  | 5700310961880 | DC Link Card 130B1061 /spare | 11.5301 | 11.1222
96809602 | CUEKT | 0.158 | 0.153 | KG |  | 5700310962207 | Main fan 130B1097/spare | 0.34833 | 0.3373
96809604 | CUEKT | 0 | 0 | KG |  | 5700310962214 | Spare, Main fan_B1 frame | 0 | 0
96809605 | CUEKT | 1.3 | 1.3 | KG |  | 5700310962238 | Spare, Main fan_B2 frame | 2.866 | 2.866
96809606 | CUEKT | 0.27 | 0.225 | KG |  | 5700310962245 | Main fan 130B1017 /spare | 0.59524 | 0.49604
96809608 | CUEKT | 0.672 | 0.667 | KG |  | 5700310962283 | Main fan 134B7132 /spare | 1.4815 | 1.4705
96809609 | CUEKT | 0.24 | 0.09 | KG |  | 5700310962290 | Main fan 130B1009 /spare | 0.5291 | 0.19841
96809610 | CUEKT | 0.9 | 0.9 | KG |  | 5700310962306 | Spare, Main fan_B3 frame | 1.9841 | 1.9841
96809611 | CUEKT | 0.45 | 0.31 | KG |  | 5700310962313 | Spare, Main fan 134B7140 (old 130B3699) | 0.99207 | 0.68343
96809613 | CUEKT | 1 | 1 | KG |  | 5700310962337 | Main fan 130B4294 /spare | 2.2046 | 2.2046
96809614 | CUEKT | 1.498 | 1.493 | KG |  | 5700310962344 | Spare, Main fan_C1 frame | 3.3025 | 3.2915
96809616 | CUEKT | 0.541 | 0.536 | KG |  | 5700310962368 | Main fan 134B7150 /spare | 1.1927 | 1.1817
96809634 | MOCKT | 0 | 0 | KG |  | 5700310962696 | Powercard/SMPS 130B1892 /spare | 0 | 0
96809641 | MOCKT | 0 | 0 | KG |  | 5700310962801 | Powercard/SMPS 130B1916 /spare | 0 | 0
96809643 | MOCKT | 0 | 0 | KG |  | 5700310962818 | Powercard/SMPS 130B1917 /spare | 0 | 0
96809650 | MOCKT | 2.5 | 2.5 | KG |  | 5700310963099 | Powercard/SMPS 130B1807 /spare | 5.5115 | 5.5115
96809651 | MOCKT | 0 | 0 | KG |  | 5700310963105 | Powercard/SMPS 130B1808 /spare | 0 | 0
96809673 | MOCKT | 0 | 0 | KG |  | 5700310963136 | Powercard/SMPS 130B1809 /spare | 0 | 0
96809674 | MOCKT | 0 | 0 | KG |  | 5700310963143 | Powercard/SMPS 130B1810 /spare | 0 | 0
96809675 | MOCKT | 0 | 0 | KG |  | 5700310963150 | Powercard/SMPS 130B1811 /spare | 0 | 0
96809692 | MOCKT | 0.99 | 0.71 | KG |  | 5700310963440 | Powercard/SMPS 130B1946 /spare | 2.1826 | 1.5653
96809693 | MOCKT | 1.1 | 1.1 | KG |  | 5700310963464 | Powercard/SMPS 130B1947 /spare | 2.4251 | 2.4251
96809729 | MOCKT | 1.12 | 0.7 | KG |  | 5700310963969 | Powercard/SMPS 130B1845 /spare | 2.4692 | 1.5432
96809730 | CRSKT | 3.223 | 2.393 | KG |  | 5700310963976 | Kit, Chamber stack CR/CRI 3-9 | 7.1054 | 5.2756
96809731 | MOCKT | 2.5 | 2.2 | KG |  | 5700310963983 | Powercard/SMPS 130B1846 /spare | 5.5115 | 4.8501
96809742 | MOCKT | 1.1 | 1.1 | KG |  | 5700310964003 | Powercard/SMPS 130B1847 /spare | 2.4251 | 2.4251
96809743 | MOCKT | 1.3 | 1.3 | KG |  | 5700310964010 | Powercard/SMPS 130B1848 /spare | 2.866 | 2.866
96809744 | MOCKT | 0 | 0 | KG |  | 5700310964034 | Powercard/SMPS 130B1849 /spare | 0 | 0
96809939 | NBKIT | 0.598 | 0.488 | KG |  | 5700310972701 | Kit, Bolt for Coupling 4xM12 w/Rubber | 1.3184 | 1.0758
96809940 | NBKIT | 0.842 | 0.732 | KG |  | 5700310972718 | Kit, Bolt for Coupling 6xM12 w/Rubber | 1.8563 | 1.6138
96809941 | NBKIT | 1.086 | 0.976 | KG |  | 5700310972725 | Kit, Bolt for Coupling 8xM12 w/Rubber | 2.3942 | 2.1517
96809942 | NBKIT | 2.896 | 2.776 | KG |  | 5700311790441 | Kit, Bolt for Coupling 8xM20 w/Rubber | 6.3845 | 6.12
96809943 | NBKIT | 5.051 | 4.896 | KG |  | 5700310972749 | Kit, Bolt for Coupling 8xM24 w/Rubber | 11.1354 | 10.7937
96809944 | NBKIT | 0.112 | 0.062 | KG |  | 5700310972909 | Kit, Coupling Guard H50 | 0.24692 | 0.13669
96809945 | NBKIT | 0.192 | 0.112 | KG |  | 5700310972916 | Kit, Coupling Guard H100 | 0.42328 | 0.24692
96809946 | NBKIT | 0.232 | 0.152 | KG |  | 5700310972923 | Kit, Coupling Guard H136,5 | 0.51147 | 0.3351
96809954 | NBKIT | 0.195 | 0.142 | KG |  | 5700310972831 | Kit, Shaft Guard D24 NK | 0.4299 | 0.31305
96809955 | NBKIT | 0.185 | 0.132 | KG |  | 5700310972848 | Kit, Shaft Guard D24 NK(G) Stuffing Box | 0.40785 | 0.29101
96809956 | NBKIT | 0.225 | 0.112 | KG |  | 5700310972855 | Kit, Shaft Guard D24 NKG | 0.49604 | 0.24692
96809957 | NBKIT | 0.335 | 0.212 | KG |  | 5700310972961 | Kit, Shaft Guard D32 NK | 0.73854 | 0.46738
96809958 | NBKIT | 0.315 | 0.192 | KG |  | 5700310972978 | Kit, Shaft Guard D32 NK(G) Stuffing Box | 0.69445 | 0.42328
96809959 | NBKIT | 0.275 | 0.152 | KG |  | 5700310972985 | Kit, Shaft Guard D32 (D180) NKG | 0.60627 | 0.3351
96809960 | NBKIT | 0.285 | 0.162 | KG |  | 5700310972992 | Kit, Shaft Guard D32 (D228) NKG | 0.62831 | 0.35715
96809961 | NBKIT | 0.393 | 0.27 | KG |  | 5700310973005 | Kit, Shaft Guard D42 NK(G) | 0.86641 | 0.59524
96809962 | NBKIT | 0.747 | 0.362 | KG |  | 5700310973012 | Kit, Shaft Guard D48/D60 NK(G) | 1.6468 | 0.79807
96810016 | NBKIT | 1.197 | 1.084 | KG |  | 5700310974033 | Kit, Motor Bushing IEC71 D14X30-D60 | 2.6389 | 2.3898
96810019 | NBKIT | 1.499 | 1.386 | KG |  | 5700310974064 | Kit, Motor Bushing IEC100/112 D28X60-D60 | 3.3047 | 3.0556
96810020 | NBKIT | 1.547 | 1.384 | KG |  | 5700310974071 | Kit, Motor Bushing IEC132 D38X80-D60 | 3.4105 | 3.0512
96810021 | NBKIT | 1.549 | 1.386 | KG |  | 5700310974088 | Kit, Motor Bushing IEC160 D42X110-D60 | 3.4149 | 3.0556
96810022 | NBKIT | 3.853 | 3.69 | KG |  | 5700310974095 | Kit, Motor Bushing IEC225 D55X140-D60 | 8.4943 | 8.135
96810023 | NBKIT | 6.165 | 6.002 | KG |  | 5700310974101 | Kit, Motor Bushing IEC225 D70X140-D95 | 13.5914 | 13.232
96810099 | NBKIT | 0.239 | 0.158 | KG |  | 5700310975030 | Spare, Wear Ring D76/D90x10 BZ | 0.5269 | 0.34833
96810100 | NBKIT | 0.395 | 0.306 | KG |  | 5700310975047 | Spare, Wear Ring D90/D104x10 BZ | 0.87082 | 0.67461
96810101 | NBKIT | 0.46 | 0.371 | KG |  | 5700310975054 | Kit, Wear Ring D90/D104x20 BZ | 1.0141 | 0.81791
96810102 | NBKIT | 0.285 | 0.196 | KG |  | 5700310975061 | Kit, Wear Ring D100/D114x10 BZ | 0.62831 | 0.4321
96810103 | NBKIT | 0.354 | 0.265 | KG |  | 5700310975078 | Spare, Wear Ring D112/D126x10 BZ | 0.78043 | 0.58422
96810104 | NBKIT | 0.368 | 0.279 | KG |  | 5700310975085 | Spare, Wear Ring D122/D136x10 BZ | 0.81129 | 0.61508
96810106 | NBKIT | 0.378 | 0.289 | KG |  | 5700310975108 | Spare, Wear Ring D130/D144x10 BZ | 0.83334 | 0.63713
96810107 | NBKIT | 0.553 | 0.464 | KG |  | 5700310975115 | Spare, Wear Ring D144/D158x15 BZ | 1.2191 | 1.0229
96810109 | NBKIT | 0.668 | 0.534 | KG |  | 5700310975139 | Spare, Wear Ring D185/D199x15 BZ | 1.4727 | 1.1773
96810114 | NBKIT | 0.224 | 0.127 | KG |  | 5700310975184 | Kit, Wear Ring D76x10 1.4408/PTFE M5x8 | 0.49383 | 0.27998
96810115 | NBKIT | 0.244 | 0.147 | KG |  | 5700310975191 | Kit, Wear Ring D90x10 1.4517/PTFE M5x8 | 0.53792 | 0.32408
96810116 | NBKIT | 0.244 | 0.147 | KG |  | 5700310975207 | Kit, Wear Ring D90x10 1.4408/PTFE M5x8 | 0.53792 | 0.32408
96810117 | NBKIT | 0.255 | 0.149 | KG |  | 5700310975214 | Kit, Wear Ring D100x10 1.4408/PTFE M5x8 | 0.56217 | 0.32849
96810118 | NBKIT | 0.433 | 0.276 | KG |  | 5700311806739 | Kit, Wear Ring D144x15 1.4517/PTFE M5x10 | 0.95459 | 0.60847
96810119 | NBKIT | 0.433 | 0.276 | KG |  | 5700310975238 | Kit, Wear Ring D144x15 1.4408/PTFE M5x10 | 0.95459 | 0.60847
96810120 | NBKIT | 0.286 | 0.18 | KG |  | 5700310975245 | Kit, Wear Ring D112x10 1.4517/PTFE M5x8 | 0.63052 | 0.39683
96810121 | NBKIT | 0.286 | 0.18 | KG |  | 5700310975252 | Kit, Wear Ring D112x10 1.4408/PTFE M5x8 | 0.63052 | 0.39683
96810123 | NBKIT | 0.239 | 0.128 | KG |  | 5700310975276 | Spare, Wear Ring D76/D90x10 GG25 | 0.5269 | 0.28219
96810124 | NBKIT | 0.351 | 0.194 | KG |  | 5700310975283 | Kit, Wear Ring D122x10 1.4517/PTFE M5x8 | 0.77381 | 0.42769
96810126 | NBKIT | 0.23 | 0.149 | KG |  | 5700310975306 | Spare, Wear Ring D90/D104x10 GG25 | 0.50706 | 0.32849
96810128 | NBKIT | 0.427 | 0.27 | KG |  | 5700310975320 | Kit, Wear Ring D130x13 1.4517/PTFE M5x10 | 0.94136 | 0.59524
96810129 | NBKIT | 0.427 | 0.27 | KG |  | 5700310975337 | Kit, Wear Ring D130x13 1.4408/PTFE M5x10 | 0.94136 | 0.59524
96810130 | NBKIT | 0.479 | 0.322 | KG |  | 5700310975344 | Kit, Wear Ring D154x15 1.4517/PTFE M5x10 | 1.056 | 0.70988
96810131 | NBKIT | 0.479 | 0.322 | KG |  | 5700310975351 | Kit, Wear Ring D154x15 1.4408/PTFE M5x10 | 1.056 | 0.70988
96810132 | NBKIT | 0.565 | 0.381 | KG |  | 5700310975368 | Kit, Wear Ring D185x15 1.4517/PTFE M5x10 | 1.2456 | 0.83995
96810133 | NBKIT | 0.565 | 0.381 | KG |  | 5700310975375 | Kit, Wear Ring D185x15 1.4408/PTFE M5x10 | 1.2456 | 0.83995
96810134 | NBKIT | 0.245 | 0.162 | KG |  | 5700310975382 | Kit, Wear Ring D76x10 1.4517 M5x8 | 0.54013 | 0.35715
96810135 | NBKIT | 0.245 | 0.162 | KG |  | 5700310975399 | Kit, Wear Ring D76x10 1.4408 M5x8 | 0.54013 | 0.35715
96810136 | NBKIT | 0.272 | 0.189 | KG |  | 5700310975405 | Kit, Wear Ring D90x10 1.4517 M5x8 | 0.59965 | 0.41667
96810137 | NBKIT | 0.272 | 0.189 | KG |  | 5700310975412 | Kit, Wear Ring D90x10 1.4517 M5x8 | 0.59965 | 0.41667
96810138 | NBKIT | 0.291 | 0.208 | KG |  | 5700310975429 | Kit, Wear Ring D100x10 1.4517 M5x8 | 0.64154 | 0.45856
96810139 | NBKIT | 0.291 | 0.208 | KG |  | 5700310975436 | Kit, Wear Ring D100x10 1.4408 M5x8 | 0.64154 | 0.45856
96810140 | NBKIT | 0.246 | 0.165 | KG |  | 5700310975443 | Spare, Wear Ring D100/D114x10 GG25 | 0.54233 | 0.36376
96810142 | NBKIT | 0.314 | 0.231 | KG |  | 5700310975467 | Kit, Wear Ring D112x10 1.4517 M5x8 | 0.69224 | 0.50926
96810143 | NBKIT | 0.314 | 0.231 | KG |  | 5700310975474 | Kit, Wear Ring D112x10 1.4517 M5x8 | 0.69224 | 0.50926
96810144 | NBKIT | 0.586 | 0.497 | KG |  | 5700310975481 | Kit, Wear Ring D118/D144x10 BZ | 1.2919 | 1.0957
96810145 | NBKIT | 0.495 | 0.414 | KG |  | 5700310975498 | Kit, Wear Ring D118/D144x10 GG25 | 1.0913 | 0.9127
96810146 | NBKIT | 0.333 | 0.25 | KG |  | 5700310975504 | Kit, Wear Ring D122x10 1.4517 M5x8 | 0.73413 | 0.55115
96810147 | NBKIT | 0.333 | 0.25 | KG |  | 5700310975511 | Kit, Wear Ring D122x10 1.4408 M5x8 | 0.73413 | 0.55115
96810148 | NBKIT | 0.514 | 0.391 | KG |  | 5700310975528 | Kit, Wear Ring D144x15 1.4517 M5x10 | 1.1332 | 0.862
96810149 | NBKIT | 0.514 | 0.391 | KG |  | 5700310975535 | Kit, Wear Ring D144x15 1.4408 M5x10 | 1.1332 | 0.862
96810150 | NBKIT | 0.438 | 0.355 | KG |  | 5700310975542 | Kit, Wear Ring D130x13 1.4517 M5x10 | 0.96561 | 0.78263
96810151 | NBKIT | 0.438 | 0.355 | KG |  | 5700310975559 | Kit, Wear Ring D130x13 1.4408 M5x10 | 0.96561 | 0.78263
96810152 | NBKIT | 0.565 | 0.442 | KG |  | 5700310975566 | Kit, Wear Ring D154x15 1.4517 M5x10 | 1.2456 | 0.97443
96810153 | NBKIT | 0.565 | 0.442 | KG |  | 5700310975573 | Kit, Wear Ring D154x15 1.4408 M5x10 | 1.2456 | 0.97443
96810154 | NBKIT | 0.648 | 0.525 | KG |  | 5700310975580 | Kit, Wear Ring D185x15 1.4517 M5x10 | 1.4286 | 1.1574
96810155 | NBKIT | 0.648 | 0.525 | KG |  | 5700310975597 | Kit, Wear Ring D185x15 1.4408 M5x10 | 1.4286 | 1.1574
96810159 | SEKIT | 1.128 | 1.1 | KG |  | 5700310975641 | Spare, Bearing cover B SEA/SLA EX | 2.4868 | 2.4251
96810218 | SEKIT | 1.2 | 1.2 | KG |  | 5700310979120 | Bearing cover B SEA/SLA, mach. spare | 2.6455 | 2.6455
96810631 | SEKIT | 1.128 | 1.1 | KG |  | 5700310983837 | Spare, Bearing cover B | 2.4868 | 2.4251
96810647 | SEKIT | 2.6 | 2.6 | KG |  | 5700310985435 | Bearing cover D EX, mach. spare part | 5.732 | 5.732
96810651 | SEKIT | 2.643 | 2.6 | KG |  | 5700310989709 | Spare, Bearing cover D SEA/SLA EX | 5.8268 | 5.732
96810673 | SEKIT | 2.6 | 2.6 | KG |  | 5700310989723 | Bearing cover D SEA/SLA, mach. spare | 5.732 | 5.732
96810676 | SEKIT | 1.712 | 1.467 | KG |  | 5700310990095 | Spare, Bearing cover D | 3.7743 | 3.2341
96810888 | SEKIT | 2.3 | 2.3 | KG |  | 5700310995342 | Bearing cover D22 C EX, mach. spare | 5.0706 | 5.0706
96811216 | SEKIT | 2.343 | 2.3 | KG |  | 5700310998718 | Spare, Bearing cover D22 C SEA/SLA EX | 5.1654 | 5.0706
96811465 | SEKIT | 2.2 | 2.2 | KG |  | 5700311001462 | Bearing cover D22 C SEA/SLA, mach.spare | 4.8501 | 4.8501
96811587 | SEKIT | 2.343 | 2.3 | KG |  | 5700311003206 | Spare, Bearing cover D22 C | 5.1654 | 5.0706
96811991 | SEKIT | 2.3 | 2.3 | KG |  | 5700311007570 | Bearing cover D32 C EX,mach. spare part | 5.0706 | 5.0706
96811993 | SE2KT | 0 | 0 | KG |  | 5700311007587 | Kit,stator h. B 2.2kW 2p 50Hz 3x230/400V | 0 | 0
96812001 | SEKIT | 2.343 | 2.3 | KG |  | 5700311008973 | Spare, Bearing cover D32 C SEA/SLA EX | 5.1654 | 5.0706
96812074 | CRMKT | 8.789 | 7.779 | KG |  | 5700311009000 | KIT, CHAMBER STACK CRI 20-7 | 19.3762 | 17.1496
96812075 | SEKIT | 2.2 | 2.2 | KG |  | 5700311009017 | Bearing cove D32 C SEA/SLA,mach. spare | 4.8501 | 4.8501
96812080 | SEKIT | 1.228 | 0.983 | KG |  | 5700311009109 | Spare, Bearing cover D32 C | 2.7072 | 2.1671
96812228 | SEKIT | 1.821 | 1.8 | KG |  | 5700311014707 | Bearing retainer B DE SEA EX,mach. Spare | 4.0146 | 3.9683
96812287 | SEKIT | 1.762 | 1.762 | KG |  | 5700311015605 | Bearing retainer B DE SEA,mach. Spare p | 3.8845 | 3.8845
96812303 | SEKIT | 1.126 | 0.881 | KG |  | 5700311015735 | Spare, Bearing retainer B DE, mach. | 2.4824 | 1.9423
96812309 | SEKIT | 1.471 | 1.45 | KG |  | 5700311015834 | Bearing retainer B N-end EX,mach. Spare | 3.243 | 3.1967
96812321 | SEKIT | 1.032 | 0.787 | KG |  | 5700311016053 | Bearing retainer B N-end, mach. Spare pa | 2.2751 | 1.735
96812350 | SEKIT | 3.275 | 3.275 | KG |  | 5700311016459 | Bearing retainer C DE SEA, mach. Spare p | 7.2201 | 7.2201
96812354 | SEKIT | 2.227 | 1.982 | KG |  | 5700311016800 | Bearing retainer C DE, mach. Spare part | 4.9096 | 4.3695
96812357 | SEKIT | 1.421 | 1.4 | KG |  | 5700311016831 | Bearing retainer C N-end EX, mach. Spare | 3.1327 | 3.0864
96812385 | SEKIT | 1.445 | 1.2 | KG |  | 5700311017517 | Bearing retainer C N-end,mach. Spare par | 3.1856 | 2.6455
96812392 | SEKIT | 4.5 | 4.5 | KG |  | 5700311017623 | Bearing retainer D DE EX,mach.Spare part | 9.9207 | 9.9207
96812394 | SEKIT | 4.368 | 4.34 | KG |  | 5700311017647 | Bearing retainer D DE SEA EX,mach. Spare | 9.6297 | 9.568
96812396 | SEKIT | 3.8 | 3.6 | KG |  | 5700311017814 | Bearing retainer D DE SEA, mach. Spare p | 8.3775 | 7.9366
96812397 | SEKIT | 3.159 | 2.914 | KG |  | 5700311017821 | Bearing retainer D DE, mach. Spare part | 6.9643 | 6.4242
96812398 | SEKIT | 2.321 | 2.3 | KG |  | 5700311017838 | Bearing retainer D N-end EX,mach. Spare | 5.1169 | 5.0706
96812399 | SEKIT | 1.7 | 1.455 | KG |  | 5700311017845 | Bearing retainer D N-end,mach. Spare par | 3.7478 | 3.2077
96812549 | SEKIT | 3.5 | 3.5 | KG |  | 5700311021842 | Cover f oilchamb D22 C SEV/SLV,cat spare | 7.7161 | 7.7161
96812576 | SEKIT | 3.478 | 3.233 | KG |  | 5700311022375 | oil chamber D32 C, cat. spare part | 7.6676 | 7.1275
96812626 | SEKIT | 4.105 | 3.799 | KG |  | 5700311023952 | Spare, Impeller 50Hz SEV/SLV.80.11 | 9.0499 | 8.3753
96812654 | SEKIT | 5.355 | 5.131 | KG |  | 5700311024737 | Spare, Impeller 50Hz SEV/SLV.80.110 | 11.8056 | 11.3118
96812724 | KNUSA | 40 | 40 | LB |  | 5700311027622 | BAL 143JM 3 230/460 4P 1HP 2 X P | 40 | 40
96812751 | SEKIT | 4.3 | 4.3 | KG |  | 5700311030004 | Spare, Impeller 50z SEV/SLV.80.13 | 9.4798 | 9.4798
96812789 | SEKIT | 4.738 | 4.532 | KG |  | 5700311030554 | Spare, Impeller 50Hz SEV/SLV.80.15 | 10.4454 | 9.9912
96812794 | SEKIT | 5.1 | 5.1 | KG |  | 5700311030868 | Spare, Impeller 50Hz SEV/SLV.80.22 | 11.2435 | 11.2435
96812798 | SEKIT | 6.8 | 6.8 | KG |  | 5700311031179 | Spare, Impeller 50Hz SEV/SLV.80.40.4 | 14.9913 | 14.9913
96812823 | SEKIT | 4.079 | 3.945 | KG |  | 5700311031568 | Spare, Impeller 50Hz SEV/SLV.80.60 | 8.9926 | 8.6971
96812827 | SEKIT | 4.287 | 4.181 | KG |  | 5700311031834 | Spare, Impeller 50Hz SEV/SLV.80.75 | 9.4511 | 9.2174
96812831 | SEKIT | 4.854 | 4.72 | KG |  | 5700311032169 | Spare, Impeller 50Hz SEV/SLV.80.92 | 10.7011 | 10.4057
96812946 | SEKIT | 13.263 | 12.663 | KG |  | 5700311034224 | Spare, Intermed. flange B SE painted | 29.2396 | 27.9168
96812949 | SEKIT | 16.4 | 16.4 | KG |  | 5700311034491 | Intermed. flange C SE EX,painted Spare p | 36.1554 | 36.1554
96812956 | SEKIT | 16.708 | 16.108 | KG |  | 5700311034705 | Intermed. flange C SE,painted Spare par | 36.8345 | 35.5117
96812962 | CRMKT | 16.52 | 15.4 | KG |  | 5700311034613 | Kit, Chamber stack CR 15-14 | 36.42 | 33.9508
96812981 | SEKIT | 23.6 | 22.6 | KG |  | 5700311034910 | Spare, Intermed. flange D SE painted | 52.0286 | 49.824
96817901 | SEKIT | 17.058 | 16.4 | KG |  | 5700311100998 | Spare, Intermed. flange C SE painted EX | 37.6061 | 36.1554
96817955 | SEKIT | 17.058 | 16.4 | KG |  | 5700311102480 | Intermediate flange C SEA, painted Spare | 37.6061 | 36.1554
96817975 | SEKIT | 23.258 | 22.6 | KG |  | 5700311102619 | Spare, Intermed. flange D SE painted EX | 51.2746 | 49.824
96817977 | SEKIT | 23.258 | 22.6 | KG |  | 5700311102794 | Intermediate flange D SEA, painted Spare | 51.2746 | 49.824
96817989 | SEKIT | 0.156 | 0.035 | KG |  | 5700311103166 | Internal cable, SEA/SLA 495mm Spare part | 0.34392 | 0.077161
96817995 | SEKIT | 0.302 | 0.091 | KG |  | 5700311103425 | Kit, Moisture sensor calibrated 5 mm | 0.66579 | 0.20062
96818040 | SEKIT | 6.1 | 6.1 | KG |  | 5700311104347 | Motor cover B SE, painted Spare part | 13.4481 | 13.4481
96818050 | SEKIT | 8.4 | 8.4 | KG |  | 5700311104729 | Motor cover C SE EX, painted Spare part | 18.5186 | 18.5186
96818056 | SEKIT | 8.817 | 8.437 | KG |  | 5700311104927 | Motor cover C SE, painted Spare part | 19.438 | 18.6002
96818057 | SEKIT | 10 | 10 | KG |  | 5700311104934 | Motor cover D SE EX, painted Spare part | 22.046 | 22.046
96818060 | SEKIT | 10.376 | 9.996 | KG |  | 5700311105061 | Motor cover D SE, painted Spare part | 22.8749 | 22.0372
96818069 | CR032 | 83.02 | 74.9 | KG |  | 5700311105702 | CR32-7-2 K-G-A-E-HQQE 284/286TC 60 HZ | 183.0259 | 165.1245
96818110 | SEKIT | 0.622 | 0.411 | KG |  | 5700311105900 | Spare, Pipe for plug B | 1.3713 | 0.90609
96818125 | SEKIT | 0.577 | 0.408 | KG |  | 5700311106389 | Spare, Pipe for plug B EX | 1.2721 | 0.89948
96818129 | SEKIT | 0.869 | 0.7 | KG |  | 5700311106433 | Spare, Pipe for plug C/D | 1.9158 | 1.5432
96818142 | SEKIT | 0.869 | 0.7 | KG |  | 5700311106693 | Spare, Pipe for plug C/D EX | 1.9158 | 1.5432
96818891 | PASE1 | 0.01 | 0.01 | KG |  | 5700311118511 | Spare/PAPER GASKETΦ120×Φ165×0.5 | 0.022046 | 0.022046
96818892 | PASE1 | 0.01 | 0.01 | KG |  | 5700311118528 | Spare/PAPER GASKETΦ110×Φ155×0.5 | 0.022046 | 0.022046
96818901 | PASE1 | 9.89 | 9.89 | KG |  | 5700311118610 | Spare,Half coupling,HL3X2.125"X4.345" | 21.8035 | 21.8035
96818985 | PASE1 | 10.2 | 10.2 | KG |  | 5700311119457 | Spare,Half coupling HL3X2.25"x4" | 22.4869 | 22.4869
96819043 | PASE1 | 0.55 | 0.55 | KG |  | 5700311120033 | Spare/MECHANICAL SEAL 58B/60 SIC-M | 1.2125 | 1.2125
96819456 | PASE1 | 13.1 | 13.1 | KG |  | 5700311124192 | Spare,Half coupling HL3X80X170 | 28.8803 | 28.8803
96819894 | PASE1 | 4 | 4 | KG |  | 5700311128633 | Spare,Impeller,CL-50707,full size | 8.8184 | 8.8184
96819895 | PASE1 | 6 | 6 | KG |  | 5700311128640 | Spare/Shaft,2H,SGL-SEAL | 13.2276 | 13.2276
96819897 | PASE1 | 1.03 | 1.03 | KG |  | 5700311128664 | Spare,Half coupling HL1X28X60 | 2.2707 | 2.2707
96820335 | PASE1 | 0.14 | 0.14 | KG |  | 5700311133279 | Spare,Seal seat,3.00",B 08 ,O-Ring | 0.30864 | 0.30864
96820346 | PASE1 | 0.318 | 0.318 | KG |  | 5700311133385 | Spare,Seal head,SGL,2.25",21S,XP1-1 | 0.70106 | 0.70106
96820348 | PASE1 | 0.318 | 0.318 | KG |  | 5700311133408 | Spare,Seal assy,SGL,1.75",21S,XP1081 | 0.70106 | 0.70106
96820354 | PASE1 | 0.318 | 0.318 | KG |  | 5700311133460 | Spare,Seal head,SGL,2.25",21S,BP1-1 | 0.70106 | 0.70106
96820362 | PASE1 | 0.9 | 0.9 | KG |  | 5700311133545 | Spare,Seal head,BAL,3.00",1B,BP2 1 | 1.9841 | 1.9841
96820365 | PASE1 | 0.2 | 0.2 | KG |  | 5700311133576 | Spare,SEAL SEAT,4.00",B 08 ,O-RING | 0.44092 | 0.44092
96820366 | PASE1 | 1.1 | 1.1 | KG |  | 5700311133583 | Spare,Seal head,SGL,4.00",1,BF1_1 | 2.4251 | 2.4251
96820370 | PASE1 | 0.249 | 0.249 | KG |  | 5700311133637 | Spare,Seal seat,3.25",B-C-,O-Ring | 0.54895 | 0.54895
96820371 | PASE1 | 0.8 | 0.8 | KG |  | 5700311133644 | Spare,Seal assy,SGL,1.75",1,ASVH | 1.7637 | 1.7637
96820988 | PASE1 | 0.01 | 0.01 | KG |  | 5700311139813 | Spare/Teflon gasketΦ382×Φ403×1 | 0.022046 | 0.022046
96821342 | PASE1 | 0.07 | 0.07 | KG |  | 5700311143469 | Spare,Key,SQ,5/8",3.00"LG | 0.15432 | 0.15432
96821532 | SEKIT | 44.4 | 44.4 | KG |  | 5700311146705 | Spare, Pump hous SEV/SLV.100.100.30-55 | 97.8842 | 97.8842
96821960 | PASE1 | 0.03 | 0.03 | KG |  | 5700311149621 | Spare,Plug,pipe, 0.25",SQ HD | 0.066138 | 0.066138
96821982 | PASE1 | 0.5 | 0.5 | KG |  | 5700311149843 | Spare,Seal assy 58U/60,SSVH,ZJG | 1.1023 | 1.1023
96822014 | PASE1 | 0.34 | 0.34 | KG |  | 5700311150184 | Spare/Wear ring, 4.25"x4.75"x0.75" | 0.74956 | 0.74956
96822030 | PASE1 | 3.15 | 3.15 | KG |  | 5700311150344 | Spare,Impeller,CL-10803,full size | 6.9445 | 6.9445
96822097 | PASE1 | 0.443 | 0.443 | KG |  | 5700311151013 | Spare,Seal assy 58U/60,SIC-SIC,EPDM,H316 | 0.97664 | 0.97664
96822193 | PASE1 | 3.4 | 3.4 | KG |  | 5700311151976 | Spare,Housing,L,X6 seal | 7.4956 | 7.4956
96822453 | SICKT | 0.039 | 0.039 | KG |  | 5700311154472 | Spare,O-RING,10.0"ID, 10.5"OD,449 | 0.085979 | 0.085979
96822590 | PASE1 | 0.12 | 0.12 | KG |  | 5700311155844 | Spare,Key,SQ,3/4",3.75"LG | 0.26455 | 0.26455
96822902 | SEKIT | 30 | 30 | KG |  | 5700311159095 | Pump hous SEV/SLV.65.65.22-30 paintspare | 66.138 | 66.138
96822951 | PASE1 | 0.045 | 0.045 | KG |  | 5700311159491 | Spare,Washer,0.516"x1.625"x0.188"TK | 0.099207 | 0.099207
96823346 | SEKIT | 21.7 | 21.7 | KG |  | 5700311163528 | Pump housSEV/SLV.65.80.22-30 paint spare | 47.8398 | 47.8398
96823453 | SEKIT | 35 | 35 | KG |  | 5700311164723 | Pump hous SEV/SLV.65.80.40 paint spare p | 77.161 | 77.161
96823455 | SEKIT | 38 | 38 | KG |  | 5700311164945 | Pump housSEV/SLV.80.100.11-22 paintspare | 83.7748 | 83.7748
96823475 | SEKIT | 41.064 | 32.2 | KG |  | 5700311165652 | Pump housSEV/SLV.80.100.40-75 paintspare | 90.5297 | 70.9881
96823503 | SEKIT | 37.5 | 37.5 | KG |  | 5700311166192 | Pump housSEV/SLV.80.100.92-110paintspare | 82.6725 | 82.6725
96823793 | SEKIT | 38.015 | 38.015 | KG |  | 5700311175224 | Pump hous SEV/SLV.80.80.11-22paintspare | 83.8079 | 83.8079
96823798 | SEKIT | 38 | 38 | KG |  | 5700311175255 | Pump hous SEV/SLV.80.80.92-110paintspare | 83.7748 | 83.7748
96824197 | SE2KT | 6 | 5.5 | KG |  | 5700311190258 | Spare, Stator 3x220-240/380-415-2 SEsens | 13.2276 | 12.1253
96824233 | SE2KT | 6 | 5.5 | KG |  | 5700311191064 | Stator 220-240/380-415-4 SE sens.Spare p | 13.2276 | 12.1253
96824235 | SE2KT | 6 | 5.5 | KG |  | 5700311191088 | Spare, Stator 3x220-240/380-415-4 SEsens | 13.2276 | 12.1253
96824299 | SE2KT | 6 | 5.5 | KG |  | 5700311192900 | Stator 3x380-415-2 SE sensor, Spare part | 13.2276 | 12.1253
96824307 | SE2KT | 32.5 | 32 | KG |  | 5700311193167 | Stator 3x380-415-2 SE sensor, Spare part | 71.6495 | 70.5472
96824308 | SE2KT | 20 | 19.5 | KG |  | 5700311193174 | Spare, Stator 3x380-415-2 SE sensor | 44.092 | 42.9897
96824431 | SE2KT | 20.446 | 20.009 | KG |  | 5700311202357 | Stator 3x380-415-2 SE sens. Spare part | 45.0753 | 44.1118
96824533 | SE2KT | 6 | 5.5 | KG |  | 5700311202494 | Stator 3x380-415-4 SE sens. Spare part | 13.2276 | 12.1253
96824538 | SE2KT | 15.074 | 14.637 | KG |  | 5700311202579 | Spare, Stator 3x380-415-4 SE sensor | 33.2321 | 32.2687
96824614 | SE2KT | 20 | 19.5 | KG |  | 5700311205402 | Spare, Stator 3x400-415-2 SE PTC | 44.092 | 42.9897
96824631 | CIMXX | 0.162 | 0.037 | KG |  | 5700311207888 | CIM 050 GENI Add-on cpl. Packed | 0.35715 | 0.08157
96824676 | SE2KT | 20.5 | 20 | KG |  | 5700311208458 | Stator 400-415-2 SE PTC D95X160, Spare p | 45.1943 | 44.092
96824678 | SE2KT | 32.5 | 32 | KG |  | 5700311208496 | Stator 400-415-2 SE PTC D110X180 Spare p | 71.6495 | 70.5472
96824695 | SE2KT | 16.3 | 15.8 | KG |  | 5700311209691 | Stator 400-415-4 SE PTC D110X160 Spare p | 35.935 | 34.8327
96824793 | CIMXX | 0.256 | 0.038 | KG |  | 5700311213766 | CIM 150 PROFI Add-on cpl. Packed | 0.56438 | 0.083775
96824796 | CIMXX | 0.265 | 0.034 | KG |  | 5700311213797 | CIM 200 MODBUS Add-on cpl. Packed | 0.58422 | 0.074956
96824797 | CIMXX | 0.221 | 0.039 | KG |  | 5700311213803 | CIM 100 LON Add-on cpl. Packed | 0.48722 | 0.085979
96824798 | CIMXX | 0.257 | 0.039 | KG |  | 5700311213810 | CIM 110 LON Add-on cpl. Packed | 0.56658 | 0.085979
96824863 | SE2KT | 11 | 10.5 | KG |  | 5700311215463 | Spare, Stator 3x220-240/380-415-2 SEsens | 24.2506 | 23.1483
96824874 | SE2KT | 20 | 19.5 | KG |  | 5700311215753 | Spare, Stator 3x220-240/380-415-2 SEsens | 44.092 | 42.9897
96824911 | SE2KT | 6 | 5.5 | KG |  | 5700311216699 | Stator 3x220-240/380-415-4 SE sens.Spare | 13.2276 | 12.1253
96824920 | SE2KT | 9.5 | 9.1 | KG |  | 5700311216989 | Spare, Stator 3x220-240/380-415-4 SEsens | 20.9437 | 20.0619
96824962 | SVVKT | 2 | 2 | KG |  | 5700311218297 | Puller for Wear Ring | 4.4092 | 4.4092
96825080 | SE2KT | 9.163 | 8.955 | KG |  | 5700311225288 | Spare, Stator 3x230-240/400-415-4 SEsens | 20.2007 | 19.7422
96825119 | SEACC | 2.535 | 2.231 | KG |  | 5700311226087 | IGRH DN65 SS | 5.5887 | 4.9185
96825142 | SEACC | 2.535 | 2.231 | KG |  | 5700311226131 | IGRH DN80 SS | 5.5887 | 4.9185
96825161 | SEACC | 3.28 | 2.976 | KG |  | 5700311226988 | IGRH DN100 SS | 7.2311 | 6.5609
96825831 | CRMKT | 5.503 | 4.687 | KG |  | 5700311243923 | Kit, Chamber stack CR 20-4 | 12.1319 | 10.333
96825880 | KNUSA | 220 | 220 | LB |  | 5700311244210 | BAL 254JP 3 230/460 2P 20HP 1 K P | 220 | 220
96826311 | MTR45 | 174.026 | 124.026 | KG |  | 5700311259535 | MTR45-8/2-1 A-G-A-HUUV 3x230/460 60HZ | 383.6577 | 273.4277
96827576 | SICKT | 2.5 | 2 | KG |  | 5700311298121 | Kit,Bearing,HS,X2 | 5.5115 | 4.4092
96827577 | SICKT | 3.5 | 3 | KG |  | 5700311298138 | Kit,Bearing,HS,X4 | 7.7161 | 6.6138
96827578 | SICKT | 2.834 | 2.7 | KG |  | 5700311298145 | Kit,Bearing,HS,X5 | 6.2478 | 5.9524
96827579 | SICKT | 2.191 | 2.087 | KG |  | 5700311298152 | Kit,Bearing,HS,X6 | 4.8303 | 4.601
96827581 | SICKT | 3.581 | 3.581 | KG |  | 5700311298275 | Kit,Bearing,HS,X7 | 7.8947 | 7.8947
96827582 | SICKT | 0.866 | 0.866 | KG |  | 5700311298282 | Kit,Bearing HS, XE | 1.9092 | 1.9092
96827585 | SICKT | 0.95 | 0.95 | KG |  | 5700311298312 | Kit,Gasket,HS,X2/XE | 2.0944 | 2.0944
96827586 | SICKT | 0.16 | 0.16 | KG |  | 5700311298329 | Kit,Gasket,HS150-125-381 | 0.35274 | 0.35274
96827587 | SICKT | 0.836 | 0.256 | KG |  | 5700311298336 | Kit,Gasket,HS,X4 | 1.843 | 0.56438
96827588 | SICKT | 0.808 | 0.148 | KG |  | 5700311298343 | Kit,Gasket,HS200-150-381 | 1.7813 | 0.32628
96827589 | HSKIT | 5.5 | 5 | KG |  | 5700311298367 | Kit,Wear ring,BZ HS65 | 12.1253 | 11.023
96827590 | SICKT | 0.298 | 0.298 | KG |  | 5700311298350 | Kit,Gasket,HS300-250-381 | 0.65697 | 0.65697
96827593 | SICKT | 0.133 | 0.133 | KG |  | 5700311298411 | Kit,Gasket,HS150-125-305 | 0.29321 | 0.29321
96827595 | SICKT | 0.213 | 0.213 | KG |  | 5700311298435 | Kit,Gasket,HS200-150-305A/C | 0.46958 | 0.46958
96827597 | SICKT | 0.158 | 0.158 | KG |  | 5700311298459 | Kit,Gasket,HS200-150-483 | 0.34833 | 0.34833
96827598 | HSKIT | 1.428 | 1.428 | KG |  | 5700311298466 | Kit,Wear ring,BZ HS300-250-305 | 3.1482 | 3.1482
96827599 | SICKT | 0.158 | 0.158 | KG |  | 5700311298473 | Kit,Gasket,HS200-150-508 | 0.34833 | 0.34833
96827600 | HSKIT | 11.598 | 11.593 | KG |  | 5700311298480 | Kit,Wear ring,BZ HS300-200-489 | 25.569 | 25.5579
96827601 | HSKIT | 4.77 | 4.765 | KG |  | 5700311298497 | Kit,Wear ring,BZ HS250-200-381 | 10.5159 | 10.5049
96827602 | HSKIT | 2.98 | 2.98 | KG |  | 5700311298503 | Kit,Wear ring,BZ HS250-200-305 | 6.5697 | 6.5697
96827603 | SICKT | 0.128 | 0.128 | KG |  | 5700311298558 | Kit,Gasket,HS250-200-305 | 0.28219 | 0.28219
96827604 | HSKIT | 2.857 | 2.857 | KG |  | 5700311298510 | Kit,Wear ring,BZ HS200-150-508 | 6.2985 | 6.2985
96827606 | HSKIT | 5.5 | 5 | KG |  | 5700311298534 | Kit,Wear ring,BZ HS200-150-381 | 12.1253 | 11.023
96827607 | HSKIT | 2.851 | 2.851 | KG |  | 5700311298541 | Kit,Wear ring,BZ HS200-150-305C | 6.2853 | 6.2853
96827609 | SICKT | 0.994 | 0.138 | KG |  | 5700311298572 | Kit,Gasket,HS250-200-381 | 2.1914 | 0.30423
96827611 | SICKT | 0.85 | 0.258 | KG |  | 5700311298596 | Kit,Gasket,HS300-200-489 | 1.8739 | 0.56879
96827612 | HSKIT | 5.5 | 5 | KG |  | 5700311298602 | Kit,Wear ring,BZ HS125-100-305 | 12.1253 | 11.023
96827613 | SICKT | 1.205 | 0.148 | KG |  | 5700311298619 | Kit,Gasket,HS300-250-305 | 2.6565 | 0.32628
96827614 | HSKIT | 1.297 | 1.297 | KG |  | 5700311298626 | Kit,Wear ring,BZ HS100-80-356/125-100-28 | 2.8594 | 2.8594
96827616 | SICKT | 0.372 | 0.372 | KG |  | 5700311298657 | Kit,Gasket,HS350-250-630 | 0.82011 | 0.82011
96827617 | HSKIT | 1.118 | 1.014 | KG |  | 5700311298640 | Kit,Wear ring,BZ HS100-80-242/XE | 2.4647 | 2.2355
96827622 | SICKT | 3.349 | 3.349 | KG |  | 5700311298701 | Kit,Hardware,HS100-80-356 | 7.3832 | 7.3832
96827624 | SICKT | 3.242 | 3.242 | KG |  | 5700311298725 | Kit,Hardware,HS125-100-280/125-100-305 | 7.1473 | 7.1473
96827626 | SICKT | 7.376 | 7.376 | KG |  | 5700311298756 | Kit,Hardware,HS125-100-381/200-150-305A | 16.2611 | 16.2611
96827627 | HSKIT | 5.004 | 5.004 | KG |  | 5700311298749 | Kit,Sleeve BZ HS300-250-381 | 11.0318 | 11.0318
96827628 | HSKIT | 9.883 | 9.883 | KG |  | 5700311298763 | Kit,Sleeve BZ HS300-200-489 | 21.7881 | 21.7881
96827629 | SICKT | 8.193 | 8.193 | KG |  | 5700311298787 | Kit,Hardware,HS150,200-150-305C | 18.0623 | 18.0623
96827630 | HSKIT | 6.672 | 6.672 | KG |  | 5700311298770 | Kit,Sleeve BZ HS200-150-508 | 14.7091 | 14.7091
96827631 | HSKIT | 3.912 | 3.912 | KG |  | 5700311298794 | Kit,Sleeve BZ HS,X6 | 8.6244 | 8.6244
96827632 | SICKT | 3.714 | 3.714 | KG |  | 5700311298800 | Kit,Hardware,HS150-125-381,200-150-305A | 8.1879 | 8.1879
96827634 | HSKIT | 1.123 | 1.123 | KG |  | 5700311298824 | Kit,Sleeve BZ HS,XE | 2.4758 | 2.4758
96827636 | SICKT | 37.083 | 37.083 | KG |  | 5700311298848 | Kit,Hardware,HS,X5 | 81.7532 | 81.7532
96827637 | HSKIT | 4.009 | 4.009 | KG |  | 5700311298855 | Kit,Sleeve BZ HS150,200-150-305C | 8.8382 | 8.8382
96827638 | HSKIT | 5.5 | 5 | KG |  | 5700311298862 | Kit,Sleeve BZ HS,X4 | 12.1253 | 11.023
96827639 | HSKIT | 10.025 | 10.025 | KG |  | 5700311298879 | Kit,Impeller,HS65-50-331 | 22.1011 | 22.1011
96827640 | SICKT | 8.407 | 8.273 | KG |  | 5700311298886 | Kit,Hardware,HS200-150-483/X6 | 18.5341 | 18.2387
96827641 | HSKIT | 16.5 | 15 | KG |  | 5700311298893 | Kit,Impeller,HS65-50-242 | 36.3759 | 33.069
96827644 | SICKT | 7.493 | 7.493 | KG |  | 5700311298923 | Kit,Hardware,HS200-150-508 | 16.5191 | 16.5191
96827647 | SICKT | 6.452 | 6.452 | KG |  | 5700311298954 | Kit,Hardware,HS250-200-305 | 14.2241 | 14.2241
96827649 | SICKT | 15.774 | 15.774 | KG |  | 5700311298978 | Kit,Hardware,HS300-200-489/350-300-508 | 34.7754 | 34.7754
96827650 | HSKIT | 155 | 155 | LB |  | 5700311298985 | Kit,Impeller,HS300-200-489 | 155 | 155
96827651 | SICKT | 7.327 | 7.327 | KG |  | 5700311298992 | Kit,Hardware,HS300-250-381 | 16.1531 | 16.1531
96827660 | SICKT | 2.095 | 2.095 | KG |  | 5700311299081 | Kit,Hardware,HS X2/XE | 4.6186 | 4.6186
96827662 | HSKIT | 7.035 | 7.035 | KG |  | 5700311299098 | Kit,Impeller,HS100-80-242 XE | 15.5094 | 15.5094
96827663 | HSKIT | 7.021 | 7.021 | KG |  | 5700311299111 | Kit,Impeller,HS100-80-242 | 15.4785 | 15.4785
96827667 | HSKIT | 22.095 | 22.095 | KG |  | 5700311299159 | Kit,Impeller,HS150-125-305 | 48.7106 | 48.7106
96827668 | HSKIT | 13.889 | 13.889 | KG |  | 5700311299166 | Kit,Impeller,HS125-100-280 | 30.6197 | 30.6197
96827670 | HSKIT | 21.5 | 20 | KG |  | 5700311299180 | Kit,Impeller,HS125-100-305 | 47.3989 | 44.092
96829331 | SEACC | 5.901 | 5.596 | KG |  | 5700311364628 | IGRH DN125/150 SS | 13.0093 | 12.3369
96829356 | SEKIT | 0.811 | 0.602 | KG |  | 5700311364963 | Kit, UGRH cpl. DN40 AISI 304 | 1.7879 | 1.3272
96829357 | SEKIT | 2.054 | 1.745 | KG |  | 5700311364970 | Kit, UGRH cpl. DN65/80 AISI 304 | 4.5282 | 3.847
96829358 | SEKIT | 2.35 | 2.041 | KG |  | 5700311364987 | Kit, UGRH cpl. DN100/150 AISI 304 | 5.1808 | 4.4996
96829360 | SEKIT | 4.499 | 4.19 | KG |  | 5700311365007 | Kit, UGRH cpl. DN125/150 AISI 304 | 9.9185 | 9.2373
96830012 | CRLKT | 15.11 | 14.1 | KG |  | 5700311386781 | Kit, Chamber stack CR 45-5 | 33.3115 | 31.0849
96830021 | CR032 | 95.22 | 87.1 | KG |  | 5700311387160 | CR32-8-2 BK-G-A-E-HQQE 324/326TSC 60 HZ | 209.922 | 192.0207
96830025 | PAREP | 1.94 | 1.94 | LB |  | 5700311387252 | KIT,WEAR RING,L,3012,VL,VSM,40127 B16 | 1.94 | 1.94
96830229 | CRN03 | 35.294 | 30.304 | KG |  | 5700311395660 | CRN3-10 A-CA-A-E-HQQE 3x230/460 60HZ | 77.8092 | 66.8082
96830797 | MOCKT | 5.003 | 5.003 | KG |  | 5700311414583 | Kit, Ball Bearing 6308.SYN/7306.BE_SF | 11.0296 | 11.0296
96830826 | MO1KT | 1.494 | 0.934 | KG |  | 5700311415313 | Kit, Fan cover MGE/MLE 160-180 | 3.2937 | 2.0591
96830887 | MO1KT | 8.261 | 7.757 | KG |  | 5700311417997 | Kit, Flange, NEMA 213/215TC, ML132 | 18.2122 | 17.1011
96830891 | CRT02 | 17.6 | 12.6 | KG |  | 5700311418628 | CRT2-6 A-P-A-K-AQQK 56C | 38.801 | 27.778
96831021 | MO4KT | 4.35 | 4.35 | KG |  | 5700311426265 | NDE-end flange Siemens 160 1LA9166 | 9.59 | 9.59
96831089 | GS3KT | 4.5 | 4.5 | KG |  | 5700311424070 | Kit, Impeller 96067119 S fr34 | 9.9207 | 9.9207
96831090 | GS3KT | 4.5 | 4.5 | KG |  | 5700311424087 | Kit, Impeller 96067121 S fr34 | 9.9207 | 9.9207
96831091 | GS3KT | 4.5 | 4.5 | KG |  | 5700311424094 | Kit, Impeller 96067123 S fr34 | 9.9207 | 9.9207
96831093 | GS3KT | 4.5 | 4.5 | KG |  | 5700311424117 | Kit, Impeller 96067248 S fr34 | 9.9207 | 9.9207
96831095 | GS3KT | 4.5 | 4.5 | KG |  | 5700311424131 | Kit, Impeller 96067250 S fr34 | 9.9207 | 9.9207
96831103 | GS3KT | 4.5 | 4.5 | KG |  | 5700311424216 | Kit, Impeller 96067293 S fr34 | 9.9207 | 9.9207
96831107 | GS3KT | 4.5 | 4.5 | KG |  | 5700311424254 | Kit, Impeller 96067297 S fr34 | 9.9207 | 9.9207
96831109 | GS3KT | 4.5 | 4.5 | KG |  | 5700311424278 | Kit, Impeller 96067299 S fr34 | 9.9207 | 9.9207
96831110 | GS3KT | 4.5 | 4.5 | KG |  | 5700311424285 | Kit, Impeller 96067300 S fr34 | 9.9207 | 9.9207
96831111 | GS3KT | 4.5 | 4.5 | KG |  | 5700311424292 | Kit, Impeller 96067301 S fr34 | 9.9207 | 9.9207
96831112 | GS3KT | 4.5 | 4.5 | KG |  | 5700311424308 | Kit, Impeller 96067302 S fr34 | 9.9207 | 9.9207
96831113 | GS3KT | 4.5 | 4.5 | KG |  | 5700311424315 | Kit, Impeller 96067303 S fr34 | 9.9207 | 9.9207
96831118 | GS3KT | 4.5 | 4.5 | KG |  | 5700311424360 | Kit, Impeller 96249285 S fr34 | 9.9207 | 9.9207
96831119 | GS3KT | 4.5 | 4.5 | KG |  | 5700311424377 | Kit, Impeller 96067261 S fr34 | 9.9207 | 9.9207
96831125 | GS2KT | 4 | 4 | KG |  | 5700311424438 | Kit, Seal Housing S fr34 | 8.8184 | 8.8184
96831141 | GS3KT | 9 | 8 | KG |  | 5700311424605 | Kit, Stator winding 96551267 S fr34 | 19.8414 | 17.6368
96832008 | GS3KT | 73 | 62 | KG |  | 5700311456941 | Kit, Volute 96247914 S fr62 | 160.9358 | 136.6852
96832010 | GS3KT | 62 | 62 | KG |  | 5700311456965 | Kit, Volute 96236866 S fr62 | 136.6852 | 136.6852
96832014 | GS3KT | 63 | 52 | KG |  | 5700311456378 | Kit, Volute 96067418 S fr58 | 138.8898 | 114.6392
96832022 | GS2KT | 37.5 | 27 | KG |  | 5700311456453 | Kit, Suction cover 96506111 S fr58 | 82.6725 | 59.5242
96832023 | GS2KT | 23 | 23 | KG |  | 5700311456460 | Kit, Suction cover 96475126 S fr58 | 50.7058 | 50.7058
96832025 | GS2KT | 21 | 21 | KG |  | 5700311456484 | Kit, Suction cover 96067419 S fr58 | 46.2966 | 46.2966
96832026 | GS2KT | 34.5 | 24 | KG |  | 5700311456491 | Kit, Suction cover 96067422 S fr58 | 76.0587 | 52.9104
96832032 | GS3KT | 35.5 | 25 | KG |  | 5700311456552 | Kit, Suction cover 96067439 S fr58 | 78.2633 | 55.115
96832039 | GS3KT | 26 | 22 | KG |  | 5700311456637 | Kit, Flange 96475125 S fr58 | 57.3196 | 48.5012
96832041 | GS3KT | 37.5 | 27 | KG |  | 5700311456651 | Kit, Flange 96247910 S fr58 | 82.6725 | 59.5242
96832042 | GS2KT | 51.5 | 41 | KG |  | 5700311456668 | Kit, Seal housing S fr58 | 113.5369 | 90.3886
96832043 | GS2KT | 28 | 28 | KG |  | 5700311456675 | Kit, Seal housing S fr58 | 61.7288 | 61.7288
96832051 | GS2KT | 5.5 | 5.5 | KG |  | 5700311456750 | Kit, Upper bearing bracket S fr58 | 12.1253 | 12.1253
96832052 | GS2KT | 5.5 | 5.5 | KG |  | 5700311456767 | Kit, Upper bearing bracket S fr58 | 12.1253 | 12.1253
96832059 | GS2KT | 10 | 10 | KG |  | 5700311456835 | Kit, Lifting handles 99267032 S fr58 | 22.046 | 22.046
96832062 | GS3KT | 102 | 91 | KG |  | 5700311456989 | Kit, Volute 96067484 S fr62 | 224.8692 | 200.6186
96832065 | GS2KT | 38.2 | 30 | KG |  | 5700311457016 | Kit, Suction cover 96464534 S fr62 | 84.2157 | 66.138
96832066 | GS2KT | 38.5 | 28 | KG |  | 5700311457023 | Kit, Suction cover 96499911 S fr62 | 84.8771 | 61.7288
96832069 | GS2KT | 43.5 | 33 | KG |  | 5700311457054 | Kit, Suction cover 96477011 S fr62 | 95.9001 | 72.7518
96832070 | GS2KT | 36.5 | 26 | KG |  | 5700311457061 | Kit, Suction cover 96067472 S fr62 | 80.4679 | 57.3196
96832071 | GS2KT | 35.5 | 25 | KG |  | 5700311457078 | Kit, Suction cover 96067477 S fr62 | 78.2633 | 55.115
96832079 | GS3KT | 45.5 | 35 | KG |  | 5700311457153 | Kit, Flange 96177136 S fr62 | 100.3093 | 77.161
96832084 | GS3KT | 36.5 | 26 | KG |  | 5700311457207 | Kit, Flange 96477010 S fr62 | 80.4679 | 57.3196
96832085 | GS3KT | 36.5 | 26 | KG |  | 5700311457214 | Kit, Flange 96247915 S fr62 | 80.4679 | 57.3196
96832087 | GS2KT | 42.5 | 32 | KG |  | 5700311457238 | Kit, Seal housing 96067709 S fr62 | 93.6955 | 70.5472
96832093 | GS3KT | 79 | 68 | KG |  | 5700311457290 | Kit, Shaft with rotor S fr62 | 174.1634 | 149.9128
96832097 | GS3KT | 91 | 80 | KG |  | 5700311457337 | Kit, Shaft with rotor S fr62 | 200.6186 | 176.368
96832100 | GS2KT | 6 | 6 | KG |  | 5700311457368 | Kit, Upper bearing brack.96067704 S fr62 | 13.2276 | 13.2276
96832119 | GS3KT | 112 | 90 | KG |  | 5700311457689 | Kit, Volute 96067613 S fr66 | 246.9152 | 198.414
96832130 | GS2KT | 48.5 | 38 | KG |  | 5700311457795 | Kit, Suction cover 96067432 S fr66 | 106.9231 | 83.7748
96832135 | GS2KT | 43.5 | 33 | KG |  | 5700311457849 | Spare, Suction cover 96067582 S fr66 | 95.9001 | 72.7518
96832142 | GS2KT | 50.5 | 40 | KG |  | 5700311457917 | Kit, Suction cover 96067578 S fr66 | 111.3323 | 88.184
96832149 | GS3KT | 38.5 | 28 | KG |  | 5700311457986 | Spare, Flange 96177162 S fr66 | 84.8771 | 61.7288
96832219 | GS3KT | 101 | 90 | KG |  | 5700311458792 | Kit, Volute 96236826 S fr70 | 222.6646 | 198.414
96832230 | GS2KT | 51.5 | 41 | KG |  | 5700311458907 | Kit, Suction cover 96067519 S fr70 | 113.5369 | 90.3886
96832232 | GS2KT | 51.5 | 41 | KG |  | 5700311458921 | Kit, Suction cover 96236904 S fr70 | 113.5369 | 90.3886
96832261 | GS2KT | 49 | 38.1 | KG |  | 5700311459218 | Kit, Lower bearing bracket 96067780 S fr | 108.0254 | 83.9953
96832262 | GS2KT | 48 | 37.5 | KG |  | 5700311459225 | Kit, Lower bearing bracket 96067840 S fr | 105.8208 | 82.6725
96832327 | CRI15 | 87 | 48 | KG |  | 5700311460344 | CRI15-7 K-FGJ-A-E-HQQE 254/256TC 60 HZ | 191.8002 | 105.8208
96832396 | GS3KT | 62 | 62 | KG |  | 5700311462775 | Kit, Impeller 96067057 S fr62 | 136.6852 | 136.6852
96832422 | GS3KT | 38.5 | 28 | KG |  | 5700311462478 | Kit, Impeller 96067106 S fr58 | 84.8771 | 61.7288
96832424 | GS3KT | 48.5 | 38 | KG |  | 5700311462492 | Kit, Impeller 96067108 S fr58 | 106.9231 | 83.7748
96832432 | GS3KT | 45.5 | 35 | KG |  | 5700311462577 | Kit, Impeller 96236713 S fr58 | 100.3093 | 77.161
96832442 | GS3KT | 53.5 | 43 | KG |  | 5700311462836 | Kit, Impeller 96067092 S fr62 | 117.9461 | 94.7978
96832446 | GS3KT | 41 | 30.4 | KG |  | 5700311462874 | Kit, Impeller 96067235 S fr62 | 90.3886 | 67.0198
96832447 | GS3KT | 44 | 44 | KG |  | 5700311462881 | Kit, Impeller 96067279 S fr62 | 97.0024 | 97.0024
96832455 | GS3KT | 49.5 | 39 | KG |  | 5700311462966 | Kit, Impeller 96236716 S fr62 | 109.1277 | 85.9794
96832476 | GS3KT | 72.5 | 62 | KG |  | 5700311463239 | Kit, Impeller 96067320 S fr66 | 159.8335 | 136.6852
96832479 | GS3KT | 47.5 | 37 | KG |  | 5700311463260 | Kit, Impeller 96067329 S fr66 | 104.7185 | 81.5702
96832486 | GS3KT | 69.5 | 59 | KG |  | 5700311463338 | Kit, Impeller 96236698 S fr66 | 153.2197 | 130.0714
96832487 | GS3KT | 47.5 | 37 | KG |  | 5700311463345 | Kit, Impeller 96236702 S fr66 | 104.7185 | 81.5702
96832489 | GS3KT | 60.5 | 50 | KG |  | 5700311463369 | Kit, Impeller 96482138 S fr66 | 133.3783 | 110.23
96832521 | GS3KT | 53.5 | 43 | KG |  | 5700311463581 | Kit, Impeller 96067281 S fr70 | 117.9461 | 94.7978
96832544 | GS3KT | 47 | 37 | KG |  | 5700311463819 | Kit, Impeller 96467957 S fr70 | 103.6162 | 81.5702
96832546 | GS3KT | 54 | 54 | KG |  | 5700311463833 | Kit, Impeller 96472457 S fr70 | 119.0484 | 119.0484
96832557 | GS3KT | 77.5 | 67 | KG |  | 5700311463949 | Kit, Impeller 96067274 S fr70 | 170.8565 | 147.7082
96832916 | NBKIT | 35.558 | 27.848 | KG |  | 5700311480052 | Kit, Intermediate Ring IEC250-280 | 78.3912 | 61.3937
96833489 | GS3KT | 6 | 6 | KG |  | 5700311499412 | Kit, Impeller 96067146 S fr42 | 13.2276 | 13.2276
96833490 | GS3KT | 4.9 | 4.9 | KG |  | 5700311499429 | Kit, Impeller 96067148 S fr42 | 10.8025 | 10.8025
96833492 | GS3KT | 6 | 6 | KG |  | 5700311499443 | Kit,Impeller 96067150 S fr42 | 13.2276 | 13.2276
96833493 | GS3KT | 6 | 6 | KG |  | 5700311499450 | Kit, Impeller 96067151 S fr42 | 13.2276 | 13.2276
96833495 | GS3KT | 6 | 6 | KG |  | 5700311499573 | Kit, Impeller 96067153 S fr42 | 13.2276 | 13.2276
96833496 | GS3KT | 16.7 | 5 | KG |  | 5700311499580 | Kit, Impeller 96067154 S fr42 | 36.8168 | 11.023
96833497 | GS3KT | 6 | 6 | KG |  | 5700311499597 | Kit, Impeller 96067157 S fr42 | 13.2276 | 13.2276
96833499 | GS3KT | 6 | 6 | KG |  | 5700311499610 | Kit, Impeller 96067159 S fr42 | 13.2276 | 13.2276
96833504 | GS3KT | 6 | 6 | KG |  | 5700311499665 | Kit, Impeller 96067182 S fr42 | 13.2276 | 13.2276
96833506 | GS3KT | 6 | 6 | KG |  | 5700311499689 | Kit, Impeller 96067184 S fr42 | 13.2276 | 13.2276
96833507 | GS3KT | 6 | 6 | KG |  | 5700311499696 | Kit, Impeller 96067185 S fr42 | 13.2276 | 13.2276
96833513 | GS3KT | 5.4 | 5.4 | KG |  | 5700311499757 | Kit, Impeller 96177111 S fr42 | 11.9048 | 11.9048
96833515 | GS3KT | 6 | 6 | KG |  | 5700311499771 | Kit, Impeller 96249300 S fr42 | 13.2276 | 13.2276
96833531 | GS3KT | 49 | 27.55 | KG |  | 5700311499931 | Kit, Volute 96249303 SV044DH fr42 | 108.0254 | 60.7367
96833535 | GS3KT | 40 | 20 | KG |  | 5700311499979 | Kit, Volute 96067541 SENV.80.100.4 Q fr4 | 88.184 | 44.092
96833547 | GS2KT | 11.5 | 10.7 | KG |  | 5700311500095 | Kit, Seal Housing S fr42 | 25.3529 | 23.5892
96833560 | GS2KT | 7 | 6.2 | KG |  | 5700311500224 | Kit, Motor top cover S fr42 | 15.4322 | 13.6685
96833652 | GS3KT | 21 | 21 | KG |  | 5700311501979 | Kit, Impeller 96067094 S fr50 | 46.2966 | 46.2966
96833656 | GS3KT | 8 | 8 | KG |  | 5700311502013 | Kit, Impeller 96067129 S fr50 | 17.6368 | 17.6368
96833658 | GS3KT | 7.25 | 7.25 | KG |  | 5700311502037 | Kit, Impeller 96067131 S fr50 | 15.9834 | 15.9834
96833659 | GS3KT | 7 | 7 | KG |  | 5700311502044 | Kit, Impeller 96067132 S fr50 | 15.4322 | 15.4322
96833661 | GS3KT | 6.5 | 6.5 | KG |  | 5700311502068 | Kit, Impeller 96067134 S fr50 | 14.3299 | 14.3299
96833669 | GS3KT | 18.5 | 17 | KG |  | 5700311502143 | Kit, Impeller 96067245 S fr50 | 40.7851 | 37.4782
96833670 | GS3KT | 17 | 17 | KG |  | 5700311502150 | Kit, Impeller 96067246 S fr50 | 37.4782 | 37.4782
96833687 | GS3KT | 17 | 17 | KG |  | 5700311502327 | Kit, Impeller 96524902 S fr50 | 37.4782 | 37.4782
96833700 | GS3KT | 64 | 43 | KG |  | 5700311502457 | Kit, Volute 96067453 S fr50 | 141.0944 | 94.7978
96833702 | GS3KT | 53 | 31 | KG |  | 5700311502471 | Kit, Volute 96067492 S fr50 | 116.8438 | 68.3426
96833711 | GS2KT | 18 | 17.7 | KG |  | 5700311502563 | Kit, Seal Housing fr50 | 39.6828 | 39.0214
96833713 | GS2KT | 19 | 17 | KG |  | 5700311502587 | Kit, Seal Housing fr50 | 41.8874 | 37.4782
96833848 | CRN03 | 19.032 | 14.042 | KG |  | 5700311505922 | CRN3-4 A-FGJ-L-E-HQQE 56C 60HZ | 41.9579 | 30.957
96834253 | CRSKT | 1.505 | 1.3 | KG |  | 5700311514764 | Kit, Chamber stack CRN 3-5 | 3.3179 | 2.866
96834765 | CRN32 | 183.471 | 175.351 | KG |  | 5700311528730 | CRN32-3 A-G-A-E-HUUE 3x230/460 60 HZ | 404.4802 | 386.5788
96834772 | CRMKT | 7.17 | 6.549 | KG |  | 5700311528587 | Kit, Chamber stack CR 10-6 | 15.807 | 14.4379
96834830 | SQFKT | 1.38 | 0.522 | KG |  | 5700311531563 | Kit, cable guard SQF 1.2-3 | 3.0423 | 1.1508
96834831 | SQFKT | 1.38 | 1.38 | KG |  | 5700311531570 | Kit, cable guard 6 SQF-3 | 3.0423 | 3.0423
96834837 | SQSHR | 4.7 | 2.8 | KG |  | 5700311531631 | 6 SQF-3 1" NPT with packaging | 10.3616 | 6.1729
96834840 | SQSHR | 10 | 8.2 | KG |  | 5700311531662 | 6 SQF-3 1" NPT cpl. | 22.046 | 18.0777
96835043 | PAREP | 9.544 | 9.544 | LB |  | 5700311538593 | KIT,BEARING,KP,XK | 9.544 | 9.544
96835614 | SEACC | 94 | 35 | KG |  | 5700311558072 | Vertical stand DN150 Fr50-54 SS | 207.2324 | 77.161
96836218 | CRSKT | 3.347 | 2.513 | KG |  | 5700311569474 | Kit, Chamber stack CR/CRI 5-6 | 7.3788 | 5.5402
96838518 | CRSKT | 4.523 | 3.693 | KG |  | 5700311642917 | Kit, Chamber stack CRN 3-15 | 9.9714 | 8.1416
96838537 | CR003 | 37.303 | 32.313 | KG |  | 5700311643754 | CR3-10 K-B-A-E-HQQE 3x230/460 60HZ | 82.2382 | 71.2372
96838553 | BOKIT | 5.049 | 5.049 | KG |  | 5700311643945 | KIT BUTTERFLY VALVE 3" 150LB ANSI | 11.131 | 11.131
96838671 | GS2KT | 1.5 | 1 | KG |  | 5700311647561 | Kit, Lifting handle 96308382 S Fr54 | 3.3069 | 2.2046
96839024 | KNUSA | 392 | 392 | LB |  | 5700311657652 | BAL 324T 3 230/460 4P 40HP 1 B GH1PY | 392 | 392
96839106 | GS3KT | 24 | 24 | KG |  | 5700311659922 | Kit, Impeller 96067040 S fr54 | 52.9104 | 52.9104
96839107 | GS3KT | 18 | 18 | KG |  | 5700311659939 | Kit, Impeller 96067041 S fr54 | 39.6828 | 39.6828
96839109 | GS3KT | 21 | 18 | KG |  | 5700311659953 | Kit, Impeller 96067043 S fr54 | 46.2966 | 39.6828
96839114 | GS3KT | 25 | 25 | KG |  | 5700311660003 | Kit, Impeller 96067051 S fr54 | 55.115 | 55.115
96839119 | GS3KT | 18 | 18 | KG |  | 5700311660058 | Kit, Impeller 96067075 S fr54 | 39.6828 | 39.6828
96839124 | GS3KT | 11 | 11 | KG |  | 5700311660102 | Kit, Impeller 96067333 S fr54 | 24.2506 | 24.2506
96839125 | GS3KT | 28 | 28 | KG |  | 5700311660119 | Kit, Impeller 96069932 S fr54 | 61.7288 | 61.7288
96839133 | GS3KT | 28 | 28 | KG |  | 5700311660195 | Kit, Impeller 96236708 S fr54 | 61.7288 | 61.7288
96839137 | GS3KT | 21 | 21 | KG |  | 5700311660232 | Kit, Impeller 96495444 S fr54 | 46.2966 | 46.2966
96839138 | GS3KT | 11 | 11 | KG |  | 5700311660249 | Kit, Impeller 96497934 S fr54 | 24.2506 | 24.2506
96839144 | GS3KT | 75 | 53 | KG |  | 5700311660300 | Kit, Volute 96067462 S fr54 | 165.345 | 116.8438
96839151 | GS3KT | 68 | 46 | KG |  | 5700311660379 | Kit, Volute 96090765 S fr54 | 149.9128 | 101.4116
96839183 | GS2KT | 11 | 10 | KG |  | 5700311660690 | Kit, Lifting handle S fr54 | 24.2506 | 22.046
96839796 | CR001 | 35.248 | 27.128 | KG |  | 5700311676790 | CR1-19 A-FGJ-A-E-HQQE 182/184TC 60HZ | 77.7077 | 59.8064
96839798 | CRSKT | 3.305 | 3.072 | KG |  | 5700311676868 | Kit, Chamber stack CR/CRI 5-7 | 7.2862 | 6.7725
96839975 | AP50B | 12.3 | 11.42 | KG |  | 5700311682074 | UNILIFT AP50B.50.08.1V 1x220-230V 25ft. | 27.1166 | 25.1765
96839985 | AP50B | 12.1 | 11.42 | KG |  | 5700311682180 | UNILIFT AP50B.50.11.1V 1x220-230V 25ft. | 26.6757 | 25.1765
96840041 | HSKIT | 3.826 | 3.821 | KG |  | 5700311685662 | Kit,Wear ring,BZ HS200-150-483/X6 | 8.4348 | 8.4238
96840058 | CRN03 | 27.048 | 20.468 | KG |  | 5700311685211 | CRN3-11 B-FGJ-A-V-HQQV 182/184TC 60HZ | 59.63 | 45.1238
96840061 | CRMKT | 4.709 | 3.879 | KG |  | 5700311685280 | Kit, Chamber stack CR 15-3 | 10.3815 | 8.5516
96840073 | HSKIT | 9.247 | 9.247 | KG |  | 5700311685686 | Kit,Wear ring,BZ HS350-250-630 | 20.3859 | 20.3859
96840074 | HSKIT | 12.416 | 12.416 | KG |  | 5700311685693 | Kit,Wear ring,BZ HS350-300-508 | 27.3723 | 27.3723
96840076 | SICKT | 0.284 | 0.284 | KG |  | 5700311685716 | Kit,Gasket,HS200-150-483/X6 | 0.62611 | 0.62611
96840077 | SICKT | 1.541 | 0.342 | KG |  | 5700311472842 | Kit,Gasket,HS350-250-498 | 3.3973 | 0.75397
96840078 | SICKT | 1.002 | 0.372 | KG |  | 5700311685730 | Kit,Gasket,HS350-250-630 | 2.209 | 0.82011
96840079 | SICKT | 1.363 | 0.288 | KG |  | 5700311685747 | Kit,Gasket,HS350-300-508 | 3.0049 | 0.63492
96840080 | SICKT | 0.282 | 0.282 | KG |  | 5700311472828 | Kit,Gasket,HS400-350-397 | 0.6217 | 0.6217
96840081 | SICKT | 8.163 | 8.163 | KG |  | 5700311685860 | Kit,Hardware,HS200-150-483 | 17.9961 | 17.9961
96840082 | SICKT | 11.506 | 11.506 | KG |  | 5700311685877 | Kit,Hardware,HS350-250-498 | 25.3661 | 25.3661
96840083 | SICKT | 16.081 | 16.081 | KG |  | 5700311685884 | Kit,Hardware,HS350-250-630 | 35.4522 | 35.4522
96840084 | SICKT | 13.94 | 13.94 | KG |  | 5700311685891 | Kit,Hardware,HS350-300-508 | 30.7321 | 30.7321
96840085 | SICKT | 10.106 | 10.106 | KG |  | 5700311685907 | Kit,Hardware,HS400-350-397 | 22.2797 | 22.2797
96840086 | SICKT | 1.843 | 1.843 | KG |  | 5700311685914 | Kit,Bearing,HS200-150-483 | 4.0631 | 4.0631
96840087 | SICKT | 4.3 | 4 | KG |  | 5700311472644 | Kit,Bearing,HS,XV | 9.4798 | 8.8184
96840088 | SICKT | 6.5 | 6.366 | KG |  | 5700311472781 | Kit,Bearing,HS,XK | 14.3299 | 14.0345
96840105 | HSKIT | 9.301 | 9.301 | KG |  | 5700311686003 | Kit,Sleeve BZ HS350-250-630 | 20.505 | 20.505
96840106 | HSKIT | 10.929 | 10.929 | KG |  | 5700311686010 | Kit,Sleeve BZ HS350-300-508 | 24.0941 | 24.0941
96840107 | HSKIT | 11.789 | 11.789 | KG |  | 5700311686027 | Kit,Sleeve BZ HS400-350-397 | 25.99 | 25.99
96840108 | SISKT | 5.5 | 5 | KG |  | 5700311686034 | Kit, Shaft seal BBVP HS,X2 | 12.1253 | 11.023
96840111 | SISKT | 3.589 | 3.584 | KG |  | 5700311686065 | Kit,Shaft seal BBVP HS150-125-305 | 7.9123 | 7.9013
96840112 | SISKT | 4.6 | 4.6 | KG |  | 5700311686072 | Kit,Shaft seal BBVP HS150-125-381 | 10.1412 | 10.1412
96840113 | SISKT | 3.413 | 3.413 | KG |  | 5700311686089 | Kit,Shaft seal BBVP HS200-150-305A/C | 7.5243 | 7.5243
96840114 | SISKT | 4.226 | 2.792 | KG |  | 5700311686096 | Kit,Shaft seal BBVP HS200-150-381,483 | 9.3166 | 6.1552
96840115 | SISKT | 5.2 | 3.4 | KG |  | 5700311686102 | Kit,Shaft seal BBVP HS200-150-508,483X6 | 11.4639 | 7.4956
96840118 | SISKT | 8.005 | 8 | KG |  | 5700311686133 | Kit,Shaft seal BBVP HS300-200-489 | 17.6478 | 17.6368
96840119 | SISKT | 4.563 | 2.712 | KG |  | 5700311686140 | Kit,Shaft seal BBVP HS300-250-305 | 10.0596 | 5.9789
96840323 | KNUSA | 92 | 92 | LB |  | 5700311699461 | MOTOR,Z-X500-3-204-21P 184JP | 92 | 92
96840326 | CRI05 | 38.282 | 33.292 | KG |  | 5700311699683 | CRI5-5 A-FGJ-A-E-HQQE 3x230/460 60HZ | 84.3965 | 73.3955
96840570 | MO4KT | 2.7 | 2.7 | KG |  | 5700311708156 | Inner bearing Cap Siemens 225 1LG6 | 5.9524 | 5.9524
96840592 | MO4KT | 2.1 | 2.1 | KG |  | 5700311708804 | Inner bearing Cap Siemens 180 1LG6 | 4.6297 | 4.6297
96840598 | MO4KT | 1 | 1 | KG |  | 5700311708811 | Inner bearing Cap Siemens 160 1LG6 | 2.2046 | 2.2046
96840667 | GS2KT | 6.5 | 5.5 | KG |  | 5700311710548 | Kit, Upper bearing bracket S fr62 | 14.3299 | 12.1253
96841123 | GS2KT | 12.9 | 12.9 | KG |  | 5700311726228 | Kit, Lower bearing bracket95114303 S fr5 | 28.4393 | 28.4393
96841129 | GS2KT | 5.3 | 4.8 | KG |  | 5700311726488 | Kit, Upper bearing bracket95114297 S fr5 | 11.6844 | 10.5821
96841130 | GS2KT | 23.5 | 21.5 | KG |  | 5700311726495 | Kit, Motor top cover 95114110 S fr58 | 51.8081 | 47.3989
96841562 | GS3KT | 72 | 50 | KG |  | 5700311734414 | Kit, Volute casing 95113747 S fr54 | 158.7312 | 110.23
96841576 | GS2KT | 15.5 | 14.4 | KG |  | 5700311734551 | Kit, Motor top cover 95113725 S fr54 | 34.1713 | 31.7462
96841591 | GS3KT | 108 | 93 | KG |  | 5700311734704 | Kit, Stator cpl. S fr54 | 238.0968 | 205.0278
96841642 | GS3KT | 65 | 43 | KG |  | 5700311735237 | Kit, Volute 95114093 S fr50 | 143.299 | 94.7978
96841644 | GS3KT | 61 | 39 | KG |  | 5700311735251 | Kit, Volute 95113818 S fr50 | 134.4806 | 85.9794
96841654 | GS2KT | 12.5 | 10.6 | KG |  | 5700311735459 | Kit, Lower bearing brackets 95114147 S f | 27.5575 | 23.3688
96841655 | GS3KT | 35 | 19.5 | KG |  | 5700311735466 | Kit, Shaft w. rotor S fr50 | 77.161 | 42.9897
96841661 | GS2KT | 5 | 4 | KG |  | 5700311735527 | Kit, Upper bearing bracket 95114045 S fr | 11.023 | 8.8184
96841674 | GS2KT | 1.5 | 1 | KG |  | 5700311735657 | Kit, Lifting handle 95114267 S fr50 | 3.3069 | 2.2046
96842594 | WLSKT | 4.306 | 4.061 | KG |  | 5700311760864 | Kit, Std Cable inlet 4x25 S Fr70 | 9.493 | 8.9529
96842595 | WLSKT | 3.6 | 3.4 | KG |  | 5700311760871 | Kit, Std.Cable inlet (4x35) S Fr 70 | 7.9366 | 7.4956
96842596 | WLSKT | 5.7 | 5.5 | KG |  | 5700311760888 | Kit, Std Cable inlet 4x50 S Fr70 | 12.5662 | 12.1253
96842597 | WLSKT | 4.6 | 4.4 | KG |  | 5700311760895 | Kit, Std.Cable inlet (4x70) S Fr70-78 | 10.1412 | 9.7002
96842598 | WLSKT | 1.5 | 1.3 | KG |  | 5700311760901 | Kit, Std. R Cable inlet (7x1,5) S Fr 50 | 3.3069 | 2.866
96842599 | WLSKT | 1.5 | 1.3 | KG |  | 5700311760918 | Kit, Std. R Cable inlet (7x2,5) S Fr 50 | 3.3069 | 2.866
96842602 | GS2KT | 1.004 | 0.769 | KG |  | 5700311760949 | Kit,Cable inlet 7x2,5FR50&10x1,5 FR62-70 | 2.2134 | 1.6953
96842603 | GS2KT | 0.989 | 0.779 | KG |  | 5700311760956 | Kit, Ex Cable inlet (7x1,5) S Fr 50-70 | 2.1803 | 1.7174
96842606 | GS2KT | 1.9 | 1.7 | KG |  | 5700311760987 | Kit, Ex Cable inlet 4x10&EMC3x16 FR54-66 | 4.1887 | 3.7478
96842607 | GS2KT | 1.9 | 1.7 | KG |  | 5700311760994 | Kit, Ex Cable inlet (4x16) S Fr 62-66 | 4.1887 | 3.7478
96842608 | GS2KT | 0.05 | 0.02 | KG |  | 5700311761007 | Kit, Ex Cable inlet (4x25) S Fr 70 | 0.11023 | 0.044092
96842609 | GS2KT | 4.7 | 4.5 | KG |  | 5700311761014 | Kit, Ex Cable inlet (4x35) S Fr 70 | 10.3616 | 9.9207
96842610 | GS2KT | 5.7 | 5.5 | KG |  | 5700311761021 | Kit, Ex Cable inlet 4x50 S Fr 70 | 12.5662 | 12.1253
96842611 | GS2KT | 5.7 | 5.5 | KG |  | 5700311761038 | Kit, Ex Cable inlet (4x70) S Fr70-72 | 12.5662 | 12.1253
96842617 | GS2KT | 1.853 | 1.666 | KG |  | 5700311761090 | Kit, EMC Cable inlet (3x6) S Fr 50-58 | 4.0851 | 3.6729
96842619 | GS2KT | 1.45 | 1.43 | KG |  | 5700311761113 | Kit, EMC Cable inlet (3x16) S Fr 62-66 | 3.1967 | 3.1526
96842620 | GS2KT | 5 | 5 | KG |  | 5700311761120 | Kit, EMC Cable inlet (3x35) S Fr 70 | 11.023 | 11.023
96842622 | GS2KT | 1.9 | 1.9 | KG |  | 5700311761144 | Kit, EMC Ex Cable inlet (3x6) S Fr 50-58 | 4.1887 | 4.1887
96842623 | GS2KT | 1.9 | 1.9 | KG |  | 5700311761151 | Kit, EMC Ex Cable inlet (3x10)S Fr54-62 | 4.1887 | 4.1887
96842625 | GS2KT | 4.1 | 4.1 | KG |  | 5700311761175 | Kit, Ex Cable inlet EMC3x35 S Fr70 | 9.0389 | 9.0389
96842631 | GS2KT | 0.086 | 0.04 | KG |  | 5700311761236 | Spare, Cable inl. gasket 7x1,5 S Fr50-70 | 0.1896 | 0.088184
96842632 | GS2KT | 0.136 | 0.04 | KG |  | 5700311761243 | Spare, Cable inlet gasket (7x2,5) S Fr50 | 0.29983 | 0.088184
96842633 | GS2KT | 0.137 | 0.04 | KG |  | 5700311761250 | Kit, Cable inlet gasket (4x6) S Fr50-58 | 0.30203 | 0.088184
96842634 | GS2KT | 0.13 | 0.04 | KG |  | 5700311761267 | Kit,Cable inlet gasket(4x10)S Fr54/58/66 | 0.2866 | 0.088184
96842635 | GS2KT | 0.115 | 0.05 | KG |  | 5700311761274 | Spare, Cable inlet gasket (4x16) S Fr62 | 0.25353 | 0.11023
96842636 | GS2KT | 0.171 | 0.083 | KG |  | 5700311761281 | Spare, Cable inlet gasket (4x25) S Fr70 | 0.37699 | 0.18298
96842637 | GS2KT | 0.17 | 0.077 | KG |  | 5700311761298 | Kit, Cable inlet gasket(4x35) S Fr70 | 0.37478 | 0.16975
96842638 | GS2KT | 0.3 | 0.08 | KG |  | 5700311761304 | Kit, Cable inlet gasket(4x50) S Fr70 | 0.66138 | 0.17637
96842640 | GS2KT | 0.127 | 0.04 | KG |  | 5700311761328 | Kit, Cable inlet gasket(10x1,5)S Fr62-72 | 0.27998 | 0.088184
96842791 | GS3KT | 52.5 | 42 | KG |  | 5700311765333 | Kit, Suction cone 96067942 S fr70 | 115.7415 | 92.5932
96842805 | GS2KT | 4 | 2.6 | KG |  | 5700311765470 | Kit, Lifting bracket S fr70 | 8.8184 | 5.732
96843458 | MO1KT | 0.07 | 0.005 | KG |  | 5700311784068 | Kit, Shaft seal, IP55, MG132 | 0.15432 | 0.011023
96843459 | MO1KT | 0.075 | 0.004 | KG |  | 5700311784075 | SHAFTseal, IP55, MG160 | 0.16534 | 0.0088184
96843524 | GS3KT | 38.5 | 28 | KG |  | 5700311789438 | Kit, cover 96067606 S fr58 | 84.8771 | 61.7288
96843615 | CRLKT | 10.021 | 9.22 | KG |  | 5700311791486 | Kit, Chamber Stack CR 32-4 | 22.0923 | 20.3264
96843909 | HSKIT | 4.918 | 4.918 | KG |  | 5700311802267 | Kit,Sleeve BZ HS200-150-483 | 10.8422 | 10.8422
96843910 | HSKIT | 38.101 | 38.101 | KG |  | 5700311802274 | Kit,Impeller,HS200-150-483 X6 | 83.9975 | 83.9975
96844358 | MO1KT | 89 | 89 | KG |  | 5700311814390 | Kit, Motor part for CRE 15kW-2 B05 | 196.2094 | 196.2094
96844552 | CRI15 | 62 | 54 | KG |  | 5700311820346 | CRI15-1 F-FGJ-A-E-HQQE 3x230/460 60 HZ | 136.6852 | 119.0484
96845166 | CRN10 | 110 | 55 | KG |  | 5700311838822 | CRN10-12 FK-FGJ-H-F-HQQE 213/215TC 60 HZ | 242.506 | 121.253
96845366 | CRMKT | 4.265 | 4.02 | KG |  | 5700311845189 | Kit, Chamber stack CRN 15-3 | 9.4026 | 8.8625
96845469 | SEACC | 41.5 | 18 | KG |  | 5700311847763 | Vertical stand 4" ANSI Fr34-50 | 91.4909 | 39.6828
96845665 | AFACC | 8.2 | 8.2 | KG |  | 5700311853573 | Top fixation 120 complete AISI 304 | 18.0777 | 18.0777
96845812 | SP02A | 23.6 | 21.3 | KG |  | 5700311858554 | 10S50-1125CBM (61) 2"NPT 4"MTR with CV | 52.0286 | 46.958
96846290 | CRN03 | 18.937 | 13.947 | KG |  | 5700311870600 | CRN3-3 A-FGJ-H-E-HQQE 56C 60HZ | 41.7485 | 30.7476
96846608 | CR010 | 41 | 34 | KG |  | 5700311879344 | CR10-3 P-GJ-A-E-HQQE 56C 60 HZ | 90.3886 | 74.9564
96846615 | PAREP | 1 | 1 | LB |  | 5700311879771 | KIT,SEAL,L, 5.0",10, BAC, K100-1 | 1 | 1
96846616 | PAREP | 2 | 2 | LB |  | 5700311879788 | KIT,SEAL,L, 9.5",14, BAC, K106-1 | 2 | 2
96846954 | AP35B | 12.4 | 11.1 | KG |  | 5700311888926 | UNILIFT AP35B.50.06.A1V 1x220-230V 25ft. | 27.337 | 24.4711
96846962 | AP35B | 13.4 | 12.6 | KG |  | 5700311889510 | UNILIFT AP35B.50.08.A1V 1x220-230V 25ft. | 29.5416 | 27.778
96846966 | AP50B | 13.3 | 12.6 | KG |  | 5700311889664 | UNILIFT AP50B.50.08.A1V 1x220-230V 25ft. | 29.3212 | 27.778
96846971 | AP50B | 13.5 | 12.4 | KG |  | 5700311889701 | UNILIFT AP50B.50.11.A1V 1x220-230V 25ft. | 29.7621 | 27.337
96847056 | CR064 | 102.42 | 94.3 | KG |  | 5700311891346 | CR64-4-2 K-G-A-E-HQQE 324/326TSC 60 HZ | 225.7951 | 207.8938
96847089 | NBKIT | 0.166 | 0.113 | KG |  | 5700311893036 | Kit, Foot for Coupling guard 62-63 mm | 0.36596 | 0.24912
96847108 | NBKIT | 1.332 | 1.092 | KG |  | 5700311893241 | Kit, Pump shaft D24-D60 1.4408 | 2.9365 | 2.4074
96847110 | NBKIT | 1.332 | 1.092 | KG |  | 5700311893296 | Kit, Pump shaft D24-D60 1.4517 | 2.9365 | 2.4074
96847113 | NBKIT | 1.921 | 1.681 | KG |  | 5700311893333 | Kit, Pump shaft D32, 180-D60 1.4408 | 4.235 | 3.7059
96847114 | NBKIT | 1.92 | 1.68 | KG |  | 5700311893357 | Kit, Pump shaft D32, 180-D60 1.4517 | 4.2328 | 3.7037
96847117 | NBKIT | 2.184 | 1.944 | KG |  | 5700311893371 | Kit, Pump shaft D32, 228-D60 1.4408 | 4.8148 | 4.2857
96847121 | NBKIT | 3.4 | 3.4 | KG |  | 5700311893432 | Kit, Pump shaft D32-D95 1.4408 | 7.4956 | 7.4956
96847123 | NBKIT | 3.153 | 2.913 | KG |  | 5700311893449 | Kit, Pump shaft D32-D95 1.4517 | 6.9511 | 6.422
96847124 | NBKIT | 3.138 | 2.898 | KG |  | 5700311893456 | Kit, Pump shaft D42-D60 1.4517 | 6.918 | 6.3889
96847129 | NBKIT | 6.16 | 5.92 | KG |  | 5700311893715 | Kit, Pump shaft D60-D60 1.4517 | 13.5803 | 13.0512
96847166 | AP012 | 12.8 | 11.7 | KG |  | 5700311894446 | UNILIFT AP12.40.04.A1 1x115V 25ft. US | 28.2189 | 25.7938
96847167 | AP012 | 12 | 10.7 | KG |  | 5700311894453 | UNILIFT AP12.40.04.A1 1x115V 10ft. US | 26.4552 | 23.5892
96847168 | AP012 | 13.6 | 12.4 | KG |  | 5700311894569 | UNILIFT AP12.40.06.A1 1x220-230V 25ft. | 29.9826 | 27.337
96847171 | AP012 | 15 | 14.2 | KG |  | 5700311894590 | UNILIFT AP12.40.08.A1 1x220-230V 25ft. | 33.069 | 31.3053
96847172 | AP012 | 16.5 | 15.2 | KG |  | 5700311894606 | UNILIFT AP12.50.11.A1 1x220-230V 25ft. | 36.3759 | 33.5099
96847175 | AP035 | 14 | 12.7 | KG |  | 5700311894675 | UNILIFT AP35.40.06.A1V 1x220-230V 25ft. | 30.8644 | 27.9984
96847179 | AP035 | 15.4 | 14.5 | KG |  | 5700311894712 | UNILIFT AP35.40.08.A1V 1x220-230V 25ft. | 33.9508 | 31.9667
96847181 | AP050 | 17.4 | 16.1 | KG |  | 5700311894736 | UNILIFT AP50.50.08.A1V 1x220-230V 25ft. | 38.36 | 35.4941
96847183 | AP050 | 17.5 | 16.3 | KG |  | 5700311894750 | UNILIFT AP50.50.11.A1V 1x220-230V 25ft. | 38.5805 | 35.935
96848461 | NBKIT | 0.17 | 0.117 | KG |  | 5700311910252 | Kit, Foot f/Coupling guard 67-68 mm | 0.37478 | 0.25794
96848472 | NBKIT | 0.156 | 0.103 | KG |  | 5700311910986 | Kit, Foot f/Coupling guard 47-48 mm | 0.34392 | 0.22707
96848474 | NBKIT | 0.133 | 0.08 | KG |  | 5700311911006 | Kit, Foot f/Coupling guard 14-15 mm | 0.29321 | 0.17637
96848475 | NBKIT | 0.134 | 0.081 | KG |  | 5700311911013 | Kit, Foot f/Coupling guard 16-17 mm | 0.29542 | 0.17857
96848476 | NBKIT | 0.15 | 0.097 | KG |  | 5700311911044 | Kit, Foot f/Coupling guard 39-40 mm | 0.33069 | 0.21385
96848477 | NBKIT | 0.181 | 0.128 | KG |  | 5700311911051 | Kit, Foot for Coupling guard 82-83 mm | 0.39903 | 0.28219
96848478 | NBKIT | 0.326 | 0.273 | KG |  | 5700311911167 | Kit, Foot for Coupling guard 84-103 mm | 0.7187 | 0.60186
96848498 | NBKIT | 0.302 | 0.249 | KG |  | 5700311912416 | Kit, Foot for Coupling guard 104-115 mm | 0.66579 | 0.54895
96848499 | NBKIT | 0.386 | 0.333 | KG |  | 5700311912423 | Kit, Foot for Coupling guard 116-145 mm | 0.85098 | 0.73413
96848500 | NBKIT | 0.508 | 0.415 | KG |  | 5700311912430 | Kit, Foot for Coupling guard 155-199 mm | 1.1199 | 0.91491
96848501 | NBKIT | 0.581 | 0.488 | KG |  | 5700311912447 | Kit, Foot for Coupling guard 200-237 mm | 1.2809 | 1.0758
96848532 | NBKIT | 0.374 | 0.321 | KG |  | 5700311912454 | Kit, Foot for Coupling guard 146-154 mm | 0.82452 | 0.70768
96848533 | NBKIT | 0.674 | 0.581 | KG |  | 5700311913062 | Kit, Foot for Coupling guard 238-309 mm | 1.4859 | 1.2809
96848536 | NBKIT | 0.147 | 0.094 | KG |  | 5700311913093 | Kit, Foot f/Coupling guard 34-35 mm | 0.32408 | 0.20723
96848537 | NBKIT | 0.148 | 0.095 | KG |  | 5700311913109 | Kit, Foot f/Coupling guard 36-37 mm | 0.32628 | 0.20944
96848538 | NBKIT | 0.161 | 0.108 | KG |  | 5700311913116 | Kit, Foot f/Coupling guard 54-55 mm | 0.35494 | 0.2381
96848539 | NBKIT | 0.164 | 0.111 | KG |  | 5700311913123 | Kit, Foot for Coupling guard 59-60 mm | 0.36155 | 0.24471
96848540 | NBKIT | 0.162 | 0.109 | KG |  | 5700311913130 | Kit, Foot f/Coupling guard 56-57 mm | 0.35715 | 0.2403
96848894 | NBKIT | 3.879 | 3.753 | KG |  | 5700311922811 | Kit, Coupling Standard D125 D24/D24 | 8.5516 | 8.2739
96848895 | NBKIT | 5.608 | 5.447 | KG |  | 5700311922828 | Kit, Coupling Standard D140 D24/D28 | 12.3634 | 12.0085
96848896 | NBKIT | 8.234 | 8.073 | KG |  | 5700311922835 | Kit, Coupling Standard D160 D24/D38 | 18.1527 | 17.7977
96848897 | NBKIT | 10.644 | 10.483 | KG |  | 5700311922842 | Kit, Coupling Standard D180 D24/D42 | 23.4658 | 23.1108
96848898 | NBKIT | 14.36 | 14.023 | KG |  | 5700311922859 | Kit, Coupling Standard D200 D24/D48 | 31.6581 | 30.9151
96848899 | NBKIT | 14.07 | 13.733 | KG |  | 5700311922866 | Kit, Coupling Standard D200 D24/D55 | 31.0187 | 30.2758
96848900 | NBKIT | 18.83 | 18.493 | KG |  | 5700311922873 | Kit, Coupling Standard D224 D24/D60 | 41.5126 | 40.7697
96848904 | NBKIT | 5.52 | 5.359 | KG |  | 5700311922910 | Kit, Coupling Standard D140 D32/D28 | 12.1694 | 11.8145
96848905 | NBKIT | 8.11 | 7.949 | KG |  | 5700311922927 | Kit, Coupling Standard D160 D32/D38 | 17.8793 | 17.5244
96848906 | NBKIT | 10.5 | 10.339 | KG |  | 5700311922934 | Kit, Coupling Standard D180 D32/D42 | 23.1483 | 22.7934
96848907 | NBKIT | 14.02 | 13.683 | KG |  | 5700311922941 | Kit, Coupling Standard D200 D32/D48 | 30.9085 | 30.1655
96848908 | NBKIT | 13.73 | 13.393 | KG |  | 5700311922958 | Kit, Coupling Standard D200 D32/D55 | 30.2692 | 29.5262
96848909 | NBKIT | 19.367 | 19.038 | KG |  | 5700311922965 | Kit, Coupling Standard D224 D32/D60 | 42.6965 | 41.9712
96848910 | NBKIT | 19.119 | 18.79 | KG |  | 5700311922972 | Kit, Coupling Standard D224 D32/D65 | 42.1497 | 41.4244
96848916 | NBKIT | 13.737 | 13.4 | KG |  | 5700311790427 | Kit, Coupling Standard D200 D42/D48 | 30.2846 | 29.5416
96848917 | NBKIT | 13.447 | 13.11 | KG |  | 5700311923047 | Kit, Coupling Standard D200 D42/D55 | 29.6453 | 28.9023
96848918 | NBKIT | 19.096 | 18.767 | KG |  | 5700311923054 | Kit, Coupling Standard D224 D42/D60 | 42.099 | 41.3737
96848919 | NBKIT | 19.422 | 19.093 | KG |  | 5700311923061 | Kit, Coupling Standard D224 D42/D65 | 42.8177 | 42.0924
96848924 | NBKIT | 23.323 | 22.882 | KG |  | 5700311923115 | Kit, Coupling Standard D250 D42/D95 | 51.4179 | 50.4457
96848925 | NBKIT | 7.752 | 7.591 | KG |  | 5700311923122 | Kit, Coupling Standard D160 D48/D38 | 17.0901 | 16.7351
96848926 | NBKIT | 10.1 | 9.939 | KG |  | 5700311923139 | Kit, Coupling Standard D180 D48/D42 | 22.2665 | 21.9115
96848928 | NBKIT | 13.266 | 12.929 | KG |  | 5700311923153 | Kit, Coupling Standard D200 D48/D55 | 29.2462 | 28.5033
96848931 | NBKIT | 25.568 | 24.585 | KG |  | 5700311923184 | Kit, Coupling Standard D250 D48/D70 | 56.3672 | 54.2001
96848932 | NBKIT | 25.188 | 24.205 | KG |  | 5700311923191 | Kit, Coupling Standard D250 D48/D75 | 55.5295 | 53.3623
96848933 | NBKIT | 24.788 | 23.805 | KG |  | 5700311923207 | Kit, Coupling Standard D250 D48/D80 | 54.6476 | 52.4805
96848934 | NBKIT | 24.558 | 23.575 | KG |  | 5700311923214 | Kit, Coupling Standard D250 D48/D85 | 54.1406 | 51.9734
96848935 | NBKIT | 22.916 | 22.475 | KG |  | 5700311923221 | Kit, Coupling Standard D250 D48/D95 | 50.5206 | 49.5484
96848938 | NBKIT | 12.787 | 12.45 | KG |  | 5700311923252 | Kit, Coupling Standard D200 D60/D55 | 28.1902 | 27.4473
96856060 | LSPAC | 2.125 | 2.125 | KG |  | 5700311991848 | Zinc anode string-09 - 0,324m | 4.6848 | 4.6848
96856262 | SEACC | 47 | 47 | KG |  | 5700311996683 | Ringstand 5" ANSI, 5" hose con. CI | 103.6162 | 103.6162
96856263 | SEACC | 70 | 70 | KG |  | 5700311996690 | Kit, dry vertical fr58-62 ANSI 10'' G | 154.322 | 154.322
96857815 | SEACC | 126.5 | 94 | KG |  | 5700312059448 | Kit, dry vertical fr66-70 ANSI 10'' G | 278.8819 | 207.2324
96857816 | SEACC | 91 | 91 | KG |  | 5700312059455 | Kit, dry vertical fr66-70 ANSI 12'' G | 200.6186 | 200.6186
96861371 | CRI03 | 38.908 | 30.788 | KG |  | 5700312098232 | CRI3-21 FK-FGJ-A-F-HQQE 182/184TC 60HZ | 85.7766 | 67.8752
96861484 | NBKIT | 0.228 | 0.172 | KG |  | 5700312101611 | Kit, Shaft Sleeve D24 EPDM | 0.50265 | 0.37919
96861485 | NBKIT | 0.356 | 0.285 | KG |  | 5700312101635 | Kit, Shaft Sleeve D32 EPDM | 0.78484 | 0.62831
96861516 | NBKIT | 2.278 | 2.168 | KG |  | 5700312102380 | Kit, Shaft D24 Mech. Seal NK R | 5.0221 | 4.7796
96861517 | NBKIT | 4.276 | 4.068 | KG |  | 5700312102397 | Kit, Shaft D24 Mech. Seal NKG 1.4401 | 9.4269 | 8.9683
96861518 | NBKIT | 4.176 | 3.968 | KG |  | 5700312102403 | Kit, Shaft D24 Mech. Seal NKG R | 9.2064 | 8.7479
96861519 | NBKIT | 6.5 | 5.749 | KG |  | 5700312102410 | Kit, Shaft D32 Mech. Seal NK R | 14.3299 | 12.6742
96861526 | NBKIT | 15.608 | 14.855 | KG |  | 5700312102489 | Kit, Shaft D48 Mech. Seal NKG 1.4401 | 34.4094 | 32.7493
96861597 | NBKIT | 8.481 | 8.243 | KG |  | 5700312103912 | Kit, Coupling Spacer H125 D32/L100/D55 | 18.6972 | 18.1725
96861608 | NBKIT | 6.908 | 6.67 | KG |  | 5700312104025 | Kit, Coupling Spacer H110 D42/L180/D38 | 15.2294 | 14.7047
96861609 | NBKIT | 4.312 | 4.27 | KG |  | 5700312104032 | Kit, Coupling Spacer H95 D42/L140/D42 | 9.5062 | 9.4136
96861610 | NBKIT | 6.908 | 6.67 | KG |  | 5700312104049 | Kit, Coupling Spacer H110 D42/L180/D42 | 15.2294 | 14.7047
96861616 | NBKIT | 12.608 | 12.37 | KG |  | 5700312104100 | Kit, Coupling Spacer H140 D42/L180/D60 | 27.7956 | 27.2709
96861623 | NBKIT | 22.055 | 21.07 | KG |  | 5700312104179 | Kit, Coupling Spacer H180 D42/L140/D75 | 48.6225 | 46.4509
96861641 | NBKIT | 46.005 | 39.097 | KG |  | 5700312104353 | Kit, Coupling Spacer H225 D48/L180/D85 | 101.4226 | 86.1932
96863084 | CRI05 | 36.908 | 28.788 | KG |  | 5700312117766 | CRI5-18 K-FGJ-A-E-HQQE 213/215TC 60HZ | 81.3674 | 63.466
96863780 | PAREP | 1.424 | 1.424 | LB |  | 5700312135173 | KIT,SEAL,L, 9.5",AA | 1.424 | 1.424
96864112 | GS2KT | 0.1 | 0.1 | KG |  | 5700312144946 | Kit,S 2xUGRH rubbers (96067999&96067996) | 0.22046 | 0.22046
96864465 | CRI20 | 266 | 210 | KG |  | 5700312156840 | CRI20-10 F-FGJ-A-F-HQQE 3x230/460 60 HZ | 586.4236 | 462.966
96864844 | MTR01 | 16.823 | 13.223 | KG |  | 5700312168836 | MTR1-21/4 A-M-A-HUUV 3x200/346 60Hz | 37.088 | 29.1514
96865301 | CRSKT | 4.13 | 3.3 | KG |  | 5700312180746 | Kit, Chamber stack CR/CRI 5-10 | 9.105 | 7.2752
96865492 | CR005 | 29.954 | 23.374 | KG |  | 5700312186151 | CR5-11 A-FGJ-A-E-HQQE 56C 60HZ | 66.0366 | 51.5303
96866169 | CR005 | 38.933 | 32.353 | KG |  | 5700312216315 | CR5-11 A-FGJ-A-E-HQQE 3x230/460 60HZ | 85.8317 | 71.3254
96867800 | MO4KT | 1.024 | 1.019 | KG |  | 5700312298687 | Fan Siemens 1LG6 280/283 4-6pol | 2.2575 | 2.2465
96867809 | MO1KT | 0.8 | 0.8 | KG |  | 5700312298922 | Terminal board cpl.3PH MG71-80 Serv.Kit | 1.7637 | 1.7637
96867986 | SQFKT | 0.62 | 0.62 | KG |  | 5700312307600 | Kit,SQF5A-7 | 1.3669 | 1.3669
96867987 | SQFKT | 0.8 | 0.8 | KG |  | 5700312307617 | Kit, SQF5A-7N | 1.7637 | 1.7637
96869369 | CR032 | 253.467 | 245.347 | KG |  | 5700312349174 | CR32-7-2 K-G-A-E-HQQE 3x230/460 60 HZ | 558.7933 | 540.892
96869393 | PAREP | 1 | 0.452 | LB |  | 5700312349211 | KIT,SEAL,VLS,VSMS, 15",16 | 1 | 0.452
96869395 | PAREP | 0.106 | 0.106 | LB |  | 5700312349235 | KIT,SEAL,VLS,VSMS,83 BP2C1 | 0.106 | 0.106
96869971 | SPKIT | 1 | 1 | KG |  | 5700312367888 | Kit, PT100 w/drop cable - tot 115m | 2.2046 | 2.2046
96870112 | SQFKT | 0.86 | 0.86 | KG |  | 5700312371830 | Kit, chambers | 1.896 | 1.896
96870113 | SQFKT | 1.8 | 1.8 | KG |  | 5700312371847 | Kit, chambers | 3.9683 | 3.9683
96871237 | NBKIT | 0.065 | 0.006 | KG |  | 5700312429944 | Kit, V-ring VS30 D27x10,5 NK D24 | 0.1433 | 0.013228
96871238 | NBKIT | 0.029 | 0.012 | KG |  | 5700312429951 | Kit, V-ring VS45 D41x13 NKG D32 | 0.063933 | 0.026455
96871239 | NBKIT | 0.04 | 0.014 | KG |  | 5700312429968 | Kit, V-ring VS50 D46x13 NK D42 | 0.088184 | 0.030864
96871240 | NBKIT | 0.041 | 0.015 | KG |  | 5700312429975 | Kit, V-ring VS55 D51x13 NKG D42 | 0.090389 | 0.033069
96871241 | NBKIT | 0.042 | 0.016 | KG |  | 5700312429982 | Kit, V-ring VS60 D56x13 NK(G) D48 | 0.092593 | 0.035274
96871242 | NBKIT | 0.09 | 0.022 | KG |  | 5700312429999 | Kit, V-ring VS65 D65x13 NK(G) D60 | 0.19841 | 0.048501
96871602 | MUCKT | 0.094 | 0.084 | KG |  | 5700312438601 | Kit, Cable entry BM4" with MS4000 | 0.20723 | 0.18519
96871603 | MUCKT | 0.592 | 0.451 | KG |  | 5700312438618 | Kit, Cable entry BM6" with MS4000 | 1.3051 | 0.99427
96871604 | MUCKT | 0.404 | 0.159 | KG |  | 5700312438625 | Kit, Cable entry BM6"/BM8" with MS6000 | 0.89066 | 0.35053
96871605 | MUCKT | 0.4 | 0.4 | KG |  | 5700312438632 | Kit, Cable entry BMB4" with MS4000 | 0.88184 | 0.88184
96871606 | MUCKT | 0.4 | 0.4 | KG |  | 5700312438649 | Kit, Cable entry BMB6" with MS4000 | 0.88184 | 0.88184
96871607 | MUCKT | 0.4 | 0.4 | KG |  | 5700312438656 | Kit, Cable entry BMB6"/BMB8" with MS6000 | 0.88184 | 0.88184
96871608 | CRN10 | 66 | 58 | KG |  | 5700312438717 | CRN10-3 K-FGJ-A-E-HQQE 3x230/460 60 HZ | 145.5036 | 127.8668
96872293 | CRN32 | 324.52 | 316.4 | KG |  | 5700312453918 | CRN32-10 A-G-A-E-HQQE 3x230/460 60 HZ | 715.4368 | 697.5354
96873459 | MO4KT | 10.5 | 10 | KG |  | 5700312467762 | Kit, Flange TECO B05/FF265 132 | 23.1483 | 22.046
96873519 | SEKIT | 0.7 | 0.6 | KG |  | 5700312470052 | Kit, lifting bracket C/D SL1/SLV | 1.5432 | 1.3228
96873520 | WLCKT | 0.084 | 0.042 | KG |  | 5700312470069 | Kit, O-rings Frame B | 0.18519 | 0.092593
96873521 | WLCKT | 0.088 | 0.059 | KG |  | 5700312470076 | Kit, O-rings Frame C22 | 0.194 | 0.13007
96873542 | WLCKT | 0.159 | 0.058 | KG |  | 5700312470083 | Kit, O-rings Frame C | 0.35053 | 0.12787
96873543 | WLCKT | 0.109 | 0.104 | KG |  | 5700312470090 | Kit, O-rings Frame D | 0.2403 | 0.22928
96877042 | UPT32 | 27.211 | 24.49 | KG |  | 5700312504931 | TP32-160/2 A-G-A RUUE 1X115/230 60HZ | 59.9894 | 53.9907
96877095 | SISKT | 0.319 | 0.074 | KG |  | 5700312513605 | Kit, Stuff.box D28 SNE/SNF Buraflon | 0.70327 | 0.16314
96877097 | SISKT | 0.14 | 0.1 | KG |  | 5700312513629 | Kit, Stuff.box D28 SNE/SNF Thermof. | 0.30864 | 0.22046
96877098 | SISKT | 0.14 | 0.1 | KG |  | 5700312513636 | Kit, Stuff.box D28 SNE/SNF Thermof. FKM | 0.30864 | 0.22046
96877099 | SISKT | 0.124 | 0.119 | KG |  | 5700312513643 | Kit, Stuff.box D28 SNO Buraflon | 0.27337 | 0.26235
96877101 | SISKT | 0.107 | 0.067 | KG |  | 5700312513865 | Kit, Stuff.box D28 SNO Thermof. | 0.23589 | 0.14771
96877123 | SISKT | 0.297 | 0.233 | KG |  | 5700312513889 | Kit, Stuff.box D38 SNE/SNF Buraflon | 0.65477 | 0.51367
96877125 | SISKT | 0.297 | 0.233 | KG |  | 5700312513902 | Kit, Stuff.box D38 SNE/SNF Thermof. | 0.65477 | 0.51367
96877126 | SISKT | 0.297 | 0.233 | KG |  | 5700312513919 | Kit, Stuff.box D38 SNE/SNF Thermof. FKM | 0.65477 | 0.51367
96877127 | SISKT | 0.141 | 0.077 | KG |  | 5700312513926 | Kit, Stuff.box D38 SNO Buraflon | 0.31085 | 0.16975
96877129 | SISKT | 0.141 | 0.077 | KG |  | 5700312513940 | Kit, Stuff.box D38 SNO Thermof. | 0.31085 | 0.16975
96877224 | CR032 | 323.02 | 314.9 | KG |  | 5700312515883 | CR32-10 A-G-A-E-HQQE 3x230/460 60 HZ | 712.1299 | 694.2285
96877828 | PSD00 | 40 | 40 | LB |  | 5700312536000 | DIFFUSER,SUCT, 3.0"x 3.0",125# | 40 | 40
96877830 | PSD00 | 75 | 75 | LB |  | 5700312536376 | DIFFUSER,SUCT, 4.0"x 4.0",125# | 75 | 75
96877844 | CVA00 | 40 | 40 | LB |  | 5700312536413 | VALVE,COMBINATION, 3.0",125# | 40 | 40
96877845 | CVA00 | 66 | 66 | LB |  | 5700312536420 | VALVE,COMBINATION, 4.0" 125# | 66 | 66
96877846 | CVA00 | 132 | 132 | LB |  | 5700312536437 | VALVE,COMBINATION, 6.0" 125# | 132 | 132
96877847 | CVA00 | 220 | 220 | LB |  | 5700312536444 | VALVE,COMBINATION, 8.0" 125# | 220 | 220
96878006 | CRLKT | 13.326 | 12.316 | KG |  | 5700312539599 | Kit, Chamber stack CRN 45-4-2 AcT BtB Ta | 29.3785 | 27.1519
96878316 | CRSKT | 1.398 | 1.193 | KG |  | 5700312546313 | Kit, Chamber stack CRN 3-4 | 3.082 | 2.6301
96880695 | MMSKT | 0.202 | 0.114 | KG |  | 5700312586197 | Kit Cable Entry MMS6 6/10/16 mm2 | 0.44533 | 0.25132
96880698 | MMSKT | 0.4 | 0.4 | KG |  | 5700312586227 | KIT Bearings MMS6 | 0.88184 | 0.88184
96880699 | MMSKT | 6.3 | 6.3 | KG |  | 5700312586234 | KIT, Upper Bearing Housing DOL MMS6 | 13.889 | 13.889
96880708 | MMSKT | 1.265 | 1.161 | KG |  | 5700312586326 | KIT Thrust Bearing MMS6 | 2.7888 | 2.5595
96880709 | SUSKT | 0.195 | 0.07 | KG |  | 5700312586333 | KIT Shaft seal Cer/Car MMS6 | 0.4299 | 0.15432
96880710 | SUSKT | 0.084 | 0.068 | KG |  | 5700312586340 | KIT Shaft seal SIC/SIC MMS6 | 0.18519 | 0.14991
96880711 | MMSKT | 0 | 0 | KG |  | 5700312586357 | KIT Screw MMS6 | 0 | 0
96880712 | MMSKT | 0.51 | 0.48 | KG |  | 5700312586364 | KIT Screw parts MMS6N | 1.1243 | 1.0582
96880714 | MMSKT | 0.95 | 0.95 | KG |  | 5700312586388 | KIT Gasket MMS6 | 2.0944 | 2.0944
96880716 | MMSKT | 0 | 0 | KG |  | 5700312586401 | KIT Valve MMS6N old valve R/b 98350099 | 0 | 0
96880726 | MISKT | 0 | 0 | KG |  | 5700312586500 | KIT,Wind.MMS6 PE2 415/50 30kW | 0 | 0
96880733 | MISKT | 0 | 0 | KG |  | 5700312586579 | KIT,Wind.MMS6 PE2 380/60 26kW | 0 | 0
96880748 | MISKT | 0 | 0 | KG |  | 5700312586722 | KIT,Wind.MMS6 PE2 220-230V 50Hz 22kW | 0 | 0
96880758 | MISKT | 0 | 0 | KG |  | 5700312586821 | KIT,Wind.MMS6 PE2 400V 50-60Hz 26KW SD | 0 | 0
96880765 | MISKT | 0 | 0 | KG |  | 5700312586890 | KIT,Wind.MMS6 PE2 460/50 26kW | 0 | 0
96880772 | MMSKT | 3.048 | 3.048 | KG |  | 5700312586968 | Kit Motor cable MMS6 6mm2 8m | 6.7196 | 6.7196
96880773 | MMSKT | 4.759 | 4.759 | KG |  | 5700312586975 | Kit Motor cable MMS6 10mm2 8m | 10.4917 | 10.4917
96880774 | MMSKT | 5.8 | 5.4 | KG |  | 5700312586982 | Kit Motor cable MMS6 16mm2 8m | 12.7867 | 11.9048
96881542 | CRMKT | 9.889 | 8.879 | KG |  | 5700312595304 | Kit, Chamber stack CRI 20-8 | 21.8013 | 19.5746
96881766 | MUSKT | 0.072 | 0.06 | KG |  | 5700312606413 | Bulk, bearing ring (5pcs) | 0.15873 | 0.13228
96881767 | MUCKT | 0.098 | 0.012 | KG |  | 5700311494400 | Bearing ring / spare | 0.21605 | 0.026455
96881881 | MUSKT | 0.388 | 0.388 | KG |  | 5700312610038 | Kit, sh seal HUUV, 12 CR 1/3/5 sil free | 0.85538 | 0.85538
96881942 | MUSKT | 0.5 | 0.5 | KG |  | 5700312610045 | Kit, sh seal HQQV, 12 CR1/3/5 sil free | 1.1023 | 1.1023
96881943 | MUSKT | 0.388 | 0.388 | KG |  | 5700312610052 | Kit, sh seal HUUE, 12 CR1/3/5 sil free | 0.85538 | 0.85538
96881944 | MUSKT | 0.246 | 0.204 | KG |  | 5700312616467 | Kit, sh seal HQQE, 12 CR1/3/5 sil free | 0.54233 | 0.44974
96881947 | MUSKT | 0.278 | 0.278 | KG |  | 5700312616498 | Kit, sh seal HQUE, 12 CR 1/3/5 sil free | 0.61288 | 0.61288
96881948 | MUSKT | 0.388 | 0.388 | KG |  | 5700312616504 | Kit, sh seal HQUV, 12 CR 1/3/5 sil free | 0.85538 | 0.85538
96881950 | MUSKT | 0 | 0 | KG |  | 5700312616528 | Kit, sh seal HUUV 16 CR10/15/20 sil free | 0 | 0
96881951 | MUSKT | 0.4 | 0.4 | KG |  | 5700312616535 | Kit, sh seal HQQV 16 CR10/15/20 sil free | 0.88184 | 0.88184
96881962 | MUSKT | 0.476 | 0.476 | KG |  | 5700312616542 | Kit, sh seal HUUE 16 CR10/15/20 sil free | 1.0494 | 1.0494
96881963 | MUSKT | 0.801 | 0.801 | KG |  | 5700312616559 | Kit, sh seal HQQE 16 CR10/15/20 sil free | 1.7659 | 1.7659
96881966 | MUSKT | 0.434 | 0.434 | KG |  | 5700312617983 | Kit, sh seal HQUE 16 CR10/15/20 sil free | 0.9568 | 0.9568
96881967 | MUSKT | 0.676 | 0.676 | KG |  | 5700312617990 | Kit, sh seal HQUV 16 CR10/15/20 sil free | 1.4903 | 1.4903
96881969 | MUSKT | 0.5 | 0.5 | KG |  | 5700312618027 | Kit, sh seal HQQV,22 CR/N32-150 PWIS | 1.1023 | 1.1023
96881971 | MUSKT | 1.159 | 1.159 | KG |  | 5700312618669 | Kit, sh seal HUUE,22 CR/N32-150 PWIS | 2.5551 | 2.5551
96881983 | MUSKT | 0.639 | 0.639 | KG |  | 5700312618676 | Kit, sh seal HQQE,22 CR/N32-150 PWIS | 1.4087 | 1.4087
96881986 | MUSKT | 1.159 | 1.159 | KG |  | 5700312618706 | Kit, sh seal HQUE,22 CR/N32-150 PWIS | 2.5551 | 2.5551
96881987 | MUSKT | 0.633 | 0.633 | KG |  | 5700312618713 | Kit, sh seal HQUV,22 CR/N32-150 PWIS | 1.3955 | 1.3955
96882380 | SEKIT | 7.2 | 7.2 | KG |  | 5700312635741 | Spare, Impeller 50Hz SEV.100.55 | 15.8731 | 15.8731
96882475 | SEKIT | 9.919 | 9.619 | KG |  | 5700312638674 | Spare, Impeller 50Hz SEV.100.75 | 21.8674 | 21.206
96882667 | CRSKT | 0.132 | 0.127 | KG |  | 5700312644415 | Spare, Impeller CRI 5 low NPSH | 0.29101 | 0.27998
96882668 | CRSKT | 0.35 | 0.35 | KG |  | 5700312644439 | Bulk, Chamber CR low NPSH | 0.77161 | 0.77161
96882670 | CRSKT | 0.025 | 0.01 | KG |  | 5700312644446 | Bulk, 4x400022 Spacing pipe 4,15mm CR | 0.055115 | 0.022046
96882671 | CRSKT | 0.031 | 0.015 | KG |  | 5700312644453 | Bulk, Spacing pipe 7,30mm CR | 0.068343 | 0.033069
96882691 | CRMKT | 9.63 | 8.8 | KG |  | 5700312645405 | Kit, Chamber stack CRN 20-8 | 21.2303 | 19.4005
96882746 | CR020 | 193 | 165 | KG |  | 5700312646921 | CR20-12 K-GJ-A-E-HQQE 3x230/400 50 HZ | 425.4878 | 363.759
96882778 | PAREP | 7.2 | 7.2 | LB |  | 5700312647546 | KIT,IMPELLER,L,25707,X3 H304 | 7.2 | 7.2
96883338 | CRSKT | 5.73 | 4.9 | KG |  | 5700312708315 | Kit, Chamber stack CR/CRI 5-15 | 12.6324 | 10.8025
96883702 | DW0KT | 0.135 | 0.032 | KG |  | 5700312714316 | Kit,cable entry DWK380_3,7 DOL | 0.29762 | 0.070547
96884125 | DW0KT | 0.825 | 0.722 | KG |  | 5700312720119 | Kit,cable entry DPK220_3,7 DOL | 1.8188 | 1.5917
96884128 | DW0KT | 1.772 | 1.669 | KG |  | 5700312720140 | Kit,cable entry DPK380_5,5 DOL | 3.9066 | 3.6795
96884134 | DW0KT | 0.873 | 0.77 | KG |  | 5700312720201 | Kit, impeller, DPK/DWK 0,75kW, 50Hz | 1.9246 | 1.6975
96884135 | DW0KT | 1.404 | 1.301 | KG |  | 5700312720218 | Kit, impeller, DPK/DWK.50 1,5kW, 50Hz | 3.0953 | 2.8682
96884136 | DW0KT | 1.392 | 1.289 | KG |  | 5700312720225 | Kit, impeller, DPK/DWK.50-80 2,2kW, 50Hz | 3.0688 | 2.8417
96884137 | DW0KT | 2.274 | 2.171 | KG |  | 5700312720232 | Kit, impeller, DPK/DWK.80 3,7kW, 50Hz | 5.0133 | 4.7862
96884139 | DW0KT | 3.442 | 3.258 | KG |  | 5700312720256 | Kit, impeller, DPK/DWK.100 15kW 60Hz | 7.5882 | 7.1826
96884140 | DW0KT | 3.976 | 3.773 | KG |  | 5700312720263 | Kit, impeller, DPK/DWK.100 11kW, 50Hz | 8.7655 | 8.318
96884141 | DW0KT | 4.104 | 3.92 | KG |  | 5700312720270 | Kit, impeller, DPK/DWK.100 15kW, 50Hz | 9.0477 | 8.642
96884144 | DW0KT | 0.601 | 0.498 | KG |  | 5700312720300 | Kit, impeller, DPK/DWK 0,75kW, 60Hz | 1.325 | 1.0979
96884145 | DW0KT | 0.777 | 0.674 | KG |  | 5700312720317 | Kit, impeller, DPK/DWK.50 1,5kW, 60Hz | 1.713 | 1.4859
96884146 | DW0KT | 0.845 | 0.742 | KG |  | 5700312720324 | Kit, impeller, DPKDWK.50 2,2kW, 60Hz | 1.8629 | 1.6358
96884147 | DW0KT | 1.66 | 1.557 | KG |  | 5700312720331 | Kit, impeller, DPK/DWK.80 3,7kW, 60Hz | 3.6596 | 3.4326
96884154 | WLCKT | 0.318 | 0.275 | KG |  | 5700312720409 | Kit, bearing, DPK/DWK 0,75-2,2kW | 0.70106 | 0.60627
96884155 | WLCKT | 0.817 | 0.714 | KG |  | 5700312720416 | Kit, bearing, DPK/DWK 3,7kW | 1.8012 | 1.5741
96884156 | WLCKT | 1.71 | 1.607 | KG |  | 5700312720423 | Kit, bearing, DPK/DWK 5,5-7,5kW | 3.7699 | 3.5428
96884157 | WLCKT | 1.866 | 1.763 | KG |  | 5700312720430 | Kit, bearing, DPK/DWK 11-15kW | 4.1138 | 3.8867
96884159 | DW0KT | 2.283 | 2.099 | KG |  | 5700312720454 | Kit, suctn cvr, DPK 0,75-2,2kw 50/60Hz | 5.0331 | 4.6275
96884160 | DW0KT | 2.396 | 2.212 | KG |  | 5700312720461 | Kit, suction cover, DPK 2,2kw 50Hz | 5.2822 | 4.8766
96884161 | DW0KT | 6.38 | 5.98 | KG |  | 5700312720478 | Kit, suction cover DPK 5,5-7,5kw 50/60Hz | 14.0653 | 13.1835
96884162 | DW0KT | 6.646 | 6.246 | KG |  | 5700312720485 | Kit, suction cover, DPK 7,5-15kw 50/60Hz | 14.6518 | 13.7699
96884163 | DW0KT | 6.168 | 5.984 | KG |  | 5700312720492 | Kit, suction cover, DPK 11-15kw 50Hz | 13.598 | 13.1923
96884164 | DW0KT | 2.858 | 2.674 | KG |  | 5700312720508 | Kit, suction cover, DPK 3,7kw 60Hz | 6.3007 | 5.8951
96884165 | DW0KT | 2.89 | 2.706 | KG |  | 5700312720515 | Kit, suction cover DPK 80 3,7kW 50Hz | 6.3713 | 5.9656
96884167 | DW0KT | 16 | 14 | KG |  | 5700312720539 | Kit, suction cover, DPK 19-22kw 50Hz | 35.2736 | 30.8644
96884169 | DW0KT | 0.084 | 0.052 | KG |  | 5700312720553 | Kit, repair o-ring, DPK 0,75-2,2kW NBR | 0.18519 | 0.11464
96884170 | DW0KT | 0.159 | 0.061 | KG |  | 5700312720560 | Kit, repair o-ring, DPK 3,7kW NBR | 0.35053 | 0.13448
96884171 | DW0KT | 0.097 | 0.062 | KG |  | 5700312720577 | Kit, repair o-ring, DPK 5,5-7,5kW NBR | 0.21385 | 0.13669
96884172 | DW0KT | 0.161 | 0.063 | KG |  | 5700312720584 | Kit, repair o-ring, DPK 11-15kW NBR | 0.35494 | 0.13889
96884173 | DW0KT | 0.7 | 0.5 | KG |  | 5700312720591 | Kit, repair o-ring, DPK 19-22kW NBR | 1.5432 | 1.1023
96884174 | WLSKT | 0.071 | 0.044 | KG |  | 5700312720607 | Kit, Shaft seal K-14 | 0.15653 | 0.097002
96884176 | WLSKT | 0.298 | 0.095 | KG |  | 5700312720621 | Kit, shaft seal DPK/DWK, 5,5-15kW | 0.65697 | 0.20944
96884177 | WLSKT | 2.224 | 2.01 | KG |  | 5700312720638 | Kit, Shaft seal K-35 | 4.903 | 4.4312
96884202 | DW0KT | 1.947 | 1.844 | KG |  | 5700312720881 | Kit, impeller, DWK.80 2,2kW 60Hz | 4.2924 | 4.0653
96884223 | DW0KT | 0.98 | 0.02 | KG |  | 5700312721079 | Spare,Oil seal DPK.3.7 kW | 2.1605 | 0.044092
96884224 | DW0KT | 0.978 | 0.018 | KG |  | 5700312721086 | Spare,Oil seal DPK.5.5-15 kW | 2.1561 | 0.039683
96884226 | DW0KT | 0.769 | 0.666 | KG |  | 5700312721109 | Kit,cable entry DWK220_3,7 DOL R | 1.6953 | 1.4683
96884227 | DW0KT | 10.903 | 9.9 | KG |  | 5700312721116 | Kit,cable entry DWK220/380_5,5-7,5 DO | 24.0368 | 21.8255
96884228 | DW0KT | 1.306 | 1.203 | KG |  | 5700312721123 | Kit,cable entry DWK220/380_7,5-15 DOL R | 2.8792 | 2.6521
96884229 | DW0KT | 1.249 | 1.146 | KG |  | 5700312721130 | Kit,cable entry DWK220_11-15 DOL R | 2.7535 | 2.5265
96884232 | DW0KT | 1.263 | 1.16 | KG |  | 5700312721161 | Kit, impeller, DWK.80 1,5kW, 50Hz | 2.7844 | 2.5573
96884234 | DW0KT | 0.867 | 0.764 | KG |  | 5700312721185 | Kit, impeller, DWK.80 1,5kW 60Hz | 1.9114 | 1.6843
96884235 | DW0KT | 2.052 | 1.949 | KG |  | 5700312721192 | Kit, impeller, DWK.100 3,7kW, 50Hz | 4.5238 | 4.2968
96884237 | DW0KT | 4.007 | 3.904 | KG |  | 5700312721215 | Kit, impeller, DWK.150 11kW 50Hz | 8.8338 | 8.6068
96884238 | DW0KT | 3.777 | 3.4 | KG |  | 5700312721222 | Kit, impeller, DWK.150 15kW 50Hz | 8.3268 | 7.4956
96884239 | DW0KT | 1.76 | 1.657 | KG |  | 5700312721239 | Kit, impeller, DWK.100 3,7kW 60Hz | 3.8801 | 3.653
96884242 | DW0KT | 4.116 | 3.932 | KG |  | 5700312721260 | Kit, impeller, DWK.150 11kW 60Hz | 9.0741 | 8.6685
96884243 | DW0KT | 2.114 | 1.93 | KG |  | 5700312721277 | Kit, suction cover, DWK 0,75kW 50Hz | 4.6605 | 4.2549
96884244 | DW0KT | 2.082 | 1.879 | KG |  | 5700312721284 | Kit, suct cover DWK.50/80 1,5-2,2kW 50Hz | 4.59 | 4.1424
96884245 | DW0KT | 1.878 | 1.694 | KG |  | 5700312721291 | Kit, suction cover, DWK.80 1,5kW 50Hz | 4.1402 | 3.7346
96884246 | DW0KT | 5.903 | 5 | KG |  | 5700312721307 | Kit,cable entry DPK220/380_0,75-2,2 DOL | 13.0138 | 11.023
96884247 | DW0KT | 2.356 | 2.172 | KG |  | 5700312721314 | Kit, suction cover, DWK.100 3,7kW 50Hz | 5.194 | 4.7884
96884248 | DW0KT | 7.783 | 7.186 | KG |  | 5700312721321 | Kit, suction cover, DWK.80 5,5kW 50/60Hz | 17.1584 | 15.8423
96884250 | DW0KT | 6.628 | 6.031 | KG |  | 5700312721345 | Kit, suctn cvr DWK150 7,5-15kW 50/60Hz | 14.6121 | 13.2959
96884251 | DW0KT | 5.929 | 5.332 | KG |  | 5700312721352 | Kit, suction cover, DWK.150 11kW 50Hz | 13.0711 | 11.7549
96884252 | DW0KT | 6.665 | 6.068 | KG |  | 5700312721369 | Kit, suction cover, DWK.150 15kW 50Hz | 14.6937 | 13.3775
96884253 | DW0KT | 2.434 | 2.25 | KG |  | 5700312721376 | Kit, suctn cvr, DWK.50 0,75-2,2kW 60Hz | 5.366 | 4.9604
96884254 | DW0KT | 1.724 | 1.54 | KG |  | 5700312721383 | Kit, suction cover, DWK.80 1,5kW 60Hz | 3.8007 | 3.3951
96884255 | DW0KT | 1.668 | 1.484 | KG |  | 5700312721390 | Kit, suction cover, DWK.80 2,2kW 60Hz | 3.6773 | 3.2716
96884256 | DW0KT | 3.018 | 2.834 | KG |  | 5700312721406 | Kit, suction cover, DWK.80 3,7kW 60Hz | 6.6535 | 6.2478
96884257 | DW0KT | 2.844 | 2.66 | KG |  | 5700312721413 | Kit, suction cover, DWK.100 3,7kW 60Hz | 6.2699 | 5.8642
96884258 | DW0KT | 7.315 | 6.718 | KG |  | 5700312721420 | Kit, suctn cvr, DWK.100 5,5/15kW 50/60Hz | 16.1266 | 14.8105
96884260 | DW0KT | 4.231 | 3.634 | KG |  | 5700312721444 | Kit, suction cover, DWK.150 7,5kW 60Hz | 9.3277 | 8.0115
96884261 | DW0KT | 6.497 | 5.9 | KG |  | 5700312721451 | Kit, suction cover, DWK.100 11kW 60Hz | 14.3233 | 13.0071
96884263 | DW0KT | 0.105 | 0.007 | KG |  | 5700312721475 | Kit, repair o-ring, DWK 0,75-2,2kW NBR | 0.23148 | 0.015432
96884265 | DW0KT | 0.245 | 0.147 | KG |  | 5700312721499 | Kit, repair o-ring, DWK 5,5-7,5kW NBR | 0.54013 | 0.32408
96884266 | DW0KT | 0.206 | 0.108 | KG |  | 5700312721505 | Kit, repair o-ring, DWK 11-15kW NBR | 0.45415 | 0.2381
96884327 | DW0KT | 0.414 | 0.204 | KG |  | 5700312722113 | Kit, repair o-ring, DWK 22-30kW NBR | 0.9127 | 0.44974
96884328 | DW0KT | 0.8 | 0.6 | KG |  | 5700312722120 | Kit, repair o-ring, DWK 37-75kW NBR | 1.7637 | 1.3228
96884329 | DW0KT | 11 | 10.14 | KG |  | 5700312722137 | Kit, suction cover, DWK 22kW 50Hz | 24.2506 | 22.3546
96884332 | WLCKT | 7.275 | 6.978 | KG |  | 5700312722168 | Kit, bearing,DWK.E 37-90kW,DWK.H 37-55kW | 16.0385 | 15.3837
96884334 | DW0KT | 15 | 12 | KG |  | 5700312722182 | Kit, suction cover DWK.E 22kW 60Hz | 33.069 | 26.4552
96884387 | DW0KT | 3.503 | 3.4 | KG |  | 5700312722717 | Kit,cable entry DWK220/380_0,75-2,2DOL R | 7.7227 | 7.4956
96884773 | PAREP | 41.943 | 41.943 | LB |  | 5700312732990 | KIT,IMPELLER,L,80123,VL,VSM,10123,X5 304 | 41.943 | 41.943
96884782 | CR005 | 40.65 | 35.66 | KG |  | 5700312733362 | CR5-5 A-FGJ-A-V-HQQV 3x230/460 60HZ | 89.617 | 78.616
96884939 | SVVKT | 0.593 | 0.364 | KG |  | 5700312752073 | KIT, ESD protection set | 1.3073 | 0.80247
96886199 | GS3KT | 47.5 | 37 | KG |  | 5700312782506 | Kit, Impeller 96836836 S Fr58 | 104.7185 | 81.5702
96886202 | GS3KT | 45.5 | 35 | KG |  | 5700312782544 | Kit, Flange 96837056 S Fr58 | 100.3093 | 77.161
96886324 | MUCKT | 1.4 | 1.4 | KG |  | 5700312787075 | Bulk, Screw comb. slot torx M4x8 | 3.0864 | 3.0864
96886437 | SEKIT | 3.095 | 2.991 | KG |  | 5700312794448 | Spare, Impeller 50Hz SEV.65.22 | 6.8232 | 6.594
96886439 | SEKIT | 3.245 | 3.141 | KG |  | 5700312794684 | Spare, Impeller 50Hz SEV.65.30 | 7.1539 | 6.9246
96886441 | SEKIT | 2.8 | 2.8 | KG |  | 5700312794806 | Spare, Impeller 50Hz SEV.65.40/80.40.2 | 6.1729 | 6.1729
96886453 | SEKIT | 6.7 | 6.7 | KG |  | 5700312794837 | Spare, Impeller 50Hz SEV.100.30 | 14.7708 | 14.7708
96886456 | SEKIT | 7 | 7 | KG |  | 5700312794943 | Spare, Impeller 50Hz SEV.100.40 | 15.4322 | 15.4322
96887070 | KNUSA | 264 | 264 | LB |  | 5700315396830 | MOTOR,K-0020-3-204-12P 256JP | 264 | 264
96887244 | NBKIT | 13.547 | 12.884 | KG |  | 5700316359865 | Kit, Cover m.s. 125/150-250 D42 1.4408 | 29.8657 | 28.4041
96887248 | NBKIT | 13.747 | 13.084 | KG |  | 5700316360076 | Kit, Cover m.s. 100-250 D42 1.4517 | 30.3066 | 28.845
96887255 | NBKIT | 0.885 | 0.611 | KG |  | 5700316360403 | Kit, Wear ring D210x15 1.4408 M5x10 | 1.9511 | 1.347
96887262 | NBKIT | 0.885 | 0.611 | KG |  | 5700316360540 | Kit, Wear ring D210x15 1.4517 M5x10 | 1.9511 | 1.347
96887264 | NBKIT | 0.704 | 0.43 | KG |  | 5700316360700 | Kit, Wear ring D210x15 1.4408/PTFE M5x10 | 1.552 | 0.94798
96887267 | NBKIT | 7.767 | 3.775 | KG |  | 5700316360793 | Kit, Seal cover Tandem D42 NKG | 17.1231 | 8.3224
96887269 | NBKIT | 4.659 | 4.275 | KG |  | 5700316360823 | Kit, Seal cover BTB D42 NKG | 10.2712 | 9.4247
96887280 | NBKIT | 3.712 | 3.495 | KG |  | 5700316360830 | Kit, Seal cover Bullet D42 NKG | 8.1835 | 7.7051
96887298 | NBKIT | 2.735 | 2.518 | KG |  | 5700316361080 | Kit, Seal cover Std. D42 NKG | 6.0296 | 5.5512
96887300 | NBKIT | 2.418 | 2.418 | KG |  | 5700316361127 | Kit, Seal housing D42 NKG | 5.3307 | 5.3307
96887312 | NBKIT | 46.111 | 37.236 | KG |  | 5700316361271 | Kit, Bearing bracket D42 D. Oil NKG | 101.6563 | 82.0905
96887318 | NBKIT | 2.522 | 2.397 | KG |  | 5700316361356 | Kit, Bearing cover End D42 D. NKG | 5.56 | 5.2844
96887358 | NBKIT | 10.746 | 9.98 | KG |  | 5700316362094 | Kit, Shaft D42 Double bearing N NKG | 23.6906 | 22.0019
96887359 | NBKIT | 10.446 | 9.68 | KG |  | 5700316362100 | Kit, Shaft D42 Double bearing R NKG | 23.0293 | 21.3405
96887370 | NBKIT | 0.433 | 0.31 | KG |  | 5700316362117 | Kit, Shaft guard D42 DSSS NKG | 0.95459 | 0.68343
96887371 | NBKIT | 0.521 | 0.4 | KG |  | 5700316362124 | Grease lubricator LAGD 125/HP2/spare | 1.1486 | 0.88184
96887609 | SEKIT | 1.206 | 1.094 | KG |  | 5700316373328 | Kit, IGRH DN40, AISI 304 | 2.6587 | 2.4118
96887670 | SEKIT | 3 | 3 | KG |  | 5700316373335 | Kit, IGRH DN65 EN 1.4408 | 6.6138 | 6.6138
96887671 | SEKIT | 3 | 3 | KG |  | 5700316373342 | Kit, IGRH DN80 EN1.4408 | 6.6138 | 6.6138
96887673 | SEKIT | 3 | 3 | KG |  | 5700316373564 | Kit, IGRH DN125/150 EN1.4408 | 6.6138 | 6.6138
96887674 | SEACC | 4.58 | 4.276 | KG |  | 5700316373571 | IGRH DN150 SS | 10.0971 | 9.4269
96887675 | SEKIT | 3 | 3 | KG |  | 5700316373588 | Kit, IGRH DN150 EN1.4408 | 6.6138 | 6.6138
96887710 | CR045 | 138.048 | 129.928 | KG |  | 5700316374868 | CR45-1 A-G-A-E-HQQE 1x230 60 HZ | 304.3406 | 286.4393
96887715 | MTR15 | 42.7 | 25.7 | KG |  | 5700316375018 | MTR15-8/2 A-WB-A-HUUV 182/184TC 60HZ | 94.1364 | 56.6582
96887763 | SICKT | 0.078 | 0.009 | KG |  | 5700316375810 | O-ring FXM 278.99x3.53 /spare | 0.17196 | 0.019841
96887766 | SICKT | 0.046 | 0.009 | KG |  | 5700316375841 | O-ring HNBR 278.99x3.53 /spare | 0.10141 | 0.019841
96887769 | SICKT | 0.053 | 0.016 | KG |  | 5700316375872 | O-ring FEPS 278.99x3.53 /spare | 0.11684 | 0.035274
96887770 | SICKT | 0.056 | 0.019 | KG |  | 5700316375889 | O-ring FEPS 329.79x3.53 /spare | 0.12346 | 0.041887
96887771 | SICKT | 0.065 | 0.025 | KG |  | 5700316375896 | O-ring FEPS 430.66x3.53 /spare | 0.1433 | 0.055115
96887773 | SICKT | 0.004 | 0.003 | KG |  | 5700316375919 | O-ring FXM 130x3.00 /spare | 0.0088184 | 0.0066138
96887774 | SICKT | 0.004 | 0.003 | KG |  | 5700316375926 | O-ring HNBR 129.5x3.00 /spare | 0.0088184 | 0.0066138
96887775 | SICKT | 0.033 | 0.007 | KG |  | 5700316375933 | O-ring FEPS 130x3.00 /spare | 0.072752 | 0.015432
96887777 | NBKIT | 0.371 | 0.26 | KG |  | 5700316375957 | Oiler 1/4"BSP 120ml NKG/spare | 0.81791 | 0.5732
96889478 | GS2KT | 5 | 3.3 | KG |  | 5700316380715 | Kit, Seal housing cover S fr58 | 11.023 | 7.2752
96889610 | GS2KT | 3.6 | 3.4 | KG |  | 5700316380722 | Kit, Seal housing cover S fr62 | 7.9366 | 7.4956
96889613 | GS2KT | 3.15 | 2.9 | KG |  | 5700316380739 | Kit, Seal housing cover S fr62 | 6.9445 | 6.3933
96889750 | CRLKT | 25.605 | 23.04 | KG |  | 5700312885887 | Kit, Chamber stack CR 32-11-2 | 56.4488 | 50.794
96890007 | CR015 | 94 | 86 | KG |  | 5700312893622 | CR15-3 A-GJ-A-E-HQQE 3x230/460 60 HZ | 207.2324 | 189.5956
96890010 | CRN1S | 16.777 | 11.787 | KG |  | 5700312894094 | CRN1S-5 A-CX-X-E-HQQE 56C 60HZ | 36.9866 | 25.9856
96890127 | MISKT | 0.146 | 0.118 | KG |  | 5700312897514 | Kit, Shaft Seal BQQV GG D28, Silico.free | 0.32187 | 0.26014
96890261 | SEPKT | 4.2 | 4.2 | KG |  | 5700312901976 | Suction cover, painted, DP10.65 Spare pa | 9.2593 | 9.2593
96890358 | UPT80 | 76.644 | 68.98 | KG |  | 5700312903512 | TP80-160/2 A-G-A-RUUE 3X208-230/460 60HZ | 168.9694 | 152.0733
96890447 | SEKIT | 2 | 1 | KG |  | 5700312907237 | Suction cover, painted, SE1.50.65 Spare | 4.4092 | 2.2046
96890463 | SEPKT | 2.3 | 2.3 | KG |  | 5700312907596 | Suction cover, painted, DP10.50 Spare pa | 5.0706 | 5.0706
96890469 | SEPKT | 1.1 | 1.1 | KG |  | 5700312907701 | Suction cover, painted, EF30.50 Spare pa | 2.4251 | 2.4251
96890473 | SEPKT | 1.6 | 1.6 | KG |  | 5700312907787 | Strainer, painted, DP10.50 Spare part | 3.5274 | 3.5274
96890478 | CRT02 | 17.6 | 12.6 | KG |  | 5700312911371 | CRT2-3 A-P-A-K-AQQK 56C | 38.801 | 27.778
96890909 | KNUSA | 120 | 120 | LB |  | 5700312917106 | BAL 213JM 3 230/460 4P 7.5HP 1 X P | 120 | 120
96892060 | CRSKT | 2.405 | 2.2 | KG |  | 5700312949473 | Kit, Chamber stack CRN 3-9 | 5.3021 | 4.8501
96892199 | WTKIT | 2.5 | 1.66 | KG |  | 5700312953678 | Turbine blade wheel L D185 /spare | 5.5115 | 3.6596
96892684 | CRSKT | 8.82 | 7.7 | KG |  | 5700312970484 | Kit, Chamber stack CR/CRI 5-24 | 19.4446 | 16.9754
96892788 | CR045 | 229.498 | 221.378 | KG |  | 5700312974437 | CR45-3-1 K-G-A-E-HQQE 3x230/460 60 HZ | 505.9513 | 488.0499
96892798 | S0ACC | 7.8 | 7.6 | KG |  | 5700312975403 | UGRH/IGRH Kit DN200-DN600 | 17.1959 | 16.755
96893272 | MTR20 | 125.17 | 108.17 | KG |  | 5700312988557 | MTR20-8/4 A-WB-A-HUUV 3x230/460V 60Hz | 275.9498 | 238.4716
96893770 | CIMXX | 0.264 | 0.033 | KG |  | 5700313002153 | CIM 300 BACNET Add-on cpl. Packed | 0.58201 | 0.072752
96893773 | SVVKT | 1.103 | 1 | KG |  | 5700313002283 | Service tool Fork wrench f bearing house | 2.4317 | 2.2046
96894075 | MISKT | 0.389 | 0.327 | KG |  | 5700313010356 | Kit, Shaft Seal BQQV GG D55, Silico.free | 0.85759 | 0.7209
96894085 | GS3KT | 47.5 | 37 | KG |  | 5700313010820 | Kit, Impeller 96236700 Fr 70 | 104.7185 | 81.5702
96894159 | GS3KT | 42.841 | 32.288 | KG |  | 5700313012671 | Kit, impeller 96803302 S Fr62 | 94.4473 | 71.1821
96894182 | GS3KT | 56.5 | 56.5 | KG |  | 5700313012695 | Kit, impeller 96803304 S Fr62 | 124.5599 | 124.5599
96894407 | MUSKT | 0.105 | 0.086 | KG |  | 5700313019298 | Kit, shaft seal AUUE N12, CRK | 0.23148 | 0.1896
96895819 | MUSKT | 0.01 | 0.01 | KG |  | 5700313049783 | Kit, shaft seal ring, MTS20/40/80 DQ | 0.022046 | 0.022046
96895821 | MUSKT | 0.02 | 0.02 | KG |  | 5700313050000 | Kit, shaft seal ring, MTS140 DQ | 0.044092 | 0.044092
96895832 | MUSKT | 0.01 | 0.01 | KG |  | 5700313050079 | Kit, mechanical seal, MTS20/40/80 D8,6 | 0.022046 | 0.022046
96895833 | MUSKT | 0.02 | 0.02 | KG |  | 5700313050086 | Kit, mechanical seal, MTS140/210 D8,6 | 0.044092 | 0.044092
96895836 | CRKKT | 0.5 | 0.5 | KG |  | 5700313050116 | Kit, Wear parts, MTS20 | 1.1023 | 1.1023
96895837 | CRKKT | 0.5 | 0.5 | KG |  | 5700313050123 | Kit, Wear parts, MTS40 | 1.1023 | 1.1023
96895838 | CRKKT | 0.8 | 0.8 | KG |  | 5700313050130 | Kit, Wear parts, MTS80 | 1.7637 | 1.7637
96895839 | CRKKT | 0.9 | 0.9 | KG |  | 5700313050147 | Kit, Wear parts, MTS140 | 1.9841 | 1.9841
96895840 | CRKKT | 1.4 | 1.4 | KG |  | 5700313050154 | Kit, Wear parts, MTS210 | 3.0864 | 3.0864
96897296 | MO4KT | 0.144 | 0.144 | KG |  | 5700313088072 | MMG90/100-E Terminal box cover 2,4 & 6-p | 0.31746 | 0.31746
96897297 | MO4KT | 0.16 | 0.16 | KG |  | 5700313088188 | MMG112/132-E Terminal box cover 2,4 &6-p | 0.35274 | 0.35274
96897298 | MO4KT | 0.288 | 0.288 | KG |  | 5700313088201 | MMG160/180-E Terminal box cover 2,4 &6-p | 0.63492 | 0.63492
96897301 | MO4KT | 0.296 | 0.296 | KG |  | 5700313088300 | MMG100-E Terminal box 2, 4&6-p | 0.65256 | 0.65256
96897302 | MO4KT | 0.439 | 0.439 | KG |  | 5700313088324 | MMG112/132-E Terminal box 2, 4&6-p | 0.96782 | 0.96782
96897303 | MO4KT | 0.775 | 0.775 | KG |  | 5700313088348 | MMG160/180-E Terminal box 2, 4&6-p | 1.7086 | 1.7086
96898082 | SEKIT | 1.2 | 0.9 | KG |  | 5700313113736 | Kit, sensor AutoAdapt | 2.6455 | 1.9841
96898083 | SEKIT | 1.12 | 1.12 | KG |  | 5700313113743 | Kit, Dryrun sensor AutoAdapt | 2.4692 | 2.4692
96898084 | SEKIT | 0.25 | 0.25 | KG |  | 5700313113750 | Capacitor 20uF IPP | 0.55115 | 0.55115
96898166 | CR045 | 123.12 | 115 | KG |  | 5700313115754 | CR45-6-2 FK-G-A-F-HQQE 324/326TSC 60 HZ | 271.4304 | 253.529
96898423 | CRN05 | 71.001 | 62.881 | KG |  | 5700313123902 | CRN5-15 A-FGJ-H-E-HQQE 3x230/460 60HZ | 156.5288 | 138.6275
96898503 | NBKIT | 14.411 | 14.248 | KG |  | 5700313126750 | Kit, Coupling Std. D180 D55/D75 model B | 31.7705 | 31.4111
96898594 | LSPAC | 2.063 | 2.063 | KG |  | 5700313128693 | Flow sleeve cpl. d115(D130)X400 4" R | 4.5481 | 4.5481
96898815 | SYCKT | 0.337 | 0.042 | KG |  | 5700313131976 | Kit, CIM 270 GRM Add-on cpl. Packed | 0.74295 | 0.092593
96898964 | KNUSA | 130 | 130 | LB |  | 5700313135653 | BAL 215JM 3 230/460 2P 10HP 2 X P | 130 | 130
96899592 | YZMBO | 48.4 | 46.4 | KG |  | 5700313227631 | MTR4 TNV 1/4HP 3x208T 56c | 106.7026 | 102.2934
96899593 | MACCS | 48.4 | 46.4 | KG |  | 5700313227648 | MTR4 TNV 1/2HP 3x208T 56c | 106.7026 | 102.2934
96899595 | MACCS | 57.2 | 55.2 | KG |  | 5700313227761 | MTR4 TNV 3/4HP 3X208T 56C | 126.1031 | 121.6939
96899597 | MACCS | 77 | 75 | KG |  | 5700313227785 | MTR4 TEF 1.5HP 3X208T 145TC | 169.7542 | 165.345
96899598 | MACCS | 77 | 75 | KG |  | 5700313227792 | MTR4 EXP 1.5HP 3X208T 145TC | 169.7542 | 165.345
96899599 | MACCS | 103.4 | 101.4 | KG |  | 5700313227808 | MTR4 TEF 2HP 3X208T 145TC | 227.9556 | 223.5464
96899600 | MACCS | 103.4 | 101.4 | KG |  | 5700313227815 | MTR4 EXP 2HP 3X208T 145TC | 227.9556 | 223.5464
96900066 | MO4KT | 0.995 | 0.995 | KG |  | 5700313240357 | MMG71-E Compl. term. box 2, 4 & 6-p (Al) | 2.1936 | 2.1936
96900068 | MO4KT | 1 | 1 | KG |  | 5700313240494 | MMG80-E Compl. term. box 2, 4 & 6-p (Al) | 2.2046 | 2.2046
96900070 | MO4KT | 0.57 | 0.57 | KG |  | 5700313240531 | MMG90-E Compl. term. box 2, 4 & 6-p (Al) | 1.2566 | 1.2566
96900072 | MO4KT | 0.57 | 0.57 | KG |  | 5700313240647 | MMG100-E Compl. term. box 2,4 & 6-p (Al) | 1.2566 | 1.2566
96900079 | MO4KT | 0.8 | 0.8 | KG |  | 5700313240692 | MMG112/132-E Compl. term.box 2,4&6-p(Al) | 1.7637 | 1.7637
96900081 | MO4KT | 1.3 | 1.3 | KG |  | 5700313240708 | MMG160/180-E Compl. term.box 2,4&6-p(Al) | 2.866 | 2.866
96900092 | MO4KT | 3.35 | 3.35 | KG |  | 5700313240715 | MMG200/225-E Compl. term.box 2,4&6-p(Al) | 7.3854 | 7.3854
96900255 | NPA01 | 0.059 | 0.057 | KG |  | 5700313244768 | Union nut B/05P/-C1H | 0.13007 | 0.12566
96900363 | MDSKT | 0.26 | 0.234 | KG |  | 5700313256884 | Kit, pump head DME/S2 PV/T/T | 0.5732 | 0.51588
96900615 | CR015 | 50 | 42 | KG |  | 5700313264612 | CR15-3 A-GJ-A-E-HQQE 213/215TC 60 HZ | 110.23 | 92.5932
96900821 | CRT04 | 18.3 | 15.3 | KG |  | 5700313268832 | CRT4-12 A-P-A-K-AQQK 184TC | 40.3442 | 33.7304
96901182 | SEECA | 1.361 | 1.225 | KG |  | 5700313281657 | TANK ALERT AB ALARM NEMA 1 | 3.0005 | 2.7006
96901187 | SEECA | 0.907 | 0.816 | KG |  | 5700313282005 | FLOATSWTCH 115V 25' 13A SJ | 1.9996 | 1.799
96901188 | SEEAC | 1.134 | 1.134 | KG |  | 5700313282012 | FLOATSWITCH 230V 25feet 13A SJ | 2.5 | 2.5
96901465 | CRN15 | 107 | 55 | KG |  | 5700313291496 | CRN15-6 FK-FGJ-A-F-HQQE 254/256TC 60 HZ | 235.8922 | 121.253
96901613 | CUEKT | 2 | 1.54 | LB |  | 5700313297160 | SMPS 130B0270 /spare | 2 | 1.54
96901614 | CUEKT | 0 | 0 | KG |  | 5700313297177 | SMPS 130B0271 /spare | 0 | 0
96901615 | CUEKT | 0 | 0 | KG |  | 5700313297184 | SMPS 130B0272 /spare | 0 | 0
96901616 | CUEKT | 0 | 0 | KG |  | 5700313297191 | SMPS 130B0273 /spare | 0 | 0
96901911 | SPKIT | 0.058 | 0.038 | KG |  | 5700311443637 | Kit, Split cone w. nut cpl. N | 0.12787 | 0.083775
96901953 | SPKIT | 0.058 | 0.031 | KG |  | 5700313305902 | Kit, Split cone w. nut cpl. R | 0.12787 | 0.068343
96901960 | SPKIT | 0.028 | 0.028 | KG |  | 5700313306756 | Kit, Split cone w. stopnut cpl.N | 0.061729 | 0.061729
96901961 | SPKIT | 0.1 | 0.07 | KG |  | 5700313306862 | Kit, Split cone w. stopnut cpl. R | 0.22046 | 0.15432
96901972 | SPKIT | 0.087 | 0.084 | KG |  | 5700313306879 | Kit, Split cone w. nut cpl. N | 0.1918 | 0.18519
96901973 | SPKIT | 0.092 | 0.07 | KG |  | 5700311415153 | Kit, Split cone w. nut cpl. R 1St. | 0.20282 | 0.15432
96901980 | SPKIT | 0.085 | 0.085 | KG |  | 5700313307029 | Kit, Split cone w. stopnut cpl. N | 0.18739 | 0.18739
96901981 | SPKIT | 0.141 | 0.109 | KG |  | 5700311415139 | Kit, Split cone w. stopnut cpl. R | 0.31085 | 0.2403
96901986 | SPKIT | 0.249 | 0.249 | KG |  | 5700313307203 | Kit, Split cone w. stopnut cpl. N | 0.54895 | 0.54895
96902502 | SPKIT | 0.128 | 0.128 | KG |  | 5700313323180 | Kit, Split cone w. stopnut cpl. R | 0.28219 | 0.28219
96902505 | SPKIT | 0.16 | 0.133 | KG |  | 5700313323371 | Kit, Split cone w. nut cpl. N | 0.35274 | 0.29321
96902555 | MDSKT | 0.5 | 0.45 | KG |  | 5700313324514 | Kit, valve DME60-150 PP/V/SS with spring | 1.1023 | 0.99207
96902657 | SISKT | 1.335 | 1.335 | KG |  | 5700313328116 | Kit,Shaft seal BBVP HS100-80-242 XE | 2.9431 | 2.9431
96902669 | SISKT | 2.833 | 2.833 | KG |  | 5700313328550 | Kit,Shaft seal BBVP HS100,125 | 6.2456 | 6.2456
96902682 | SISKT | 2.833 | 2.833 | KG |  | 5700313328581 | Kit,Shaft seal BBVP HS150-125-305 | 6.2456 | 6.2456
96902688 | SISKT | 2.86 | 2.86 | KG |  | 5700313328772 | Kit,Shaft seal BBVP HS150-125-381 | 6.3052 | 6.3052
96902694 | SISKT | 2.913 | 2.913 | KG |  | 5700313328840 | Kit,Shaft seal BBVP HS200-150-305 | 6.422 | 6.422
96902698 | SISKT | 2.423 | 2.423 | KG |  | 5700313328888 | Kit,Shaft seal BBVP HS200-150-381 | 5.3417 | 5.3417
96902708 | SISKT | 2.413 | 2.413 | KG |  | 5700313329113 | Kit,Shaft seal BBVP HS250-200-305 | 5.3197 | 5.3197
96902714 | SISKT | 2.403 | 2.403 | KG |  | 5700313329199 | Kit,Shaft seal BBVP HS250-200-381 | 5.2977 | 5.2977
96902723 | SISKT | 2.433 | 2.433 | KG |  | 5700313329342 | Kit,Shaft seal BBVP HS300-250-305 | 5.3638 | 5.3638
96903086 | SPKIT | 0.277 | 0.277 | KG |  | 5700313342013 | Kit, Split cone w. stopnut cpl. N | 0.61067 | 0.61067
96903149 | SPKIT | 0.239 | 0.234 | KG |  | 5700313345502 | Kit, Split cone w. nut cpl. N | 0.5269 | 0.51588
96903174 | TPKIT | 7.2 | 7.2 | KG |  | 5700313345809 | Shaft+Imp.+S.seal - TP80-160/2 BUBE | 15.8731 | 15.8731
96903175 | SPKIT | 0.559 | 0.559 | KG |  | 5700313345830 | Kit, Split cone w. nut cpl. N | 1.2324 | 1.2324
96903176 | SPKIT | 0.347 | 0.347 | KG |  | 5700313345847 | Kit, Split cone w. nut cpl. R | 0.765 | 0.765
96903181 | TPKIT | 7.2 | 7.2 | KG |  | 5700313347018 | Shaft+Imp.+S.seal - TP32-80/2 BUBE | 15.8731 | 15.8731
96903184 | SPKIT | 0.063 | 0.063 | KG |  | 5700313346301 | Spare, Impeller SP1A w/spline | 0.13889 | 0.13889
96903186 | SPKIT | 0.078 | 0.064 | KG |  | 5700313346325 | Spare, Impeller SP1,5A w/spline | 0.17196 | 0.14109
96903187 | SPKIT | 0.064 | 0.045 | KG |  | 5700313346332 | Spare, Impeller SP2A w/spline | 0.14109 | 0.099207
96903190 | SPKIT | 0.05 | 0.045 | KG |  | 5700313346363 | Spare, Impeller SP3A w/spline | 0.11023 | 0.099207
96903191 | SPKIT | 0.13 | 0.065 | KG |  | 5700313346370 | Spare, Impeller SP3A w/split cone cpl. | 0.2866 | 0.1433
96903192 | SPKIT | 0.088 | 0.083 | KG |  | 5700313346387 | Spare, Impeller SP3A w/split cone cpl. | 0.194 | 0.18298
96903193 | SPKIT | 0.091 | 0.05 | KG |  | 5700313346394 | Spare, Impeller SP5A w/spline | 0.20062 | 0.11023
96903194 | SPKIT | 0.1 | 0.1 | KG |  | 5700313346400 | Spare Impeller SP5A w/split cone cpl. | 0.22046 | 0.22046
96903196 | SPKIT | 0.095 | 0.095 | KG |  | 5700313346424 | Spare Impeller SP5A w/split cone cpl. | 0.20944 | 0.20944
96903197 | SPKIT | 0.097 | 0.097 | KG |  | 5700313346431 | Spare Impeller SP5A w/split cone cpl. | 0.21385 | 0.21385
96903198 | SPKIT | 0.123 | 0.105 | KG |  | 5700313346448 | Spare Impeller SP8A w/split cone cpl. | 0.27117 | 0.23148
96903199 | SPKIT | 0.129 | 0.112 | KG |  | 5700313346455 | Spare Impeller SP8A w/split cone cpl. | 0.28439 | 0.24692
96903202 | SPKIT | 1.3 | 1.3 | KG |  | 5700313346486 | Spare Impeller SP14A w/split cone cpl. | 2.866 | 2.866
96903203 | SPKIT | 0.258 | 0.245 | KG |  | 5700313346493 | Spare Impeller SP17 cpl. | 0.56879 | 0.54013
96903204 | SPKIT | 0.261 | 0.245 | KG |  | 5700313346509 | Spare, Impeller SP17 cpl. | 0.5754 | 0.54013
96903205 | SPKIT | 0.404 | 0.401 | KG |  | 5700313346516 | Spare, Impeller SP30 cpl. | 0.89066 | 0.88404
96903206 | SPKIT | 0.426 | 0.401 | KG |  | 5700311415115 | Spare, Impeller SP30 cpl. | 0.93916 | 0.88404
96903207 | SPKIT | 0.55 | 0.55 | KG |  | 5700311529300 | Spare, Impeller SP46 cpl. | 1.2125 | 1.2125
96903208 | SPKIT | 0.479 | 0.451 | KG |  | 5700313346547 | Spare, Impeller SP46 cpl. | 1.056 | 0.99427
96903209 | SPKIT | 0.572 | 0.451 | KG |  | 5700313346554 | Spare, Impeller SP46 cpl. | 1.261 | 0.99427
96903210 | SPKIT | 0.479 | 0.451 | KG |  | 5700313346561 | Spare, Impeller A cpl. N,R SP46 | 1.056 | 0.99427
96903211 | SPKIT | 0.562 | 0.451 | KG |  | 5700313346578 | Spare, Impeller B cpl. N,R SP46 | 1.239 | 0.99427
96903212 | SPKIT | 0.562 | 0.451 | KG |  | 5700313346585 | Spare, Impeller SP46 cpl. | 1.239 | 0.99427
96903213 | SPKIT | 0.479 | 0.451 | KG |  | 5700313346592 | Spare, Impeller C cpl. N,R SP46 | 1.056 | 0.99427
96903214 | SPKIT | 0.479 | 0.451 | KG |  | 5700313346608 | Spare, Impeller SP46 cpl. | 1.056 | 0.99427
96903215 | SPKIT | 2 | 2 | KG |  | 5700311529126 | Spare, Impeller SP60 cpl. | 4.4092 | 4.4092
96903216 | SPKIT | 0.477 | 0.444 | KG |  | 5700313346622 | Spare, Impeller SP60 cpl. | 1.0516 | 0.97884
96903217 | SPKIT | 0.4 | 0.4 | KG |  | 5700313346639 | Spare, Impeller A cpl. N,R SP60 | 0.88184 | 0.88184
96903218 | SPKIT | 0.472 | 0.472 | KG |  | 5700313346646 | Spare, Impeller SP60 cpl. | 1.0406 | 1.0406
96903219 | SPKIT | 0.472 | 0.472 | KG |  | 5700313346653 | Spare, Impeller B cpl.N,R SP60 | 1.0406 | 1.0406
96903220 | SPKIT | 0.472 | 0.472 | KG |  | 5700313346660 | Spare, Impeller SP60 cpl. | 1.0406 | 1.0406
96903221 | SPKIT | 0.803 | 0.681 | KG |  | 5700313346677 | Spare, Impeller SP77 cpl. | 1.7703 | 1.5013
96903222 | SPKIT | 0.709 | 0.681 | KG |  | 5700313346684 | Spare, Impeller SP77 cpl. R | 1.5631 | 1.5013
96903223 | SPKIT | 0.709 | 0.709 | KG |  | 5700313346691 | Spare, Impeller A cpl. N,R SP77 | 1.5631 | 1.5631
96903224 | SPKIT | 0.709 | 0.709 | KG |  | 5700313346707 | Spare, Impeller SP77 cpl. | 1.5631 | 1.5631
96903225 | SPKIT | 0.8 | 0.7 | KG |  | 5700313346714 | Spare, Impeller B cpl. N,R SP77 | 1.7637 | 1.5432
96903227 | SPKIT | 1.4 | 1.2 | KG |  | 5700313346738 | Spare, Impeller SP95 cpl. | 3.0864 | 2.6455
96903228 | SPKIT | 0.725 | 0.697 | KG |  | 5700313346745 | Spare, Impeller SP95 cpl. | 1.5983 | 1.5366
96903231 | SPKIT | 0.818 | 0.697 | KG |  | 5700313346769 | Spare, Impeller SP95 cpl. R | 1.8034 | 1.5366
96903232 | SPKIT | 0.818 | 0.697 | KG |  | 5700313346776 | Spare, Impeller B cpl. N,R SP95 | 1.8034 | 1.5366
96903233 | SPKIT | 0.818 | 0.697 | KG |  | 5700313346783 | Spare, Impeller SP95 cpl. R | 1.8034 | 1.5366
96903234 | SPKIT | 1.552 | 1.362 | KG |  | 5700313346790 | Spare, Impeller SP125 cpl. N | 3.4215 | 3.0027
96903235 | SPKIT | 1.5 | 1.5 | KG |  | 5700313346806 | Spare, Impeller SP125 cpl. R | 3.3069 | 3.3069
96903236 | SPKIT | 1.475 | 1.358 | KG |  | 5700313346813 | Spare, Impeller SP160 cpl. | 3.2518 | 2.9938
96903237 | SPKIT | 1.386 | 1.386 | KG |  | 5700313346820 | Spare, Impeller SP160 cpl. | 3.0556 | 3.0556
96903238 | SPKIT | 1.8 | 1.8 | KG |  | 5700313346837 | Spare, Impeller SP215 cpl. | 3.9683 | 3.9683
96903239 | SPKIT | 1.942 | 1.78 | KG |  | 5700313346844 | Spare, Impeller SP215 cpl. | 4.2813 | 3.9242
96903288 | SPK02 | 13 | 11.5 | KG |  | 5700313348862 | SPK 2- 8/ 8 A-W-I-AUUV 3X277D/480Y V | 28.6598 | 25.3529
96903344 | WLSKT | 0.599 | 0.599 | KG |  | 5700313350001 | Kit, Cutters, New evolution SEG | 1.3206 | 1.3206
96903628 | HSKIT | 5.806 | 5.806 | KG |  | 5700313359615 | Kit,Impeller Ni-Alu. Brz. HS65-50-242 | 12.7999 | 12.7999
96903630 | HSKIT | 7.823 | 7.823 | KG |  | 5700313359653 | Kit,Impeller AISI-304 HS65-50-242 | 17.2466 | 17.2466
96903631 | HSKIT | 7.823 | 7.823 | KG |  | 5700313359660 | Kit,Impeller AISI-316 HS65-50-242 | 17.2466 | 17.2466
96903632 | HSKIT | 10.002 | 10.002 | KG |  | 5700313359707 | Kit,Impeller Ni-Alu. Brz HS65-50-331 | 22.0504 | 22.0504
96903633 | HSKIT | 9.458 | 9.458 | KG |  | 5700313359714 | Kit,Impeller AISI-304 HS65-50-331 | 20.8511 | 20.8511
96903635 | HSKIT | 6.577 | 6.577 | KG |  | 5700313359738 | Kit,Impeller Ni-Alu. Brz. HS100-80-242 | 14.4997 | 14.4997
96903637 | HSKIT | 7.023 | 7.023 | KG |  | 5700313359752 | Kit,Impeller AISI-316 HS100-80-242 | 15.4829 | 15.4829
96903639 | HSKIT | 7.036 | 7.036 | KG |  | 5700313359806 | Kit,Impeller AISI-304 HS100-80-342 XE | 15.5116 | 15.5116
96903640 | HSKIT | 7.036 | 7.036 | KG |  | 5700313359813 | Kit,Impeller AISI-316 HS100-80-342 XE | 15.5116 | 15.5116
96903647 | HSKIT | 19.091 | 19.091 | KG |  | 5700313359899 | Kit,Impeller AISI-316 HS125-100-280 | 42.088 | 42.088
96903648 | HSKIT | 10.07 | 10.07 | KG |  | 5700313359905 | Kit,Impeller Ni-Alu. Brz. HS125-100-350 | 22.2003 | 22.2003
96903649 | PAREP | 34.599 | 34.599 | LB |  | 5700313359912 | Kit,Impeller AISI-304 HS125-100-350 | 34.599 | 34.599
96903651 | HSKIT | 15.835 | 15.835 | KG |  | 5700313359936 | Kit,Impeller Ni-Alu. Brz. HS125-100-381 | 34.9098 | 34.9098
96903655 | HSKIT | 22.095 | 22.095 | KG |  | 5700313359974 | Kit,Impeller AISI-304 HS150-125-305 | 48.7106 | 48.7106
96903660 | HSKIT | 14.248 | 14.248 | KG |  | 5700313360031 | Kit,Impeller Ni-Alu. Brz HS200-150-305A | 31.4111 | 31.4111
96903661 | HSKIT | 16.198 | 16.198 | KG |  | 5700313360048 | Kit,Impeller AISI-304 HS200-150-305A | 35.7101 | 35.7101
96903662 | HSKIT | 16.198 | 16.198 | KG |  | 5700313360055 | Kit,Impeller AISI-316 HS200-150-305A | 35.7101 | 35.7101
96903667 | HSKIT | 31.409 | 31.409 | KG |  | 5700313360239 | Kit,Impeller Ni-Alu. Brz. HS200-150-381 | 69.2443 | 69.2443
96903668 | HSKIT | 31.182 | 31.182 | KG |  | 5700313360246 | Kit,Impeller AISI-304 HS200-150-381 | 68.7438 | 68.7438
96903671 | HSKIT | 42.41 | 42.41 | KG |  | 5700313360277 | Kit,Impeller AISI-304 HS200-150-483 | 93.4971 | 93.4971
96903684 | HSKIT | 42.399 | 42.399 | KG |  | 5700313360307 | Kit,Impeller AISI-304 HS200-150-483 X6 | 93.4728 | 93.4728
96903687 | HSKIT | 42.399 | 42.399 | KG |  | 5700313360451 | Kit,Impeller AISI-316 HS200-150-483 X6 | 93.4728 | 93.4728
96903694 | HSKIT | 25.512 | 25.512 | KG |  | 5700313360536 | Kit,Impeller Ni-Alu. Brz. HS250-200-381 | 56.2438 | 56.2438
96903716 | HSKIT | 71.476 | 71.476 | KG |  | 5700313360857 | Kit,Impeller Ni-Alu. Brz. HS400-350-397 | 157.576 | 157.576
96903929 | CRSKT | 1.3 | 1.3 | KG |  | 5700313365531 | Kit, CR/CRI3-3 chamber stack Low NPSH | 2.866 | 2.866
96903963 | HSKIT | 1.67 | 1.67 | KG |  | 5700313366538 | Kit,Sleeve AISI 303 HS,XE | 3.6817 | 3.6817
96903964 | HSKIT | 0.933 | 0.933 | KG |  | 5700313366545 | Kit,Sleeve AISI 303 HS,X4 | 2.0569 | 2.0569
96903965 | HSKIT | 1.187 | 1.187 | KG |  | 5700313366552 | Kit,Sleeve AISI 303 HS150,200-150-305C | 2.6169 | 2.6169
96903971 | HSKIT | 3.285 | 3.285 | KG |  | 5700313367412 | Kit,Sleeve AISI 303 HS200-150-483 | 7.2421 | 7.2421
96903982 | HSKIT | 0 | 0 | KG |  | 5700313367429 | Kit,Sleeve AISI 303 HS,X6 | 0 | 0
96904073 | CRSKT | 1.1 | 0.8 | KG |  | 5700313369393 | Shaft, spline, electropolished, Spare | 2.4251 | 1.7637
96904705 | CHFXA | 4.358 | 4.039 | KG |  | 5700313388912 | Flange CM1-CM3 DIN/JIS/ANSI DN32 NPT1" | 9.6076 | 8.9044
96904706 | CHFXA | 0.837 | 0.708 | KG |  | 5700313388929 | Flange CM1-CM3 PJE NPT1" | 1.8453 | 1.5609
96904707 | CHFXA | 0.817 | 0.688 | KG |  | 5700313388936 | Flange CM1-CM3 Tri Clamp NPT1". | 1.8012 | 1.5168
96904708 | CHFXA | 4.297 | 3.978 | KG |  | 5700313388943 | Flange CM5 DIN/JIS/ANSI DN32 NPT1 1/4" | 9.4732 | 8.7699
96904709 | CHFXA | 0.877 | 0.757 | KG |  | 5700313388950 | Flange CM5 PJE NPT1 1/4" | 1.9334 | 1.6689
96904710 | CHFXA | 0.896 | 0.767 | KG |  | 5700313388967 | Flange CM5 Tri Clamp NPT1 1/4" | 1.9753 | 1.6909
96904711 | CHFXA | 5.377 | 5.058 | KG |  | 5700313388974 | Flange CM10 DIN/JIS/ANSI DN40 NPT1 ½" | 11.8541 | 11.1509
96904712 | CHFXA | 1.296 | 1.167 | KG |  | 5700313388981 | Flange CM10 PJE NPT1 ½" | 2.8572 | 2.5728
96904713 | CHFXA | 1.156 | 1.027 | KG |  | 5700313388998 | Flange CM10 Tri Clamp NPT1 ½" | 2.5485 | 2.2641
96904714 | CHFXA | 7.075 | 6.756 | KG |  | 5700313389001 | Flange CM15-CM25 DIN/JIS/ANSI DN50 NPT2" | 15.5975 | 14.8943
96904715 | CHFXA | 1.616 | 1.487 | KG |  | 5700313389018 | Flange CM15-CM25 PJE NPT2" | 3.5626 | 3.2782
96904716 | CHFXA | 1.396 | 1.267 | KG |  | 5700313389025 | Flange CM15-CM25 Tri Clamp NPT2" | 3.0776 | 2.7932
96904928 | SEKIT | 1.1 | 1.1 | KG |  | 5700313397457 | Kit, bearing, SL1/SLV Fr.C 6305+3208B | 2.4251 | 2.4251
96904929 | WLSKT | 0.222 | 0.097 | KG |  | 5700313397679 | Kit, WiO-s., SL1/SLV Frame C cable 390mm | 0.48942 | 0.21385
96905212 | MUCKT | 0.066 | 0.048 | KG |  | 5700311332535 | BULK - O-Ring FKM 138x4mm CR 8/16 | 0.1455 | 0.10582
96906618 | TPKIT | 7.2 | 7.2 | KG |  | 5700313429196 | Shaft+Imp.+S.seal - TP40-160/2 BUBE B&G | 15.8731 | 15.8731
96906735 | WTKIT | 0.3 | 0.3 | KG |  | 5700313431052 | Kit, Piston set, BMP 0,6-1,0 RS | 0.66138 | 0.66138
96906741 | WTKIT | 10 | 10 | KG |  | 5700313431915 | Kit, Retainer Set, BMP 0,6-1,0 RS | 22.046 | 22.046
96906822 | WTKIT | 0 | 0 | KG |  | 5700313431922 | Kit, Retainer Set, BMP 1,5-1,8 RS | 0 | 0
96906823 | WTKIT | 10 | 10 | KG |  | 5700313431939 | Kit, Retainer Set, BMP 2,2-2,5 RS | 22.046 | 22.046
96906824 | WTKIT | 0 | 0 | KG |  | 5700313431946 | Kit, Retainer Set, BMP 3-3,5 RS | 0 | 0
96906832 | WTKIT | 0 | 0 | KG |  | 5700313432141 | Kit, Swash plate set BMP 3,5 RS | 0 | 0
96906833 | WTKIT | 0 | 0 | KG |  | 5700313432158 | Kit, Swash plate set BMP 3,0 RS | 0 | 0
96906841 | WTKIT | 1.1 | 1.1 | KG |  | 5700313432356 | Kit, Cylinder barrel, BMP 0,6-1,0 RS | 2.4251 | 2.4251
96906853 | WTKIT | 0 | 0 | KG |  | 5700313432370 | Kit, Cylinder barrel, BMP 3-3,5 RS | 0 | 0
96906860 | MUSKT | 0.25 | 0.25 | KG |  | 5700313432578 | Kit, Shaft seal, BMP 0,6-1,0 RS | 0.55115 | 0.55115
96906861 | MUSKT | 10 | 10 | KG |  | 5700313432585 | Kit, Shaft seal, BMP 1,5-2,5 RS | 22.046 | 22.046
96906875 | MUSKT | 0.271 | 0.15 | KG |  | 5700313432615 | Kit, Shaft seal tool BMP 0,6-1,0 RS | 0.59745 | 0.33069
96906876 | MUSKT | 1.121 | 1.121 | KG |  | 5700313432622 | Kit, Shaft seal tool BMP 1,5-3,5 RS | 2.4714 | 2.4714
96906877 | MUSKT | 0.32 | 0.2 | KG |  | 5700313432639 | Kit, Shaft seal tool BMP 5,1-10,2 RS | 0.70547 | 0.44092
96907105 | SPKIT | 1.46 | 1.34 | KG |  | 5700313439195 | Spare, Impeller A SP125 cpl. N | 3.2187 | 2.9542
96907107 | SPKIT | 1.608 | 1.608 | KG |  | 5700313439225 | Spare, Impeller A SP125 cpl. R | 3.545 | 3.545
96907108 | SPKIT | 1.454 | 1.32 | KG |  | 5700313439232 | Spare, Impeller SP160 cpl. | 3.2055 | 2.9101
96907109 | SPKIT | 1.39 | 1.386 | KG |  | 5700313439249 | Spare, Impeller SP160 cpl. | 3.0644 | 3.0556
96907111 | SPKIT | 1.9 | 1.9 | KG |  | 5700313439362 | Spare, Impeller SP215 cpl. | 4.1887 | 4.1887
96907228 | UPT50 | 35.828 | 32.245 | KG |  | 5700313442638 | TP50-240/2 A-G-A-RUUE 1X115/230 60HZ | 78.9864 | 71.0873
96907691 | SEKIT | 2 | 2 | KG |  | 5700313460175 | Shaft seal retainer mach, B/C Spare part | 4.4092 | 4.4092
96907945 | CRSKT | 7.51 | 6.5 | KG |  | 5700313465804 | Kit, Chamber stack CR/CRI 5-20 | 16.5565 | 14.3299
96909137 | NBKIT | 0.96 | 0.96 | KG |  | 5700313484263 | Kit, Foot Baring Brack. 112 D24 47/32 | 2.1164 | 2.1164
96909142 | NBKIT | 0.96 | 0.96 | KG |  | 5700313484386 | Kit, Foot Bearing Brack. 112 D24 57/42 | 2.1164 | 2.1164
96909143 | NBKIT | 1.346 | 1.216 | KG |  | 5700313484393 | Kit, Foot Bearing Brack. 160 D32 57/42 | 2.9674 | 2.6808
96909144 | NBKIT | 0.987 | 0.857 | KG |  | 5700313484409 | Kit, Foot Bearing Brack. 132 D24 67/52 | 2.1759 | 1.8893
96909145 | NBKIT | 0.987 | 0.857 | KG |  | 5700313484416 | Kit, Foot Bearing Brack. 132 D24 77/62 | 2.1759 | 1.8893
96909146 | NBKIT | 1.529 | 1.397 | KG |  | 5700313484423 | Kit, Foot Bearing Brack. 180 D32 77/62 | 3.3708 | 3.0798
96909147 | NBKIT | 1.445 | 1.315 | KG |  | 5700313484430 | Kit, Foot Bearing Brack. 160 D24 105/90 | 3.1856 | 2.899
96909148 | NBKIT | 1.581 | 1.451 | KG |  | 5700313484454 | Kit, Foot Bearing Brack. 200 D32 105/90 | 3.4855 | 3.1989
96909149 | NBKIT | 1.415 | 1.285 | KG |  | 5700313484560 | Kit, Foot Bearing Brack. 160 D24 95/80 | 3.1195 | 2.8329
96909150 | NBKIT | 1.551 | 1.421 | KG |  | 5700313484577 | Kit, Foot Bearing Brack. 200 D32 95/80 | 3.4193 | 3.1327
96909162 | NBKIT | 1.799 | 1.667 | KG |  | 5700313484607 | Kit, Foot Bearing Brack. 180 D24 125/110 | 3.9661 | 3.6751
96909164 | NBKIT | 1.759 | 1.627 | KG |  | 5700313484614 | Kit, Foot Bearing Brack. 180 D32 115/100 | 3.8779 | 3.5869
96909166 | NBKIT | 1.549 | 1.417 | KG |  | 5700313484638 | Kit, Foot Bearing Brack. 180 D32 90/70 | 3.4149 | 3.1239
96909169 | NBKIT | 1.901 | 1.771 | KG |  | 5700313484966 | Kit, Foot Bearing Brack. 200 D24 145/130 | 4.1909 | 3.9043
96909170 | NBKIT | 1.851 | 1.721 | KG |  | 5700313484973 | Kit, Foot Bearing Brack. 200 D32 135/120 | 4.0807 | 3.7941
96909172 | NBKIT | 2.059 | 1.927 | KG |  | 5700313484997 | Kit, Foot Bearing Brack. 225 D32 160/145 | 4.5393 | 4.2483
96909174 | NBKIT | 2.389 | 2.257 | KG |  | 5700313485024 | Kit, Foot Bearing Brack. 225 D42 135/115 | 5.2668 | 4.9758
96909488 | NBKIT | 1.759 | 1.539 | KG |  | 5700313491650 | Kit, Foot Bearing Brack. 250 D32 185/170 | 3.8779 | 3.3929
96909491 | NBKIT | 1.713 | 1.493 | KG |  | 5700313491803 | Kit, Foot Bearing Brack. 280 D42 185/170 | 3.7765 | 3.2915
96909492 | NBKIT | 2.069 | 1.939 | KG |  | 5700313491834 | Kit, Foot Bearing Brack. 250 160/140 | 4.5613 | 4.2747
96909493 | NBKIT | 1.853 | 1.633 | KG |  | 5700313491858 | Kit, Foot Bearing Brack. 280 D32 215/200 | 4.0851 | 3.6001
96909494 | NBKIT | 2.423 | 2.203 | KG |  | 5700313491971 | Kit, Foot Bearing Brack. 280 D42 200/185 | 5.3417 | 4.8567
96909495 | NBKIT | 8.572 | 8.185 | KG |  | 5700313491988 | Kit, Foot Bearing Brack. 280 D48 174/150 | 18.8978 | 18.0447
96909496 | NBKIT | 2.323 | 2.093 | KG |  | 5700313491995 | Kit, Foot Bearing Brack. 315 D42 220/205 | 5.1213 | 4.6142
96909497 | NBKIT | 2.433 | 2.213 | KG |  | 5700313492008 | Kit, Foot Bearing Brack. 315 D42 235/220 | 5.3638 | 4.8788
96909498 | NBKIT | 9.308 | 8.921 | KG |  | 5700313492015 | Kit, Foot Bearing Brack. 315 D48 210/185 | 20.5204 | 19.6672
96909501 | NBKIT | 11.808 | 11.427 | KG |  | 5700313492183 | Kit, Foot Bearing Brack. 400 295/270 | 26.0319 | 25.192
96913105 | NBKIT | 0.884 | 0.754 | KG |  | 5700313544554 | Kit, Coupling guard D140x84 PDC=100 | 1.9489 | 1.6623
96913110 | NBKIT | 0.884 | 0.754 | KG |  | 5700313544585 | Kit, Coupling guard D140x84 PDC=116 | 1.9489 | 1.6623
96913111 | NBKIT | 0.792 | 0.622 | KG |  | 5700313544592 | Kit, Coupling guard D140x84 PDC=155 | 1.746 | 1.3713
96913113 | NBKIT | 0.992 | 0.827 | KG |  | 5700313544622 | Kit, Coupling guard D140x134 PDC=155 | 2.187 | 1.8232
96913219 | NBKIT | 1.297 | 1.132 | KG |  | 5700313547524 | Kit, Coupling guard D180x114 PDC=116 | 2.8594 | 2.4956
96913233 | NBKIT | 1.297 | 1.132 | KG |  | 5700313547555 | Kit, Coupling guard D180x114 PDC=155 | 2.8594 | 2.4956
96913252 | NBKIT | 2.685 | 2.24 | KG |  | 5700313548170 | Kit, Coupling guard 270x250 PDC=146 | 5.9194 | 4.9383
96913254 | NBKIT | 2.685 | 2.24 | KG |  | 5700313548217 | Kit, Coupling guard 270x250 PDC=155 | 5.9194 | 4.9383
96913255 | NBKIT | 2.444 | 1.999 | KG |  | 5700313548231 | Kit, Coupling guard 270x250 PDC=200 | 5.388 | 4.407
96913270 | NBKIT | 2.585 | 2.14 | KG |  | 5700313548675 | Kit, Coupling guard D180x350 PDC=116 | 5.6989 | 4.7178
96913271 | NBKIT | 2.585 | 2.14 | KG |  | 5700313548682 | Kit, Coupling guard D180x350 PDC=146 | 5.6989 | 4.7178
96913292 | NBKIT | 2.585 | 2.14 | KG |  | 5700313548699 | Kit, Coupling guard D180x350 PDC=155 | 5.6989 | 4.7178
96913295 | NBKIT | 1.231 | 1.066 | KG |  | 5700313548736 | Kit, Coupling guard D140x180 PDC=100 | 2.7139 | 2.3501
96913298 | NBKIT | 1.231 | 1.066 | KG |  | 5700313548750 | Kit, Coupling guard D140x180 PDC=116 | 2.7139 | 2.3501
96913300 | NBKIT | 1.139 | 0.974 | KG |  | 5700313548972 | Kit, Coupling guard D140x180 PDC=155 | 2.511 | 2.1473
96913301 | NBKIT | 1.662 | 1.422 | KG |  | 5700313549009 | Kit, Coupling guard D140x230 PDC=100 | 3.664 | 3.1349
96913314 | NBKIT | 1.662 | 1.422 | KG |  | 5700313549023 | Kit, Coupling guard D140x230 PDC=116 | 3.664 | 3.1349
96913325 | NBKIT | 2.322 | 1.877 | KG |  | 5700313549139 | Kit, Coupling guard D180x300 PDC=100 | 5.1191 | 4.138
96913329 | NBKIT | 2.322 | 1.877 | KG |  | 5700313549368 | Kit, Coupling guard D180x300 PDC=116 | 5.1191 | 4.138
96913352 | NBKIT | 2.322 | 1.877 | KG |  | 5700313549399 | Kit, Coupling guard D180x300 PDC=146 | 5.1191 | 4.138
96913354 | NBKIT | 2.322 | 1.877 | KG |  | 5700313549412 | Kit, Coupling guard D180x300 PDC=155 | 5.1191 | 4.138
96913371 | NBKIT | 3.641 | 3.196 | KG |  | 5700313549689 | Kit, Coupling guard D220x350 PDC=146 | 8.0269 | 7.0459
96913375 | NBKIT | 3.641 | 3.196 | KG |  | 5700313549726 | Kit, Coupling guard D220x350 PDC=155 | 8.0269 | 7.0459
96913383 | NBKIT | 5.016 | 3.686 | KG |  | 5700313550067 | Kit, Coupling guard D220x420 PDC=146 | 11.0583 | 8.1262
96913389 | NBKIT | 5.016 | 3.686 | KG |  | 5700313550111 | Kit, Coupling guard D220x420 PDC=155 | 11.0583 | 8.1262
96913391 | NBKIT | 5.016 | 3.686 | KG |  | 5700313550135 | Kit, Coupling guard D220x420 PDC=200 | 11.0583 | 8.1262
96913414 | NBKIT | 4.037 | 2.707 | KG |  | 5700313550227 | Kit, Coupling guard D140x300 PDC=100 | 8.9 | 5.9679
96913418 | NBKIT | 4.037 | 2.707 | KG |  | 5700313550289 | Kit, Coupling guard D140x300 PDC=116 | 8.9 | 5.9679
96913421 | NBKIT | 3.945 | 2.615 | KG |  | 5700313550319 | Kit, Coupling guard D140x300 PDC=155 | 8.6971 | 5.765
96913721 | SPKIT | 0.121 | 0.121 | KG |  | 5700311443613 | Kit, Split cone w. nut cpl. | 0.26676 | 0.26676
96913733 | SPKIT | 1.141 | 0.98 | KG |  | 5700313557738 | Kit, Split cone w. stopnut cpl. | 2.5154 | 2.1605
96913734 | SPKIT | 0.147 | 0.147 | KG |  | 5700313557745 | Kit, Split cone w. stopnut cpl. | 0.32408 | 0.32408
96913735 | SPKIT | 0.069 | 0.069 | KG |  | 5700313557752 | Kit, Split cone w. nut cpl. | 0.15212 | 0.15212
96913736 | SPKIT | 0.39 | 0.35 | KG |  | 5700311415733 | Kit, Split cone w. nut cpl. 5pcs | 0.85979 | 0.77161
96913737 | SPKIT | 1.401 | 1.373 | KG |  | 5700313557776 | Kit, Split cone w. stopnut cpl. | 3.0886 | 3.0269
96913743 | SPKIT | 0.673 | 0.655 | KG |  | 5700313557837 | Kit, Split cone w. nut cpl. | 1.4837 | 1.444
96913744 | SPKIT | 0.678 | 0.678 | KG |  | 5700313557844 | Kit, Split cone w. nut cpl. | 1.4947 | 1.4947
96913747 | SPKIT | 1.163 | 1.163 | KG |  | 5700313557875 | Kit, Split cone w. stopnut cpl. | 2.5639 | 2.5639
96913749 | SPKIT | 1.141 | 0.896 | KG |  | 5700313557899 | Kit, Split cone w. nut 5 pc | 2.5154 | 1.9753
96913753 | SPKIT | 0.429 | 0.38 | KG |  | 5700311443538 | Kit, Split cone w. nut cpl. | 0.94577 | 0.83775
96913754 | SPKIT | 0.434 | 0.31 | KG |  | 5700313557943 | Kit, Split cone w. nut cpl. | 0.9568 | 0.68343
96913756 | SPKIT | 0.474 | 0.35 | KG |  | 5700313557967 | Kit, Split cone w. stopnut cpl. | 1.045 | 0.77161
96913760 | SPKIT | 1.4 | 1.4 | KG |  | 5700313558001 | Kit, Split cone w. stopnut cpl. | 3.0864 | 3.0864
96913799 | CR005 | 74.433 | 66.313 | KG |  | 5700313559428 | CR5-12 H-FGJ-A-E-HQQE 3x230/460 60HZ | 164.095 | 146.1936
96915573 | SPKIT | 0.203 | 0.203 | KG |  | 5700313599653 | Bulk, Impeller SP1A w/spline | 0.44753 | 0.44753
96915577 | SPKIT | 0.253 | 0.253 | KG |  | 5700313599790 | Bulk, Impeller SP2A w/spline | 0.55776 | 0.55776
96915583 | SPKIT | 0.353 | 0.353 | KG |  | 5700313599851 | Bulk, Impeller SP3A w/split cone cpl. | 0.77822 | 0.77822
96915585 | SPKIT | 0.376 | 0.376 | KG |  | 5700313599875 | Bulk, Impeller SP3A w/split cone cpl. | 0.82893 | 0.82893
96915587 | SPKIT | 0.3 | 0.3 | KG |  | 5700313599899 | Bulk, Impeller SP5A w/spline | 0.66138 | 0.66138
96915588 | SPKIT | 1.098 | 1.098 | KG |  | 5700313599905 | Bulk, Impeller SP5A w/split cone cpl. | 2.4207 | 2.4207
96915592 | SPKIT | 0.353 | 0.353 | KG |  | 5700311553978 | Bulk, Impeller SP5A w/split cone cpl. | 0.77822 | 0.77822
96915594 | SPKIT | 0.39 | 0.39 | KG |  | 5700313599967 | Bulk, Impeller SP5A w/split cone cpl. | 0.85979 | 0.85979
96915596 | SPKIT | 0.553 | 0.553 | KG |  | 5700313599981 | Bulk, Impeller SP8A w/split cone cpl. | 1.2191 | 1.2191
96915598 | SPKIT | 0.775 | 0.775 | KG |  | 5700313600007 | Bulk, Impeller SP8A w/split cone cpl. | 1.7086 | 1.7086
96915601 | SPKIT | 0.9 | 0.9 | KG |  | 5700313600038 | Bulk, Impeller SP14A w/split cone cpl. | 1.9841 | 1.9841
96915603 | SPKIT | 1.316 | 1.316 | KG |  | 5700313600052 | Bulk, Impeller SP17 cpl. 5 pcs. | 2.9013 | 2.9013
96915604 | SPKIT | 1.379 | 1.225 | KG |  | 5700312200499 | Bulk, Impeller SP17 cpl. 5 pcs. | 3.0401 | 2.7006
96915605 | SPKIT | 2.093 | 2.005 | KG |  | 5700313600076 | Bulk, Impeller SP30 cpl. 5 pcs. | 4.6142 | 4.4202
96915606 | SPKIT | 2.143 | 2.005 | KG |  | 5700313600083 | Bulk, Impeller SP30 cpl. 5 pcs. | 4.7245 | 4.4202
96915607 | SPKIT | 2.42 | 2.255 | KG |  | 5700313600090 | Bulk, Impeller SP46 cpl. 5 pcs. | 5.3351 | 4.9714
96915608 | SPKIT | 2.478 | 2.255 | KG |  | 5700313600106 | Bulk, Impeller SP46 cpl. 5 pcs. | 5.463 | 4.9714
96915609 | SPKIT | 2.283 | 2.283 | KG |  | 5700313600113 | Bulk, Impeller SP46 cpl. 5 pcs. | 5.0331 | 5.0331
96915610 | SPKIT | 2.283 | 2.283 | KG |  | 5700313600120 | Bulk, Impeller A cpl. N,R SP46 5 pcs. | 5.0331 | 5.0331
96915611 | SPKIT | 2.283 | 2.283 | KG |  | 5700313600137 | Bulk, Impeller B cpl. N,R SP46 5 pcs | 5.0331 | 5.0331
96915612 | SPKIT | 2.283 | 2.283 | KG |  | 5700313600144 | Bulk, Impeller SP46 cpl. 5 pcs. | 5.0331 | 5.0331
96915614 | SPKIT | 2.283 | 2.283 | KG |  | 5700313600151 | Bulk, Impeller C cpl. N,R SP46 | 5.0331 | 5.0331
96915615 | SPKIT | 2.283 | 2.283 | KG |  | 5700313600168 | Bulk, Impeller SP46 cpl. 5 pcs. | 5.0331 | 5.0331
96915616 | SPKIT | 2.38 | 2.22 | KG |  | 5700313600175 | Bulk, Impeller SP60 cpl. 5 pcs. | 5.2469 | 4.8942
96915617 | SPKIT | 2.436 | 2.22 | KG |  | 5700313600199 | Bulk, Impeller SP60 cpl. 5 pcs. R | 5.3704 | 4.8942
96915618 | SPKIT | 2.248 | 2.248 | KG |  | 5700313600205 | Bulk, Impeller A cpl. N,R SP60 5 pcs. | 4.9559 | 4.9559
96915622 | SPKIT | 3.518 | 3.405 | KG |  | 5700313600243 | Bulk, Impeller SP77 cpl. | 7.7558 | 7.5067
96915623 | SPKIT | 3.433 | 3.433 | KG |  | 5700313600250 | Bulk, Impeller A cpl. N,R SP77 5pcs. | 7.5684 | 7.5684
96915624 | SPKIT | 3.433 | 3.405 | KG |  | 5700313600267 | Bulk, Impeller B cpl. N,R SP77 5pcs. | 7.5684 | 7.5067
96915625 | SPKIT | 3.819 | 3.485 | KG |  | 5700313600274 | Bulk, Impeller SP95 cpl. N | 8.4194 | 7.683
96915628 | SPKIT | 7.016 | 7.016 | KG |  | 5700313600304 | Bulk, Impeller SP125 cpl. 5 pcs. | 15.4675 | 15.4675
96915630 | SPKIT | 6.818 | 6.79 | KG |  | 5700313600328 | Bulk, Impeller SP160 cpl. | 15.031 | 14.9692
96915631 | SPKIT | 0.508 | 0.508 | KG |  | 5700313600335 | Bulk, Impeller SP1A with spline | 1.1199 | 1.1199
96915641 | SPKIT | 0.9 | 0.6 | KG |  | 5700313600434 | Bulk, Impeller SP3A w/split cone cpl. | 1.9841 | 1.3228
96915643 | SPKIT | 0.95 | 0.95 | KG |  | 5700313600458 | Bulk, Impeller SP3A w/split cone cpl. | 2.0944 | 2.0944
96915646 | SPKIT | 2.298 | 2.14 | KG |  | 5700313600489 | Bulk, Impeller SP5A w/split cone cpl. | 5.0662 | 4.7178
96915653 | SQFKT | 1.473 | 1.473 | KG |  | 5700313600687 | Kit, Pump sleeve SQF 2,5-2 | 3.2474 | 3.2474
96915657 | SQFKT | 1.54 | 1.54 | KG |  | 5700313600724 | Kit, Pump sleeve 6 SQF-3 | 3.3951 | 3.3951
96915658 | SQFKT | 1.473 | 1.473 | KG |  | 5700313600731 | Kit, Pump sleeve 11 SQF-2 | 3.2474 | 3.2474
96915661 | SQFKT | 1.471 | 1.471 | KG |  | 5700313600762 | Kit, Pump sleeve SQF 1,2-2N | 3.243 | 3.243
96915774 | SUCKT | 0.107 | 0.107 | KG |  | 5700313603640 | Bulk, Deep groove ball bearing 6205.2Z. | 0.23589 | 0.23589
96915775 | SEKIT | 5.2 | 5.2 | KG |  | 5700313603657 | Oil chamber frame A, mach. Ex. /spare | 11.4639 | 11.4639
96915820 | NPA01 | 0.921 | 0.648 | KG |  | 5700313604999 | SI PSU 2/G/C/9/DW/-C-1 | 2.0304 | 1.4286
96917049 | SPKIT | 6.818 | 6.79 | KG |  | 5700313635429 | Bulk, Impeller SP160 cpl. | 15.031 | 14.9692
96920260 | HSKIT | 0.16 | 0.16 | KG |  | 5700313682638 | Kit,Packing HS 65,100 | 0.35274 | 0.35274
96920261 | HSKIT | 1.12 | 1.12 | KG |  | 5700313682645 | Kit,Packing HS100-80-242 XE | 2.4692 | 2.4692
96920262 | HSKIT | 0.2 | 0.2 | KG |  | 5700313682652 | Kit,Packing HS100 - 200 | 0.44092 | 0.44092
96920263 | HSKIT | 0.26 | 0.26 | KG |  | 5700313682768 | Kit,Packing HS200, 250, 300 | 0.5732 | 0.5732
96920264 | HSKIT | 0.38 | 0.38 | KG |  | 5700313682775 | Kit,Packing HS200-150-483X6 | 0.83775 | 0.83775
96920266 | HSKIT | 0.62 | 0.62 | KG |  | 5700313682799 | Kit,Packing HS300, 350, 400 | 1.3669 | 1.3669
96920267 | HSKIT | 0.22 | 0.22 | KG |  | 5700313682805 | Kit,Packing HS300-250-381 | 0.48501 | 0.48501
96920268 | HSKIT | 0.748 | 0.748 | KG |  | 5700313682812 | Kit,Packing HS350-x-498,630 | 1.649 | 1.649
96920269 | HSKIT | 0.313 | 0.313 | KG |  | 5700313682829 | Kit,Packing gland HS65,100 | 0.69004 | 0.69004
96920270 | HSKIT | 4.113 | 4.113 | KG |  | 5700313682836 | Kit,Packing gland HS100-80-242 XE | 9.0675 | 9.0675
96920271 | HSKIT | 0.999 | 0.999 | KG |  | 5700313682850 | Kit,Packing gland HS100-200 | 2.2024 | 2.2024
96920272 | HSKIT | 1.198 | 1.198 | KG |  | 5700313682867 | Kit,Packing gland HS200,250,300 | 2.6411 | 2.6411
96920273 | HSKIT | 4.4 | 4.4 | KG |  | 5700313682874 | Kit,Packing gland HS200-150 | 9.7002 | 9.7002
96920274 | HSKIT | 4.157 | 4.157 | KG |  | 5700313682881 | Kit,Packing gland HS300,350,400 | 9.1645 | 9.1645
96920466 | MUCKT | 0.263 | 0.16 | KG |  | 5700313686889 | Bulk, neck ring retainer, CR10 | 0.57981 | 0.35274
96920467 | MUCKT | 0.408 | 0.304 | KG |  | 5700313686896 | Bulk, neck ring retainer, CR15/20 | 0.89948 | 0.6702
96922191 | CRN03 | 20.042 | 17.392 | KG |  | 5700313715176 | CRN3-4 EOY-CX-A-E-HQQE 3x266/460 60HZ | 44.1846 | 38.3424
96922800 | CRKIT | 0.322 | 0.137 | KG |  | 5700313726233 | Kit, O-ring EPDM Me & Cr32 AA, A05, 2/2 | 0.70988 | 0.30203
96922802 | CRKIT | 0.749 | 0.564 | KG |  | 5700313726257 | Kit, O-ring FKM Me & Cr32 AA, A05, 2/2 | 1.6512 | 1.2434
96922816 | MUCKT | 0.339 | 0.154 | KG |  | 5700313726394 | Kit, O-ring FXM Me & Cr32 AA, A05, 2/2 | 0.74736 | 0.33951
96923541 | MUCKT | 0.324 | 0.139 | KG |  | 5700313735907 | Kit, O-ring EPDM CR-H45/64/90 G10-G70 | 0.71429 | 0.30644
96923565 | CRKIT | 0.499 | 0.314 | KG |  | 5700313736058 | Kit, O-ring FXM CR-H10/15/20/32 GB-G60 | 1.1001 | 0.69224
96924062 | WCOKT | 0.569 | 0.564 | KG |  | 5700313751617 | Kit, Pressure switch LC/LCD107 | 1.2544 | 1.2434
96924103 | CRI10 | 243 | 174 | KG |  | 5700313753147 | CRI10-16 FK-FGJ-A-F-HQQE 3x230/460 60 HZ | 535.7178 | 383.6004
96924894 | CR032 | 231.798 | 223.678 | KG |  | 5700313774579 | CR32-7-2 KP-G-A-E-HQQE 3x230/460 60 HZ | 511.0219 | 493.1205
96925133 | CRXKT | 14.258 | 14.257 | KG |  | 5700313788163 | Kit, Chamber stack CR 120-1-1 | 31.4332 | 31.431
96925134 | CRXKT | 35.441 | 35.44 | KG |  | 5700313788170 | Kit, Chamber stack CR 120-3-2 | 78.1332 | 78.131
96925135 | CRXKT | 14.943 | 14.942 | KG |  | 5700313788187 | Kit, Chamber stack CRN 120-1-1 | 32.9433 | 32.9411
96925136 | CRXKT | 39.352 | 39.351 | KG |  | 5700313788194 | Kit, Chamber stack CRN 120-3-2 | 86.7554 | 86.7532
96925138 | CRXKT | 34.158 | 34.157 | KG |  | 5700313788217 | Kit, Chamber stack CR 150-3-1 | 75.3047 | 75.3025
96925140 | CRXKT | 26.4 | 26.4 | KG |  | 5700313788231 | Kit, Chamber stack CRN 150-3-1 | 58.2014 | 58.2014
96926016 | DW0KT | 18 | 15 | KG |  | 5700313814640 | Kit, suction cover, DWK.150 30kW 50Hz | 39.6828 | 33.069
96926120 | DW0KT | 6.832 | 6.235 | KG |  | 5700313815784 | Kit, suction cover, DWK.100 11kW 50Hz | 15.0618 | 13.7457
96926544 | SEECA | 0.907 | 0.816 | KG |  | 5700313827220 | FLOATSWITCH 115V 10' 13A SJ | 1.9996 | 1.799
96926545 | SEECA | 0.454 | 0.454 | KG |  | 5700313827237 | FLOATSWITCH 230V 10 13A SJ | 1.0009 | 1.0009
96926733 | CRSKT | 5.503 | 4.493 | KG |  | 5700313834174 | Kit, Chamber stack CRN 3-19 | 12.1319 | 9.9053
96927076 | SPKIT | 0.032 | 0.02 | KG |  | 5700313843237 | Bulk, Stop ring | 0.070547 | 0.044092
96927077 | SPKIT | 0.02 | 0.02 | KG |  | 5700313843251 | Bulk, Stop ring | 0.044092 | 0.044092
96927268 | NBKIT | 4.39 | 4.177 | KG |  | 5700313850181 | Kit, Cover 32/40/50-160 D24 1.4517 | 9.6782 | 9.2086
96927283 | NBKIT | 5.285 | 5.072 | KG |  | 5700313850334 | Kit, Cover 32/40/50-160 D24 1.4408 | 11.6513 | 11.1817
96927284 | NBKIT | 4.985 | 4.772 | KG |  | 5700313850341 | Kit, Cover 65/80-160 D24 1.4408 | 10.9899 | 10.5204
96927286 | NBKIT | 11.142 | 10.762 | KG |  | 5700313850365 | Kit, Cover 65-200 D24 1.4408 | 24.5637 | 23.7259
96927289 | NBKIT | 22.1 | 21.442 | KG |  | 5700313850396 | Kit, Cover 65/80/100-250 D32 1.4408 | 48.7217 | 47.271
96927294 | NBKIT | 4.852 | 4.472 | KG |  | 5700313850440 | Kit, Cover 100/125 80-160 D32 1.4408 | 10.6967 | 9.859
96927295 | NBKIT | 10.642 | 10.262 | KG |  | 5700313850457 | Kit, Cover 100-65-200 D32 1.4408 | 23.4614 | 22.6236
96927303 | NBKIT | 10.712 | 10.332 | KG |  | 5700313850532 | Kit, Cover 80/100-200 D32 | 23.6157 | 22.7779
96927332 | NBKIT | 9.115 | 8.73 | KG |  | 5700313850822 | Kit, Cover 32/40/50-200 D24 SNO | 20.0949 | 19.2462
96927333 | NBKIT | 9.096 | 8.711 | KG |  | 5700313850839 | Kit, Cover 32/40/50-200 D24 SNE(F) | 20.053 | 19.2043
96927334 | NBKIT | 9.676 | 9.291 | KG |  | 5700313850846 | Kit, Cover 65-200 D24 SNO | 21.3317 | 20.4829
96927335 | NBKIT | 9.676 | 9.291 | KG |  | 5700313850853 | Kit, Cover 65-200 D24 SNE(F) | 21.3317 | 20.4829
96927336 | NBKIT | 12.867 | 12.204 | KG |  | 5700313850860 | Kit, Cover 40/50-250 D24 SNO | 28.3666 | 26.9049
96927337 | NBKIT | 12.867 | 12.204 | KG |  | 5700313850877 | Kit, Cover 40/50-250 D24 SNE(F) | 28.3666 | 26.9049
96927338 | NBKIT | 8.907 | 8.244 | KG |  | 5700313850884 | Kit, Cover 80/100-200 D32 SNO | 19.6364 | 18.1747
96927339 | NBKIT | 8.907 | 8.244 | KG |  | 5700313850891 | Kit, Cover 80/100-200 D32 SNE(F) | 19.6364 | 18.1747
96927340 | NBKIT | 8.956 | 8.293 | KG |  | 5700313850907 | Kit, Cover 150-200 D32 SNO | 19.7444 | 18.2827
96927341 | NBKIT | 8.956 | 8.293 | KG |  | 5700313850914 | Kit, Cover 150-200 D32 SNE(F) | 19.7444 | 18.2827
96927342 | NBKIT | 19.197 | 18.534 | KG |  | 5700313850921 | Kit, Cover 65/80/100-250 D32 SNO | 42.3217 | 40.8601
96927343 | NBKIT | 19.197 | 18.534 | KG |  | 5700313850938 | Kit, Cover 65/80/100-250 D32 SNE(F) | 42.3217 | 40.8601
96927344 | NBKIT | 18.616 | 17.953 | KG |  | 5700313850945 | Kit, Cover 125-250 D32 SNO | 41.0408 | 39.5792
96927345 | NBKIT | 18.616 | 17.953 | KG |  | 5700313850952 | Kit, Cover 125-250 D32 SNE(F) | 41.0408 | 39.5792
96927347 | NBKIT | 24.928 | 23.384 | KG |  | 5700313850976 | Kit, Cover 65/80/100-315 D32 SNE(F) | 54.9563 | 51.5524
96927406 | MS400 | 15 | 14 | KG |  | 5700313853861 | MS4000R3x200/50 0,75kW cpl.w.o.c.TEMP M8 | 33.069 | 30.8644
96927604 | HSKIT | 2.98 | 2.98 | KG |  | 5700313858774 | Kit,Wear ring Nitronic.60 HS250-200-305 | 6.5697 | 6.5697
96927679 | CRMKT | 1.82 | 1.82 | KG |  | 5700313861040 | Kit, wear parts CRI/N10 16-22 st(SIC) | 4.0124 | 4.0124
96928047 | CRMKT | 11.51 | 10.5 | KG |  | 5700312105633 | Kit, Chamber stack CR 10-14 | 25.3749 | 23.1483
96928305 | CRSKT | 6.191 | 5.39 | KG |  | 5700313879373 | Kit, Chamber stack CR/CRI 1-21 | 13.6487 | 11.8828
96928334 | CRMKT | 1.27 | 1.27 | KG |  | 5700313881321 | Kit, wear parts CRI/N15/20 1 st.(SIC) | 2.7998 | 2.7998
96928375 | CRMKT | 1.36 | 1.36 | KG |  | 5700313882502 | Kit, wear parts CRI/N15/20 2-6 st.(SIC) | 2.9983 | 2.9983
96928377 | CRMKT | 2 | 2 | KG |  | 5700313882878 | Kit, wear parts CRI/N15/20 7-10 st.(SIC) | 4.4092 | 4.4092
96928443 | CRMKT | 1.41 | 1.41 | KG |  | 5700313883707 | Kit, wear parts CRI/N15/20 2-6 st.(SIC) | 3.1085 | 3.1085
96928448 | CRMKT | 2.29 | 2.29 | KG |  | 5700313883738 | Kit, wear parts CRI/N15/20 7-10st.(SIC) | 5.0485 | 5.0485
96928514 | CRMKT | 3.305 | 3.1 | KG |  | 5700313886227 | Kit, Chamber stack CR 10-3 | 7.2862 | 6.8343
96928568 | KNUSA | 44 | 44 | LB |  | 5700313887934 | BAL 145JM 3 230/460 2P 2HP 1 X P | 44 | 44
96930430 | CR045 | 77.62 | 69.5 | KG |  | 5700313911066 | CR45-2 K-G-A-E-HQQE 254/256TC 60 HZ | 171.1211 | 153.2197
96930598 | NBKIT | 55.236 | 47.13 | KG |  | 5700313918034 | Kit, Pump Housing 125-100-200 GG/BZ | 121.7733 | 103.9028
96930599 | NBKIT | 57.958 | 49.852 | KG |  | 5700313918041 | Kit, Pump Housing 125-100-250 GG/BZ | 127.7742 | 109.9037
96930600 | NBKIT | 72.709 | 61.672 | KG |  | 5700313918058 | Kit, Pump Housing 125-100-315 GG/BZ | 160.2943 | 135.9621
96930601 | NBKIT | 82.678 | 71.641 | KG |  | 5700313918065 | Kit, Pump Housing 150-125-250 GG/BZ | 182.2719 | 157.9397
96930603 | NBKIT | 25.262 | 14.225 | KG |  | 5700313918089 | Kit, Pump Housing 65-50-125 GG/BZ | 55.6926 | 31.3604
96930604 | NBKIT | 15.27 | 14.825 | KG |  | 5700313918096 | Kit, Pump Housing 65-50-160 GG/BZ | 33.6642 | 32.6832
96930605 | NBKIT | 17.589 | 17.144 | KG |  | 5700313918102 | Kit, Pump Housing 80-65-125 GG/BZ | 38.7767 | 37.7957
96930606 | NBKIT | 19.289 | 18.844 | KG |  | 5700313918119 | Kit, Pump Housing 80-65-160 GG/BZ | 42.5245 | 41.5435
96930608 | NBKIT | 24.675 | 22.488 | KG |  | 5700313918133 | Kit, Pump Housing 80-50-250 GG/BZ | 54.3985 | 49.577
96930609 | NBKIT | 52.573 | 41.536 | KG |  | 5700313918140 | Kit, Pump Housing 80-50-315 GG/BZ | 115.9024 | 91.5703
96930610 | NBKIT | 23.853 | 21.666 | KG |  | 5700313918157 | Kit, Pump Housing 100-80-125 GG/BZ | 52.5863 | 47.7649
96930612 | NBKIT | 25.891 | 23.704 | KG |  | 5700313918171 | Kit, Pump Housing 100-65-200 GG/BZ | 57.0793 | 52.2578
96930613 | NBKIT | 51.715 | 43.609 | KG |  | 5700313918188 | Kit, Pump Housing 100-65-315 GG/BZ | 114.0109 | 96.1404
96930614 | NBKIT | 32.588 | 30.401 | KG |  | 5700313918195 | Kit, Pump Housing 125-80-160 GG/BZ | 71.8435 | 67.022
96930615 | NBKIT | 44.112 | 36.006 | KG |  | 5700313918201 | Kit, Pump Housing 125-80-200 GG/BZ | 97.2493 | 79.3788
96930616 | NBKIT | 54.865 | 43.828 | KG |  | 5700313918218 | Kit, Pump Housing 125-80-250 GG/BZ | 120.9554 | 96.6232
96930617 | NBKIT | 64.769 | 53.732 | KG |  | 5700313918225 | Kit, Pump Housing 125-80-315 GG/BZ | 142.7897 | 118.4576
96930618 | NBKIT | 55.001 | 46.895 | KG |  | 5700313918232 | Kit, Pump Housing 125-100-160 GG/BZ | 121.2552 | 103.3847
96930635 | TPKIT | 255.22 | 224.06 | KG |  | 5700313918409 | Kit, Pump Housing DN200 PN16 GG/BZ | 562.658 | 493.9627
96930638 | TPKIT | 324.915 | 293.571 | KG |  | 5700313918430 | Kit, Pump Housing DN200 PN16 GG/BZ | 716.3076 | 647.2066
96930644 | TPKIT | 14.869 | 14.21 | KG |  | 5700313918492 | Spare, Impeller (150)-125-315/333 D42 | 32.7802 | 31.3274
96930647 | TPKIT | 13.799 | 13.14 | KG |  | 5700313918522 | Spare, Impeller (150)-125-315/315 D42 | 30.4213 | 28.9684
96930656 | TPKIT | 11.331 | 10.95 | KG |  | 5700313918614 | Spare, Impeller (150)-125-315/275 D42 | 24.9803 | 24.1404
96930659 | TPKIT | 11.061 | 10.68 | KG |  | 5700313918645 | Spare, Impeller (150)-125-315/270 D42 | 24.3851 | 23.5451
96930674 | NBKIT | 16.699 | 16.254 | KG |  | 5700313918799 | Kit, Pump Housing 40-125 1.4408 | 36.8146 | 35.8336
96930678 | NBKIT | 16.099 | 15.654 | KG |  | 5700313918836 | Kit, Pump Housing 40-160 1.4408 | 35.4919 | 34.5108
96930680 | NBKIT | 16.121 | 15.676 | KG |  | 5700313918850 | Kit, Pump Housing 40-160 1.4517 | 35.5404 | 34.5593
96930682 | NBKIT | 19.499 | 19.054 | KG |  | 5700313918874 | Kit, Pump Housing 50-125 1.4408 | 42.9875 | 42.0064
96930756 | NBKIT | 19.063 | 16.876 | KG |  | 5700313919611 | Kit, Pump Housing 50-160 1.4517 | 42.0263 | 37.2048
96930772 | NBKIT | 23.707 | 21.52 | KG |  | 5700313919772 | Kit, Pump Housing 65-200 1.4517 | 52.2645 | 47.443
96930797 | NBKIT | 0.252 | 0.233 | KG |  | 5700313920020 | Spacer D54/D38x25,5 1.4305 /spare | 0.55556 | 0.51367
96930801 | NBKIT | 0.136 | 0.083 | KG |  | 5700313920068 | Kit, Foot f/Coupling Guard 19-20 mm | 0.29983 | 0.18298
96930803 | NBKIT | 0.152 | 0.099 | KG |  | 5700313920082 | Kit, Foot for Coupling Guard 41-42 mm | 0.3351 | 0.21826
96930805 | NBKIT | 0.157 | 0.104 | KG |  | 5700313920105 | Kit, Foot f/Coupling Guard 49-50 mm | 0.34612 | 0.22928
96930807 | NBKIT | 0.168 | 0.115 | KG |  | 5700313920129 | Kit, Foot f/Coupling Guard 64-65 mm | 0.37037 | 0.25353
96930809 | NBKIT | 0.171 | 0.118 | KG |  | 5700313920143 | Kit, Foot f/Coupling Guard 69-70 mm | 0.37699 | 0.26014
96930826 | NBKIT | 59.089 | 48.052 | KG |  | 5700313920310 | Kit, Pump Housing 100-250 GG/BZ | 130.2676 | 105.9354
96930828 | NBKIT | 21.629 | 19.442 | KG |  | 5700313920334 | Kit, Pump Housing (50)-32-250 GG/BZ | 47.6833 | 42.8618
96930838 | NBKIT | 144.933 | 121.659 | KG |  | 5700313920433 | Kit, Pump Housing (150)-125-400 GG/BZ | 319.5193 | 268.2094
96930863 | NBKIT | 17.042 | 16.597 | KG |  | 5700313920686 | Kit, Pump Housing 65-40-200 GG/BZ | 37.5708 | 36.5897
96931050 | CRMKT | 1.05 | 1.05 | KG |  | 5700313927678 | Kit, wear parts CRI/N10 2-7 st.(SIC) | 2.3148 | 2.3148
96931051 | CRMKT | 1.4 | 1.4 | KG |  | 5700313927692 | Kit, wear parts CRI/N10 8-15 st.(SIC) | 3.0864 | 3.0864
96931082 | CRMKT | 1.04 | 1.04 | KG |  | 5700313927708 | Kit, wear parts CRI/N10 16-21 st.(SIC) | 2.2928 | 2.2928
96931362 | CRMKT | 5.39 | 4.89 | KG |  | 5700313936991 | Kit, CR10-5 chamber stack cpl. Low NPSH | 11.8828 | 10.7805
96931648 | CR064 | 82.62 | 74.5 | KG |  | 5700313947119 | CR64-2-1 KP-G-A-E-HQQE 254/256TC 60 HZ | 182.1441 | 164.2427
96932023 | MO1KT | 3.8 | 3.8 | KG |  | 5700313960170 | Kit, NDE End Shield MG160 SGR Ring Cpl. | 8.3775 | 8.3775
96932029 | SEKIT | 10.772 | 10.2 | KG |  | 5700313960224 | Oil chamber B sensor, cataph / spare | 23.748 | 22.4869
96932039 | MO1KT | 3.8 | 3.8 | KG |  | 5700313960590 | Kit, ND-end shield comp Shaft Ground.Ø30 | 8.3775 | 8.3775
96932101 | SEKIT | 32 | 32 | KG |  | 5700313961719 | Stator housing B-155, DOL, paint /spare | 70.5472 | 70.5472
96932103 | SEKIT | 30.605 | 29.8 | KG |  | 5700313961733 | Stator housing B-155 SD, painted /spare | 67.4718 | 65.6971
96932104 | SEKIT | 30.605 | 29.8 | KG |  | 5700313961740 | Stator housing B-155 EX, SD, paint /spar | 67.4718 | 65.6971
96932113 | SEKIT | 47 | 47 | KG |  | 5700313961870 | Stator housing C-210 painted /spare | 103.6162 | 103.6162
96932118 | SEKIT | 56.639 | 49.7 | KG |  | 5700313961924 | Stator housing D-245 EX, painted /spare | 124.8663 | 109.5686
96932119 | MO1KT | 0.645 | 0.525 | KG |  | 5700313961948 | Kit, Shaft Grounding Ring Ø30 | 1.422 | 1.1574
96932171 | SE2KT | 17.4 | 17.4 | KG |  | 5700313962693 | Kit, stator SL 40.4.51D | 38.36 | 38.36
96932350 | CMKIT | 0.185 | 0.156 | KG |  | 5700313969616 | Kit, seal CM1/3/5-AVBE/V (A-vers.) | 0.40785 | 0.34392
96932392 | CMKIT | 0.164 | 0.159 | KG |  | 5700313969630 | Kit, seal CM1/3/5-AQQE/V (A-vers.) | 0.36155 | 0.35053
96932393 | CMKIT | 0.173 | 0.102 | KG |  | 5700313969647 | Kit, seal CM10/15/25-AVBE/V (A-version) | 0.3814 | 0.22487
96932394 | CMKIT | 0.179 | 0.105 | KG |  | 5700313969869 | Kit, seal CM10/15/25-AQQE/V (A-version) | 0.39462 | 0.23148
96932395 | CMKIT | 0.049 | 0.017 | KG |  | 5700313969876 | Kit, Drain/Fill Plug CM - E/V | 0.10803 | 0.037478
96932397 | CMKIT | 0.248 | 0.118 | KG |  | 5700313969890 | Kit, Repair Neck Ring CM1/3/5 | 0.54674 | 0.26014
96932398 | CMKIT | 0.45 | 0.3 | KG |  | 5700313969913 | Kit, Repair Neck Ring CM10/15/25 | 0.99207 | 0.66138
96932399 | CMKIT | 0.576 | 0.171 | KG |  | 5700313969920 | Kit, Motor bearing CM MG/ML 71/80 | 1.2698 | 0.37699
96932400 | CMKIT | 0.845 | 0.417 | KG |  | 5700313969951 | Kit, Motor bearing CM MG/ML 90 | 1.8629 | 0.91932
96932412 | CMKIT | 0.925 | 0.498 | KG |  | 5700313970087 | Kit, Motor bearing CM MG/ML 100 | 2.0393 | 1.0979
96932413 | CMKIT | 1.3 | 0.862 | KG |  | 5700313970094 | Kit, Motor bearing CM MG/ML 112/132 | 2.866 | 1.9004
96932416 | NPA01 | 0.144 | 0.136 | KG |  | 5700313970520 | Union nut B/09P/-C20 | 0.31746 | 0.29983
96932438 | CMKIT | 0.171 | 0.099 | KG |  | 5700313971046 | Kit, seal CM1/3/5-AVBE/V (I&G version) | 0.37699 | 0.21826
96932440 | CMKIT | 0.129 | 0.086 | KG |  | 5700313971367 | Kit, seal CM1/3/5-AQQE/V (I&G version) | 0.28439 | 0.1896
96932441 | CMKIT | 0.148 | 0.104 | KG |  | 5700313971374 | Gasket/seal kit CM1/3/5-AQQK (I-G vers.) | 0.32628 | 0.22928
96932443 | CMKIT | 0.193 | 0.119 | KG |  | 5700313971428 | Kit, seal CM10/15/25-AVBE/V(I&G-version) | 0.42549 | 0.26235
96932445 | CMKIT | 0.2 | 0.171 | KG |  | 5700313971435 | Kit, seal CM10/15/25-AQQE/V(I/G version) | 0.44092 | 0.37699
96932446 | CMKIT | 0.148 | 0.104 | KG |  | 5700313971442 | Kit, seal CM10/15/25-AQQK (I&G-version) | 0.32628 | 0.22928
96932447 | CMKIT | 0.128 | 0.123 | KG |  | 5700313971473 | Repair kit, Neck Ring CM1/3/5, cold | 0.28219 | 0.27117
96932448 | CMKIT | 0.2 | 0.2 | KG |  | 5700313971480 | Repair kit, Neck Ring CM10/15/25, cold | 0.44092 | 0.44092
96932493 | MTR15 | 91.188 | 54 | KG |  | 5700313972647 | MTR15-16/2 A-WB-A-HUUV 3x230/460 V 60Hz | 201.0331 | 119.0484
96932582 | MM10X | 617 | 580 | KG |  | 5700313974900 | MMS10000N 460/60 250hp DOL PE2 SIC US | 1360.2382 | 1278.668
96932852 | CRN03 | 76 | 71 | KG |  | 5700313996643 | CRN3-23 Q-P-T-E-HQQE F130 50/60Hz | 167.5496 | 156.5266
96933441 | PAREP | 31.855 | 31.152 | LB |  | 5700314010935 | KIT,IMPELLER,L,50123,XA 304SS | 31.855 | 31.152
96933449 | CRMKT | 9.5 | 8.5 | KG |  | 5700314011215 | Kit, CRI20-7 chamber stack Low NPSH | 20.9437 | 18.7391
96933675 | SEECA | 0.454 | 0.409 | KG |  | 5700314018283 | FLOAT SWITCH VERTICAL 25' BOX, 1X120V | 1.0009 | 0.90168
96933676 | SEECA | 0.454 | 0.409 | KG |  | 5700314018290 | FLOAT SWITCH VERTICAL 10' BOX, 1X230V | 1.0009 | 0.90168
96933677 | SEECA | 0.454 | 0.409 | KG |  | 5700314018306 | FLOAT SWITCH VERTICAL 25' BOX, 1X230V | 1.0009 | 0.90168
96933867 | SUSKT | 4.605 | 4.26 | KG |  | 5700311313442 | Angular Contact Bearing 7317BE/SPARE | 10.1522 | 9.3916
96934589 | SEEAC | 0.454 | 0.409 | KG |  | 5700314032531 | REP FLT SWITCH TANK ALERT AB, 1, 4X; 15' | 1.0009 | 0.90168
96934590 | SEEAC | 0.454 | 0.409 | KG |  | 5700314032548 | REP FLT SWITCH MODEL 112/122 PANEL; 20' | 1.0009 | 0.90168
96934591 | SEEAC | 0.454 | 0.409 | KG |  | 5700314032555 | REP FLT SWITCH IFS CONTROL PANEL; 20' | 1.0009 | 0.90168
96934594 | MTR10 | 42 | 32 | KG |  | 5700314033002 | MTR10-6/2 A-WB-A-HUUV 3x230/460 V 60Hz | 92.5932 | 70.5472
96935021 | NBKIT | 16.299 | 15.846 | KG |  | 5700314045883 | Kit, Bearing Bracket D24 NKG | 35.9328 | 34.9341
96935042 | NBKIT | 41.665 | 33.422 | KG |  | 5700314045890 | Kit, Bearing Bracket D32/D180 NKG | 91.8547 | 73.6821
96935043 | NBKIT | 35.935 | 27.692 | KG |  | 5700314045906 | Kit, Bearing Bracket D32/D228 NKG | 79.2223 | 61.0498
96935045 | NBKIT | 40.853 | 32.61 | KG |  | 5700314045920 | Kit, Bearing Bracket D42 NKG | 90.0645 | 71.892
96935048 | NBKIT | 80.961 | 67.572 | KG |  | 5700314045951 | Kit, Bearing Bracket D60 NKG | 178.4866 | 148.9692
96935181 | NBKIT | 6.435 | 6.048 | KG |  | 5700314048860 | Kit, Motor Stool D24/D32 IEC80-90 | 14.1866 | 13.3334
96935182 | NBKIT | 9.179 | 8.514 | KG |  | 5700314048877 | Kit, Motor Stool D24/D32 IEC112 | 20.236 | 18.77
96935183 | NBKIT | 13.743 | 13.078 | KG |  | 5700314048884 | Kit, Motor Stool D24/D32 IEC132 | 30.2978 | 28.8318
96935184 | NBKIT | 20.552 | 19.74 | KG |  | 5700314048891 | Kit, Motor Stool D24/D32 IEC160-180 | 45.3089 | 43.5188
96935185 | NBKIT | 24.136 | 23.146 | KG |  | 5700314048907 | Kit, Motor Stool D24/D32 IEC200 | 53.2102 | 51.0277
96935187 | NBKIT | 59.769 | 49.366 | KG |  | 5700314048921 | Kit, Motor Stool D32 IEC250/280 | 131.7667 | 108.8323
96935190 | NBKIT | 20.903 | 20.238 | KG |  | 5700314048952 | Kit, Motor Stool D42 IEC132 NB | 46.0828 | 44.6167
96935191 | NBKIT | 35.751 | 27.194 | KG |  | 5700314048969 | Kit, Motor Stool D42 IEC160-180 NBG | 78.8167 | 59.9519
96935192 | NBKIT | 34.581 | 26.024 | KG |  | 5700314048976 | Kit, Motor Stool D42 IEC160-180 NB | 76.2373 | 57.3725
96935193 | NBKIT | 41.135 | 32.578 | KG |  | 5700314048983 | Kit, Motor Stool D42 IEC200 NBG | 90.6862 | 71.8215
96935196 | NBKIT | 49.099 | 38.696 | KG |  | 5700314049010 | Kit, Motor Stool D42 IEC225 NB | 108.2437 | 85.3092
96935197 | NBKIT | 74.582 | 52.306 | KG |  | 5700314049027 | Kit, Motor Stool D42 IEC250/280 NBG | 164.4235 | 115.3138
96935202 | NBKIT | 46.509 | 36.106 | KG |  | 5700314049072 | Kit, Motor Stool D48/D60 IEC160-180 | 102.5337 | 79.5993
96935206 | NBKIT | 128.39 | 106.114 | KG |  | 5700314049119 | Kit, Motor Stool D48/D60 IEC315 | 283.0486 | 233.9389
96935269 | MTR15 | 60 | 48 | KG |  | 5700311538388 | MTR15-8/2 A-WB-A-HUUV 3x230/460 60Hz | 132.276 | 105.8208
96935270 | CR020 | 45 | 38 | KG |  | 5700314050702 | CR20-5 A-GJ-A-E-HQQE 56C 60 HZ | 99.207 | 83.7748
96935302 | CR032 | 273.13 | 265.01 | KG |  | 5700314050658 | CR32-10 A-G-A-E-HQQE 3x230/460 60 HZ | 602.1424 | 584.241
96935556 | CM01G | 19.372 | 16.872 | KG |  | 5700314054649 | CM1-8 A-S-G-E-AQQE B-A-A-N | 42.7075 | 37.196
96935561 | CM01G | 19.452 | 16.952 | KG |  | 5700314054694 | CM1-9 A-S-G-E-AQQE B-A-A-N | 42.8839 | 37.3724
96935607 | CM03G | 27.102 | 24.602 | KG |  | 5700314055158 | CM3-8 A-S-G-E-AQQE B-A-A-N | 59.7491 | 54.2376
96935609 | CM03G | 28.769 | 26.269 | KG |  | 5700314055172 | CM3-8 A-S-G-E-AQQE E-A-A-N | 63.4241 | 57.9126
96935611 | CM03G | 28.849 | 26.349 | KG |  | 5700314055196 | CM3-9 A-S-G-E-AQQE E-A-A-N | 63.6005 | 58.089
96935650 | CM05G | 35.456 | 32.956 | KG |  | 5700314055585 | CM5-8 A-S-G-E-AQQE E-A-A-N | 78.1663 | 72.6548
96935764 | CM05A | 14.11 | 11.61 | KG |  | 5700314056728 | CM5-2 A-R-A-E-AVBE J-A-A-N | 31.1069 | 25.5954
96936392 | KNUSA | 460 | 460 | LB |  | 5700314074142 | MOTOR,K-0050-3-204-11P 324JP | 460 | 460
96936650 | GS3KT | 8.725 | 7.725 | KG |  | 5700314087142 | Kit, S Cable 7x2,5mm2 15M - old | 19.2351 | 17.0305
96936662 | GS3KT | 47.8 | 47.8 | KG |  | 5700314087463 | Kit, S Cable 7x2,5mm2 50M - old | 105.3799 | 105.3799
96936664 | GS3KT | 8.454 | 7.454 | KG |  | 5700314087487 | Kit, S Cable 9x1,5mm2 15M - old | 18.6377 | 16.4331
96936667 | GS3KT | 8.8 | 8.8 | KG |  | 5700314087517 | Kit, S Cable 9x2,5mm2 10M - old | 19.4005 | 19.4005
96936668 | GS3KT | 11.405 | 10.405 | KG |  | 5700314087524 | Kit, S Cable 9x2,5mm2 15M - old | 25.1435 | 22.9389
96936671 | GS3KT | 12.056 | 11.056 | KG |  | 5700314087555 | Kit, S Cable 7x6+2x2,5mm2 10M - old | 26.5787 | 24.3741
96936675 | GS3KT | 42.015 | 11.715 | KG |  | 5700314087593 | Kit, S Cable 5x10mm2 10M - old | 92.6263 | 25.8269
96936684 | GS3KT | 30.062 | 19.562 | KG |  | 5700314087685 | Kit, S Cable 4x16mm2 15M - old | 66.2747 | 43.1264
96936685 | GS3KT | 42.562 | 32.062 | KG |  | 5700314087692 | Kit, S Cable 4x16mm2 25M - old | 93.8322 | 70.6839
96936823 | GSKIT | 0.164 | 0.032 | KG |  | 5700314091651 | Kit, S Moisture switch Ex | 0.36155 | 0.070547
96936846 | DW0KT | 0.813 | 0.71 | KG |  | 5700314091989 | Kit, impeller, DWK 0,75kW 50Hz R | 1.7923 | 1.5653
96936847 | DW0KT | 0.997 | 0.894 | KG |  | 5700314091996 | Kit, impeller, DWK.50 1,5kW, 50Hz R | 2.198 | 1.9709
96936848 | DW0KT | 1.123 | 1.02 | KG |  | 5700314092009 | Kit, impeller, DWK.80 1,5kW 50Hz R | 2.4758 | 2.2487
96936849 | DW0KT | 1.544 | 1.441 | KG |  | 5700314092016 | Kit, impeller, DWK.50-80 2,2kW 50Hz R | 3.4039 | 3.1768
96936850 | DW0KT | 2.228 | 2.125 | KG |  | 5700314092023 | Kit, impeller, DWK.80 3,7kW 50Hz R | 4.9118 | 4.6848
96936851 | DW0KT | 1.779 | 1.676 | KG |  | 5700314092030 | Kit, impeller, DWK.100 3,7kW 50Hz R | 3.922 | 3.6949
96936852 | DW0KT | 3.117 | 3.014 | KG |  | 5700314092047 | Kit, impeller, DWK.80 5,5kW 50Hz R | 6.8717 | 6.6447
96936853 | DW0KT | 2.481 | 2.378 | KG |  | 5700314092054 | Kit, impeller DWK.100 11kW 60Hz R | 5.4696 | 5.2425
96936854 | DW0KT | 3.5 | 3.316 | KG |  | 5700314092061 | 1peller DWK.100 15kW 60Hz R | 7.7161 | 7.3105
96936855 | DW0KT | 3.036 | 2.933 | KG |  | 5700314092078 | Kit, impeller, DWK.150 7,5kW 50Hz R | 6.6932 | 6.4661
96936856 | DW0KT | 4 | 3.816 | KG |  | 5700314092085 | Kit, impeller, DWK.100 11kW 50Hz R | 8.8184 | 8.4128
96936857 | DW0KT | 3.777 | 3.674 | KG |  | 5700314092092 | Kit, impeller, DWK.150 11kW 50Hz R | 8.3268 | 8.0997
96936858 | DW0KT | 4.026 | 3.842 | KG |  | 5700314092108 | Kit, impeller, DWK.100 15kW 50Hz R | 8.8757 | 8.4701
96936859 | DW0KT | 4.353 | 3.976 | KG |  | 5700314092115 | Kit, impeller, DWK.150 15kW 50Hz R | 9.5966 | 8.7655
96936860 | DW0KT | 0.591 | 0.488 | KG |  | 5700314092122 | Kit, impeller, DWK 0,75kW 60Hz R | 1.3029 | 1.0758
96936861 | DW0KT | 0.786 | 0.683 | KG |  | 5700314092139 | Kit, impeller, DWK.50 1,5kW 60Hz R | 1.7328 | 1.5057
96936862 | DW0KT | 0.743 | 0.64 | KG |  | 5700314092146 | Kit, impeller, DWK.80 1,5kW 60Hz R | 1.638 | 1.4109
96936863 | DW0KT | 0.824 | 0.721 | KG |  | 5700314092153 | Kit, impeller, DWK.50 2,2kW 60Hz R | 1.8166 | 1.5895
96936864 | DW0KT | 1.01 | 0.907 | KG |  | 5700314092160 | Kit, impeller, DWK.80 2,2kW 60Hz R | 2.2266 | 1.9996
96936865 | DW0KT | 1.619 | 1.516 | KG |  | 5700314092177 | Kit, impeller, DWK.80 3,7kW 60Hz R | 3.5692 | 3.3422
96936866 | DW0KT | 1.423 | 1.32 | KG |  | 5700314092184 | Kit, impeller, DWK.100 3,7kW 60Hz R | 3.1371 | 2.9101
96936867 | DW0KT | 2.127 | 2.024 | KG |  | 5700314092191 | Kit, impeller, DWK.80 5,5kW 60Hz R | 4.6892 | 4.4621
96936868 | DW0KT | 1.705 | 1.602 | KG |  | 5700314092207 | Kit, impeller, DWK.100 5,5kW 60Hz R | 3.7588 | 3.5318
96936869 | DW0KT | 2.139 | 2.036 | KG |  | 5700314092214 | Kit, impeller, DWK.100 7,5kW 60Hz R | 4.7156 | 4.4886
96936870 | DW0KT | 2.154 | 2.051 | KG |  | 5700314092221 | Kit, impeller, DWK.150 7,5kW 60Hz R | 4.7487 | 4.5216
96936871 | DW0KT | 3.735 | 3.632 | KG |  | 5700314092238 | Kit, impeller, DWK.150 11kW 60Hz R | 8.2342 | 8.0071
96936873 | DW0KT | 1.255 | 1.152 | KG |  | 5700314092252 | Kit,cable entry DWK220/380_5,5-15 SD R | 2.7668 | 2.5397
96937046 | CRSKT | 1.337 | 1.132 | KG |  | 5700314094492 | Kit, Chamber stack CRN 1-4 | 2.9476 | 2.4956
96937110 | LSPAC | 2.043 | 2.043 | KG |  | 5700314095833 | Flow sleeve cpl. d115(D130)X 400 4" | 4.504 | 4.504
96937111 | LSPAC | 2.314 | 2.047 | KG |  | 5700314095840 | Flow sleeve cpl. d115(D130)X 500 4" | 5.1014 | 4.5128
96937140 | LSPAC | 2.993 | 2.993 | KG |  | 5700314096434 | Flow sleeve cpl. d145(D160)X 550 4" | 6.5984 | 6.5984
96937179 | LSPAC | 3.207 | 3.207 | KG |  | 5700311332511 | Flow sleeve cpl. d115(D130)X 800 4" | 7.0702 | 7.0702
96937180 | LSPAC | 4.192 | 3.595 | KG |  | 5700314097318 | Flow sleeve cpl. d145(D160)X 800 4" | 9.2417 | 7.9255
96937204 | LSPAC | 3.817 | 3.817 | KG |  | 5700314098858 | Flow sleeve cpl. d115(D130)X1000 4" | 8.415 | 8.415
96937242 | LSPAC | 4.98 | 4.98 | KG |  | 5700314102432 | Flow sleeve cpl. d180(D200)x800 6" | 10.9789 | 10.9789
96937300 | MM10X | 472 | 435 | KG |  | 5700314105600 | MMS10000 460/60 175hp DOL PE2 SIC US | 1040.5712 | 959.001
96937302 | MM10X | 537 | 500 | KG |  | 5700314105624 | MMS10000 460/60 200hp DOL PE2 SIC US | 1183.8702 | 1102.3
96937303 | MM10X | 472 | 435 | KG |  | 5700314105631 | MMS10000N 460/60 180hp DOL PE2 SIC US | 1040.5712 | 959.001
96937304 | MM10X | 537 | 500 | KG |  | 5700314105648 | MMS10000N 460/60 200hp DOL PE2 SIC US | 1183.8702 | 1102.3
96937550 | SVVKT | 0.545 | 0.4 | KG |  | 5700314113704 | Split Cone Spanner sw52 SP77/95 | 1.2015 | 0.88184
96937573 | SVVKT | 1 | 0.9 | KG |  | 5700314113735 | Split Cone Spanner sw46 SP17 | 2.2046 | 1.9841
96937576 | SVVKT | 2 | 1.5 | KG |  | 5700314113766 | Service tool Split Cone Spanner SW65 | 4.4092 | 3.3069
96937579 | SVVKT | 1.413 | 1.413 | KG |  | 5700314113797 | Split Cone Spanner SP215 | 3.1151 | 3.1151
96938597 | NBKIT | 0.123 | 0.057 | KG |  | 5700314144838 | Spacer D45/D28x7,5 1.4401 /spare | 0.27117 | 0.12566
96938598 | NBKIT | 0.074 | 0.057 | KG |  | 5700314144845 | Spacer D45/D28x7,5 1.4462 /spare | 0.16314 | 0.12566
96938599 | NBKIT | 0.155 | 0.091 | KG |  | 5700314144852 | Spacer D54/D38x10 1.4401 /spare | 0.34171 | 0.20062
96938600 | NBKIT | 0.108 | 0.091 | KG |  | 5700314144869 | Spacer D54/D38x10 1.4462 /spare | 0.2381 | 0.20062
96938601 | NBKIT | 0.159 | 0.142 | KG |  | 5700314144876 | Spacer D54/D38x15 1.4462 /spare | 0.35053 | 0.31305
96938605 | NBKIT | 0.359 | 0.342 | KG |  | 5700314144913 | Spacer D74/D55x22,5 1.4462 /spare | 0.79145 | 0.75397
96938606 | NBKIT | 0.338 | 0.321 | KG |  | 5700314144920 | Spacer D81/D60x17,5 1.4401 /spare | 0.74515 | 0.70768
96938607 | NBKIT | 0.338 | 0.321 | KG |  | 5700311806753 | Spacer D81/D60x17,5 1.4462 /spare | 0.74515 | 0.70768
96938908 | NBKIT | 0.067 | 0.066 | KG |  | 5700314177096 | Kit, Spacer D71.5/D59x0.3 1.4301 | 0.14771 | 0.1455
96938909 | NBKIT | 0.128 | 0.008 | KG |  | 5700314177102 | Kit, Spacer D89.5/D75x0.3 1.4301 | 0.28219 | 0.017637
96938910 | NBKIT | 0.175 | 0.012 | KG |  | 5700314177119 | Kit, Spacer D109.5/D95x0.3 1.4301 | 0.38581 | 0.026455
96938911 | NBKIT | 0.189 | 0.016 | KG |  | 5700314177126 | Kit, Spacer D119.5/D100x0.3 1.4301 | 0.41667 | 0.035274
96938925 | NBKIT | 0.054 | 0.028 | KG |  | 5700314177140 | Kit, Spacer D129.5/D110x0.5 1.4301 | 0.11905 | 0.061729
96938926 | NBKIT | 0.069 | 0.032 | KG |  | 5700314177263 | Kit, Spacer D139.5/D120x0.5 1.4301 | 0.15212 | 0.070547
96939108 | SUCKT | 1.215 | 1.215 | KG |  | 5700314199630 | BALL BEARING 6310.C3/spare | 2.6786 | 2.6786
96939111 | SUCKT | 5 | 4 | KG |  | 5700314199906 | ROLLER BEARING NU316ECM/SPARE | 11.023 | 8.8184
96939122 | SUCKT | 5.65 | 5.65 | KG |  | 5700314199913 | ROLLER BEARING NU317/SPARE | 12.456 | 12.456
96939124 | SUCKT | 0.9 | 0.9 | KG |  | 5700314199937 | ROLLER BEARING NU212 EP/SPARE | 1.9841 | 1.9841
96939125 | SUCKT | 1.2 | 1.2 | KG |  | 5700314199944 | ROLLER BEARING NU213 EP/SPARE | 2.6455 | 2.6455
96939126 | SUCKT | 1.4 | 1.4 | KG |  | 5700314199951 | ROLLER BEARING NU215 EP/SPARE | 3.0864 | 3.0864
96939127 | SUCKT | 2.1 | 2.1 | KG |  | 5700314199968 | ROLLER BEARING NU217 EP/SPARE | 4.6297 | 4.6297
96939128 | NBKIT | 0.077 | 0.072 | KG |  | 5700314199975 | Kit, Nut M14 D24 1.4401 | 0.16975 | 0.15873
96939130 | NBKIT | 0.104 | 0.097 | KG |  | 5700314199999 | Kit, Nut M18 D32 1.4401 | 0.22928 | 0.21385
96939133 | NBKIT | 0.243 | 0.185 | KG |  | 5700314200022 | Kit, Nut M24 D42 1.4462 | 0.53572 | 0.40785
96939137 | NBKIT | 0.679 | 0.642 | KG |  | 5700314200053 | Kit, Nut M33 D60 1.4401 | 1.4969 | 1.4154
96939138 | NBKIT | 0.685 | 0.648 | KG |  | 5700314200060 | Kit, Nut M33 D60 1.4462 | 1.5102 | 1.4286
96939298 | WSCKT | 0.409 | 0.305 | KG |  | 5700314204396 | Bulk, O-ring D210x10 | 0.90168 | 0.6724
96939589 | NBKIT | 0.433 | 0.352 | KG |  | 5700314214166 | Spare, Wear Ring D144/D158x15 GG25 | 0.95459 | 0.77602
96939590 | NBKIT | 0.496 | 0.375 | KG |  | 5700314214173 | Spare, Wear Ring D154/D168x15 GG25 | 1.0935 | 0.82673
96939602 | NBKIT | 0.569 | 0.448 | KG |  | 5700314214197 | Spare, Wear Ring D185/D199x15 GG25 | 1.2544 | 0.98766
96939607 | NBKIT | 2.273 | 2.06 | KG |  | 5700314214241 | Kit, Wear Ring D230/D280x15 GG25 | 5.0111 | 4.5415
96939608 | NBKIT | 2.378 | 2.16 | KG |  | 5700314214258 | Kit, Wear Ring D240/D290x15 GG25 | 5.2425 | 4.7619
96939609 | NBKIT | 2.478 | 2.26 | KG |  | 5700314214265 | Kit, Wear Ring D250/D300x15 GG25 | 5.463 | 4.9824
96939610 | NBKIT | 2.578 | 2.36 | KG |  | 5700314214272 | Kit, Wear Ring D260/D310x15 GG25 | 5.6835 | 5.2029
96939612 | NBKIT | 2.673 | 2.46 | KG |  | 5700314214296 | Kit, Wear Ring D230/D280x15 Brass | 5.8929 | 5.4233
96939614 | NBKIT | 2.878 | 2.66 | KG |  | 5700314214319 | Kit, Wear Ring D250/D300x15 Brass | 6.3448 | 5.8642
96939615 | NBKIT | 2.978 | 2.76 | KG |  | 5700314214333 | Kit, Wear Ring D260/D310x15 Brass | 6.5653 | 6.0847
96942077 | MOCKT | 3.873 | 3.334 | KG |  | 5700314248369 | Kit, Canopy, MG 160-180 | 8.5384 | 7.3501
96943118 | CRSKT | 4.53 | 3.7 | KG |  | 5700314279646 | Kit, Chamber stack CR/CRI 5-11 | 9.9868 | 8.157
96943188 | CM10G | 21.293 | 18.793 | KG |  | 5700314283513 | CM10-1 A-S-G-E-AQQE B-A-A-N | 46.9425 | 41.431
96943191 | CM10G | 21.293 | 18.793 | KG |  | 5700314285036 | CM10-1 A-S-G-V-AQQV B-A-A-N | 46.9425 | 41.431
96943218 | CM10G | 31.783 | 29.283 | KG |  | 5700314285135 | CM10-2 A-R-G-E-AQQE E1-A-A-N | 70.0688 | 64.5573
96943243 | CM10G | 31.084 | 28.584 | KG |  | 5700314288457 | CM10-2 A-S-G-E-AQQE E-A-A-N | 68.5278 | 63.0163
96943299 | CM15G | 30.776 | 28.276 | KG |  | 5700314295189 | CM15-1 A-S-G-E-AQQE E-A-A-N | 67.8488 | 62.3373
96943300 | CM15G | 30.776 | 28.276 | KG |  | 5700314295202 | CM15-1 A-S-G-V-AQQV E-A-A-N | 67.8488 | 62.3373
96943304 | CM15G | 37.665 | 35.165 | KG |  | 5700314295264 | CM15-2 A-R-G-E-AQQE E1-A-A-N | 83.0363 | 77.5248
96943320 | CM15G | 37.665 | 35.165 | KG |  | 5700314297886 | CM15-2 A-S-G-E-AQQE E-A-A-N | 83.0363 | 77.5248
96943321 | CM15G | 37.665 | 35.165 | KG |  | 5700314297909 | CM15-2 A-S-G-V-AQQV E-A-A-N | 83.0363 | 77.5248
96943488 | MTR20 | 53.18 | 43.97 | KG |  | 5700314306182 | MTR20-16/2 A-WB-A-HUUV 182/184TC 60Hz | 117.2406 | 96.9363
96943648 | DW0KT | 3.245 | 2.807 | KG |  | 5700314310424 | Kit,Cable cpl,DW.50.07.1/50.08.1,sch p. | 7.1539 | 6.1883
96943651 | MTR10 | 27.3 | 16.3 | KG |  | 5700314310455 | MTR10-3/3 A-WB-A-HUUV 182/184TC 60Hz | 60.1856 | 35.935
96943669 | MTR10 | 41 | 25 | KG |  | 5700314310745 | MTR10-10/10 A-WB-A-HUUV 184TC 60 Hz | 90.3886 | 55.115
96943735 | CRN1S | 15.987 | 10.997 | KG |  | 5700314312633 | CRN1S-2 A-CX-T-E-HQQE 56C 60HZ | 35.2449 | 24.244
96943737 | CRN03 | 16.087 | 11.097 | KG |  | 5700314312732 | CRN3-2 A-CX-T-E-HQQE 56C 60HZ | 35.4654 | 24.4644
96943738 | CRN20 | 42 | 35 | KG |  | 5700314312787 | CRN20-2 A-FGJ-H-E-HQQE 182/184TC 60 HZ | 92.5932 | 77.161
96943921 | MTR15 | 39 | 23 | KG |  | 5700314322496 | MTR15-5/5 A-WB-A-HUUV 213/215TC 60Hz | 85.9794 | 50.7058
96944051 | CRMKT | 8.889 | 7.879 | KG |  | 5700314326449 | Kit, Chamber stack CRI 10-10 | 19.5967 | 17.37
96944359 | MTR20 | 85.2 | 63.2 | KG |  | 5700314337346 | MTR20-8/8 A-WB-A-HUUV | 187.8319 | 139.3307
96944431 | CRMKT | 7.409 | 6.579 | KG |  | 5700314339432 | Kit, Chamber stack CRI 10-8 | 16.3339 | 14.5041
96944511 | MDSKT | 1.5 | 1.35 | KG |  | 5700314344702 | Kit, valve/diaph. DME 940-PP/E/C | 3.3069 | 2.9762
96944977 | GS3KT | 3 | 2.25 | KG |  | 5700314354350 | Kit, S Control cable 3x2,5 mm2 10m - old | 6.6138 | 4.9604
96944978 | GS3KT | 4.3 | 3.3 | KG |  | 5700314354466 | Kit, S Control cable 3x2,5 mm2 15m - old | 9.4798 | 7.2752
96945200 | MTR45 | 217.7 | 194.811 | KG |  | 5700314360290 | MTR45-12/2 A-G-A-HUUV 3x230D/460Y 60Hz | 479.9414 | 429.4803
96945356 | DW0KT | 0.233 | 0.185 | KG |  | 5700314365066 | Kit, Cable entry, DW50.07 /50.08 /50.09 | 0.51367 | 0.40785
96945359 | DW0KT | 0.158 | 0.11 | KG |  | 5700314365103 | Kit,Cable entry, DW.65.27/65.39.H /100.3 | 0.34833 | 0.24251
96945372 | DW0KT | 0.35 | 0.3 | KG |  | 5700314365301 | Kit, Cable entry, DW.100.66 /100.66.H | 0.77161 | 0.66138
96945373 | DW0KT | 0.4 | 0.3 | KG |  | 5700314365332 | Kit,Cable entry, DW.100.110.H /150.110 | 0.88184 | 0.66138
96945375 | DW0KT | 1.2 | 1.1 | KG |  | 5700314365400 | Kit, Cable entry, DW.100.200.H /150.200 | 2.6455 | 2.4251
96945969 | CRTKT | 0.13 | 0.086 | KG |  | 5700314381240 | Chamber bottom, spare part | 0.2866 | 0.1896
96945970 | CRTKT | 0.15 | 0.15 | KG |  | 5700314381257 | Chamber cpl., spare part | 0.33069 | 0.33069
96945971 | CRTKT | 0.2 | 0.2 | KG |  | 5700314381264 | Intermdiate ring, spare part | 0.44092 | 0.44092
96946008 | CM10I | 31.084 | 28.584 | KG |  | 5700314386504 | CM10-2 A-S-I-V-AQQV E-A-A-N | 68.5278 | 63.0163
96946009 | CM15I | 37.665 | 35.165 | KG |  | 5700314386528 | CM15-2 A-S-I-V-AQQV E-A-A-N | 83.0363 | 77.5248
96946015 | CM15I | 37.665 | 35.165 | KG |  | 5700314388713 | CM15-2 A-S-I-E-AQQE E-A-A-N | 83.0363 | 77.5248
96946016 | CM10I | 31.084 | 28.584 | KG |  | 5700314388737 | CM10-2 A-S-I-E-AQQE E-A-A-N | 68.5278 | 63.0163
96946022 | CM15I | 30.776 | 28.276 | KG |  | 5700314388850 | CM15-1 A-S-I-E-AQQE E-A-A-N | 67.8488 | 62.3373
96946030 | CM15I | 30.776 | 28.276 | KG |  | 5700314390143 | CM15-1 A-S-I-V-AQQV E-A-A-N | 67.8488 | 62.3373
96946043 | DW0KT | 0.45 | 0.35 | KG |  | 5700314390198 | Kit, Discharge, DW.50.07 /50.09, Hose2" | 0.99207 | 0.77161
96946045 | DW0KT | 0.6 | 0.5 | KG |  | 5700314390228 | Kit, Discharge, DW.65.27/65.39.H, Hose3" | 1.3228 | 1.1023
96946079 | DW0KT | 1.6 | 1.1 | KG |  | 5700314390594 | Kit, Discharge,DW.150.110/150.200,Hose6" | 3.5274 | 2.4251
96946081 | DW0KT | 0.3 | 0.22 | KG |  | 5700314390679 | Kit, Discharge, DW.50.08, R2" | 0.66138 | 0.48501
96946082 | DW0KT | 0.4 | 0.3 | KG |  | 5700314390686 | Kit, Discharge, DW.50.07 /50.09, R2" | 0.88184 | 0.66138
96946083 | DW0KT | 0.4 | 0.32 | KG |  | 5700314390693 | Kit, Discharge, DW.65.27/65.39.H, R3" | 0.88184 | 0.70547
96946084 | DW0KT | 0.8 | 0.7 | KG |  | 5700314390709 | Kit, Discharge, DW.100.39, R4" | 1.7637 | 1.5432
96946085 | DW0KT | 2.1 | 1.1 | KG |  | 5700314390716 | Kit, Discharge, DW.100.66/100.66.H, R4" | 4.6297 | 2.4251
96955881 | PKIT0 | 1.29 | 1.29 | LB |  | 5700314519797 | SPARE,KIT,SLEEVE,L,X3 JP B | 1.29 | 1.29
96955882 | PKIT0 | 1.941 | 1.941 | LB |  | 5700314519803 | SPARE,KIT,SLEEVE,L,X5 PKG BRNZB | 1.941 | 1.941
96955888 | PKIT0 | 13 | 13 | LB |  | 5700314519964 | KIT,BRKT,CCP,X3,4.5"AK | 13 | 13
96955889 | PKIT0 | 18 | 18 | LB |  | 5700314519971 | KIT,BRKT,CCP,X3,8.5"AK | 18 | 18
96955890 | PKIT0 | 18.001 | 18.001 | LB |  | 5700314519988 | KIT,BRKT,CCP,X4/XA,8.5"AK | 18.001 | 18.001
96955891 | PKIT0 | 40.001 | 40.001 | LB |  | 5700314519995 | KIT,BRKT,CCP,X4/XA,12.5"AK | 40.001 | 40.001
96955894 | PKIT0 | 47 | 47 | LB |  | 5700314520021 | KIT,BRKT,CCP,X5,12.5"AK 280TCZ | 47 | 47
96955895 | PKIT0 | 48 | 48 | LB |  | 5700314520038 | KIT,BRKT,CCP,X5,12.5"AK 320-360TCZ | 48 | 48
96956134 | CRKIT | 0.323 | 0.138 | KG |  | 5700314526467 | Kit, O-ring EPDM CR-H10/15/20/32 GB-G60 | 0.71209 | 0.30423
96956135 | CRKIT | 0.929 | 0.744 | KG |  | 5700314526474 | Kit, O-ring FKM CR-H10/15/20/32 GB-G60 | 2.0481 | 1.6402
96956198 | NBKIT | 0.116 | 0.066 | KG |  | 5700314529215 | Kit, Coupling Guard H62 | 0.25573 | 0.1455
96956201 | NBKIT | 0.176 | 0.084 | KG |  | 5700314529376 | Kit, Coupling Guard H84,5 | 0.38801 | 0.18519
96956222 | NBKIT | 0.204 | 0.112 | KG |  | 5700314529390 | Kit, Coupling Guard H112,5 | 0.44974 | 0.24692
96956225 | WLSKT | 0.092 | 0.087 | KG |  | 5700314529420 | Kit, Shaft seal, DW.50.08 | 0.20282 | 0.1918
96956226 | WLSKT | 0.125 | 0.067 | KG |  | 5700314529437 | Kit, Shaft seal, DW.50.07 /50.09 | 0.27558 | 0.14771
96956227 | WLSKT | 0.124 | 0.086 | KG |  | 5700314529451 | Kit, Shaft seal, DW.65.27 - DW.100.66.H | 0.27337 | 0.1896
96956228 | WLSKT | 0.465 | 0.383 | KG |  | 5700314529567 | Kit, Shaft seal, DW.100.110.H - 150.200 | 1.0251 | 0.84436
96956237 | DW0KT | 23.3 | 22.8 | KG |  | 5700314529734 | Kit, Stator housing, DW.100.66 /100.66.H | 51.3672 | 50.2649
96956242 | DW0KT | 1.1 | 0.9 | KG |  | 5700314529970 | Kit, Wear parts, DW.50.08 | 2.4251 | 1.9841
96956244 | DW0KT | 4 | 3.6 | KG |  | 5700314530006 | Kit, Wear parts, DW.65.27 | 8.8184 | 7.9366
96956245 | DW0KT | 2.1 | 1.7 | KG |  | 5700314530013 | Kit, Wear parts, DW.65.39.H | 4.6297 | 3.7478
96956246 | DW0KT | 2.1 | 1.7 | KG |  | 5700314530020 | Kit, Wear parts, DW.100.39 | 4.6297 | 3.7478
96956247 | DW0KT | 2.5 | 2.15 | KG |  | 5700314530037 | Kit, Wear parts, DW.100.66 | 5.5115 | 4.7399
96956263 | DW0KT | 11.773 | 11.335 | KG |  | 5700314530426 | Kit, Wear parts, DW.100.200.H | 25.9548 | 24.9891
96956495 | S125X | 11.8 | 10.365 | KG |  | 5700314536770 | Discharge pipe Kit 6"NPT N | 26.0143 | 22.8507
96956853 | MTR20 | 61.13 | 57.13 | KG |  | 5700314548254 | MTR20-5/2 A-WB-I-HUUV 3x230/460V 60Hz | 134.7672 | 125.9488
96957018 | DW0KT | 0.5 | 0.3 | KG |  | 5700314554750 | Kit, Repair, DW.50.08 | 1.1023 | 0.66138
96957020 | DW0KT | 0.75 | 0.6 | KG |  | 5700314554781 | Kit, Repair, DW.50.07/ 50.09 | 1.6535 | 1.3228
96957032 | DW0KT | 0.7 | 0.3 | KG |  | 5700314555122 | Kit, Repair, DW.65.27 /65.39.H /100.39 | 1.5432 | 0.66138
96957033 | DW0KT | 0.7 | 0.3 | KG |  | 5700314555146 | Kit, Repair, DW.100.66 /100.66.H | 1.5432 | 0.66138
96957035 | DW0KT | 1.22 | 1 | KG |  | 5700314555207 | Kit, Repair, DW.100.110.H /150.110 | 2.6896 | 2.2046
96957036 | DW0KT | 1.3 | 1.1 | KG |  | 5700314555221 | Kit, Repair, DW.100.200.H /150.200 | 2.866 | 2.4251
96957450 | LSPAC | 1.1 | 1.1 | KG |  | 5700314564339 | Supporting Bracket cpl (2units) D90/D117 | 2.4251 | 2.4251
96957523 | LSPAC | 0.864 | 0.687 | KG |  | 5700314564353 | Supporting bracket cpl (2units)D147/D125 | 1.9048 | 1.5146
96957529 | LSPAC | 2 | 2 | KG |  | 5700314565237 | Supporting bracket cpl (2units)D182/D135 | 4.4092 | 4.4092
96957540 | DW0KT | 3.641 | 3.538 | KG |  | 5700314565657 | Kit, impeller, DWK.150 15kW 60Hz | 8.0269 | 7.7999
96957791 | DW0KT | 0.453 | 0.35 | KG |  | 5700314573331 | Spare, Handle DPK/DWK.O 3.7kW | 0.99868 | 0.77161
96957810 | JPKIT | 0.434 | 0.244 | KG |  | 5700314577957 | Kit, Clamp for JP5 and JP6 | 0.9568 | 0.53792
96957812 | DW0KT | 0.75 | 0.566 | KG |  | 5700314573348 | Spare, Handle DPK 5.5-7.5kW | 1.6535 | 1.2478
96957814 | DW0KT | 1.048 | 0.864 | KG |  | 5700314573362 | Spare, Handle DPK 11-15kW | 2.3104 | 1.9048
96957819 | DW0KT | 3.14 | 2.14 | KG |  | 5700314573713 | Spare,Rotor with shaft, DPK/DWK.O 0.75kW | 6.9224 | 4.7178
96957820 | DW0KT | 3.7 | 2.7 | KG |  | 5700314573720 | Spare,Rotor with shaft, DPK/DWK.O 1.5kW | 8.157 | 5.9524
96957821 | DW0KT | 4.43 | 3.43 | KG |  | 5700314573775 | Spare,Rotor with shaft, DPK/DWK.O 2.2kW | 9.7664 | 7.5618
96957834 | DW0KT | 11.332 | 10.53 | KG |  | 5700314573799 | Spare,Rotor & shaft, DPK/DWK.O 5.5kW HL | 24.9825 | 23.2144
96957837 | DW0KT | 44.2 | 22.4 | KG |  | 5700314573836 | Spare,Rotor & shaft, DPK/DWK.O 15kW HL | 97.4433 | 49.383
96958074 | DW0KT | 5.133 | 4.756 | KG |  | 5700314578336 | Spare,Bearing retainer DPK/DWK 5.5-15kW | 11.3162 | 10.4851
96958076 | DW0KT | 0.775 | 0.672 | KG |  | 5700314578350 | Spare,Bearing retainer DPK/DWK 0.75-2.2k | 1.7086 | 1.4815
96958077 | DW0KT | 5.545 | 5.168 | KG |  | 5700314578367 | Spare,Pump casing DPK 0.75-1.5kW | 12.2245 | 11.3934
96958078 | DW0KT | 3.791 | 3.414 | KG |  | 5700314578374 | Spare,Pump casing DPK 2.2kW 50Hz | 8.3576 | 7.5265
96958079 | DW0KT | 11.213 | 10.836 | KG |  | 5700314578381 | Spare,Pump casing DPK 3.7kW | 24.7202 | 23.889
96958082 | DW0KT | 40.345 | 18.545 | KG |  | 5700314578411 | Spare, Pump housing, DPK 7.5-15kW DN100 | 88.9446 | 40.8843
96958086 | DW0KT | 7.227 | 6.85 | KG |  | 5700314578633 | Spare,Pump casing DPK 2.2kW 60Hz | 15.9326 | 15.1015
96958352 | SVVKT | 2 | 1.5 | KG |  | 5700314585631 | Assembly Wrench for Split Cone D37 | 4.4092 | 3.3069
96958353 | SVVKT | 2 | 1.5 | KG |  | 5700314585648 | Assembly Wrench for Split Cone D26 | 4.4092 | 3.3069
96958354 | SVVKT | 0.226 | 0.221 | KG |  | 5700314585655 | Fork Spanner for Up- thrust nut NV38 | 0.49824 | 0.48722
96958362 | SVVKT | 0.344 | 0.339 | KG |  | 5700314585730 | Split Cone Spanner sw46 SP30/46/60 | 0.75838 | 0.74736
96958367 | LSPAC | 1.1 | 1.1 | KG |  | 5700314585921 | Supporting Bracket cpl(2units)D90/D117 R | 2.4251 | 2.4251
96958525 | CRI15 | 130 | 91 | KG |  | 5700314591984 | CRI15-3 FK-FGJ-A-F-HQQE 3x230/460 60 HZ | 286.598 | 200.6186
96959028 | SQFBX | 0.566 | 0.566 | KG |  | 5700314667269 | IO50 Switch box, US, OTU16B4HS2 | 1.2478 | 1.2478
96959822 | SQFKT | 0.917 | 0.824 | KG |  | 5700314743864 | Kit, hydraulic parts | 2.0216 | 1.8166
96960307 | CRKKT | 1.868 | 1.868 | KG |  | 5700314799410 | Kit, Coupling MG160, MTS20/40/80 cpl. | 4.1182 | 4.1182
96960507 | CRMKT | 8.53 | 7.7 | KG |  | 5700314806316 | Kit, Chamber stack CR 15-7 | 18.8052 | 16.9754
96960509 | CRMKT | 8.983 | 8.182 | KG |  | 5700314806347 | Kit, Chamber Stack CRI 10-10 | 19.8039 | 18.038
96960628 | SEKIT | 0 | 0 | KG |  | 5700314809157 | Spare, Pump housing SL1.40.A40.100 ANSI | 0 | 0
96960637 | SEKIT | 0 | 0 | KG |  | 5700314809249 | Spare, Pump housing SLV.25.A25.30-40 ANS | 0 | 0
96960638 | SEKIT | 35.5 | 31.5 | KG |  | 5700314809256 | Spare, Pump housing SLV.25.A25.55 ANSI | 78.2633 | 69.4449
96960646 | SEKIT | 38 | 38 | KG |  | 5700314809331 | Spare, Pump housing SLV.30.A30.15-30 ANS | 83.7748 | 83.7748
96960653 | SEKIT | 0 | 0 | KG |  | 5700314809409 | Spare, Pump housing SLV.30.A30.55.4 ANSI | 0 | 0
96960661 | SEKIT | 0 | 0 | KG |  | 5700314809485 | Spare, Pump housing SLV.30.A40.15-30 ANS | 0 | 0
96960662 | SEKIT | 0 | 0 | KG |  | 5700314809492 | Spare, Pump housing SLV.30.A40.75-100 AN | 0 | 0
96960664 | SEKIT | 0 | 0 | KG |  | 5700314809515 | Spare, Pump housing SLV.30.A40.55.4 ANSI | 0 | 0
96960665 | SEKIT | 52.825 | 37.5 | KG |  | 5700314809522 | Spare, Pump housing SLV.30.A40.125-150 A | 116.458 | 82.6725
96960672 | SEKIT | 0 | 0 | KG |  | 5700314809591 | Spare, Pump housing SLV.40.A40.100 ANSI | 0 | 0
96960673 | SEKIT | 8.13 | 7.73 | KG |  | 5700314809607 | Spare, Cover for oil chamber B, D110 | 17.9234 | 17.0416
96960675 | SEKIT | 3 | 2.479 | KG |  | 5700314809621 | Spare, Cover for oil chambe D22 C, D128 | 6.6138 | 5.4652
96960676 | SEKIT | 2.835 | 2.415 | KG |  | 5700314809638 | Spare, Cover for oil chamber B, D160 | 6.25 | 5.3241
96960678 | SEKIT | 2.885 | 2.68 | KG |  | 5700314809652 | Spare, Cover for oil chamber C, D190 | 6.3603 | 5.9083
96960682 | SEKIT | 3.43 | 3.19 | KG |  | 5700314809690 | Spare, Cover for oil chamber C, D210 | 7.5618 | 7.0327
96960683 | SEKIT | 4.5 | 4.5 | KG |  | 5700314809706 | Spare, Cover for oil chamber D, D215 | 9.9207 | 9.9207
96960786 | CHFXA | 0.704 | 0.524 | KG |  | 5700314811518 | Adapter base plate CH2/4 to CM1/3/5 | 1.552 | 1.1552
96960788 | CHFXA | 0.625 | 0.524 | KG |  | 5700314811549 | Adapter base plate CHI to CM | 1.3779 | 1.1552
96960884 | MUCKT | 0.12 | 0.103 | KG |  | 5700314814311 | Kit, Bearing CHI MG 71/80 | 0.26455 | 0.22707
96960965 | CM03A | 14.483 | 11.983 | KG |  | 5700314816599 | CM3-3 A-R-A-V-AQQV O-A-A-N | 31.9292 | 26.4177
96960968 | CM03A | 14.483 | 11.983 | KG |  | 5700314816612 | CM3-3 A-R-A-V-AVBV O-A-A-N | 31.9292 | 26.4177
96961044 | CM03I | 14.918 | 12.418 | KG |  | 5700314823986 | CM3-3 A-S-I-V-AQQV B-A-A-N | 32.8882 | 27.3767
96961050 | CM03I | 15.247 | 12.747 | KG |  | 5700314824105 | CM3-4 A-S-I-E-AQQE E-A-A-N | 33.6135 | 28.102
96961167 | NPA01 | 90.2 | 87.2 | G |  | 5700314829834 | Adapter DPS/S/24N/24N/-C50 | 0.19885 | 0.19224
96961186 | DW0KT | 55 | 50 | KG |  | 5700314830083 | Pump housing, DWK 22kW 50Hz /spare | 121.253 | 110.23
96961201 | RMQKT | 1.24 | 0.618 | KG |  | 5700314831400 | Kit, RMQ Float valve | 2.7337 | 1.3624
96961264 | DW0KT | 4.224 | 4.04 | KG |  | 5700314831608 | Spare,Motor Bracket DWK 0.75-2.2kW | 9.3122 | 8.9066
96961267 | DW0KT | 7.126 | 6.942 | KG |  | 5700314831622 | Spare,Motor Bracket DWK 3.7kW | 15.71 | 15.3043
96961268 | DW0KT | 12.893 | 12.516 | KG |  | 5700314831639 | Spare,Motor Bracket DWK 5.5-7.5kW | 28.4239 | 27.5928
96961273 | DW0KT | 12.497 | 11.9 | KG |  | 5700314831882 | Spare,Motor housing DWK 2.2kW | 27.5509 | 26.2347
96961304 | DW0KT | 4.906 | 4.906 | KG |  | 5700314832285 | Bearing retainer, DWK 5,5-15kW /spare | 10.8158 | 10.8158
96961306 | DW0KT | 9.477 | 9.1 | KG |  | 5700314832308 | Spare,Pump casing DWK 3.7kW | 20.893 | 20.0619
96961307 | DW0KT | 44.3 | 22.5 | KG |  | 5700314832315 | Spare,Pump casing DWK 5.5-15kW | 97.6638 | 49.6035
96961308 | DW0KT | 2.177 | 1.8 | KG |  | 5700314832322 | Spare,Strainer DWK 0.75-2.2kW | 4.7994 | 3.9683
96961309 | DW0KT | 2.777 | 2.4 | KG |  | 5700314832339 | Spare,Strainer DWK 3.7kW | 6.1222 | 5.291
96961311 | DW0KT | 41.2 | 19.4 | KG |  | 5700314832469 | Spare,Motor housing DWK 3.7kW | 90.8295 | 42.7692
96961313 | DW0KT | 68.6 | 46.8 | KG |  | 5700314832483 | Spare,Motor housing DWK 11-15kW | 151.2356 | 103.1753
96961515 | SEKIT | 0.057 | 0.013 | KG |  | 5700314840044 | Bulk, Seal washer DUBO 10 PC | 0.12566 | 0.02866
96962098 | CRTKT | 0.206 | 0.206 | KG |  | 5700314897932 | Intermediate chamber cpl. Titan/SPARE | 0.45415 | 0.45415
96962893 | MDSKT | 0.7 | 0.63 | KG |  | 5700314920593 | Kit, valve/diaph. DME 375-PV/T/T | 1.5432 | 1.3889
96965951 | NPA01 | 0.003 | 0.003 | KG |  | 5700314960704 | Clip S/01L/-B1H | 0.0066138 | 0.0066138
96966714 | MTR10 | 27.97 | 23.11 | KG |  | 5700314982218 | MTR10-6/1 A-WB-A-HUUV 3x230/460 V 60Hz | 61.6627 | 50.9483
96966716 | KNUSA | 50 | 50 | LB |  | 5700314982270 | BAL 145JM 3 230/460 4P 2HP 2 X P | 50 | 50
96967061 | MTR32 | 0 | 0 | KG |  | 5700314991685 | MTR32-7/2-1 A-G-A-HUUV 213/215TC 60Hz | 0 | 0
96967566 | CRI15 | 283 | 214 | KG |  | 5700315001963 | CRI15-12 FK-FGJ-A-F-HQQE 3x230/460 60 HZ | 623.9018 | 471.7844
96967594 | CRACC | 2 | 2 | KG |  | 5700315002250 | FLANGE 1.5x1CI BLK250LBSmCR and GA(AA) | 4.4092 | 4.4092
96967595 | CR0MC | 2 | 2 | KG |  | 5700315002366 | FLANGE2x1 CI BLACK 250LB for G05 (A05) | 4.4092 | 4.4092
96967724 | MDSKT | 1.8 | 1.62 | KG |  | 5700315006487 | Kit, head DME 375-PP/E/C-NPT 1 1/4 | 3.9683 | 3.5715
96971516 | SEKIT | 15.384 | 14.724 | KG |  | 5700315056789 | Kit, Stator 3,0kW/4,0HP 4 61J | 33.9156 | 32.4605
96971555 | SEKIT | 22.319 | 21.879 | KG |  | 5700315057175 | Kit, Stator 4,0kW/5,5HP 4 61J | 49.2045 | 48.2344
96971574 | SEKIT | 26.154 | 25.084 | KG |  | 5700315057366 | Kit, Stator 5,5kW/7,5HP 61J | 57.6591 | 55.3002
96971831 | SEKIT | 24.677 | 24.443 | KG |  | 5700315059933 | Kit, Stator A 2,2kW/3,0HP 2 60G | 54.4029 | 53.887
96971990 | SEKIT | 0 | 0 | KG |  | 5700315061523 | Kit, Stator A 4,0kW/5,5HP 2 61F | 0 | 0
96971991 | SEKIT | 76.922 | 76.485 | KG |  | 5700315061530 | Kit, Stator A 4,0kW/5,5HP 2 60G | 169.5822 | 168.6188
96972193 | SEKIT | 44 | 34 | KG |  | 5700315063558 | Kit, Stator A 9,2-11,0kW/12,5-15,0HP 60G | 97.0024 | 74.9564
96972213 | SEKIT | 1.823 | 1.7 | KG |  | 5700315063756 | Spare, Impeller SLV.65.22 | 4.019 | 3.7478
96972220 | SEKIT | 1.923 | 1.8 | KG |  | 5700315063824 | Spare, Impeller 60Hz SLV.65.30 | 4.2394 | 3.9683
96972221 | SEKIT | 3.023 | 3.023 | KG |  | 5700315063831 | Spare, Impeller 60Hz SLV.65.40/80.40 | 6.6645 | 6.6645
96972228 | SEKIT | 3.503 | 3.197 | KG |  | 5700315063909 | Spare, Impeller 60Hz SLV.80.11 | 7.7227 | 7.0481
96972229 | SEKIT | 3.958 | 3.958 | KG |  | 5700315063916 | Spare, Impeller 60Hz SLV.80.80-100.13 | 8.7258 | 8.7258
96972237 | SEKIT | 3.713 | 3.713 | KG |  | 5700315063992 | Spare, Impeller 60Hz SLV.80.15 | 8.1857 | 8.1857
96972244 | SEKIT | 5.003 | 4 | KG |  | 5700315064067 | Spare, Impeller 60Hz SLV.80.80.22 | 11.0296 | 8.8184
96972252 | SEKIT | 2.958 | 2.958 | KG |  | 5700315064142 | Spare, Impeller 60Hz SLV.80.80.60 | 6.5212 | 6.5212
96972253 | SEKIT | 3.514 | 3.3 | KG |  | 5700315064159 | Spare, Impeller 60Hz SLV.80.80.75 | 7.747 | 7.2752
96972260 | SEKIT | 3.658 | 3.5 | KG |  | 5700315064227 | Spare, Impeller 60Hz SLV.80.80.92 | 8.0644 | 7.7161
96972261 | SEKIT | 4.293 | 4.069 | KG |  | 5700315064234 | Spare, Impeller 60Hz SLV.80.80.110 | 9.4643 | 8.9705
96972263 | SEKIT | 6.238 | 6.234 | KG |  | 5700315064258 | Spare, Impeller 60Hz SLV.100.30 | 13.7523 | 13.7435
96972268 | SEKIT | 6.758 | 6.758 | KG |  | 5700315064302 | Spare, Impeller 60Hz SLV.100.40 | 14.8987 | 14.8987
96972269 | SEKIT | 6.638 | 6.634 | KG |  | 5700315064319 | Spare, Impeller 60Hz SLV.100.55 | 14.6341 | 14.6253
96972276 | SEKIT | 8.138 | 7.8 | KG |  | 5700315064388 | Spare, Impeller 60Hz SLV.100.75 | 17.941 | 17.1959
96972277 | SEKIT | 4.058 | 4.058 | KG |  | 5700315064395 | Spare, Impeller 60Hz SLV.80.100.22 | 8.9463 | 8.9463
96972284 | SEKIT | 3.023 | 3.023 | KG |  | 5700315064463 | Spare, Impeller 60Hz SLV.65.65.40 | 6.6645 | 6.6645
96972285 | SEKIT | 3.358 | 3.358 | KG |  | 5700315064470 | Spare, Impeller 60Hz SLV.80.100.60 | 7.403 | 7.403
96972287 | SEKIT | 3.458 | 3.458 | KG |  | 5700315064494 | Spare, Impeller 60Hz SLV.80.100.75 | 7.6235 | 7.6235
96972299 | SEKIT | 2.758 | 2.758 | KG |  | 5700315064616 | Spare, Impeller 60Hz SLV.80.100.110 | 6.0803 | 6.0803
96972306 | SEKIT | 6.858 | 6.858 | KG |  | 5700315064685 | Spare, Impeller 60Hz SLV.80.100.40.4 | 15.1191 | 15.1191
96972307 | SEKIT | 4.503 | 2.5 | KG |  | 5700315064692 | Kit, Impeller SL1.50.22.2, tube | 9.9273 | 5.5115
96972711 | MTR15 | 69 | 67 | KG |  | 5700315069956 | MTR15-6/3 A-WB-A-HUUV 3x230/460 V 60Hz | 152.1174 | 147.7082
96973109 | UPT32 | 26.757 | 24.081 | KG |  | 5700315081194 | TP32-160/2 A-G-A-RUUE 3x230/460V 60HZ | 58.9885 | 53.089
96973471 | MTR10 | 116.43 | 70.7 | KG |  | 5700315092749 | MTR10-20/8 A-WB-A-HUUV 3x230/460 V 60Hz | 256.6816 | 155.8652
96974301 | CRMKT | 3.105 | 2.9 | KG |  | 5700315119996 | Kit, Chamber stack CR 15-2 | 6.8453 | 6.3933
96977722 | CR032 | 105.62 | 97.5 | KG |  | 5700315186691 | CR32-11-2 A-G-A-E-HQQE 324/326TSC 60 HZ | 232.8499 | 214.9485
96977805 | C001H | 40.418 | 34.838 | KG |  | 5700315188107 | CR1S-19 H-GA-A-E-HQQE 3x230/460 60HZ | 89.1055 | 76.8039
96977806 | C001H | 41.208 | 35.628 | KG |  | 5700315188114 | CR1S-21 H-GA-A-E-HQQE 3x230/460 60HZ | 90.8472 | 78.5455
96977807 | C001H | 41.998 | 36.418 | KG |  | 5700315188121 | CR1S-23 H-GA-A-E-HQQE 3x230/460 60HZ | 92.5888 | 80.2871
96977808 | C001H | 53.214 | 45.094 | KG |  | 5700315188138 | CR1S-25 H-GA-A-E-HQQE 3x230/460 60HZ | 117.3156 | 99.4142
96977809 | C001H | 54.004 | 45.884 | KG |  | 5700315188145 | CR1S-27 H-GA-A-E-HQQE 3x230/460 60HZ | 119.0572 | 101.1559
96977824 | C001H | 40.418 | 34.838 | KG |  | 5700315188299 | CR1S-19 H-GA-A-V-HQQV 3x230/460 60HZ | 89.1055 | 76.8039
96977825 | C001H | 41.208 | 35.628 | KG |  | 5700315188305 | CR1S-21 H-GA-A-V-HQQV 3x230/460 60HZ | 90.8472 | 78.5455
96977826 | C001H | 41.998 | 36.418 | KG |  | 5700315188312 | CR1S-23 H-GA-A-V-HQQV 3x230/460 60HZ | 92.5888 | 80.2871
96977827 | C001H | 53.214 | 45.094 | KG |  | 5700315188329 | CR1S-25 H-GA-A-V-HQQV 3x230/460 60HZ | 117.3156 | 99.4142
96977828 | C001H | 54.004 | 45.884 | KG |  | 5700315188336 | CR1S-27 H-GA-A-V-HQQV 3x230/460 60HZ | 119.0572 | 101.1559
96977919 | C001H | 59.805 | 51.685 | KG |  | 5700315189241 | CR1-19 H-GA-A-E-HQQE 3x230/460 60HZ | 131.8461 | 113.9448
96977920 | C001H | 60.595 | 52.475 | KG |  | 5700315189258 | CR1-21 H-GA-A-E-HQQE 3x230/460 60HZ | 133.5877 | 115.6864
96977921 | C001H | 61.385 | 53.265 | KG |  | 5700315189265 | CR1-23 H-GA-A-E-HQQE 3x230/460 60HZ | 135.3294 | 117.428
96977922 | C001H | 62.175 | 54.055 | KG |  | 5700315189272 | CR1-25 H-GA-A-E-HQQE 3x230/460 60HZ | 137.071 | 119.1697
96977923 | C001H | 63.065 | 54.945 | KG |  | 5700315189289 | CR1-27 H-GA-A-E-HQQE 3x230/460 60HZ | 139.0331 | 121.1317
96977938 | C001H | 59.805 | 51.685 | KG |  | 5700315189432 | CR1-19 H-GA-A-V-HQQV 3x230/460 60HZ | 131.8461 | 113.9448
96977939 | C001H | 60.595 | 52.475 | KG |  | 5700315189449 | CR1-21 H-GA-A-V-HQQV 3x230/460 60HZ | 133.5877 | 115.6864
96977940 | C001H | 61.385 | 53.265 | KG |  | 5700315189456 | CR1-23 H-GA-A-V-HQQV 3x230/460 60HZ | 135.3294 | 117.428
96977941 | C001H | 62.175 | 54.055 | KG |  | 5700315189463 | CR1-25 H-GA-A-V-HQQV 3x230/460 60HZ | 137.071 | 119.1697
96977942 | C001H | 63.065 | 54.945 | KG |  | 5700315189470 | CR1-27 H-GA-A-V-HQQV 3x230/460 60HZ | 139.0331 | 121.1317
96978030 | C003H | 56.375 | 50.795 | KG |  | 5700315190353 | CR3-17 H-GA-A-E-HQQE 3x230/460 60HZ | 124.2843 | 111.9827
96978031 | C003H | 110.558 | 65.438 | KG |  | 5700315190360 | CR3-19 H-GA-A-E-HQQE 3x230/460 60HZ | 243.7362 | 144.2646
96978032 | C003H | 111.348 | 66.228 | KG |  | 5700315190377 | CR3-21 H-GA-A-E-HQQE 3x230/460 60HZ | 245.4778 | 146.0062
96978033 | C003H | 112.138 | 67.018 | KG |  | 5700315190384 | CR3-23 H-GA-A-E-HQQE 3x230/460 60HZ | 247.2194 | 147.7479
96978034 | C003H | 113.028 | 67.908 | KG |  | 5700315190391 | CR3-25 H-GA-A-E-HQQE 3x230/460 60HZ | 249.1815 | 149.71
96978048 | C003H | 56.375 | 50.795 | KG |  | 5700315190537 | CR3-17 H-GA-A-V-HQQV 3x230/460 60HZ | 124.2843 | 111.9827
96978049 | C003H | 110.558 | 65.438 | KG |  | 5700315190544 | CR3-19 H-GA-A-V-HQQV 3x230/460 60HZ | 243.7362 | 144.2646
96978050 | C003H | 111.348 | 66.228 | KG |  | 5700315190551 | CR3-21 H-GA-A-V-HQQV 3x230/460 60HZ | 245.4778 | 146.0062
96978051 | C003H | 112.138 | 67.018 | KG |  | 5700315190568 | CR3-23 H-GA-A-V-HQQV 3x230/460 60HZ | 247.2194 | 147.7479
96978052 | C003H | 113.028 | 67.908 | KG |  | 5700315190575 | CR3-25 H-GA-A-V-HQQV 3x230/460 60HZ | 249.1815 | 149.71
96978138 | C005H | 112.033 | 66.913 | KG |  | 5700315191435 | CR5-16 H-GA-A-E-HQQE 3x230/460 60HZ | 246.988 | 147.5164
96978139 | C005H | 132.688 | 78.798 | KG |  | 5700315191442 | CR5-18 H-GA-A-E-HQQE 3x230/460 60HZ | 292.524 | 173.7181
96978140 | C005H | 133.973 | 80.083 | KG |  | 5700315191459 | CR5-20 H-GA-A-E-HQQE 3x230/460 60HZ | 295.3569 | 176.551
96978141 | C005H | 135.058 | 81.168 | KG |  | 5700315191466 | CR5-22 H-GA-A-E-HQQE 3x230/460 60HZ | 297.7489 | 178.943
96978142 | C005H | 136.243 | 82.353 | KG |  | 5700315191473 | CR5-24 H-GA-A-E-HQQE 3x230/460 60HZ | 300.3613 | 181.5554
96978156 | C005H | 112.033 | 66.913 | KG |  | 5700315191619 | CR5-16 H-GA-A-V-HQQV 3x230/460 60HZ | 246.988 | 147.5164
96978157 | C005H | 132.688 | 78.798 | KG |  | 5700315191626 | CR5-18 H-GA-A-V-HQQV 3x230/460 60HZ | 292.524 | 173.7181
96978158 | C005H | 133.973 | 80.083 | KG |  | 5700315191633 | CR5-20 H-GA-A-V-HQQV 3x230/460 60HZ | 295.3569 | 176.551
96978159 | C005H | 135.058 | 81.168 | KG |  | 5700315191640 | CR5-22 H-GA-A-V-HQQV 3x230/460 60HZ | 297.7489 | 178.943
96978160 | C005H | 136.243 | 82.353 | KG |  | 5700315191657 | CR5-24 H-GA-A-V-HQQV 3x230/460 60HZ | 300.3613 | 181.5554
96978389 | C015H | 229 | 174 | KG |  | 5700315193941 | CR15-9 H-GA-A-E-HQQE 3x230/460 60 HZ | 504.8534 | 383.6004
96982346 | CR015 | 80 | 41 | KG |  | 5700315270390 | CR15-2 BK-GJ-A-E-HQQE 213/215TC 60 HZ | 176.368 | 90.3886
96983060 | C010H | 181 | 126 | KG |  | 5700315287893 | CR10-12 H-G22-A-E-HQQE 3x230/460 60 HZ | 399.0326 | 277.7796
96983127 | C015H | 235 | 180 | KG |  | 5700315288562 | CR15-10 H-G22-A-E-HQQE 3x230/460 60 HZ | 518.081 | 396.828
96983234 | C032H | 359.67 | 274.5 | KG |  | 5700315289637 | CR32-7 H-G22-A-E-HQQE 3x230/460 60 HZ | 792.9285 | 605.1627
96983414 | MUSKT | 1.23 | 1.23 | KG |  | 5700315291807 | Bulk, shaft seal HUUV SmCR | 2.7117 | 2.7117
96983684 | NPA01 | 0.43 | 0.231 | KG |  | 5700315300851 | SI CNV 2/AA/BA/2/D/-C-1 | 0.94798 | 0.50926
96983691 | CRSKT | 3.205 | 3 | KG |  | 5700315301445 | Kit, Chamber stack CR/CRI 5-9 | 7.0657 | 6.6138
96983841 | CR032 | 76.12 | 68 | KG |  | 5700315308222 | CR32-5 K-G-A-E-HQQE 284/286TC 60 HZ | 167.8142 | 149.9128
96983958 | PAREP | 1.469 | 1.469 | LB |  | 5700315310256 | KIT,CPLG ASSY,VLS RIGID,1.13"x1.13" | 1.469 | 1.469
96983970 | CR064 | 263.63 | 255.51 | KG |  | 5700315310577 | CR64-3-1 A-G-A-E-HQQE 3x230/460 60 HZ | 581.1987 | 563.2973
96984130 | WLSKT | 0.9 | 0.9 | KG |  | 5700315314995 | Kit, Lvl sens IPP Ex | 1.9841 | 1.9841
96984131 | SEKIT | 1.12 | 1.12 | KG |  | 5700315315008 | Kit, Dry-run sens IPP Ex | 2.4692 | 2.4692
96984144 | SEKIT | 0.25 | 0.25 | KG |  | 5700315315039 | Kit, Power Plug IPP | 0.55115 | 0.55115
96984147 | SEKIT | 0.75 | 0.75 | KG |  | 5700315315367 | Kit, Lifting bracket, Frame A IPP | 1.6535 | 1.6535
96984148 | SEKIT | 1.1 | 1.1 | KG |  | 5700315315374 | Kit, Lifting bracket, Frame B/C IPP | 2.4251 | 2.4251
96984349 | SPKIT | 0.542 | 0.438 | KG |  | 5700315322280 | Bulk, Seal Ring, NBR | 1.1949 | 0.96561
96984383 | SPKIT | 0.434 | 0.33 | KG |  | 5700315323096 | Bulk, Seal Ring, NBR | 0.9568 | 0.72752
96984739 | CRMKT | 12.145 | 11.135 | KG |  | 5700315333910 | Kit, Chamber stack CRN 20-10 | 26.7749 | 24.5482
96984811 | C005H | 110.948 | 65.828 | KG |  | 5700315335006 | CR5-14 H-GA-A-E-HQQE 3x230/460 60HZ | 244.596 | 145.1244
96984892 | CRN32 | 78.22 | 70.1 | KG |  | 5700315339936 | CRN32-5 K-G-A-E-HQQE 284/286TC 60 HZ | 172.4438 | 154.5425
96985237 | CRN45 | 77.82 | 69.7 | KG |  | 5700315350146 | CRN45-2 K-G-A-E-HQQE 254/256TC 60 HZ | 171.562 | 153.6606
96985744 | CRSKT | 4.206 | 3.973 | KG |  | 5700315362859 | Kit, CRN3-9 chamber stack cpl reinforced | 9.2725 | 8.7589
96989183 | MUSKT | 0.184 | 0.068 | KG |  | 5700316399977 | Kit, shaft seal OQQV GG N12 | 0.40565 | 0.14991
96989516 | WSCKT | 0.105 | 0.055 | KG |  | 5700316404909 | Thermal sw. superv. circ. 230V (Dual) | 0.23148 | 0.12125
96994158 | NBKIT | 0.084 | 0.034 | KG |  | 5700316463616 | Bulk, Pipe plug R1/8 w/DeltaTone/Seal+s. | 0.18519 | 0.074956
96994159 | SICKT | 0.141 | 0.091 | KG |  | 5700316463623 | Bulk, Pipe plug R1/4 w/DeltaTone/Seal+s. | 0.31085 | 0.20062
96994161 | SICKT | 0.135 | 0.08 | KG |  | 5700316463647 | Bulk, Plug, TCD.G1/2, inlet | 0.29762 | 0.17637
96994162 | SICKT | 0.135 | 0.08 | KG |  | 5700316463654 | Bulk, Plug,TSD.G1/2, drain | 0.29762 | 0.17637
96994175 | SICKT | 0.215 | 0.16 | KG |  | 5700316463883 | Bulk, Hex Screw M10x20 A4-80 DIN931 | 0.47399 | 0.35274
96994176 | SICKT | 0.335 | 0.28 | KG |  | 5700316463890 | Bulk, Hex socket head cap screw M8x25 | 0.73854 | 0.61729
96994178 | SICKT | 0.065 | 0.01 | KG |  | 5700316463913 | Bulk, Mach. screw torx countersunk M4x10 | 0.1433 | 0.022046
96994181 | SICKT | 0.087 | 0.037 | KG |  | 5700316463944 | Bulk, O-RING D83X3 EPDM SHORE KTW-ZULASS | 0.1918 | 0.08157
96994183 | SICKT | 0.065 | 0.01 | KG |  | 5700316463968 | Bulk, O-ring 128x3.0 FKM | 0.1433 | 0.022046
96994187 | NBKIT | 1.541 | 1.49 | KG |  | 5700316464002 | Bulk, Extension pipe 3/8" DSSS NKG | 3.3973 | 3.2849
96994432 | CR005 | 84.857 | 76.737 | KG |  | 5700316469397 | CR5-20 K-FGJ-A-E-HQQE 3x230/460 60HZ | 187.0757 | 169.1744
97500960 | CRSKT | 3.6 | 3.6 | KG |  | 5700316554123 | Kit, CRN5-9 chamberstack reinforced cpl. | 7.9366 | 7.9366
97501049 | SUCKT | 0.2 | 0.2 | KG |  | 5700316558008 | Ball bearing 6217.C3 /spare | 0.44092 | 0.44092
97501062 | SUCKT | 4 | 4 | KG |  | 5700316558176 | Ball bearing 6317.C3 /spare | 8.8184 | 8.8184
97501063 | SUCKT | 0.5 | 0.5 | KG |  | 5700316558183 | Ball bearing 6209.C3 /spare | 1.1023 | 1.1023
97501065 | SUCKT | 0.534 | 0.46 | KG |  | 5700316558213 | Spare, Ball bearing 6210.C3 | 1.1773 | 1.0141
97501066 | SUCKT | 0.301 | 0.3 | KG |  | 5700311529409 | Ball bearing 6212.C3 /spare | 0.66358 | 0.66138
97501067 | SUCKT | 1.35 | 1.35 | KG |  | 5700316558237 | Ball bearing 6213.C3 /spare | 2.9762 | 2.9762
97501069 | SUCKT | 0.141 | 0.13 | KG |  | 5700316558473 | Ball bearing 6205.2Z.C3.SYN / spare | 0.31085 | 0.2866
97501070 | SUCKT | 0.5 | 0.5 | KG |  | 5700316558480 | Ball bearing 6206.2Z.C3.SYN / spare | 1.1023 | 1.1023
97501091 | SUCKT | 0.199 | 0.198 | KG |  | 5700316558497 | Ball bearing 6208.2Z.C3.SYN / spare | 0.43872 | 0.43651
97501092 | SUCKT | 1.302 | 1.168 | KG |  | 5700316558503 | Ball bearing 6215.C3 / spare | 2.8704 | 2.575
97501095 | SUCKT | 3.043 | 3.043 | KG |  | 5700316558534 | Ball bearing 6219.C3 / spare | 6.7086 | 6.7086
97502486 | DW0KT | 2.246 | 2.142 | KG |  | 5700316583123 | Bearing housing DW.65.39H/100.39, Spare | 4.9515 | 4.7223
97502496 | DW0KT | 4 | 3 | KG |  | 5700316583215 | Shaft with rotor DW65.27, Spare part | 8.8184 | 6.6138
97502497 | DW0KT | 4.5 | 3.5 | KG |  | 5700316583222 | Shaft with rotor DW65.39/100.39, Spare p | 9.9207 | 7.7161
97502507 | SEKIT | 0.052 | 0.001 | KG |  | 5700316583420 | Spare, Rubber Sleeve | 0.11464 | 0.0022046
97502539 | DW0KT | 0.513 | 0.409 | KG |  | 5700316583741 | Oil housing cover DW.65.27-100.66H Spare | 1.131 | 0.90168
97502541 | DW0KT | 2.1 | 1 | KG |  | 5700316583765 | Pacs unit DW.50.07-150.200, Spare part | 4.6297 | 2.2046
97502593 | SEKIT | 17 | 13 | KG |  | 5700316584298 | Spare, Cable C/D EX w.scr. 30m | 37.4782 | 28.6598
97502608 | PAREP | 2 | 2 | LB |  | 5700316584793 | BULK,DRIVE SCREW,#6,0.25"L FA 1000ea | 2 | 2
97503913 | SUCKT | 3.122 | 3 | KG |  | 5700316616579 | BALL BEARING 6315.C3 / spare | 6.8828 | 6.6138
97504063 | CRSKT | 8 | 7 | KG |  | 5700316620095 | Kit, CR5-14 chamber stack cpl. Low NPSH | 17.6368 | 15.4322
97504607 | CRMKT | 8.06 | 8 | KG |  | 5700316642097 | Kit, CR20-6 chamber stack cpl. Low NPSH | 17.7691 | 17.6368
97504994 | SUSKT | 0.266 | 0.245 | KG |  | 5700316654281 | Kit, Shaft seal BAQE GG D48 w/spacer | 0.58642 | 0.54013
97505038 | SUSKT | 0.307 | 0.267 | KG |  | 5700316655325 | Kit, Shaft seal BQQE GG D48 | 0.67681 | 0.58863
97505627 | RMQKT | 0.851 | 0.543 | KG |  | 5700316673770 | Spare, Float Valve Service Part. | 1.8761 | 1.1971
97505636 | UPT40 | 27.664 | 24.898 | KG |  | 5700316674371 | TP40-80/2 A-G-A-RUUE 1X115/230 60HZ | 60.9881 | 54.8901
97506097 | CM05I | 15.211 | 12.711 | KG |  | 5700316692306 | CM5-2 A-R-I-V-AQQV E1-A-A-N | 33.5342 | 28.0227
97506508 | CRN32 | 107.12 | 99 | KG |  | 5700316705150 | CRN32-11-2 A-G-A-V-HQQV 324/326TSC 60 HZ | 236.1568 | 218.2554
97506541 | SEACC | 280 | 250 | KG |  | 5700316706287 | Auto coupling set 8" ANSI CI | 617.288 | 551.15
97506595 | SPKIT | 0.253 | 0.245 | KG |  | 5700311418185 | Spare, Impeller SP17 w/split cone cpl. | 0.55776 | 0.54013
97506611 | SPKIT | 1.4 | 1.4 | KG |  | 5700311427323 | Bulk, Impeller SP17 cpl. 5 pcs. | 3.0864 | 3.0864
97506691 | SPKIT | 0.416 | 0.401 | KG |  | 5700316711106 | Spare, Impeller SP30 cpl. | 0.91711 | 0.88404
97506692 | SPKIT | 1.6 | 1.6 | KG |  | 5700311597040 | Bulk, Impeller SP30 cpl. 5 pcs. 135127 | 3.5274 | 3.5274
97506694 | SPKIT | 1.6 | 1.6 | KG |  | 5700312018919 | Spare, Impeller SP125 cpl. | 3.5274 | 3.5274
97506697 | SPKIT | 7.667 | 7.667 | KG |  | 5700316711458 | Bulk, Impeller SP125 cpl. 5 pcs. | 16.9027 | 16.9027
97506727 | SPKIT | 1.518 | 1.362 | KG |  | 5700316712752 | Spare, Impeller A SP125 cpl. | 3.3466 | 3.0027
97506741 | SPKIT | 7.4 | 7.4 | KG |  | 5700316713568 | Bulk, Impeller SP125 cpl. 5 pcs. | 16.314 | 16.314
97506936 | NBKIT | 0.721 | 0.61 | KG |  | 5700316719164 | Bulk, Bearing Cover D24 NK | 1.5895 | 1.3448
97506937 | NBKIT | 1.091 | 0.97 | KG |  | 5700316719171 | Bulk, Bearing Cover D32 NK / D24 NKG | 2.4052 | 2.1385
97506939 | NBKIT | 1.481 | 1.36 | KG |  | 5700316719195 | Bulk, Bearing Cover D42 NK | 3.265 | 2.9983
97506940 | NBKIT | 1.671 | 1.55 | KG |  | 5700316719201 | Bulk, Bearing Cover D42 NKG | 3.6839 | 3.4171
97506945 | SICKT | 0.535 | 0.48 | KG |  | 5700316719256 | Bulk, Hex Screw M10x25 DIN933 Delta-T. | 1.1795 | 1.0582
97506946 | SICKT | 0.155 | 0.1 | KG |  | 5700316719263 | Bulk, Socket Screw M6x10 DIN912 A2 | 0.34171 | 0.22046
97506948 | SICKT | 0.099 | 0.044 | KG |  | 5700316719287 | Bulk, Plug Vent 1/8" BSP 1.4539 5 PC | 0.21826 | 0.097002
97506949 | SICKT | 2.395 | 2.34 | KG |  | 5700316719294 | Bulk, Hex Screw M16x60 DIN933 Delta-T. | 5.28 | 5.1588
97506950 | SICKT | 4.595 | 4.54 | KG |  | 5700316719300 | Bulk, Hex Screw M20x75 DIN933 Delta-T. | 10.1301 | 10.0089
97506951 | SICKT | 1.355 | 1.3 | KG |  | 5700316719317 | Bulk, Socket Screw M8x20 DIN912 | 2.9872 | 2.866
97506952 | SICKT | 2.555 | 2.5 | KG |  | 5700316719324 | Bulk, Socket Screw M12x25 DIN912 Delta-T | 5.6328 | 5.5115
97507809 | CRN03 | 25.153 | 18.573 | KG |  | 5700316745200 | CRN3-10 K-FGJ-A-V-HQQV 56C 60HZ | 55.4523 | 40.946
97508152 | NBKIT | 1.444 | 1.06 | KG |  | 5700316755308 | Kit, Coupling guard D180x94-123 PDC=100 | 3.1834 | 2.3369
97508154 | NBKIT | 1.444 | 1.06 | KG |  | 5700316755322 | Kit, Coupling guard D180x94-123 PDC=116 | 3.1834 | 2.3369
97508156 | NBKIT | 1.766 | 1.382 | KG |  | 5700316755469 | Kit, Coupling guard D180x124-154 PDC=100 | 3.8933 | 3.0468
97508157 | NBKIT | 1.766 | 1.382 | KG |  | 5700316755490 | Kit, Coupling guard D180x124-154 PDC=116 | 3.8933 | 3.0468
97508220 | CM03I | 19.594 | 17.094 | KG |  | 5700316758019 | CM3-6 A-R-I-V-AQQV J-A-A-N | 43.1969 | 37.6854
97508270 | SPKIT | 1.7 | 1.7 | KG |  | 5700316759207 | Spare, Impeller SP160 cpl. | 3.7478 | 3.7478
97508272 | SPKIT | 7.015 | 6.783 | KG |  | 5700316759245 | Bulk, Impeller SP160 cpl. 5 pcs. | 15.4653 | 14.9538
97508275 | SPKIT | 0.35 | 0.3 | KG |  | 5700316759313 | Spare, Impeller SP160 cpl. | 0.77161 | 0.66138
97508276 | SPKIT | 7.001 | 7.001 | KG |  | 5700316759474 | Bulk, Impeller SP160 cpl. 5 pcs. | 15.4344 | 15.4344
97508277 | SPKIT | 1.9 | 1.9 | KG |  | 5700316759511 | Spare, Impeller SP215 cpl. | 4.1887 | 4.1887
97508278 | SPKIT | 2.1 | 2.1 | KG |  | 5700316759528 | Spare, Impeller SP215 cpl. | 4.6297 | 4.6297
97508279 | SPKIT | 0.055 | 0.055 | KG |  | 5700316759993 | Kit, Split cone w. nut cpl. | 0.12125 | 0.12125
97508280 | SPKIT | 0.263 | 0.235 | KG |  | 5700311427507 | Bulk, Split cone w. nut cpl. 5 pcs. | 0.57981 | 0.51808
97508287 | CM05G | 26.289 | 23.789 | KG |  | 5700316759764 | CM5-6 A-R-G-V-AQQV J-A-A-N | 57.9567 | 52.4452
97508314 | SPKIT | 0.059 | 0.059 | KG |  | 5700311427248 | Kit, Split cone w. stopnut cpl. | 0.13007 | 0.13007
97508707 | CRN1S | 31.563 | 24.983 | KG |  | 5700316854483 | CRN1S-9 M-FGJ-A-E 56C 60HZ | 69.5838 | 55.0775
97509582 | CM01G | 14.138 | 11.638 | KG |  | 5700316881915 | CM1-2 A-R-G-E-AQQE F-A-A-N | 31.1686 | 25.6571
97509657 | SPKIT | 0.631 | 0.631 | KG |  | 5700311427422 | VPE 10Stk Klemmbuchse/Stoppscheibe SP17 | 1.3911 | 1.3911
97509658 | SPKIT | 0.084 | 0.074 | KG |  | 5700316887702 | Kit, Split cone w. nut cpl. | 0.18519 | 0.16314
97509660 | SPKIT | 0.5 | 0.5 | KG |  | 5700311427408 | Bulk, Split cone w. nut cpl. 5 pcs. | 1.1023 | 1.1023
97509671 | SPKIT | 0.5 | 0.5 | KG |  | 5700311427385 | Bulk, Split cone w. nut cpl.10pcs. | 1.1023 | 1.1023
97509673 | SPKIT | 0.129 | 0.113 | KG |  | 5700316887740 | Kit, Split cone w. stopnut cpl. | 0.28439 | 0.24912
97509674 | SPKIT | 0.7 | 0.4 | KG |  | 5700311427361 | Bulk, Split cone w. stopnut cpl. 5 pcs. | 1.5432 | 0.88184
97510048 | SEACC | 234 | 223 | KG |  | 5700316935069 | Auto coupling set 10" ANSI CI | 515.8764 | 491.6258
97510049 | SEACC | 335 | 270 | KG |  | 5700316935076 | Auto coupling set 12" ANSI CI | 738.541 | 595.242
97510050 | SEACC | 734 | 703 | KG |  | 5700316935083 | Auto coupling set 20" ANSI CI | 1618.1764 | 1549.8338
97510081 | SEACC | 1051 | 899 | KG |  | 5700316935090 | Auto coupling set 24" ANSI CI | 2317.0346 | 1981.9354
97510789 | CRKIT | 0.474 | 0.175 | KG |  | 5700317037373 | Guidevane, upper, Spare | 1.045 | 0.38581
97511779 | SICKT | 0.393 | 0.34 | KG |  | 5700317079793 | Bulk, Nut M12 DIN934 A2 | 0.86641 | 0.74956
97511807 | SICKT | 0.085 | 0.03 | KG |  | 5700317084391 | Bulk, O-ring 71,5x3,0 EPDM | 0.18739 | 0.066138
97511809 | SICKT | 0.09 | 0.035 | KG |  | 5700317084438 | Bulk, O-ring 89,5x3,0 EPDM | 0.19841 | 0.077161
97511812 | SICKT | 0.095 | 0.04 | KG |  | 5700317084841 | Bulk, O-ring 109,5x3,0 EPDM | 0.20944 | 0.088184
97511817 | SICKT | 0.13 | 0.045 | KG |  | 5700317085275 | Bulk, O-ring 119,5x3,0 EPDM | 0.2866 | 0.099207
97511818 | SICKT | 0.135 | 0.05 | KG |  | 5700317085282 | Bulk, O-ring 129,5x3,0 EPDM | 0.29762 | 0.11023
97511819 | SICKT | 0.14 | 0.055 | KG |  | 5700317085299 | Bulk, O-ring 139,50x3,0 EPDM | 0.30864 | 0.12125
97511824 | SICKT | 0.147 | 0.06 | KG |  | 5700317086982 | Bulk, O-ring 171.04x3.53 EPDM | 0.32408 | 0.13228
97511825 | SICKT | 0.207 | 0.08 | KG |  | 5700317086999 | Bulk, O-ring 221,84x3,53 EPDM | 0.45635 | 0.17637
97511826 | SICKT | 0.217 | 0.09 | KG |  | 5700317087033 | Bulk, O-ring 253,6x3,53 EPDM | 0.4784 | 0.19841
97511833 | SICKT | 0.347 | 0.22 | KG |  | 5700317088177 | Bulk, O-ring 253,6x3,53 FKM | 0.765 | 0.48501
97511839 | SICKT | 0.319 | 0.1 | KG |  | 5700317088764 | Bulk, O-ring 278,99x3,53 EPDM | 0.70327 | 0.22046
97511840 | SICKT | 0.429 | 0.21 | KG |  | 5700317088870 | Bulk, O-ring 278,99x3,53 FKM | 0.94577 | 0.46297
97511846 | SICKT | 0.339 | 0.12 | KG |  | 5700317089488 | Bulk, O-ring 329,79x3,53 EPDM | 0.74736 | 0.26455
97511850 | SICKT | 0.449 | 0.23 | KG |  | 5700317090149 | Bulk, O-ring 329,79x3,53 FKM | 0.98987 | 0.50706
97511857 | SICKT | 0.369 | 0.15 | KG |  | 5700317091948 | Bulk, O-ring 430,66x3,53 EPDM | 0.8135 | 0.33069
97511864 | SICKT | 0.379 | 0.16 | KG |  | 5700317093362 | Bulk, O-ring 456,06x3,53 EPDM | 0.83554 | 0.35274
97511874 | SICKT | 0.424 | 0.2 | KG |  | 5700317095168 | Bulk, O-ring 548x6,0 EPDM | 0.93475 | 0.44092
97511923 | SICKT | 0.175 | 0.12 | KG |  | 5700317102804 | Bulk, Plug R3/8" DIN906 1.4401 | 0.38581 | 0.26455
97511926 | SICKT | 0.079 | 0.024 | KG |  | 5700317103221 | Bulk, Plug R3/8" DIN906 1.4539 | 0.17416 | 0.05291
97511949 | NBKIT | 0.245 | 0.19 | KG |  | 5700317104167 | Bulk, Plug R1/2" DIN906 Delta-T+Silicone | 0.54013 | 0.41887
97511955 | SICKT | 0.245 | 0.19 | KG |  | 5700317105423 | Bulk, Plug R1/2" DIN906 1.4401 | 0.54013 | 0.41887
97511956 | SICKT | 0.093 | 0.038 | KG |  | 5700317105430 | Bulk, Plug R1/2" DIN906 1.4539 | 0.20503 | 0.083775
97512370 | MUSKT | 0.04 | 0.026 | KG |  | 5700317162730 | Kit, shaft seal BQQE, SPK8 | 0.088184 | 0.05732
97512528 | SICKT | 0.515 | 0.46 | KG |  | 5700317172548 | Bulk, Stay bolt M10x35 DIN939 1.4401 | 1.1354 | 1.0141
97512537 | SICKT | 0.575 | 0.52 | KG |  | 5700317175600 | Bulk, Stay bolt M10x40 DIN939 black | 1.2676 | 1.1464
97512538 | SICKT | 0.575 | 0.52 | KG |  | 5700317176874 | Bulk, Stay bolt M10x40 DIN939 1.4401 | 1.2676 | 1.1464
97512551 | SICKT | 0.655 | 0.6 | KG |  | 5700317176881 | Bulk, Stay bolt M10x45 DIN939 black | 1.444 | 1.3228
97512552 | SICKT | 0.655 | 0.6 | KG |  | 5700317176898 | Bulk, Stay bolt M10x45 DIN939 1.4301 | 1.444 | 1.3228
97512553 | SICKT | 0.715 | 0.66 | KG |  | 5700317176904 | Bulk, Stay bolt M12x35 DIN939 black | 1.5763 | 1.455
97512554 | SICKT | 0.855 | 0.8 | KG |  | 5700317176911 | Bulk, Stay bolt M12x40 DIN939 black | 1.8849 | 1.7637
97512555 | SICKT | 0.855 | 0.8 | KG |  | 5700317176928 | Bulk, Stay bolt M12x40 DIN939 1.4401 | 1.8849 | 1.7637
97512557 | SICKT | 0.96 | 0.96 | KG |  | 5700317176942 | Bulk, Stay bolt M12x45 DIN939 1.4401 | 2.1164 | 2.1164
97512794 | CCOKT | 0.094 | 0.05 | KG |  | 5700317184688 | Kit, Impeller Unilift CC 5 60Hz. | 0.20723 | 0.11023
97512822 | CCOKT | 0.25 | 0.071 | KG |  | 5700317185333 | Kit, Impeller Unilift CC 7 60Hz. | 0.55115 | 0.15653
97512824 | CCOKT | 0.258 | 0.079 | KG |  | 5700317185845 | Kit, Impeller Unilift CC 9 60Hz. | 0.56879 | 0.17416
97513140 | GS3KT | 4.387 | 3.587 | KG |  | 5700317201088 | KIT, S FR50 Cable 7x1,5mm2 10M | 9.6716 | 7.9079
97513141 | GS3KT | 4.1 | 3.6 | KG |  | 5700317201095 | Spare, S FR50-54 Con. Cable 7x1,5mm2 10m | 9.0389 | 7.9366
97513142 | GS3KT | 4.1 | 3.8 | KG |  | 5700317201101 | Spare, S FR58-70 Con. Cable 7x1,5mm2 10m | 9.0389 | 8.3775
97513144 | GS3KT | 6.064 | 5.064 | KG |  | 5700317201125 | KIT, S FR50-54 Cable 4 x 6mm2 10M | 13.3687 | 11.1641
97513145 | GS3KT | 5.55 | 5.112 | KG |  | 5700317201132 | KIT,S 58-62 Cable 4 x 6mm2 10M | 12.2355 | 11.2699
97513146 | GS3KT | 19.467 | 8.967 | KG |  | 5700317201149 | KIT, S FR54 Cable 4 x 10mm2 10M | 42.9169 | 19.7686
97513148 | GS3KT | 19.552 | 9.052 | KG |  | 5700317201262 | KIT, S FR66-70 Cable 4 x 10mm2 10M | 43.1043 | 19.956
97513149 | GS3KT | 22.747 | 12.247 | KG |  | 5700317201279 | KIT, S FR58-62 Cable 4 x 16mm2 10M | 50.148 | 26.9997
97513150 | GS3KT | 22.747 | 12.247 | KG |  | 5700317201286 | Spare, S FR66-70 Cable 4 x 16mm2 10M | 50.148 | 26.9997
97513151 | GS3KT | 29.137 | 18.637 | KG |  | 5700317201293 | Spare, S FR66-70 Cable 4 x 25mm2 10M | 64.2354 | 41.0871
97513155 | GS3KT | 6.29 | 5.29 | KG |  | 5700317201330 | KIT, S FR50 Cable 7x1,5mm2 15M | 13.8669 | 11.6623
97513156 | GS3KT | 6.29 | 5.29 | KG |  | 5700317201347 | Spare, S FR50-54 Con. Cable 7x1,5mm2 15m | 13.8669 | 11.6623
97513157 | GS3KT | 6.32 | 5.32 | KG |  | 5700317201354 | Spare, S FR58-70 Con. Cable 7x1,5mm2 15m | 13.9331 | 11.7285
97513158 | GS3KT | 8.775 | 7.775 | KG |  | 5700317201361 | KIT, S FR50 Cable 7x2,5mm2 15M | 19.3454 | 17.1408
97513159 | GS3KT | 8.464 | 7.464 | KG |  | 5700317201378 | KIT, S FR50-54 Cable 4 x 6mm2 15M | 18.6597 | 16.4551
97513160 | GS3KT | 8.512 | 7.512 | KG |  | 5700317201385 | KIT, S FR58-62 Cable 4 x 6mm2 15M | 18.7656 | 16.561
97513161 | GS3KT | 23.717 | 13.217 | KG |  | 5700317201392 | KIT, S FR54 Cable 4 x 10mm2 15M | 52.2865 | 29.1382
97513164 | GS3KT | 28.497 | 17.997 | KG |  | 5700317201422 | KIT, S FR58-62 Cable 4 x 16mm2 15M | 62.8245 | 39.6762
97513165 | GS3KT | 28.497 | 17.997 | KG |  | 5700317201439 | Spare, S FR66-70 Cable 4 x 16mm2 15M | 62.8245 | 39.6762
97513166 | GS3KT | 62 | 27.387 | KG |  | 5700317201446 | Spare, S FR66-70 Cable 4 x 25mm2 15M | 136.6852 | 60.3774
97513167 | GS3KT | 45.712 | 35.212 | KG |  | 5700317201453 | KIT, S FR66-70 Cable 4 x 35mm2 15M | 100.7767 | 77.6284
97513172 | GS3KT | 9.721 | 8.721 | KG |  | 5700317201507 | Spare, S FR58-70 Con. Cable 7x1,5mm2 25m | 21.4309 | 19.2263
97513173 | GS3KT | 13.775 | 12.775 | KG |  | 5700317201514 | KIT, S FR50 Cable 7x2,5mm2 25M | 30.3684 | 28.1638
97513174 | GS3KT | 13.264 | 12.264 | KG |  | 5700317201521 | KIT, S FR50-54 Cable 4 x 6mm2 25M | 29.2418 | 27.0372
97513175 | GS3KT | 13.312 | 12.312 | KG |  | 5700317201538 | KIT, S FR58-62 Cable 4 x 6mm2 25M | 29.3476 | 27.143
97513181 | GS3KT | 55.387 | 44.887 | KG |  | 5700317201590 | Spare, S FR66-70 Cable 4 x 25mm2 25M | 122.1062 | 98.9579
97513185 | GS3KT | 18.187 | 17.187 | KG |  | 5700317201637 | KIT, S FR50 Cable 7x1,5mm2 50M | 40.0951 | 37.8905
97513187 | GS3KT | 18.22 | 17.22 | KG |  | 5700317201651 | Spare, S FR58-70 Con. Cable 7x1,5mm2 50m | 40.1678 | 37.9632
97513189 | GS3KT | 25.264 | 24.264 | KG |  | 5700317201675 | KIT, S FR50-54 Cable 4 x 6mm2 50M | 55.697 | 53.4924
97513190 | GS3KT | 25.31 | 24.31 | KG |  | 5700317201682 | KIT, S FR58-62 Cable 4 x 6mm2 50M | 55.7984 | 53.5938
97513192 | GS3KT | 53.552 | 43.052 | KG |  | 5700317201705 | KIT, S FR58-62 Cable 4 x 10mm2 50M | 118.0607 | 94.9124
97513201 | GS3KT | 8.38 | 7.38 | KG |  | 5700317201798 | KIT, S FR58 EMC cable 3x10mm2/10mm2 10M | 18.4745 | 16.2699
97513202 | GS3KT | 21.544 | 11.044 | KG |  | 5700317201804 | KIT,S FR54,58,62 EMCCable 3x16/16mm2 10m | 47.4959 | 24.3476
97513203 | GS3KT | 21.544 | 11.044 | KG |  | 5700317201811 | KIT, S FR66 EMC cable 3x16mm2/16mm2 10M | 47.4959 | 24.3476
97513207 | GS3KT | 21.345 | 10.845 | KG |  | 5700317201859 | KIT, S FR58 EMC cable 3x10mm2/10mm2 15M | 47.0572 | 23.9089
97513210 | GS3KT | 67.068 | 29.468 | KG |  | 5700317201880 | KIT, S FR62,70 EMC cable 3x35mm2+3G16mm2 | 147.8581 | 64.9652
97513216 | GS3KT | 93.698 | 48.298 | KG |  | 5700317201941 | KIT, S FR62,70 EMC cable 3x35mm2+3G16mm2 | 206.5666 | 106.4778
97513222 | GS3KT | 140.773 | 95.373 | KG |  | 5700317202009 | KIT, S FR62,70 EMC cable 3x35mm2+3G16mm2 | 310.3482 | 210.2593
97513318 | WSCKT | 1.419 | 1.357 | KG |  | 5700317206168 | Kit,Cable Unilift CC5/7/9 US (115V) 60Hz | 3.1283 | 2.9916
97513331 | WSCKT | 1.42 | 1.358 | KG |  | 5700317206212 | Kit,Cable Unilift CC5/7/9 (230V) 60Hz | 3.1305 | 2.9938
97513776 | CCOKT | 2.408 | 2.25 | KG |  | 5700317225497 | Kit, Motor 115V/60Hz Unilift CC 7 | 5.3087 | 4.9604
97513841 | PAREP | 15 | 15 | LB |  | 5700317226937 | KIT,IMPELLER,L,30957,VL,VSM,40957,XAH304 | 15 | 15
97513994 | APART | 1.2 | 0.9 | KG |  | 5700317230392 | E-box 150, Profibus DDA bis 30l/hs | 2.6455 | 1.9841
97514927 | CRN03 | 34.253 | 27.673 | KG |  | 5700317259317 | CRN3-11 KM-FGJ-A-E 182/184TC 60HZ | 75.5142 | 61.0079
97515094 | CR064 | 107.02 | 98.9 | KG |  | 5700317264298 | CR64-5-2 K-G-A-E-HQQE 324/326TSC 60 HZ | 235.9363 | 218.0349
97516566 | CM03A | 15.025 | 12.525 | KG |  | 5700317301740 | CM3-5 A-R-A-E-AQQE F-A-A-N | 33.1241 | 27.6126
97516851 | CRKKT | 0.194 | 0.12 | KG |  | 5700317306561 | Bulk, Spacing bush , 6mm | 0.42769 | 0.26455
97516890 | CR005 | 31.033 | 22.913 | KG |  | 5700317308923 | CR5-14 K-B-A-E-HQQE 182/184TC 60HZ | 68.4154 | 50.514
97516913 | CRMKT | 14.819 | 14.005 | KG |  | 5700317309067 | Kit, Chamber stack CRI 15-9 | 32.67 | 30.8754
97518114 | CRSKT | 3.105 | 2.9 | KG |  | 5700317379800 | Kit, Chamber stack CRN 5-9 | 6.8453 | 6.3933
97518192 | MOCKT | 0.55 | 0.55 | KG |  | 5700317381803 | Kit, Ball Bearing 6305.HYB/6205.HYB | 1.2125 | 1.2125
97518193 | MOCKT | 0.55 | 0.55 | KG |  | 5700317381797 | Kit, Ball Bearing 6306.HYB/6205.HYB | 1.2125 | 1.2125
97518194 | MOCKT | 0.55 | 0.55 | KG |  | 5700317381773 | Kit, Ball Bearing 6306.HYB/6206.HYB | 1.2125 | 1.2125
97518195 | MOCKT | 0.5 | 0.5 | KG |  | 5700317381766 | Kit, Ball Bearing 6308.HYB/6206.HYB | 1.1023 | 1.1023
97518242 | UPCKT | 1 | 1 | KG |  | 5700317382459 | Insulation shells MAGNA DN50 /spare | 2.2046 | 2.2046
97518321 | PAREP | 6 | 6 | LB |  | 5700317384767 | KIT,IMPELLER,L,10707,X0,H304 | 6 | 6
97518649 | CR015 | 87 | 48 | KG |  | 5700317415034 | CR15-5 K-GJ-A-E-HQQE 254/256TC 60 HZ | 191.8002 | 105.8208
97519155 | MTR32 | 73.14 | 65.14 | KG |  | 5700317460935 | MTR32-4/1 A-G-A-HUUV 3X230/460 60HZ | 161.2444 | 143.6076
97519360 | CR032 | 181.271 | 173.151 | KG |  | 5700317467934 | CR32-3 K-G-A-E-HQQE 3x230/460 60 HZ | 399.63 | 381.7287
97520143 | CRN05 | 40.585 | 35.595 | KG |  | 5700317484337 | CRN5-5 A-P-A-E-HQQE 1x115/230 60HZ | 89.4737 | 78.4727
97521112 | CRMKT | 0.5 | 0.35 | KG |  | 5700311612286 | Bulk - Spacing bush 30mm CRK 8 | 1.1023 | 0.77161
97521247 | NBKIT | 58.73 | 35.62 | KG |  | 5700317517141 | Kit, Pump housing 125-100-160 1.4408 | 129.4762 | 78.5279
97521262 | NBKIT | 2.93 | 2.72 | KG |  | 5700317516939 | Kit, Flange ISO/DIN PN40 DN65 | 6.4595 | 5.9965
97521263 | NBKIT | 3.14 | 2.93 | KG |  | 5700317516946 | Kit,Flange loose DN80 ISO/DIN PN25/40 | 6.9224 | 6.4595
97521264 | NBKIT | 4.23 | 4.02 | KG |  | 5700317516953 | Kit, Flange ISO/DIN PN40 DN100 | 9.3255 | 8.8625
97521265 | NBKIT | 5.44 | 5.23 | KG |  | 5700317517264 | Kit,Flange loose DN125 ISO/DIN PN25/40 | 11.993 | 11.5301
97521267 | NBKIT | 6.87 | 6.53 | KG |  | 5700317517288 | Kit,Flange loose DN150 ISO/DIN PN25/40 | 15.1456 | 14.396
97521268 | NBKIT | 7.11 | 6.77 | KG |  | 5700317517295 | Kit,Flange loose DN150 ISO/DIN PN16 | 15.6747 | 14.9251
97521269 | NBKIT | 11.8 | 11.46 | KG |  | 5700317517301 | Kit, Flange ISO/DIN PN40 DN200 | 26.0143 | 25.2647
97521270 | NBKIT | 12.83 | 12.5 | KG |  | 5700317517318 | Kit,Flange loose DN200 ISO/DIN PN16 | 28.285 | 27.5575
97521276 | CRSKT | 1.105 | 0.9 | KG |  | 5700317517806 | Kit, Chamber stack CRN 1-3 | 2.4361 | 1.9841
97521312 | CRSKT | 9.62 | 8.5 | KG |  | 5700317518155 | Kit, Chamber stack CR/CRI 3-36 | 21.2083 | 18.7391
97521481 | SICKT | 1.655 | 1.6 | KG |  | 5700317520769 | Bulk, Stud bolt M16x40 | 3.6486 | 3.5274
97521699 | CM01I | 15.247 | 12.747 | KG |  | 5700317571860 | CM1-4 A-R-I-E-AQQE J-A-A-N | 33.6135 | 28.102
97521731 | MO4KT | 4.35 | 4.35 | KG |  | 5700317569959 | NDE-end flange Siemens 1LG9164-2KA91-Z | 9.59 | 9.59
97523104 | CVA00 | 25 | 25 | LB |  | 5700317646513 | VALVE,COMBINATION, 2.0",250# | 25 | 25
97523105 | CVA00 | 34 | 34 | LB |  | 5700317646520 | VALVE,COMBINATION, 2.5",250# | 34 | 34
97523106 | CVA00 | 40 | 40 | LB |  | 5700317646537 | VALVE,COMBINATION, 3.0",250# | 40 | 40
97523107 | CVA00 | 56 | 56 | LB |  | 5700317646544 | VALVE,COMBINATION, 4.0",250# | 56 | 56
97523108 | CVA00 | 250 | 250 | LB |  | 5700317646551 | VALVE,COMBINATION, 5",250# | 250 | 250
97523109 | CVA00 | 120 | 120 | LB |  | 5700317647565 | VALVE,COMBINATION, 6.0",250# | 120 | 120
97523122 | CVA00 | 25 | 25 | LB |  | 5700317646957 | VALVE,COMBINATION, 2.0",125# | 25 | 25
97523123 | CVA00 | 34 | 34 | LB |  | 5700317646964 | VALVE,COMBINATION, 2.5",125# | 34 | 34
97523124 | CVA00 | 81 | 81 | LB |  | 5700317646971 | VALVE,COMBINATION, 5" 125# | 81 | 81
97523125 | CVA00 | 422 | 422 | LB |  | 5700317646988 | VALVE,COMBINATION, 10" 125# | 422 | 422
97523126 | CVA00 | 635 | 635 | LB |  | 5700317646995 | VALVE,COMBINATION, 12",125# | 635 | 635
97523127 | CVA00 | 752 | 752 | LB |  | 5700317647008 | VALVE,COMBINATION, 14",125# | 752 | 752
97523134 | UP261 | 7.857 | 6.548 | KG |  | 5700317647497 | UPS50-60F 115V 9H IMU | 17.3215 | 14.4357
97523136 | UN261 | 9.905 | 8.55 | KG |  | 5700317647510 | UPS50-60SF 115V 9H IMU | 21.8366 | 18.8493
97523137 | UN261 | 9.895 | 8.495 | KG |  | 5700317647527 | UPS50-60SF 230V 9H IMU | 21.8145 | 18.7281
97523141 | CVA00 | 195 | 195 | LB |  | 5700317647589 | VALVE,COMBINATION, 8.0",250# | 195 | 195
97523142 | CVA00 | 422 | 422 | LB |  | 5700317647596 | VALVE,COMBINATION, 10",250# | 422 | 422
97523143 | CVA00 | 635 | 635 | LB |  | 5700317647602 | VALVE,COMBINATION, 12",250# | 635 | 635
97523145 | PSD00 | 21 | 21 | LB |  | 5700317647626 | DIFFUSER,SUCT, 2.0"x 1.5",125# | 21 | 21
97523146 | PSD00 | 24 | 24 | LB |  | 5700317647633 | DIFFUSER,SUCT, 2.0"x 2.0",125# | 24 | 24
97523147 | PSD00 | 29 | 29 | LB |  | 5700317647640 | DIFFUSER,SUCT, 2.5"x 2.0",125# | 29 | 29
97523148 | PSD00 | 34 | 34 | LB |  | 5700317647657 | DIFFUSER,SUCT, 2.5"x 2.5",125# | 34 | 34
97523149 | PSD00 | 40 | 40 | LB |  | 5700317647664 | DIFFUSER,SUCT, 3"x 2",125# | 40 | 40
97523150 | PSD00 | 39 | 39 | LB |  | 5700317647671 | DIFFUSER,SUCT, 3"x 2.5",125# | 39 | 39
97523151 | PSD00 | 70 | 70 | LB |  | 5700317647688 | DIFFUSER,SUCT, 4"x 3",125# | 70 | 70
97523156 | PSD00 | 305 | 305 | KG |  | 5700317647732 | DIFFUSER,SUCT, 10"x 8",125# | 672.403 | 672.403
97523157 | PSD00 | 314 | 314 | LB |  | 5700317647749 | DIFFUSER,SUCT, 10"x 10",125# | 314 | 314
97523158 | PSD00 | 506 | 506 | LB |  | 5700317647756 | DIFFUSER,SUCT, 12"x 8",125# | 506 | 506
97523159 | PSD00 | 448 | 448 | LB |  | 5700317647763 | DIFFUSER,SUCT, 12"x 10",125# | 448 | 448
97523160 | PSD00 | 454.152 | 454.152 | LB |  | 5700317647770 | DIFFUSER,SUCT, 12"x 12",125# | 454.152 | 454.152
97523217 | SYCKT | 0.148 | 0.104 | KG |  | 5700317651067 | Spare, CAPACITOR 40uF 60 Hz | 0.32628 | 0.22928
97523428 | PSD00 | 21 | 21 | LB |  | 5700317658066 | DIFFUSER,SUCT, 2.0"x 1.5",250# | 21 | 21
97523429 | PSD00 | 29 | 29 | KG |  | 5700317658073 | DIFFUSER,SUCT, 2.0"x 2.0",250# | 63.9334 | 63.9334
97523430 | PSD00 | 34 | 34 | LB |  | 5700317658080 | DIFFUSER,SUCT, 2.5"x 2.0",250# | 34 | 34
97523441 | PSD00 | 34 | 34 | LB |  | 5700317658097 | DIFFUSER,SUCT, 2.5"x 2.5",250# | 34 | 34
97523443 | PSD00 | 39 | 39 | LB |  | 5700317658110 | DIFFUSER,SUCT, 3"x 2",250# | 39 | 39
97523444 | PSD00 | 50 | 50 | LB |  | 5700317658127 | DIFFUSER,SUCT, 3"x 2.5",250# | 50 | 50
97523445 | PSD00 | 40 | 40 | LB |  | 5700317658134 | DIFFUSER,SUCT, 3.0"x 3.0",250# | 40 | 40
97523446 | PSD00 | 60 | 60 | LB |  | 5700317658141 | DIFFUSER,SUCT, 4"x 3",250# | 60 | 60
97523463 | PSD00 | 75 | 75 | LB |  | 5700317658851 | DIFFUSER,SUCT, 4"x 4",250# | 75 | 75
97523481 | PSD00 | 310 | 310 | LB |  | 5700317659230 | DIFFUSER,SUCT, 10"x 8",250# | 310 | 310
97523482 | PSD00 | 314 | 314 | LB |  | 5700317659247 | DIFFUSER,SUCT, 10"x 10",250# | 314 | 314
97523483 | PSD00 | 449 | 449 | LB |  | 5700317659254 | DIFFUSER,SUCT, 12"x 8",250# | 449 | 449
97523484 | PSD00 | 560 | 560 | KG |  | 5700317659261 | DIFFUSER,SUCT, 12"x 10",250# | 1234.576 | 1234.576
97523567 | CM03A | 14.483 | 11.983 | KG |  | 5700317664531 | CM3-3 A-R-A-V-AQQV G-A-A-N | 31.9292 | 26.4177
97523640 | CM05A | 25.235 | 22.735 | KG |  | 5700317667082 | CM5-4 A-R-A-V-AQQV E1-A-A-N | 55.6331 | 50.1216
97524110 | SEKIT | 0.6 | 0.6 | KG |  | 5700317685550 | Bulk, rubber seal f. guide shoe DN40 5pc | 1.3228 | 1.3228
97524248 | CRSKT | 7.01 | 6 | KG |  | 5700317688964 | Kit, Chamber stack CR/CRI 3-25 | 15.4542 | 13.2276
97524349 | CM10A | 43.529 | 41.029 | KG |  | 5700317692008 | CM10-3 A-S-A-E-AQQE E-A-A-N | 95.964 | 90.4525
97524384 | DW0KT | 0.1 | 0.1 | KG |  | 5700317691728 | Kit, Valve,DW.50.07 /50.09,for A-version | 0.22046 | 0.22046
97524466 | DW0KT | 0.1 | 0.1 | KG |  | 5700317692909 | Kit,Valve, DW.65.27 -100.66.H, for A-ver | 0.22046 | 0.22046
97524471 | DW0KT | 0.15 | 0.1 | KG |  | 5700317693050 | Kit,Valve,DW.100.110.H-150.200, for A-ve | 0.33069 | 0.22046
97524477 | DW0KT | 0.204 | 0.061 | KG |  | 5700317693777 | Kit, Electrode, DW, for A version | 0.44974 | 0.13448
97524480 | DW0KT | 3.2 | 2.8 | KG |  | 5700317693999 | Kit,Cable cpl,DW.50.07.1 /50.08.1,no plg | 7.0547 | 6.1729
97524493 | DW0KT | 5.6 | 4.9 | KG |  | 5700317694415 | Kit,Cable cpl,DW.65.27 /65.39.H /100.39 | 12.3458 | 10.8025
97524494 | DW0KT | 5.8 | 5.1 | KG |  | 5700317694484 | Kit, Cable cpl, DW.100.66 /100.66.H | 12.7867 | 11.2435
97524500 | DW0KT | 1.35 | 1.1 | KG |  | 5700317694651 | Kit, Impeller cpl, DW.50.07 | 2.9762 | 2.4251
97524511 | DW0KT | 1 | 0.8 | KG |  | 5700317694668 | Kit, Impeller cpl, DW.50.09 | 2.2046 | 1.7637
97524512 | DW0KT | 1.45 | 1.2 | KG |  | 5700317694675 | Kit, Impeller cpl, DW.65.27 | 3.1967 | 2.6455
97524514 | DW0KT | 1.8 | 1.6 | KG |  | 5700317694705 | Kit, Impeller cpl, DW.65.39.H | 3.9683 | 3.5274
97524515 | DW0KT | 1.5 | 1.2 | KG |  | 5700317694712 | Kit, Impeller cpl, DW.100.39 | 3.3069 | 2.6455
97524521 | DW0KT | 2.7 | 2.5 | KG |  | 5700317694934 | Kit, Impeller cpl, DW.100.66.H | 5.9524 | 5.5115
97524522 | DW0KT | 3.1 | 2.7 | KG |  | 5700317694941 | Kit, Impeller cpl, DW.150.110 | 6.8343 | 5.9524
97524525 | DW0KT | 0.9 | 0.7 | KG |  | 5700317695177 | Kit, Impeller cpl, DW.50.08 | 1.9841 | 1.5432
97524527 | MISKT | 3.72 | 3.3 | KG |  | 5700317695191 | Kit,Cable cpl,DW.50.08.3 /50.09.3,no plg | 8.2011 | 7.2752
97524709 | CRSKT | 1.305 | 1.1 | KG |  | 5700317699823 | Kit, Chamber stack CRN 3-4 | 2.877 | 2.4251
97526411 | MUCKT | 0.322 | 0.322 | KG |  | 5700317768161 | Bulk, Airscrew cpl. 1/2" RG | 0.70988 | 0.70988
97526492 | MUSKT | 0.026 | 0.01 | KG |  | 5700317769595 | Kit, radial bearing, MAGdrive | 0.05732 | 0.022046
97526493 | MUSKT | 0.058 | 0.041 | KG |  | 5700317769618 | Kit, radial bearing, MAGdrive | 0.12787 | 0.090389
97526533 | MTR10 | 42 | 32 | KG |  | 5700317770447 | MTR10-7/2 A-WB-A-HUUV 3x230/460 V 60Hz | 92.5932 | 70.5472
97526692 | SUCKT | 2.31 | 1.93 | KG |  | 5700317777385 | Kit, Shaft seal SN/48-00 BQ1VMG | 5.0926 | 4.2549
97526699 | SICKT | 1.27 | 0.9 | KG |  | 5700317777644 | Spare, Lubrication oil VI68 5L | 2.7998 | 1.9841
97526721 | SICKT | 4.95 | 4.5 | KG |  | 5700317778016 | Bulk, Lubrication oil VI68 5L | 10.9128 | 9.9207
97526725 | SICKT | 0.84 | 0.8 | KG |  | 5700317778962 | Bulk, PT100 G1/4" Φ8 120mm | 1.8519 | 1.7637
97527303 | CRN03 | 40.644 | 32.524 | KG |  | 5700317793132 | CRN3-21 KM-FGJ-A-V 182/184TC 60HZ | 89.6038 | 71.7024
97527381 | HSKIT | 2.101 | 2.101 | KG |  | 5700317796409 | Kit,Shaft CW/CCW HS65,100-80-242 | 4.6319 | 4.6319
97527382 | HSKIT | 3.536 | 3.536 | KG |  | 5700317796416 | Kit,Shaft CW HS100-80-242 XE | 7.7955 | 7.7955
97527384 | HSKIT | 6.045 | 6.045 | KG |  | 5700317796430 | Kit,Shaft CW HS125,100-80-356 | 13.3268 | 13.3268
97527385 | HSKIT | 5.645 | 5.645 | KG |  | 5700317796447 | Kit,Shaft CCW HS125,100-80-356 | 12.445 | 12.445
97527386 | HSKIT | 7.095 | 7.095 | KG |  | 5700317796454 | Kit,Shaft CW HS150-125-305 | 15.6416 | 15.6416
97527388 | HSKIT | 7.095 | 7.095 | KG |  | 5700317796478 | Kit,Shaft CW HS150-125-381,200-150-305C | 15.6416 | 15.6416
97527392 | HSKIT | 3.9 | 3.4 | KG |  | 5700317796515 | Kit,Shaft CW HS200-150-381,250-200-305 | 8.5979 | 7.4956
97527393 | HSKIT | 13.11 | 13.11 | KG |  | 5700317796522 | Kit,Shaft CCW HS200-150-381,250-200-305 | 28.9023 | 28.9023
97527394 | HSKIT | 23.11 | 23.11 | KG |  | 5700317796539 | Kit,Shaft CW HS200-150-483 | 50.9483 | 50.9483
97527396 | HSKIT | 19.999 | 19.999 | KG |  | 5700317796553 | Kit,Shaft CW HS200-150-483 X6 | 44.0898 | 44.0898
97527397 | HSKIT | 19.999 | 19.999 | KG |  | 5700317796560 | Kit,Shaft CCW HS200-150-483 X6 | 44.0898 | 44.0898
97527398 | HSKIT | 21.099 | 21.099 | KG |  | 5700317796577 | Kit,Shaft CW HS200-150-508 | 46.5149 | 46.5149
97527405 | HSKIT | 14.11 | 14.11 | KG |  | 5700317796645 | Kit,Shaft CCW HS300-250-305 | 31.1069 | 31.1069
97527420 | HSKIT | 2.186 | 2.186 | KG |  | 5700317796799 | Kit,Coupling Grid mach 40D 38.1 - 42 | 4.8193 | 4.8193
97527503 | HSKIT | 43 | 43 | KG |  | 5700317797628 | Kit,Coupling P&B mach 100D 38.1 - 80 | 94.7978 | 94.7978
97527539 | HSKIT | 3 | 3 | KG |  | 5700317797987 | Kit,Coupling Grid Assembly 70D | 6.6138 | 6.6138
97527541 | HSKIT | 4.429 | 4.13 | KG |  | 5700317798007 | Kit,Coupling Grid Assembly 90D | 9.7642 | 9.105
97527544 | HSKIT | 1.8 | 1.8 | KG |  | 5700317798038 | Kit,Coupling P&B Bushing 58D | 3.9683 | 3.9683
97527545 | HSKIT | 2.4 | 2.4 | KG |  | 5700317798045 | Kit,Coupling P&B Bushing 65D | 5.291 | 5.291
97527546 | HSKIT | 1.5 | 1.5 | KG |  | 5700317798052 | Kit,Coupling P&B Bushing 70D | 3.3069 | 3.3069
97527547 | HSKIT | 2.6 | 2.6 | KG |  | 5700317798069 | Kit,Coupling P&B Bushing 80D | 5.732 | 5.732
97527548 | HSKIT | 3.5 | 3.5 | KG |  | 5700317798076 | Kit,Coupling P&B Bushing 94D | 7.7161 | 7.7161
97527549 | HSKIT | 3.5 | 3.5 | KG |  | 5700317798083 | Kit,Coupling P&B Bushing 100D | 7.7161 | 7.7161
97527644 | CM03I | 14.138 | 11.638 | KG |  | 5700317800915 | CM3-2 A-R-I-E-AQQE J-A-A-N | 31.1686 | 25.6571
97528475 | C003H | 24.787 | 19.207 | KG |  | 5700317824836 | CR3-5 H-GA-A-E-HQQE 56C 60HZ | 54.6454 | 42.3438
97528476 | C005H | 29.11 | 23.53 | KG |  | 5700317825086 | CR5-7 H-GA-A-E-HQQE 182/184TC 60HZ | 64.1759 | 51.8742
97528743 | CHKKT | 0.6 | 0.6 | KG |  | 5700317831223 | Kit, Assy. Cover for Fan cover (MG71/80) | 1.3228 | 1.3228
97528790 | UPT32 | 24.49 | 22.041 | KG |  | 5700317832107 | TP32-40/4 A-G-A-RUUE 1X115/230 60HZ | 53.9907 | 48.5916
97529198 | CRN03 | 18.267 | 13.277 | KG |  | 5700317840553 | CRN3-7 A-CX-A-E-HQQE 56C 60HZ | 40.2714 | 29.2705
97529199 | CR032 | 88.12 | 80 | KG |  | 5700317840812 | CR32-3-2 FK-G-A-F-HQQE 254/256TC 60 HZ | 194.2694 | 176.368
97529201 | CRSKT | 2.305 | 2.1 | KG |  | 5700317840874 | Kit, Chamber stack CR/CRI 3-8 | 5.0816 | 4.6297
97529530 | SPKIT | 0.555 | 0.555 | KG |  | 5700317851221 | Bulk, Wear Ring N 10 pcs. | 1.2236 | 1.2236
97529531 | SPKIT | 0.25 | 0.25 | KG |  | 5700317851238 | Kit, Lower Bearing 10 pcs. | 0.55115 | 0.55115
97529724 | CR005 | 36.05 | 31.06 | KG |  | 5700317855878 | CR5-5 A-B-A-E-HQQE 3x230/460 60HZ | 79.4758 | 68.4749
97530629 | CR045 | 205.545 | 197.425 | KG |  | 5700317881600 | CR45-2 B-G-A-E-HQQE 3x230/460 60 HZ | 453.1445 | 435.2432
97530904 | CM03I | 15.247 | 12.747 | KG |  | 5700317893436 | CM3-4 A-R-I-V-AQQV J-A-A-N | 33.6135 | 28.102
97530907 | CRI15 | 110 | 59 | KG |  | 5700317893689 | CRI15-8 F-FGJ-A-F-HQQE 254/256TC 60 HZ | 242.506 | 130.0714
97530921 | CCOKT | 0.371 | 0.267 | KG |  | 5700317893504 | Kit, bottom part, Unilift CC | 0.81791 | 0.58863
97531310 | CRN45 | 111.62 | 103.5 | KG |  | 5700317903388 | CRN45-8-1 I-G-A-E-HQQE 324/326TSC 60 HZ | 246.0775 | 228.1761
97531320 | CR003 | 18.497 | 13.507 | KG |  | 5700317903333 | CR3-3 K-B-A-E-HQQE 56C 60HZ | 40.7785 | 29.7775
97532536 | CR045 | 153.9 | 103.2 | KG |  | 5700317919761 | CR45-7 EK-F-A-E-HQQE FF400 60 HZ | 339.2879 | 227.5147
97532970 | CRN10 | 71 | 52 | KG |  | 5700317932531 | CRN10-2 M-FGJ-L-E 3x690V 60 Hz | 156.5266 | 114.6392
97533269 | CR064 | 123.32 | 115.2 | KG |  | 5700317941267 | CR64-1-1 A-G-A-E-HQQE 3x230/460 60 HZ | 271.8713 | 253.9699
97533283 | C032H | 106.72 | 61.6 | KG |  | 5700317941526 | CR32-1-1 H-GA-A-E-HQQE 182/184TC 60 HZ | 235.2749 | 135.8034
97533296 | C001H | 28.638 | 23.058 | KG |  | 5700317941564 | CR1S-15 H-GA-A-E-HQQE 56C 60HZ | 63.1353 | 50.8337
97533297 | C001H | 29.528 | 23.948 | KG |  | 5700317942387 | CR1S-17 H-GA-A-E-HQQE 56C 60HZ | 65.0974 | 52.7958
97533299 | C001H | 31.918 | 26.338 | KG |  | 5700317942400 | CR1S-19 H-GA-A-E-HQQE 56C 60HZ | 70.3664 | 58.0648
97533300 | C001H | 36.828 | 28.708 | KG |  | 5700317942424 | CR1S-25 H-GA-A-E-HQQE 56C 60HZ | 81.191 | 63.2897
97533301 | C001H | 32.708 | 27.128 | KG |  | 5700317942448 | CR1S-21 H-GA-A-E-HQQE 56C 60HZ | 72.1081 | 59.8064
97533302 | C001H | 36.038 | 27.918 | KG |  | 5700317942462 | CR1S-23 H-GA-A-E-HQQE 56C 60HZ | 79.4494 | 61.548
97533303 | C001H | 37.618 | 29.498 | KG |  | 5700317942486 | CR1S-27 H-GA-A-E-HQQE 56C 60HZ | 82.9326 | 65.0313
97533304 | C001H | 23.697 | 18.117 | KG |  | 5700317945944 | CR1S-2 H-GA-A-V-HQQV 56C 60HZ | 52.2424 | 39.9407
97533305 | C001H | 23.897 | 18.317 | KG |  | 5700317945968 | CR1S-3 H-GA-A-V-HQQV 56C 60HZ | 52.6833 | 40.3817
97533306 | C001H | 24.292 | 18.712 | KG |  | 5700317945982 | CR1S-4 H-GA-A-V-HQQV 56C 60HZ | 53.5541 | 41.2525
97533307 | C001H | 24.687 | 19.107 | KG |  | 5700317946002 | CR1S-5 H-GA-A-V-HQQV 56C 60HZ | 54.425 | 42.1233
97533308 | C001H | 25.082 | 19.502 | KG |  | 5700317946026 | CR1S-6 H-GA-A-V-HQQV 56C 60HZ | 55.2958 | 42.9941
97533309 | C001H | 25.477 | 19.897 | KG |  | 5700317946040 | CR1S-7 H-GA-A-V-HQQV 56C 60HZ | 56.1666 | 43.8649
97533310 | C001H | 25.872 | 20.292 | KG |  | 5700317946064 | CR1S-8 H-GA-A-V-HQQV 56C 60HZ | 57.0374 | 44.7357
97533311 | C001H | 26.367 | 20.787 | KG |  | 5700317946088 | CR1S-9 H-GA-A-V-HQQV 56C 60HZ | 58.1287 | 45.827
97533312 | C001H | 26.762 | 21.182 | KG |  | 5700317946101 | CR1S-10 H-GA-A-V-HQQV 56C 60HZ | 58.9995 | 46.6978
97533313 | C001H | 27.057 | 21.477 | KG |  | 5700317946125 | CR1S-11 H-GA-A-V-HQQV 56C 60HZ | 59.6499 | 47.3482
97533314 | C001H | 27.452 | 21.872 | KG |  | 5700317946149 | CR1S-12 H-GA-A-V-HQQV 56C 60HZ | 60.5207 | 48.219
97533315 | C001H | 27.848 | 22.268 | KG |  | 5700317946163 | CR1S-13 H-GA-A-V-HQQV 56C 60HZ | 61.3937 | 49.092
97533316 | C001H | 28.638 | 23.058 | KG |  | 5700317947238 | CR1S-15 H-GA-A-V-HQQV 56C 60HZ | 63.1353 | 50.8337
97533317 | C001H | 29.528 | 23.948 | KG |  | 5700317947252 | CR1S-17 H-GA-A-V-HQQV 56C 60HZ | 65.0974 | 52.7958
97533318 | C001H | 31.918 | 26.338 | KG |  | 5700317947276 | CR1S-19 H-GA-A-V-HQQV 56C 60HZ | 70.3664 | 58.0648
97533319 | C001H | 32.708 | 27.128 | KG |  | 5700317947290 | CR1S-21 H-GA-A-V-HQQV 56C 60HZ | 72.1081 | 59.8064
97533320 | C001H | 36.038 | 27.918 | KG |  | 5700317947313 | CR1S-23 H-GA-A-V-HQQV 56C 60HZ | 79.4494 | 61.548
97533321 | C001H | 36.828 | 28.708 | KG |  | 5700317947337 | CR1S-25 H-GA-A-V-HQQV 56C 60HZ | 81.191 | 63.2897
97533322 | C001H | 37.618 | 29.498 | KG |  | 5700317947351 | CR1S-27 H-GA-A-V-HQQV 56C 60HZ | 82.9326 | 65.0313
97533323 | C001H | 23.697 | 18.117 | KG |  | 5700317948426 | CR1-2 H-GA-A-E-HQQE 56C 60HZ | 52.2424 | 39.9407
97533324 | C001H | 24.292 | 18.712 | KG |  | 5700317948440 | CR1-4 H-GA-A-E-HQQE 56C 60HZ | 53.5541 | 41.2525
97533325 | C001H | 23.897 | 18.317 | KG |  | 5700317948464 | CR1-3 H-GA-A-E-HQQE 56C 60HZ | 52.6833 | 40.3817
97533326 | C001H | 24.787 | 19.207 | KG |  | 5700317948488 | CR1-5 H-GA-A-E-HQQE 56C 60HZ | 54.6454 | 42.3438
97533327 | C001H | 25.182 | 19.602 | KG |  | 5700317948501 | CR1-6 H-GA-A-E-HQQE 56C 60HZ | 55.5162 | 43.2146
97533328 | C001H | 25.577 | 19.997 | KG |  | 5700317948525 | CR1-7 H-GA-A-E-HQQE 56C 60HZ | 56.3871 | 44.0854
97533329 | C001H | 25.972 | 20.392 | KG |  | 5700317948549 | CR1-8 H-GA-A-E-HQQE 56C 60HZ | 57.2579 | 44.9562
97534127 | C001H | 23.697 | 18.117 | KG |  | 5700317969049 | CR1S-2 H-GA-A-E-HQQE 56C 60HZ | 52.2424 | 39.9407
97534128 | C001H | 23.897 | 18.317 | KG |  | 5700317969063 | CR1S-3 H-GA-A-E-HQQE 56C 60HZ | 52.6833 | 40.3817
97534129 | C001H | 24.292 | 18.712 | KG |  | 5700317969087 | CR1S-4 H-GA-A-E-HQQE 56C 60HZ | 53.5541 | 41.2525
97534130 | C001H | 24.687 | 19.107 | KG |  | 5700317969100 | CR1S-5 H-GA-A-E-HQQE 56C 60HZ | 54.425 | 42.1233
97534151 | C001H | 25.082 | 19.502 | KG |  | 5700317969124 | CR1S-6 H-GA-A-E-HQQE 56C 60HZ | 55.2958 | 42.9941
97534152 | C001H | 25.477 | 19.897 | KG |  | 5700317969148 | CR1S-7 H-GA-A-E-HQQE 56C 60HZ | 56.1666 | 43.8649
97534271 | GS2KT | 26.4 | 23.82 | KG |  | 5700317970571 | Kit, Guide shoe DN125/150 | 58.2014 | 52.5136
97534273 | GS2KT | 68 | 67 | KG |  | 5700317970595 | Kit, Guide shoe DN250 | 149.9128 | 147.7082
97534280 | GS3KT | 5 | 4.2 | KG |  | 5700317971042 | SPARE: Control cable 5x1,5 mmý, 25m | 11.023 | 9.2593
97534326 | DW0KT | 18 | 15 | KG |  | 5700317972735 | Kit, suction cover WK-803052022D0 | 39.6828 | 33.069
97534360 | SPKIT | 0.05 | 0.02 | KG |  | 5700317975163 | BULK - Seal ring | 0.11023 | 0.044092
97534517 | CRACC | 55 | 53 | KG |  | 5700317979321 | BP 139 w/ 56 GA/B/C Acc | 121.253 | 116.8438
97534518 | CRACC | 54 | 51 | KG |  | 5700317979338 | BP 139 w/ 182 GA/B/C Acc | 119.0484 | 112.4346
97534520 | CRACC | 86 | 82 | KG |  | 5700317979352 | BP 148 w/ 213 GA/B/C Acc | 189.5956 | 180.7772
97534528 | C032H | 106.72 | 61.6 | KG |  | 5700317988620 | CR32-1 H-GA-A-E-HQQE 182/184TC 60 HZ | 235.2749 | 135.8034
97534529 | C032H | 109.62 | 64.5 | KG |  | 5700317988644 | CR32-2-2 H-GA-A-E-HQQE 213/215TC 60 HZ | 241.6683 | 142.1967
97534530 | C032H | 109.62 | 64.5 | KG |  | 5700317988668 | CR32-2-1 H-GA-A-E-HQQE 213/215TC 60 HZ | 241.6683 | 142.1967
97534531 | CRACC | 91 | 86 | KG |  | 5700317979369 | BP 148 w/ 254 GA/B/C Acc | 200.6186 | 189.5956
97534532 | CRACC | 124 | 117 | KG |  | 5700317979376 | BP 153 w/ 284 GA/B/C Acc | 273.3704 | 257.9382
97534533 | CRACC | 120 | 114 | KG |  | 5700317979383 | BP 153 w/ 324 GA/B/C Acc | 264.552 | 251.3244
97534534 | CRACC | 129 | 123 | KG |  | 5700317979390 | BP 153 w/ 364 GA/B/C Acc | 284.3934 | 271.1658
97534535 | CRACC | 69 | 66 | KG |  | 5700317979406 | BP 245 w/ 56 G05/10/50/60/70/22/33 Acc | 152.1174 | 145.5036
97534536 | CRACC | 68 | 65 | KG |  | 5700317979413 | BP 245 w/ 182 G05/10/50/60/70/22/33 Acc | 149.9128 | 143.299
97534537 | CRACC | 74 | 70 | KG |  | 5700317979420 | BP 245 w/ 56 G20/30/40 Acc | 163.1404 | 154.322
97534538 | CRACC | 73 | 69 | KG |  | 5700317979437 | BP 245 w/ 182 G20/30/40 Acc | 160.9358 | 152.1174
97534539 | CRACC | 101 | 96 | KG |  | 5700317979444 | BP 252 w/ 213 G05/10/50/60/70/22/33 Acc | 222.6646 | 211.6416
97534540 | CRACC | 104 | 98 | KG |  | 5700317979451 | BP 252 w/ 213 G20/30/40 Acc | 229.2784 | 216.0508
97534543 | CRACC | 136 | 129 | KG |  | 5700317979581 | BP 258 w/ 254 G05/10/50/60/70/22/33 Acc | 299.8256 | 284.3934
97534544 | CRACC | 130 | 124 | KG |  | 5700317979598 | BP 258 w/ 284 G05/10/50/60/70/22/33 Acc | 286.598 | 273.3704
97534545 | CRACC | 140 | 133 | KG |  | 5700317979604 | BP 258 w/ 254 G20/30/40 Acc | 308.644 | 293.2118
97534546 | CRACC | 140 | 133 | KG |  | 5700317979611 | BP 258 w/ 284 G20/30/40 Acc | 308.644 | 293.2118
97534548 | CRACC | 151 | 143 | KG |  | 5700317979635 | BP 264 w/ 324 G05/10/50/60/70/22/33 Acc | 332.8946 | 315.2578
97534549 | PSD00 | 592 | 592 | KG |  | 5700317979642 | DIFFUSER,SUCT, 12"x 12",250# | 1305.1232 | 1305.1232
97534550 | CRACC | 162 | 154 | KG |  | 5700317979659 | BP 264 w/ 364 G05/10/50/60/70/22/33 Acc | 357.1452 | 339.5084
97534551 | C032H | 109.62 | 64.5 | KG |  | 5700317988682 | CR32-2 H-GA-A-E-HQQE 213/215TC 60 HZ | 241.6683 | 142.1967
97534552 | C032H | 112.82 | 67.7 | KG |  | 5700317988705 | CR32-3-2 H-GA-A-E-HQQE 213/215TC 60 HZ | 248.723 | 149.2514
97534553 | C032H | 112.72 | 67.6 | KG |  | 5700317988729 | CR32-3 H-GA-A-E-HQQE 254/256TC 60 HZ | 248.5025 | 149.031
97534554 | C032H | 115.62 | 70.5 | KG |  | 5700317988743 | CR32-4-2 H-GA-A-E-HQQE 254/256TC 60 HZ | 254.8959 | 155.4243
97534555 | C032H | 115.62 | 70.5 | KG |  | 5700317988767 | CR32-4 H-GA-A-E-HQQE 254/256TC 60 HZ | 254.8959 | 155.4243
97534556 | C032H | 118.72 | 73.6 | KG |  | 5700317988781 | CR32-5-2 H-GA-A-E-HQQE 254/256TC 60 HZ | 261.7301 | 162.2586
97534557 | C032H | 118.72 | 73.6 | KG |  | 5700317988804 | CR32-5 H-GA-A-E-HQQE 254/256TC 60 HZ | 261.7301 | 162.2586
97534558 | C032H | 122.52 | 77.4 | KG |  | 5700317988828 | CR32-6-2 H-GA-A-E-HQQE 284/286TC 60 HZ | 270.1076 | 170.636
97534559 | C032H | 122.52 | 77.4 | KG |  | 5700317988842 | CR32-6 H-GA-A-E-HQQE 284/286TC 60 HZ | 270.1076 | 170.636
97534560 | C032H | 125.52 | 80.4 | KG |  | 5700317988866 | CR32-7-2 H-GA-A-E-HQQE 284/286TC 60 HZ | 276.7214 | 177.2498
97534561 | C032H | 125.52 | 80.4 | KG |  | 5700317988880 | CR32-7 H-GA-A-E-HQQE 284/286TC 60 HZ | 276.7214 | 177.2498
97534562 | C032H | 140.19 | 86.3 | KG |  | 5700317988903 | CR32-8-2 H-GA-A-E-HQQE 284/286TC 60 HZ | 309.0629 | 190.257
97534568 | C032H | 156.89 | 103 | KG |  | 5700317989023 | CR32-11-2 H-GA-A-E-HQQE 324/326TSC 60 HZ | 345.8797 | 227.0738
97534569 | C032H | 106.72 | 61.6 | KG |  | 5700317999169 | CR32-1-1 H-GA-A-V-HQQV 182/184TC 60 HZ | 235.2749 | 135.8034
97534570 | C032H | 106.72 | 61.6 | KG |  | 5700317999183 | CR32-1 H-GA-A-V-HQQV 182/184TC 60 HZ | 235.2749 | 135.8034
97534571 | CRACC | 151 | 143 | KG |  | 5700317989061 | BP 264 w/ 324 G20/30/40 Acc | 332.8946 | 315.2578
97534572 | CRACC | 152 | 144 | KG |  | 5700317989078 | BP 264 w/ 364 G20/30/40 Acc | 335.0992 | 317.4624
97534573 | CRACC | 76 | 72 | KG |  | 5700317989085 | BP XL1 w/ 56 GA/B/C Acc | 167.5496 | 158.7312
97534574 | CRACC | 74 | 70 | KG |  | 5700317989092 | BP XL1 w/ 182 GA/B/C Acc | 163.1404 | 154.322
97534575 | CRACC | 82 | 78 | KG |  | 5700317989108 | BP XL1 w/ 56 G05/10/50/60/70/22/33 Acc | 180.7772 | 171.9588
97534576 | CRACC | 81 | 77 | KG |  | 5700317989115 | BP XL1 w/ 182 G05/10/50/60/70/22/33 Acc | 178.5726 | 169.7542
97534577 | CRACC | 86 | 82 | KG |  | 5700317989122 | BP XL1 w/ 56 G20/30/40 Acc | 189.5956 | 180.7772
97534578 | CRACC | 85 | 81 | KG |  | 5700317989139 | BP XL1 w/ 182 G20/30/40 Acc | 187.391 | 178.5726
97534579 | CRACC | 125 | 119 | KG |  | 5700317989146 | BP XL2 w/ 254 GA/B/C Acc | 275.575 | 262.3474
97534580 | CRACC | 210 | 199 | KG |  | 5700317989153 | BP XL3 w/ 324 G05/10/50/60/70/22/33 Acc | 462.966 | 438.7154
97534581 | C032H | 109.62 | 64.5 | KG |  | 5700317999206 | CR32-2-2 H-GA-A-V-HQQV 213/215TC 60 HZ | 241.6683 | 142.1967
97534582 | C032H | 109.62 | 64.5 | KG |  | 5700317999220 | CR32-2-1 H-GA-A-V-HQQV 213/215TC 60 HZ | 241.6683 | 142.1967
97534583 | C032H | 109.62 | 64.5 | KG |  | 5700317999244 | CR32-2 H-GA-A-V-HQQV 213/215TC 60 HZ | 241.6683 | 142.1967
97534584 | C032H | 112.82 | 67.7 | KG |  | 5700317999268 | CR32-3-2 H-GA-A-V-HQQV 213/215TC 60 HZ | 248.723 | 149.2514
97534585 | C032H | 112.72 | 67.6 | KG |  | 5700317999282 | CR32-3 H-GA-A-V-HQQV 254/256TC 60 HZ | 248.5025 | 149.031
97534587 | C032H | 115.62 | 70.5 | KG |  | 5700317999305 | CR32-4-2 H-GA-A-V-HQQV 254/256TC 60 HZ | 254.8959 | 155.4243
97534589 | C032H | 115.62 | 70.5 | KG |  | 5700317999329 | CR32-4 H-GA-A-V-HQQV 254/256TC 60 HZ | 254.8959 | 155.4243
97534590 | C032H | 118.72 | 73.6 | KG |  | 5700317999343 | CR32-5-2 H-GA-A-V-HQQV 254/256TC 60 HZ | 261.7301 | 162.2586
97534591 | CRACC | 214 | 203 | KG |  | 5700317989368 | BP XL3 w/ 364 G05/10/50/60/70/22/33 Acc | 471.7844 | 447.5338
97534592 | CRACC | 216 | 206 | KG |  | 5700317989375 | BP XL3 w/ 324 G20/30/40 Acc | 476.1936 | 454.1476
97534593 | CRACC | 210 | 200 | KG |  | 5700317989382 | BP XL3 w/ 364 G20/30/40 Acc | 462.966 | 440.92
97534594 | CRACC | 206 | 196 | KG |  | 5700317989399 | BP XL4 w/ 284 GA/B/C Acc | 454.1476 | 432.1016
97534595 | CRACC | 202 | 192 | KG |  | 5700317989405 | BP XL4 w/ 324 GA/B/C Acc | 445.3292 | 423.2832
97534596 | CRACC | 211 | 201 | KG |  | 5700317989412 | BP XL4 w/ 364 GA/B/C Acc | 465.1706 | 443.1246
97534601 | C032H | 118.72 | 73.6 | KG |  | 5700317999367 | CR32-5 H-GA-A-V-HQQV 254/256TC 60 HZ | 261.7301 | 162.2586
97534602 | C032H | 122.52 | 77.4 | KG |  | 5700317999381 | CR32-6-2 H-GA-A-V-HQQV 284/286TC 60 HZ | 270.1076 | 170.636
97534603 | C032H | 122.52 | 77.4 | KG |  | 5700317999404 | CR32-6 H-GA-A-V-HQQV 284/286TC 60 HZ | 270.1076 | 170.636
97534604 | C032H | 125.52 | 80.4 | KG |  | 5700317999428 | CR32-7-2 H-GA-A-V-HQQV 284/286TC 60 HZ | 276.7214 | 177.2498
97534605 | C032H | 125.52 | 80.4 | KG |  | 5700317999442 | CR32-7 H-GA-A-V-HQQV 284/286TC 60 HZ | 276.7214 | 177.2498
97534606 | C032H | 140.19 | 86.3 | KG |  | 5700317999466 | CR32-8-2 H-GA-A-V-HQQV 284/286TC 60 HZ | 309.0629 | 190.257
97534612 | C032H | 156.89 | 103 | KG |  | 5700317999589 | CR32-11-2 H-GA-A-V-HQQV 324/326TSC 60 HZ | 345.8797 | 227.0738
97534613 | C032H | 138.63 | 65.7 | KG |  | 5700318009508 | CR32-1-1 H-G05-A-E-HQQE 182/184TC 60 HZ | 305.6237 | 144.8422
97534614 | C032H | 138.63 | 65.7 | KG |  | 5700318009522 | CR32-1 H-G05-A-E-HQQE 182/184TC 60 HZ | 305.6237 | 144.8422
97534615 | C032H | 141.53 | 68.6 | KG |  | 5700318009546 | CR32-2-2 H-G05-A-E-HQQE 213/215TC 60 HZ | 312.017 | 151.2356
97534616 | C032H | 141.53 | 68.6 | KG |  | 5700318009560 | CR32-2-1 H-G05-A-E-HQQE 213/215TC 60 HZ | 312.017 | 151.2356
97534617 | C032H | 141.53 | 68.6 | KG |  | 5700318009584 | CR32-2 H-G05-A-E-HQQE 213/215TC 60 HZ | 312.017 | 151.2356
97534618 | C032H | 144.73 | 71.8 | KG |  | 5700318009607 | CR32-3-2 H-G05-A-E-HQQE 213/215TC 60 HZ | 319.0718 | 158.2903
97534619 | C032H | 144.63 | 71.7 | KG |  | 5700318009621 | CR32-3 H-G05-A-E-HQQE 254/256TC 60 HZ | 318.8513 | 158.0698
97534620 | C032H | 147.53 | 74.6 | KG |  | 5700318009645 | CR32-4-2 H-G05-A-E-HQQE 254/256TC 60 HZ | 325.2446 | 164.4632
97534621 | C032H | 147.53 | 74.6 | KG |  | 5700318009669 | CR32-4 H-G05-A-E-HQQE 254/256TC 60 HZ | 325.2446 | 164.4632
97534622 | C032H | 150.63 | 77.7 | KG |  | 5700318009683 | CR32-5-2 H-G05-A-E-HQQE 254/256TC 60 HZ | 332.0789 | 171.2974
97534623 | C032H | 150.63 | 77.7 | KG |  | 5700318009706 | CR32-5 H-G05-A-E-HQQE 254/256TC 60 HZ | 332.0789 | 171.2974
97534624 | C032H | 153.83 | 80.9 | KG |  | 5700318009720 | CR32-6-2 H-G05-A-E-HQQE 284/286TC 60 HZ | 339.1336 | 178.3521
97534625 | C032H | 153.83 | 80.9 | KG |  | 5700318009744 | CR32-6 H-G05-A-E-HQQE 284/286TC 60 HZ | 339.1336 | 178.3521
97534626 | C032H | 156.83 | 83.9 | KG |  | 5700318009768 | CR32-7-2 H-G05-A-E-HQQE 284/286TC 60 HZ | 345.7474 | 184.9659
97534627 | C032H | 156.83 | 83.9 | KG |  | 5700318009782 | CR32-7 H-G05-A-E-HQQE 284/286TC 60 HZ | 345.7474 | 184.9659
97534628 | C032H | 162.73 | 89.8 | KG |  | 5700318009805 | CR32-8-2 H-G05-A-E-HQQE 284/286TC 60 HZ | 358.7546 | 197.9731
97534634 | C032H | 179.43 | 106.5 | KG |  | 5700318009928 | CR32-11-2 H-G05-A-E-HQQE 324/326TSC 60 H | 395.5714 | 234.7899
97534635 | C032H | 138.63 | 65.7 | KG |  | 5700318019842 | CR32-1-1 H-G05-A-V-HQQV 182/184TC 60 HZ | 305.6237 | 144.8422
97534636 | C032H | 138.63 | 65.7 | KG |  | 5700318019866 | CR32-1 H-G05-A-V-HQQV 182/184TC 60 HZ | 305.6237 | 144.8422
97534637 | C032H | 141.53 | 68.6 | KG |  | 5700318019880 | CR32-2-2 H-G05-A-V-HQQV 213/215TC 60 HZ | 312.017 | 151.2356
97534638 | C032H | 141.53 | 68.6 | KG |  | 5700318019903 | CR32-2-1 H-G05-A-V-HQQV 213/215TC 60 HZ | 312.017 | 151.2356
97534639 | C032H | 141.53 | 68.6 | KG |  | 5700318019927 | CR32-2 H-G05-A-V-HQQV 213/215TC 60 HZ | 312.017 | 151.2356
97534640 | C032H | 144.73 | 71.8 | KG |  | 5700318019941 | CR32-3-2 H-G05-A-V-HQQV 213/215TC 60 HZ | 319.0718 | 158.2903
97534641 | C032H | 144.63 | 71.7 | KG |  | 5700318019965 | CR32-3 H-G05-A-V-HQQV 254/256TC 60 HZ | 318.8513 | 158.0698
97534642 | C032H | 147.53 | 74.6 | KG |  | 5700318019989 | CR32-4-2 H-G05-A-V-HQQV 254/256TC 60 HZ | 325.2446 | 164.4632
97534643 | C032H | 147.53 | 74.6 | KG |  | 5700318020008 | CR32-4 H-G05-A-V-HQQV 254/256TC 60 HZ | 325.2446 | 164.4632
97534644 | C032H | 150.63 | 77.7 | KG |  | 5700318020022 | CR32-5-2 H-G05-A-V-HQQV 254/256TC 60 HZ | 332.0789 | 171.2974
97534645 | C032H | 150.63 | 77.7 | KG |  | 5700318020046 | CR32-5 H-G05-A-V-HQQV 254/256TC 60 HZ | 332.0789 | 171.2974
97534646 | C032H | 153.83 | 80.9 | KG |  | 5700318020060 | CR32-6-2 H-G05-A-V-HQQV 284/286TC 60 HZ | 339.1336 | 178.3521
97534647 | C032H | 153.83 | 80.9 | KG |  | 5700318020084 | CR32-6 H-G05-A-V-HQQV 284/286TC 60 HZ | 339.1336 | 178.3521
97534648 | C032H | 156.83 | 83.9 | KG |  | 5700318020107 | CR32-7-2 H-G05-A-V-HQQV 284/286TC 60 HZ | 345.7474 | 184.9659
97534649 | C032H | 156.83 | 83.9 | KG |  | 5700318020121 | CR32-7 H-G05-A-V-HQQV 284/286TC 60 HZ | 345.7474 | 184.9659
97534650 | C032H | 162.73 | 89.8 | KG |  | 5700318020145 | CR32-8-2 H-G05-A-V-HQQV 284/286TC 60 HZ | 358.7546 | 197.9731
97534656 | C032H | 179.43 | 106.5 | KG |  | 5700318020268 | CR32-11-2 H-G05-A-V-HQQV 324/326TSC 60 H | 395.5714 | 234.7899
97534969 | C032H | 111.32 | 66.2 | KG |  | 5700318038126 | CR32-1-1 H-G22-A-E-HQQE 182/184TC 60 HZ | 245.4161 | 145.9445
97534971 | C032H | 111.32 | 66.2 | KG |  | 5700318038140 | CR32-1 H-G22-A-E-HQQE 182/184TC 60 HZ | 245.4161 | 145.9445
97534972 | C032H | 114.22 | 69.1 | KG |  | 5700318038164 | CR32-2-2 H-G22-A-E-HQQE 213/215TC 60 HZ | 251.8094 | 152.3379
97534973 | C032H | 114.22 | 69.1 | KG |  | 5700318038188 | CR32-2-1 H-G22-A-E-HQQE 213/215TC 60 HZ | 251.8094 | 152.3379
97534974 | C032H | 114.22 | 69.1 | KG |  | 5700318038201 | CR32-2 H-G22-A-E-HQQE 213/215TC 60 HZ | 251.8094 | 152.3379
97534975 | C032H | 117.42 | 72.3 | KG |  | 5700318038225 | CR32-3-2 H-G22-A-E-HQQE 213/215TC 60 HZ | 258.8641 | 159.3926
97534978 | C032H | 117.32 | 72.2 | KG |  | 5700318038249 | CR32-3 H-G22-A-E-HQQE 254/256TC 60 HZ | 258.6437 | 159.1721
97534979 | C032H | 120.22 | 75.1 | KG |  | 5700318038263 | CR32-4-2 H-G22-A-E-HQQE 254/256TC 60 HZ | 265.037 | 165.5655
97534981 | C032H | 120.22 | 75.1 | KG |  | 5700318038287 | CR32-4 H-G22-A-E-HQQE 254/256TC 60 HZ | 265.037 | 165.5655
97534983 | C032H | 123.32 | 78.2 | KG |  | 5700318038300 | CR32-5-2 H-G22-A-E-HQQE 254/256TC 60 HZ | 271.8713 | 172.3997
97534984 | C032H | 123.32 | 78.2 | KG |  | 5700318038324 | CR32-5 H-G22-A-E-HQQE 254/256TC 60 HZ | 271.8713 | 172.3997
97534985 | C032H | 126.42 | 81.3 | KG |  | 5700318038348 | CR32-6-2 H-G22-A-E-HQQE 284/286TC 60 HZ | 278.7055 | 179.234
97534986 | C032H | 126.42 | 81.3 | KG |  | 5700318038362 | CR32-6 H-G22-A-E-HQQE 284/286TC 60 HZ | 278.7055 | 179.234
97534987 | C032H | 129.42 | 84.3 | KG |  | 5700318038386 | CR32-7-2 H-G22-A-E-HQQE 284/286TC 60 HZ | 285.3193 | 185.8478
97534988 | C032H | 129.42 | 84.3 | KG |  | 5700318038409 | CR32-7 H-G22-A-E-HQQE 284/286TC 60 HZ | 285.3193 | 185.8478
97534989 | C032H | 144.09 | 90.2 | KG |  | 5700318038423 | CR32-8-2 H-G22-A-E-HQQE 284/286TC 60 HZ | 317.6608 | 198.8549
97534995 | C032H | 160.79 | 106.9 | KG |  | 5700318038546 | CR32-11-2 H-G22-A-E-HQQE 324/326TSC 60 H | 354.4776 | 235.6717
97534996 | C032H | 111.32 | 66.2 | KG |  | 5700318048699 | CR32-1-1 H-G22-A-V-HQQV 182/184TC 60 HZ | 245.4161 | 145.9445
97534997 | C032H | 111.32 | 66.2 | KG |  | 5700318048712 | CR32-1 H-G22-A-V-HQQV 182/184TC 60 HZ | 245.4161 | 145.9445
97534998 | C032H | 114.22 | 69.1 | KG |  | 5700318048736 | CR32-2-2 H-G22-A-V-HQQV 213/215TC 60 HZ | 251.8094 | 152.3379
97534999 | C032H | 114.22 | 69.1 | KG |  | 5700318048750 | CR32-2-1 H-G22-A-V-HQQV 213/215TC 60 HZ | 251.8094 | 152.3379
97535000 | C032H | 114.22 | 69.1 | KG |  | 5700318048774 | CR32-2 H-G22-A-V-HQQV 213/215TC 60 HZ | 251.8094 | 152.3379
97535001 | C032H | 117.42 | 72.3 | KG |  | 5700318048798 | CR32-3-2 H-G22-A-V-HQQV 213/215TC 60 HZ | 258.8641 | 159.3926
97535002 | C032H | 117.32 | 72.2 | KG |  | 5700318048811 | CR32-3 H-G22-A-V-HQQV 254/256TC 60 HZ | 258.6437 | 159.1721
97535003 | C032H | 120.22 | 75.1 | KG |  | 5700318048835 | CR32-4-2 H-G22-A-V-HQQV 254/256TC 60 HZ | 265.037 | 165.5655
97535004 | C032H | 120.22 | 75.1 | KG |  | 5700318048859 | CR32-4 H-G22-A-V-HQQV 254/256TC 60 HZ | 265.037 | 165.5655
97535005 | C032H | 123.32 | 78.2 | KG |  | 5700318048873 | CR32-5-2 H-G22-A-V-HQQV 254/256TC 60 HZ | 271.8713 | 172.3997
97535006 | C032H | 123.32 | 78.2 | KG |  | 5700318048897 | CR32-5 H-G22-A-V-HQQV 254/256TC 60 HZ | 271.8713 | 172.3997
97535007 | C032H | 126.42 | 81.3 | KG |  | 5700318048910 | CR32-6-2 H-G22-A-V-HQQV 284/286TC 60 HZ | 278.7055 | 179.234
97535008 | C032H | 126.42 | 81.3 | KG |  | 5700318048934 | CR32-6 H-G22-A-V-HQQV 284/286TC 60 HZ | 278.7055 | 179.234
97535009 | C032H | 129.42 | 84.3 | KG |  | 5700318048958 | CR32-7-2 H-G22-A-V-HQQV 284/286TC 60 HZ | 285.3193 | 185.8478
97535010 | C032H | 129.42 | 84.3 | KG |  | 5700318048972 | CR32-7 H-G22-A-V-HQQV 284/286TC 60 HZ | 285.3193 | 185.8478
97535011 | C032H | 144.09 | 90.2 | KG |  | 5700318048996 | CR32-8-2 H-G22-A-V-HQQV 284/286TC 60 HZ | 317.6608 | 198.8549
97535017 | C032H | 160.79 | 106.9 | KG |  | 5700318049115 | CR32-11-2 H-G22-A-V-HQQV 324/326TSC 60 H | 354.4776 | 235.6717
97535019 | C020H | 61 | 54 | KG |  | 5700318055840 | CR20-1 H-GA-A-E-HQQE 182/184TC 60 HZ | 134.4806 | 119.0484
97535020 | C020H | 61 | 54 | KG |  | 5700318055864 | CR20-2 H-GA-A-E-HQQE 182/184TC 60 HZ | 134.4806 | 119.0484
97535031 | C020H | 66 | 57 | KG |  | 5700318055888 | CR20-3 H-GA-A-E-HQQE 213/215TC 60 HZ | 145.5036 | 125.6622
97535032 | C020H | 68 | 59 | KG |  | 5700318055901 | CR20-4 H-GA-A-E-HQQE 213/215TC 60 HZ | 149.9128 | 130.0714
97535034 | C020H | 70 | 61 | KG |  | 5700318055925 | CR20-5 H-GA-A-E-HQQE 254/256TC 60 HZ | 154.322 | 134.4806
97535035 | C020H | 72 | 63 | KG |  | 5700318055949 | CR20-6 H-GA-A-E-HQQE 254/256TC 60 HZ | 158.7312 | 138.8898
97535036 | C020H | 119 | 64 | KG |  | 5700318055963 | CR20-7 H-GA-A-E-HQQE 254/256TC 60 HZ | 262.3474 | 141.0944
97535037 | C020H | 123 | 68 | KG |  | 5700318055987 | CR20-8 H-GA-A-E-HQQE 254/256TC 60 HZ | 271.1658 | 149.9128
97535038 | C020H | 61 | 54 | KG |  | 5700318056007 | CR20-1 H-GA-A-V-HQQV 182/184TC 60 HZ | 134.4806 | 119.0484
97535039 | C020H | 61 | 54 | KG |  | 5700318056021 | CR20-2 H-GA-A-V-HQQV 182/184TC 60 HZ | 134.4806 | 119.0484
97535040 | C020H | 66 | 57 | KG |  | 5700318056045 | CR20-3 H-GA-A-V-HQQV 213/215TC 60 HZ | 145.5036 | 125.6622
97535041 | C020H | 68 | 59 | KG |  | 5700318056069 | CR20-4 H-GA-A-V-HQQV 213/215TC 60 HZ | 149.9128 | 130.0714
97535042 | C020H | 70 | 61 | KG |  | 5700318056083 | CR20-5 H-GA-A-V-HQQV 254/256TC 60 HZ | 154.322 | 134.4806
97535043 | C020H | 72 | 63 | KG |  | 5700318056106 | CR20-6 H-GA-A-V-HQQV 254/256TC 60 HZ | 158.7312 | 138.8898
97535044 | C020H | 119 | 64 | KG |  | 5700318056120 | CR20-7 H-GA-A-V-HQQV 254/256TC 60 HZ | 262.3474 | 141.0944
97535045 | C020H | 123 | 68 | KG |  | 5700318056144 | CR20-8 H-GA-A-V-HQQV 254/256TC 60 HZ | 271.1658 | 149.9128
97535046 | C020H | 134 | 60 | KG |  | 5700318056168 | CR20-1 H-G05-A-E-HQQE 182/184TC 60 HZ | 295.4164 | 132.276
97535047 | C020H | 134 | 60 | KG |  | 5700318056182 | CR20-2 H-G05-A-E-HQQE 182/184TC 60 HZ | 295.4164 | 132.276
97535048 | C020H | 126 | 71 | KG |  | 5700318056304 | CR20-10 H-GA-A-E-HQQE 284/286TC 60 HZ | 277.7796 | 156.5266
97535049 | C020H | 126 | 71 | KG |  | 5700318056328 | CR20-10 H-GA-A-V-HQQV 284/286TC 60 HZ | 277.7796 | 156.5266
97535050 | C020H | 137 | 63 | KG |  | 5700318061629 | CR20-3 H-G05-A-E-HQQE 213/215TC 60 HZ | 302.0302 | 138.8898
97535051 | C020H | 139 | 65 | KG |  | 5700318061643 | CR20-4 H-G05-A-E-HQQE 213/215TC 60 HZ | 306.4394 | 143.299
97535052 | C020H | 141 | 67 | KG |  | 5700318061667 | CR20-5 H-G05-A-E-HQQE 254/256TC 60 HZ | 310.8486 | 147.7082
97535053 | C020H | 143 | 69 | KG |  | 5700318061681 | CR20-6 H-G05-A-E-HQQE 254/256TC 60 HZ | 315.2578 | 152.1174
97535054 | C020H | 144 | 70 | KG |  | 5700318061704 | CR20-7 H-G05-A-E-HQQE 254/256TC 60 HZ | 317.4624 | 154.322
97535055 | C020H | 147 | 73 | KG |  | 5700318061728 | CR20-8 H-G05-A-E-HQQE 254/256TC 60 HZ | 324.0762 | 160.9358
97535056 | C020H | 150 | 76 | KG |  | 5700318061742 | CR20-10 H-G05-A-E-HQQE 284/286TC 60 HZ | 330.69 | 167.5496
97535057 | C020H | 134 | 60 | KG |  | 5700318061766 | CR20-1 H-G05-A-V-HQQV 182/184TC 60 HZ | 295.4164 | 132.276
97535058 | C020H | 134 | 60 | KG |  | 5700318061780 | CR20-2 H-G05-A-V-HQQV 182/184TC 60 HZ | 295.4164 | 132.276
97535059 | C020H | 137 | 63 | KG |  | 5700318061803 | CR20-3 H-G05-A-V-HQQV 213/215TC 60 HZ | 302.0302 | 138.8898
97535060 | C020H | 139 | 65 | KG |  | 5700318061827 | CR20-4 H-G05-A-V-HQQV 213/215TC 60 HZ | 306.4394 | 143.299
97535061 | C020H | 141 | 67 | KG |  | 5700318061841 | CR20-5 H-G05-A-V-HQQV 254/256TC 60 HZ | 310.8486 | 147.7082
97535062 | C020H | 143 | 69 | KG |  | 5700318061865 | CR20-6 H-G05-A-V-HQQV 254/256TC 60 HZ | 315.2578 | 152.1174
97535063 | C020H | 144 | 70 | KG |  | 5700318061889 | CR20-7 H-G05-A-V-HQQV 254/256TC 60 HZ | 317.4624 | 154.322
97535064 | C020H | 147 | 73 | KG |  | 5700318061902 | CR20-8 H-G05-A-V-HQQV 254/256TC 60 HZ | 324.0762 | 160.9358
97535065 | C020H | 150 | 76 | KG |  | 5700318061926 | CR20-10 H-G05-A-V-HQQV 284/286TC 60 HZ | 330.69 | 167.5496
97535433 | MUCKT | 0.07 | 0.028 | KG |  | 5700318080002 | Bulk, Gasker vulc. | 0.15432 | 0.061729
97535435 | CRMKT | 4.605 | 4.4 | KG |  | 5700318080026 | Kit, Chamber stack CRN 10-5 | 10.1522 | 9.7002
97535484 | C020H | 107 | 60 | KG |  | 5700318089630 | CR20-1 H-G22-A-E-HQQE 182/184TC 60 HZ | 235.8922 | 132.276
97535485 | C020H | 107 | 61 | KG |  | 5700318089654 | CR20-2 H-G22-A-E-HQQE 182/184TC 60 HZ | 235.8922 | 134.4806
97535486 | C020H | 110 | 64 | KG |  | 5700318089678 | CR20-3 H-G22-A-E-HQQE 213/215TC 60 HZ | 242.506 | 141.0944
97535487 | C020H | 111 | 65 | KG |  | 5700318089692 | CR20-4 H-G22-A-E-HQQE 213/215TC 60 HZ | 244.7106 | 143.299
97535488 | C020H | 114 | 68 | KG |  | 5700318089715 | CR20-5 H-G22-A-E-HQQE 254/256TC 60 HZ | 251.3244 | 149.9128
97535489 | C020H | 115 | 69 | KG |  | 5700318089739 | CR20-6 H-G22-A-E-HQQE 254/256TC 60 HZ | 253.529 | 152.1174
97535490 | C020H | 126 | 71 | KG |  | 5700318089753 | CR20-7 H-G22-A-E-HQQE 254/256TC 60 HZ | 277.7796 | 156.5266
97535501 | C020H | 128 | 73 | KG |  | 5700318089777 | CR20-8 H-G22-A-E-HQQE 254/256TC 60 HZ | 282.1888 | 160.9358
97535502 | C020H | 131 | 76 | KG |  | 5700318089791 | CR20-10 H-G22-A-E-HQQE 284/286TC 60 HZ | 288.8026 | 167.5496
97535503 | C020H | 107 | 60 | KG |  | 5700318089814 | CR20-1 H-G22-A-V-HQQV 182/184TC 60 HZ | 235.8922 | 132.276
97535505 | C020H | 107 | 61 | KG |  | 5700318089838 | CR20-2 H-G22-A-V-HQQV 182/184TC 60 HZ | 235.8922 | 134.4806
97535506 | C020H | 110 | 64 | KG |  | 5700318089852 | CR20-3 H-G22-A-V-HQQV 213/215TC 60 HZ | 242.506 | 141.0944
97535507 | C020H | 111 | 65 | KG |  | 5700318089876 | CR20-4 H-G22-A-V-HQQV 213/215TC 60 HZ | 244.7106 | 143.299
97535508 | C020H | 114 | 68 | KG |  | 5700318089890 | CR20-5 H-G22-A-V-HQQV 254/256TC 60 HZ | 251.3244 | 149.9128
97535509 | C020H | 115 | 69 | KG |  | 5700318089913 | CR20-6 H-G22-A-V-HQQV 254/256TC 60 HZ | 253.529 | 152.1174
97535510 | C020H | 126 | 71 | KG |  | 5700318089937 | CR20-7 H-G22-A-V-HQQV 254/256TC 60 HZ | 277.7796 | 156.5266
97535511 | C020H | 128 | 73 | KG |  | 5700318089951 | CR20-8 H-G22-A-V-HQQV 254/256TC 60 HZ | 282.1888 | 160.9358
97535512 | C020H | 131 | 76 | KG |  | 5700318089975 | CR20-10 H-G22-A-V-HQQV 284/286TC 60 HZ | 288.8026 | 167.5496
97535581 | C015H | 52 | 46 | KG |  | 5700318101691 | CR15-1 H-GA-A-E-HQQE 56C 60 HZ | 114.6392 | 101.4116
97535582 | C015H | 61 | 54 | KG |  | 5700318101714 | CR15-2 H-GA-A-E-HQQE 182/184TC 60 HZ | 134.4806 | 119.0484
97535583 | C015H | 66 | 57 | KG |  | 5700318101738 | CR15-3 H-GA-A-E-HQQE 213/215TC 60 HZ | 145.5036 | 125.6622
97535584 | C015H | 68 | 59 | KG |  | 5700318101752 | CR15-4 H-GA-A-E-HQQE 213/215TC 60 HZ | 149.9128 | 130.0714
97535585 | C015H | 69 | 60 | KG |  | 5700318101776 | CR15-5 H-GA-A-E-HQQE 213/215TC 60 HZ | 152.1174 | 132.276
97535586 | C015H | 72 | 63 | KG |  | 5700318101790 | CR15-6 H-GA-A-E-HQQE 254/256TC 60 HZ | 158.7312 | 138.8898
97535587 | C015H | 119 | 64 | KG |  | 5700318101813 | CR15-7 H-GA-A-E-HQQE 254/256TC 60 HZ | 262.3474 | 141.0944
97535588 | C015H | 122 | 67 | KG |  | 5700318101837 | CR15-8 H-GA-A-E-HQQE 254/256TC 60 HZ | 268.9612 | 147.7082
97535589 | C015H | 125 | 70 | KG |  | 5700318101851 | CR15-9 H-GA-A-E-HQQE 254/256TC 60 HZ | 275.575 | 154.322
97535590 | C015H | 127 | 72 | KG |  | 5700318101875 | CR15-10 H-GA-A-E-HQQE 254/256TC 60 HZ | 279.9842 | 158.7312
97535591 | C015H | 52 | 46 | KG |  | 5700318101899 | CR15-1 H-GA-A-V-HQQV 56C 60 HZ | 114.6392 | 101.4116
97535592 | C015H | 61 | 54 | KG |  | 5700318101912 | CR15-2 H-GA-A-V-HQQV 182/184TC 60 HZ | 134.4806 | 119.0484
97535593 | C015H | 66 | 57 | KG |  | 5700318101936 | CR15-3 H-GA-A-V-HQQV 213/215TC 60 HZ | 145.5036 | 125.6622
97535594 | C015H | 68 | 59 | KG |  | 5700318101950 | CR15-4 H-GA-A-V-HQQV 213/215TC 60 HZ | 149.9128 | 130.0714
97535595 | C015H | 69 | 60 | KG |  | 5700318101974 | CR15-5 H-GA-A-V-HQQV 213/215TC 60 HZ | 152.1174 | 132.276
97535596 | C015H | 72 | 63 | KG |  | 5700318101998 | CR15-6 H-GA-A-V-HQQV 254/256TC 60 HZ | 158.7312 | 138.8898
97535597 | C015H | 119 | 64 | KG |  | 5700318102018 | CR15-7 H-GA-A-V-HQQV 254/256TC 60 HZ | 262.3474 | 141.0944
97535598 | C015H | 122 | 67 | KG |  | 5700318102032 | CR15-8 H-GA-A-V-HQQV 254/256TC 60 HZ | 268.9612 | 147.7082
97535599 | C015H | 125 | 70 | KG |  | 5700318102056 | CR15-9 H-GA-A-V-HQQV 254/256TC 60 HZ | 275.575 | 154.322
97535600 | C015H | 127 | 72 | KG |  | 5700318102070 | CR15-10 H-GA-A-V-HQQV 254/256TC 60 HZ | 279.9842 | 158.7312
97535601 | C015H | 126 | 52 | KG |  | 5700318102094 | CR15-1 H-G05-A-E-HQQE 56C 60 HZ | 277.7796 | 114.6392
97535602 | C015H | 134 | 60 | KG |  | 5700318102117 | CR15-2 H-G05-A-E-HQQE 182/184TC 60 HZ | 295.4164 | 132.276
97535603 | C001H | 25.872 | 20.292 | KG |  | 5700318102544 | CR1S-8 H-GA-A-E-HQQE 56C 60HZ | 57.0374 | 44.7357
97535604 | C001H | 26.367 | 20.787 | KG |  | 5700318102568 | CR1S-9 H-GA-A-E-HQQE 56C 60HZ | 58.1287 | 45.827
97535605 | C001H | 26.467 | 20.887 | KG |  | 5700318105583 | CR1-9 H-GA-A-E-HQQE 56C 60HZ | 58.3491 | 46.0475
97535606 | C001H | 26.862 | 21.282 | KG |  | 5700318105606 | CR1-10 H-GA-A-E-HQQE 56C 60HZ | 59.22 | 46.9183
97535607 | C001H | 27.157 | 21.577 | KG |  | 5700318105620 | CR1-11 H-GA-A-E-HQQE 56C 60HZ | 59.8703 | 47.5687
97535608 | C001H | 27.652 | 22.072 | KG |  | 5700318105644 | CR1-12 H-GA-A-E-HQQE 56C 60HZ | 60.9616 | 48.6599
97535609 | C001H | 28.048 | 22.468 | KG |  | 5700318105668 | CR1-13 H-GA-A-E-HQQE 56C 60HZ | 61.8346 | 49.533
97535610 | C001H | 28.838 | 23.258 | KG |  | 5700318105682 | CR1-15 H-GA-A-E-HQQE 56C 60HZ | 63.5763 | 51.2746
97535611 | C001H | 29.728 | 24.148 | KG |  | 5700318105705 | CR1-17 H-GA-A-E-HQQE 56C 60HZ | 65.5383 | 53.2367
97535612 | C001H | 37.058 | 28.938 | KG |  | 5700318105729 | CR1-19 H-GA-A-E-HQQE 182/184TC 60HZ | 81.6981 | 63.7967
97535613 | C001H | 37.848 | 29.728 | KG |  | 5700318105743 | CR1-21 H-GA-A-E-HQQE 182/184TC 60HZ | 83.4397 | 65.5383
97535614 | C001H | 38.638 | 30.518 | KG |  | 5700318105767 | CR1-23 H-GA-A-E-HQQE 182/184TC 60HZ | 85.1813 | 67.28
97535615 | C001H | 39.428 | 31.308 | KG |  | 5700318105781 | CR1-25 H-GA-A-E-HQQE 182/184TC 60HZ | 86.923 | 69.0216
97535616 | C001H | 40.318 | 32.198 | KG |  | 5700318105804 | CR1-27 H-GA-A-E-HQQE 182/184TC 60HZ | 88.8851 | 70.9837
97535744 | MDSKT | 0.086 | 0.077 | KG |  | 5700318120685 | Kit, Valve DME/S2-DME48 PV/E/C | 0.1896 | 0.16975
97535900 | C015H | 137 | 63 | KG |  | 5700318132015 | CR15-3 H-G05-A-E-HQQE 213/215TC 60 HZ | 302.0302 | 138.8898
97535911 | C015H | 139 | 65 | KG |  | 5700318132039 | CR15-4 H-G05-A-E-HQQE 213/215TC 60 HZ | 306.4394 | 143.299
97535912 | C015H | 140 | 66 | KG |  | 5700318132053 | CR15-5 H-G05-A-E-HQQE 213/215TC 60 HZ | 308.644 | 145.5036
97535913 | C015H | 143 | 69 | KG |  | 5700318132077 | CR15-6 H-G05-A-E-HQQE 254/256TC 60 HZ | 315.2578 | 152.1174
97535914 | C015H | 144 | 70 | KG |  | 5700318132091 | CR15-7 H-G05-A-E-HQQE 254/256TC 60 HZ | 317.4624 | 154.322
97535915 | C015H | 146 | 72 | KG |  | 5700318132114 | CR15-8 H-G05-A-E-HQQE 254/256TC 60 HZ | 321.8716 | 158.7312
97535916 | C015H | 149 | 75 | KG |  | 5700318132138 | CR15-9 H-G05-A-E-HQQE 254/256TC 60 HZ | 328.4854 | 165.345
97535917 | C015H | 151 | 77 | KG |  | 5700318132152 | CR15-10 H-G05-A-E-HQQE 254/256TC 60 HZ | 332.8946 | 169.7542
97535923 | C015H | 126 | 52 | KG |  | 5700318132176 | CR15-1 H-G05-A-V-HQQV 56C 60 HZ | 277.7796 | 114.6392
97535924 | C015H | 134 | 60 | KG |  | 5700318132190 | CR15-2 H-G05-A-V-HQQV 182/184TC 60 HZ | 295.4164 | 132.276
97535925 | C015H | 137 | 63 | KG |  | 5700318132213 | CR15-3 H-G05-A-V-HQQV 213/215TC 60 HZ | 302.0302 | 138.8898
97535926 | C015H | 139 | 65 | KG |  | 5700318132237 | CR15-4 H-G05-A-V-HQQV 213/215TC 60 HZ | 306.4394 | 143.299
97535927 | C015H | 140 | 66 | KG |  | 5700318132251 | CR15-5 H-G05-A-V-HQQV 213/215TC 60 HZ | 308.644 | 145.5036
97535928 | C015H | 143 | 69 | KG |  | 5700318132275 | CR15-6 H-G05-A-V-HQQV 254/256TC 60 HZ | 315.2578 | 152.1174
97535929 | C015H | 144 | 70 | KG |  | 5700318132299 | CR15-7 H-G05-A-V-HQQV 254/256TC 60 HZ | 317.4624 | 154.322
97535930 | C015H | 146 | 72 | KG |  | 5700318132312 | CR15-8 H-G05-A-V-HQQV 254/256TC 60 HZ | 321.8716 | 158.7312
97535931 | C015H | 149 | 75 | KG |  | 5700318132336 | CR15-9 H-G05-A-V-HQQV 254/256TC 60 HZ | 328.4854 | 165.345
97535932 | C015H | 151 | 77 | KG |  | 5700318132350 | CR15-10 H-G05-A-V-HQQV 254/256TC 60 HZ | 332.8946 | 169.7542
97535933 | C015H | 99 | 52 | KG |  | 5700318140638 | CR15-1 H-G22-A-E-HQQE 56C 60 HZ | 218.2554 | 114.6392
97535934 | C015H | 107 | 61 | KG |  | 5700318140652 | CR15-2 H-G22-A-E-HQQE 182/184TC 60 HZ | 235.8922 | 134.4806
97535935 | C015H | 110 | 64 | KG |  | 5700318140676 | CR15-3 H-G22-A-E-HQQE 213/215TC 60 HZ | 242.506 | 141.0944
97535936 | C015H | 111 | 65 | KG |  | 5700318140690 | CR15-4 H-G22-A-E-HQQE 213/215TC 60 HZ | 244.7106 | 143.299
97535937 | C015H | 113 | 67 | KG |  | 5700318140713 | CR15-5 H-G22-A-E-HQQE 213/215TC 60 HZ | 249.1198 | 147.7082
97535938 | C015H | 115 | 69 | KG |  | 5700318140737 | CR15-6 H-G22-A-E-HQQE 254/256TC 60 HZ | 253.529 | 152.1174
97535939 | C015H | 126 | 71 | KG |  | 5700318140751 | CR15-7 H-G22-A-E-HQQE 254/256TC 60 HZ | 277.7796 | 156.5266
97535940 | C015H | 127 | 72 | KG |  | 5700318140775 | CR15-8 H-G22-A-E-HQQE 254/256TC 60 HZ | 279.9842 | 158.7312
97535941 | C015H | 130 | 75 | KG |  | 5700318140799 | CR15-9 H-G22-A-E-HQQE 254/256TC 60 HZ | 286.598 | 165.345
97535942 | C015H | 131 | 76 | KG |  | 5700318140812 | CR15-10 H-G22-A-E-HQQE 254/256TC 60 HZ | 288.8026 | 167.5496
97535944 | C015H | 99 | 52 | KG |  | 5700318140836 | CR15-1 H-G22-A-V-HQQV 56C 60 HZ | 218.2554 | 114.6392
97535945 | C015H | 107 | 61 | KG |  | 5700318140850 | CR15-2 H-G22-A-V-HQQV 182/184TC 60 HZ | 235.8922 | 134.4806
97535946 | C015H | 110 | 64 | KG |  | 5700318140874 | CR15-3 H-G22-A-V-HQQV 213/215TC 60 HZ | 242.506 | 141.0944
97535947 | C015H | 111 | 65 | KG |  | 5700318140898 | CR15-4 H-G22-A-V-HQQV 213/215TC 60 HZ | 244.7106 | 143.299
97535948 | C015H | 113 | 67 | KG |  | 5700318140911 | CR15-5 H-G22-A-V-HQQV 213/215TC 60 HZ | 249.1198 | 147.7082
97535949 | C015H | 115 | 69 | KG |  | 5700318140935 | CR15-6 H-G22-A-V-HQQV 254/256TC 60 HZ | 253.529 | 152.1174
97535950 | C015H | 126 | 71 | KG |  | 5700318140959 | CR15-7 H-G22-A-V-HQQV 254/256TC 60 HZ | 277.7796 | 156.5266
97535951 | C015H | 127 | 72 | KG |  | 5700318140973 | CR15-8 H-G22-A-V-HQQV 254/256TC 60 HZ | 279.9842 | 158.7312
97535952 | C015H | 130 | 75 | KG |  | 5700318140997 | CR15-9 H-G22-A-V-HQQV 254/256TC 60 HZ | 286.598 | 165.345
97535953 | C015H | 131 | 76 | KG |  | 5700318141017 | CR15-10 H-G22-A-V-HQQV 254/256TC 60 HZ | 288.8026 | 167.5496
97536236 | GS3KT | 1.759 | 1.382 | KG |  | 5700318153096 | Kit, S Fr74 96496824 primary shaft seal | 3.8779 | 3.0468
97536237 | GS3KT | 2.077 | 1.7 | KG |  | 5700318153133 | Kit,S Fr74 96526002 secondary shaft seal | 4.579 | 3.7478
97536386 | SVVKT | 0.8 | 0.8 | KG |  | 5700318156356 | Liftingtool, CRN32/45/64 SF | 1.7637 | 1.7637
97536396 | WLCKT | 2.1 | 2.1 | KG |  | 5700318156837 | Kit, Connection term. set Fr72 | 4.6297 | 4.6297
97536496 | NBKIT | 45.35 | 23.54 | KG |  | 5700318159715 | Kit, Cover m.s. 150-315 D48 1.4408 | 99.9786 | 51.8963
97536503 | NBKIT | 8.36 | 7.97 | KG |  | 5700318159784 | Kit, Seal Cover for BTB D48 NKG | 18.4305 | 17.5707
97536504 | NBKIT | 3.94 | 3.56 | KG |  | 5700318159791 | Kit, Seal Cover for Std. D48 NKG | 8.6861 | 7.8484
97536505 | NBKIT | 7.19 | 6.8 | KG |  | 5700318159807 | Kit, Seal Cover for Bullet D60 NKG | 15.8511 | 14.9913
97536508 | NBKIT | 10.71 | 10.32 | KG |  | 5700318159975 | Kit, Seal Cover for BTB D60 NKG | 23.6113 | 22.7515