## 2025 USA Pricelist
Part Numbers | Description | Mat Grp | Global MPG | List Price | EAN No | Gross Weight | Net Weight | Length | Width | Height | Unit of Dimension | Gross Weight (lbs.) | Net Weight (lbs.) | Length (in.) | Width (in.) | Height (in.) | Division
3000 | PA without flow meter | SVVKT | SD | 38597 | 5700311893845 | 0.4 | 0.4 | 1200 | 800 | 340 | MM | 0.88 | 0.88 | 47.2441 | 31.4961 | 13.3858 | 4SE
3010 | PA without flow meter Special | SVVKT | SD | 48091 | 5712605363958 | 25 | 23 | 500 | 380 | 180 | MM | 55 | 50.6 | 19.685 | 14.9606 | 7.0866 | 4SE
3109 | PA Current cable set (JME) | SVVKT | SD | 443 | 5712608215407 | 0.2 | 0.1 | 330 | 290 | 65 | MM | 0.44 | 0.22 | 12.9921 | 11.4173 | 2.5591 | 4SE
3110 | PA Cable for current clamps in paralell | SVVKT | SD | 359 | 5712608130731 | 0.5 | 0.4 | 330 | 290 | 65 | MM | 1.1 | 0.88 | 12.9921 | 11.4173 | 2.5591 | 4SE
3111 | PA extension cbl for sensor signals 4pol | SVVKT | SD | 297 | 5712608207495 | 0.5 | 0.4 | 330 | 290 | 65 | MM | 1.1 | 0.88 | 12.9921 | 11.4173 | 2.5591 | 4SE
3113 | PA cable for flow signal (yellow) 4 pol | SVVKT | SD | 149 | 5712608207532 | 0.15 | 0.05 | 330 | 290 | 65 | MM | 0.33 | 0.11 | 12.9921 | 11.4173 | 2.5591 | 4SE
3115 | PA Sensor connetion cable (JME) | SVVKT | SD | 169 | 5712608213632 | 0.24 | 0.24 | 180 | 160 | 90 | MM | 0.528 | 0.528 | 7.0866 | 6.2992 | 3.5433 | 4SE
3116 | PA Sensor cable 2 (JME) | SVVKT | SD | 139 | 5712608214783 | 0.15 | 0.05 | 330 | 290 | 65 | MM | 0.33 | 0.11 | 12.9921 | 11.4173 | 2.5591 | 4SE
3117 | PA Sensor cable 1 (JME) | SVVKT | SD | 139 | 5712608214806 | 0.15 | 0.05 | 330 | 290 | 65 | MM | 0.33 | 0.11 | 12.9921 | 11.4173 | 2.5591 | 4SE
3118 | PA Voltage cable set (JME) | SVVKT | SD | 737 | 5712608215377 | 1.74 | 1.74 | 370 | 370 | 180 | MM | 3.828 | 3.828 | 14.5669 | 14.5669 | 7.0866 | 4SE
5000 | Eltek squirrel 1000Data logger Type451XP | SVVKT | SD | 8601 | 5700311893289 | 6 | 5.8 | 200 | 150 | 135 | MM | 13.2 | 12.76 | 7.874 | 5.9055 | 5.315 | 4SE
5001 | Micronics Thickness Gauge 8812 (JME) | SVVKT | SD | 1797 | 5700311893319 | 0.78 | 0.78 | 250 | 200 | 600 | MM | 1.716 | 1.716 | 9.8425 | 7.874 | 23.622 | 4SE
5004 | Clamp-on current probe 0-100A (JME) | SVVKT | SD | 418 | 5700311893555 | 5.9 | 5.9 | 190 | 70 | 30 | MM | 12.98 | 12.98 | 7.4803 | 2.7559 | 1.1811 | 4SE
5005 | Clamp-on current probe 40-1000A (JME) | SVVKT | SD | 819 | 5700311893821 | 6 | 5.8 | 110 | 240 | 50 | MM | 13.2 | 12.76 | 4.3307 | 9.4488 | 1.9685 | 4SE
5008 | Danfoss (pressure sensor -1 - 5bar) | MUCKT | SC | 467 | 5700311893838 | 5.9 | 5.9 | 140 | 50 | 50 | MM | 12.98 | 12.98 | 5.5118 | 1.9685 | 1.9685 | 4SE
15181 | Kit, Impeller KP100, KP200 | KPKIT | SA | 145 | 5700390005672 | 0.225 | 0.205 | 128 | 160 | 60 | MM | 0.495 | 0.451 | 5.0394 | 6.2992 | 2.3622 | 4SE
15778 | Kit, KP150 Impeller 50Hz | KPKIT | SA | 236 | 5700391999949 | 0.172 | 0.172 | 93 | 180 | 60 | MM | 0.3784 | 0.3784 | 3.6614 | 7.0866 | 2.3622 | 4SE
15779 | Kit, KP250 Impeller 50Hz | KPKIT | SA | 194 | 5700391999970 | 0.174 | 0.12 | 92 | 180 | 60 | MM | 0.3828 | 0.264 | 3.622 | 7.0866 | 2.3622 | 4SE
15783 | Kit, KP150 Impeller 60Hz | KPKIT | SA | 159 | 5700390011758 | 0.148 | 0.106 | 215 | 215 | 60 | MM | 0.3256 | 0.2332 | 8.4646 | 8.4646 | 2.3622 | 4SE
15784 | Kit, KP250 Impeller 60Hz | KPKIT | SA | 221 | 5700390011796 | 0.17 | 0.111 | 182 | 91 | 60 | MM | 0.374 | 0.2442 | 7.1654 | 3.5827 | 2.3622 | 4SE
15785 | Kit, KP350 Impeller 50Hz | KPKIT | SA | 200 | 5700393019829 | 0.187 | 0.13 | 94 | 183 | 60 | MM | 0.4114 | 0.286 | 3.7008 | 7.2047 | 2.3622 | 4SE
15786 | Kit, KP350 Impeller 60Hz | KPKIT | SA | 194 | 5700393019836 | 0.161 | 0.119 | 215 | 215 | 60 | MM | 0.3542 | 0.2618 | 8.4646 | 8.4646 | 2.3622 | 4SE
15787 | Kit, KP350 Impeller 50Hz | KPKIT | SA | 236 | 5700394744591 | 0.185 | 0.12 | 96 | 188 | 60 | MM | 0.407 | 0.264 | 3.7795 | 7.4016 | 2.3622 | 4SE
16650 | Spare,Level control Complete 3m (On/Off) | WSCKT | SA | 70 | 5700390017538 | 0.562 | 0.458 | 194 | 198 | 101 | MM | 1.2364 | 1.0076 | 7.6378 | 7.7953 | 3.9764 | 4SE
16700 | Kit, Motor cable -A SCH Plug 5m | KPKIT | SA | 547 | 5700390810986 | 1 | 1 | 290 | 330 | 600 | MM | 2.2 | 2.2 | 11.4173 | 12.9921 | 23.622 | 4SE
16701 | Kit, Motor cable -A Sch.Plug 10m | KPKIT | SA | 541 | 5700390017705 | 1.568 | 1.381 | 294 | 335 | 81 | MM | 3.4496 | 3.0382 | 11.5748 | 13.189 | 3.189 | 4SE
16702 | Kit, Motor cable -M Sch.Plug 10m | KPKIT | F | 485 | 5700390017743 | 1.42 | 1.42 | 293 | 335 | 76 | MM | 3.124 | 3.124 | 11.5354 | 13.189 | 2.9921 | 4SE
16703 | Kit, Motor cable -AV SCH Plug 5m | KPKIT | SA | 796 | 5700390017781 | 1.275 | 1.275 | 335 | 292 | 68 | MM | 2.805 | 2.805 | 13.189 | 11.4961 | 2.6772 | 4SE
16704 | Kit, Motor cable -AV Sch-plug 10m | KPKIT | SA | 873 | 5700390017828 | 1.826 | 1.826 | 294 | 335 | 78 | MM | 4.0172 | 4.0172 | 11.5748 | 13.189 | 3.0709 | 4SE
16710 | Kit, Motor cable -A CH Plug 5m | KPKIT | SA | 671 | 5700390018047 | 1.062 | 0.875 | 335 | 292 | 66 | MM | 2.3364 | 1.925 | 13.189 | 11.4961 | 2.5984 | 4SE
16711 | Kit, Motor cable -A Ch Plug 10m | KPKIT | SA | 630 | 5700390018078 | 1.622 | 1.622 | 335 | 292 | 66 | MM | 3.5684 | 3.5684 | 13.189 | 11.4961 | 2.5984 | 4SE
16712 | Kit, Motor cable -M CH-Plug 10m | KPKIT | SA | 505 | 5700390018115 | 1.454 | 1.454 | 335 | 292 | 66 | MM | 3.1988 | 3.1988 | 13.189 | 11.4961 | 2.5984 | 4SE
16714 | Kit, Motor cable -AV Aus Plug 5m | KPKIT | SA | 809 | 5700390018191 | 1.274 | 1.095 | 335 | 292 | 66 | MM | 2.8028 | 2.409 | 13.189 | 11.4961 | 2.5984 | 4SE
16715 | Kit, Motor cable -M Aus Plug 5m | KPKIT | SA | 249 | 5700390018221 | 0.82 | 0.82 | 335 | 292 | 66 | MM | 1.804 | 1.804 | 13.189 | 11.4961 | 2.5984 | 4SE
16716 | Kit, Motor cable -A Aus Plug 5m | KPKIT | SA | 339 | 5700390018283 | 0.995 | 0.789 | 335 | 292 | 66 | MM | 2.189 | 1.7358 | 13.189 | 11.4961 | 2.5984 | 4SE
16719 | Kit, Motor cable -AV CH Plug 5m | KPKIT | SA | 880 | 5700390018375 | 1.382 | 1.176 | 335 | 292 | 66 | MM | 3.0404 | 2.5872 | 13.189 | 11.4961 | 2.5984 | 4SE
16723 | Kit, Motor cable -A No Plug10m | KPKIT | SA | 630 | 5700392000095 | 1.516 | 1.516 | 335 | 292 | 66 | MM | 3.3352 | 3.3352 | 13.189 | 11.4961 | 2.5984 | 4SE
16724 | Kit, Motor cable -A No Plug 5m | KPKIT | SA | 450 | 5700390018504 | 0.963 | 0.963 | 292 | 335 | 70 | MM | 2.1186 | 2.1186 | 11.4961 | 13.189 | 2.7559 | 4SE
16725 | Kit, Motor cable -M No Plug 5m | KPKIT | SA | 464 | 5700392401212 | 0.796 | 0.796 | 335 | 292 | 66 | MM | 1.7512 | 1.7512 | 13.189 | 11.4961 | 2.5984 | 4SE
16726 | Kit, Motor cable -M No Plug 10m | KPKIT | SA | 450 | 5700392000125 | 1.346 | 1.346 | 297 | 335 | 78 | MM | 2.9612 | 2.9612 | 11.6929 | 13.189 | 3.0709 | 4SE
16727 | Kit, Motor cable -AV Ch Plug 10m | KPKIT | SA | 824 | 5700390018566 | 1.85 | 1.671 | 335 | 292 | 66 | MM | 4.07 | 3.6762 | 13.189 | 11.4961 | 2.5984 | 4SE
16729 | Kit, Motor cable -M USA Plug 25ft | KPKIT | SA | 409 | 5700390018641 | 1.157 | 0.951 | 335 | 292 | 66 | MM | 2.5454 | 2.0922 | 13.189 | 11.4961 | 2.5984 | 4SE
16730 | Kit, Motor cable -M No Plug 5m | KPKIT | SA | 374 | 5700390018672 | 0.943 | 0.943 | 335 | 292 | 66 | MM | 2.0746 | 2.0746 | 13.189 | 11.4961 | 2.5984 | 4SE
16731 | Kit, Motor cable -M No Plug 10m | KPKIT | SA | 374 | 5700390018719 | 1.636 | 1.512 | 337 | 292 | 81 | MM | 3.5992 | 3.3264 | 13.2677 | 11.4961 | 3.189 | 4SE
16734 | Kit, Motor cable -A Sch-Plug 5m | KPKIT | SA | 422 | 5700837323406 | 1.104 | 0.919 | 295 | 335 | 68 | MM | 2.4288 | 2.0218 | 11.6142 | 13.189 | 2.6772 | 4SE
16735 | Kit, Motor cable -M CEE Plug 5m | KPKIT | SA | 429 | 5700390018832 | 1.116 | 1.116 | 335 | 292 | 66 | MM | 2.4552 | 2.4552 | 13.189 | 11.4961 | 2.5984 | 4SE
16736 | Kit, Motor cable -M CEE Plug 10m | KPKIT | SA | 464 | 5700390018870 | 1.82 | 1.82 | 335 | 292 | 66 | MM | 4.004 | 4.004 | 13.189 | 11.4961 | 2.5984 | 4SE
16738 | Kit, Motor cable -AV No Plug 10m | KPKIT | SA | 727 | 5700390018931 | 1.752 | 1.752 | 335 | 292 | 66 | MM | 3.8544 | 3.8544 | 13.189 | 11.4961 | 2.5984 | 4SE
16739 | Kit, Motor cable -AV No Plug 5m | KPKIT | SA | 892 | 5700390019006 | 1.224 | 1.037 | 335 | 292 | 66 | MM | 2.6928 | 2.2814 | 13.189 | 11.4961 | 2.5984 | 4SE
16744 | Kit, Motor cable -A AUS-plug 10m | KPKIT | SA | 575 | 5700393449367 | 1.77 | 1.567 | 335 | 292 | 66 | MM | 3.894 | 3.4474 | 13.189 | 11.4961 | 2.5984 | 4SE
35005 | Kit, Rep. SP1,5A ( 8 ) SPL | SPKIT | SD | 222 | 5700390026233 | 0.278 | 0.278 | 0 | 0 | 0 |  | 0.6116 | 0.6116 |  |  |  | 4SE
35008 | Kit, Rep. SP1.5A (-19) SPL | SPKIT | SD | 338 | 5700390026349 | 0.388 | 0.388 | 0 | 0 | 0 |  | 0.8536 | 0.8536 |  |  |  | 4SE
55008 | KIT, 1A,1,5A,2A,3A,5A rep. spline-9 | SPKIT | SD | 321 | 5700392000453 | 0.234 | 0.234 | 151 | 216 | 30 | MM | 0.5148 | 0.5148 | 5.9449 | 8.5039 | 1.1811 | 4SE
55009 | KIT, 1A,1,5A,2A,3A,5A rep. spline-15 | SPKIT | SD | 321 | 5700392000507 | 0.239 | 0.239 | 152 | 216 | 48 | MM | 0.5258 | 0.5258 | 5.9843 | 8.5039 | 1.8898 | 4SE
55010 | KIT, 1A,1,5A,2A,3A,5A rep. spline-26 | SPKIT | SD | 386 | 5700392000545 | 0.301 | 0.056 | 226 | 223 | 32 | MM | 0.6622 | 0.1232 | 8.8976 | 8.7795 | 1.2598 | 4SE
55011 | KIT, 1A,1,5A,2A,3A,5A rep. spline-33 | SPKIT | SD | 464 | 5700392000583 | 0.334 | 0.089 | 227 | 229 | 32 | MM | 0.7348 | 0.1958 | 8.937 | 9.0157 | 1.2598 | 4SE
55014 | Kit, Rep. SP5A (62-85) NUT | SPKIT | SD | 2211 | 5700392000699 | 2.433 | 2.131 | 335 | 292 | 66 | MM | 5.3526 | 4.6882 | 13.189 | 11.4961 | 2.5984 | 4SE
55020 | Kit, Rep. SP5A-7 SOLAR | SPKIT | SD | 228 | 5700390030490 | 0.09 | 0.09 | 0 | 0 | 0 |  | 0.198 | 0.198 |  |  |  | 4SE
55510 | Kit, Rep. SP3A-NE/SP5A-NE -21 STAGES | SPKIT | SD | 1042 | 5700390030865 | 0.344 | 0.344 | 0 | 0 | 0 |  | 0.7568 | 0.7568 |  |  |  | 4SE
55511 | Kit, Rep. SP3A-NE/SP5A-NE -33 STAGES | SPKIT | SD | 1593 | 5700390030919 | 0.344 | 0.344 | 0 | 0 | 0 |  | 0.7568 | 0.7568 |  |  |  | 4SE
95035 | Kit, Rep. SP1.SP2.SP4( 6-10) SPL | SPKIT | SD | 307 | 5700392008220 | 0.132 | 0.132 | 0 | 0 | 0 |  | 0.2904 | 0.2904 |  |  |  | 4SE
95036 | Kit, Rep. SP1.SP2.SP4(12-16) SPL | SPKIT | SD | 350 | 5700392008268 | 0.204 | 0.204 | 0 | 0 | 0 |  | 0.4488 | 0.4488 |  |  |  | 4SE
95037 | Kit, Rep. SP1.SP2.SP4(18-26) SPL | SPKIT | SD | 549 | 5700392008305 | 0.318 | 0.318 | 0 | 0 | 0 |  | 0.6996 | 0.6996 |  |  |  | 4SE
95038 | Kit, Rep. SP1.SP2.SP4(30-36) SPL | SPKIT | SD | 486 | 5700392008343 | 0.414 | 0.414 | 0 | 0 | 0 |  | 0.9108 | 0.9108 |  |  |  | 4SE
95054 | KIT, 1A,1,5A,2A,3A,5A rep. spline-6 | SPKIT | SD | 307 | 5700392008596 | 0.202 | 0.202 | 151 | 216 | 30 | MM | 0.4444 | 0.4444 | 5.9449 | 8.5039 | 1.1811 | 4SE
95056 | KIT, 1A,1,5A,2A,3A,5A rep. spline-21 | SPKIT | SD | 386 | 5700392008671 | 0.28 | 0.035 | 224 | 226 | 32 | MM | 0.616 | 0.077 | 8.8189 | 8.8976 | 1.2598 | 4SE
95059 | Kit, Rep. SP(N)1A,2A,3A,5A (40-48) NUT | SPKIT | SD | 720 | 5700392008794 | 0.159 | 0.105 | 227 | 226 | 30 | MM | 0.3498 | 0.231 | 8.937 | 8.8976 | 1.1811 | 4SE
95060 | Kit, Rep. SP(N)1A,2A,3A,5A (49-60) NUT | SPKIT | SD | 885 | 5700392008831 | 0.187 | 0.129 | 224 | 229 | 27 | MM | 0.4114 | 0.2838 | 8.8189 | 9.0157 | 1.063 | 4SE
95061 | Kit, Rep. SP (N) 1A,2A,3A,5A (61-75) NUT | SPKIT | SD | 941 | 5700392008879 | 1.29 | 0.989 | 340 | 290 | 60 | MM | 2.838 | 2.1758 | 13.3858 | 11.4173 | 2.3622 | 4SE
95062 | Kit, Rep. SP (N) 1A,2A,3A,5A (76-90) NUT | SPKIT | SD | 1039 | 5700392008916 | 0.491 | 0.189 | 335 | 292 | 66 | MM | 1.0802 | 0.4158 | 13.189 | 11.4961 | 2.5984 | 4SE
95070 | KIT, SP2A-15 SOLAR | SPKIT | SD | 280 | 5700390049621 | 1 | 1 | 0 | 0 | 0 |  | 2.2 | 2.2 |  |  |  | 4SE
100517 | COUPLING LINER | SPB0A | AI | 166 | 5700390055592 | 0.121 | 0.025 | 0 | 0 | 0 |  | 0.2662 | 0.055 | 0 | 0 | 0 | 2IN
100534 | CONNECTING PIPE 5/4" KRG | SPB0A | AI | 274 | 5700390055929 | 2.2 | 2.2 | 0 | 0 | 0 |  | 4.84 | 4.84 |  |  |  | 2IN
100965 | CONNECTING PIPE 5/4" KRG | SPB0A | AI | 497 | 5700390057282 | 1.2 | 0.414 | 0 | 0 | 0 |  | 2.64 | 0.9108 |  |  |  | 2IN
100971 | COUPLING LINER | SPB0A | AI | 326 | 5700390057381 | 1.361 | 1.225 | 0 | 0 | 0 |  | 2.9942 | 2.695 |  |  |  | 2IN
105029 | Hook spanner CPL, 95-155 D6 | SPB0A | AI | 314 | 5700392401632 | 0.46 | 0.46 | 0 | 0 | 0 |  | 1.012 | 1.012 |  |  |  | 2IN
105059 | Kit, Rep. SP(N)1A,2A,3A,5A (31-39) NUT | SPKIT | SD | 514 | 5700392010162 | 0.122 | 0.087 | 150 | 216 | 30 | MM | 0.2684 | 0.1914 | 5.9055 | 8.5039 | 1.1811 | 4SE
105066 | Kit, Rep. SP3A-10 SOLAR | SPKIT | SD | 258 | 5700390060800 | 0.186 | 0.186 | 0 | 0 | 0 |  | 0.4092 | 0.4092 |  |  |  | 4SE
105544 | Kit, Rep. SP(N)3A,5A ( 6-10) NUT | SPKIT | SD | 399 | 5700390061616 | 0.096 | 0.069 | 229 | 223 | 25 | MM | 0.2112 | 0.1518 | 9.0157 | 8.7795 | 0.98425 | 4SE
105546 | Kit, Rep. SP(N)3A,5A (20-24) NUT | SPKIT | SD | 555 | 5700390061692 | 0.129 | 0.099 | 225 | 226 | 22 | MM | 0.2838 | 0.2178 | 8.8583 | 8.8976 | 0.86614 | 4SE
105547 | Kit, Rep. SP(N)3A,5A (25-30) NUT | SPKIT | SD | 507 | 5700390061746 | 0.127 | 0.111 | 151 | 216 | 27 | MM | 0.2794 | 0.2442 | 5.9449 | 8.5039 | 1.063 | 4SE
105563 | COUPLING SET 4"BM NBR | SPB0A | AI | 566 | 5700392010339 | 1.6 | 1.6 | 0 | 0 | 0 |  | 3.52 | 3.52 |  |  |  | 2IN
105564 | COUPLING SET 4"BM NBR | SPB0A | AI | 842 | 5700393556126 | 2.75 | 1.653 | 0 | 0 | 0 |  | 6.05 | 3.6366 |  |  |  | 2IN
105565 | Coupling set 4"BM FKM | SPB0A | AI | 811 | 5700390062231 | 4.8 | 1.1 | 0 | 0 | 0 |  | 10.56 | 2.42 |  |  |  | 2IN
105566 | Coupling set 4"BM FKM | SPB0A | AI | 1091 | 5700390062279 | 0.873 | 0.7 | 0 | 0 | 0 |  | 1.9206 | 1.54 |  |  |  | 2IN
105969 | Kit, Rep. SP 5A-R - 5 STAGES | SPKIT | SD | 280 | 5700394420013 | 0.126 | 0.126 | 0 | 0 | 0 |  | 0.2772 | 0.2772 |  |  |  | 4SE
105970 | Kit, Rep. SP 5A-R -10 STAGES | SPKIT | SD | 286 | 5700394420037 | 0.055 | 0.055 | 216 | 150 | 20 | MM | 0.121 | 0.121 | 8.5039 | 5.9055 | 0.7874 | 4SE
105971 | Kit, Rep. SP 5A-R -15 STAGES | SPKIT | SD | 335 | 5700394420044 | 0.065 | 0.065 | 210 | 150 | 10 | MM | 0.143 | 0.143 | 8.2677 | 5.9055 | 0.3937 | 4SE
105972 | Kit, Rep. SP 5A-R -24 STAGES | SPKIT | SD | 486 | 5700394420051 | 0.08 | 0.08 | 130 | 160 | 140 | MM | 0.176 | 0.176 | 5.1181 | 6.2992 | 5.5118 | 4SE
105973 | Kit, Rep. SP 5A-R -30) STAGES | SPKIT | SD | 428 | 5700394420068 | 0.115 | 0.115 | 220 | 230 | 20 | MM | 0.253 | 0.253 | 8.6614 | 9.0551 | 0.7874 | 4SE
105974 | Kit, Rep. SP 5A-R -39 NUT | SPKIT | SD | 511 | 5700394420075 | 0.136 | 0.136 | 227 | 223 | 22 | MM | 0.2992 | 0.2992 | 8.937 | 8.7795 | 0.86614 | 4SE
105975 | Kit, Rep. SP 5A-R -48 NUT | SPKIT | SD | 593 | 5700394420082 | 0.407 | 0.105 | 335 | 292 | 66 | MM | 0.8954 | 0.231 | 13.189 | 11.4961 | 2.5984 | 4SE
105976 | Kit, Rep. SP 5A-R -60 NUT | SPKIT | SD | 691 | 5700394420099 | 0.431 | 0.129 | 335 | 292 | 66 | MM | 0.9482 | 0.2838 | 13.189 | 11.4961 | 2.5984 | 4SE
105979 | Coupling set 4"BM FKM R | SPB0A | AI | 1622 | 5700390062576 | 1.2 | 0.414 | 0 | 0 | 0 |  | 2.64 | 0.9108 |  |  |  | 2IN
105980 | COUPLING SET 4"BM NBR R | SPB0A | AI | 1376 | 5700390062613 | 1.2 | 0.414 | 0 | 0 | 0 |  | 2.64 | 0.9108 |  |  |  | 2IN
105981 | Coupling set 4"BM FKM R | SPB0A | AI | 1199 | 5700390062651 | 1.2 | 0.414 | 0 | 0 | 0 |  | 2.64 | 0.9108 |  |  |  | 2IN
105982 | COUPLING SET 4"BM NBR R | SPB0A | AI | 956 | 5700390062712 | 2 | 1 | 0 | 0 | 0 |  | 4.4 | 2.2 |  |  |  | 2IN
115041 | Bulk,WATER LEVEL ELECTRODES | SUCKT | SD | 348 | 5708601059179 | 0.202 | 0.164 | 151 | 216 | 27 | MM | 0.4444 | 0.3608 | 5.9449 | 8.5039 | 1.063 | 4SE
115567 | Kit, Rep. SP8ANE -10 STAGES | SPKIT | SD | 1215 | 5700390084370 | 0.46 | 0.46 | 0 | 0 | 0 |  | 1.012 | 1.012 |  |  |  | 4SE
115568 | Kit, Rep. SP8ANE -18 STAGES | SPKIT | SD | 1817 | 5700390084417 | 1 | 1 | 0 | 0 | 0 |  | 2.2 | 2.2 |  |  |  | 4SE
115594 | Kit, cone and nut set SP8AN | SPKIT | SD | 101 | 5700397736661 | 0 | 0 | 0 | 0 | 1.6 | CM | 0 | 0 | 0 | 0 | 0.62992 | 4SE
116202 | Cable Term.unass. 4x1.5-6mm2 D21/26 | MMSAC | AS | 82 | 5700390084912 | 0.638 | 0.133 | 338 | 297 | 68 | MM | 1.4036 | 0.2926 | 13.3071 | 11.6929 | 2.6772 | 3WU
116217 | Cable Term.unass. 4x1.5-6mm2 D21/26 | MMSAC | AS | 129 | 5700390888718 | 0.644 | 0.456 | 335 | 292 | 66 | MM | 1.4168 | 1.0032 | 13.189 | 11.4961 | 2.5984 | 3WU
116218 | Cable Term.unass. 4x10-16mm2 D27/32 | MMSAC | AS | 169 | 5700392012661 | 0.972 | 0.848 | 338 | 292 | 68 | MM | 2.1384 | 1.8656 | 13.3071 | 11.4961 | 2.6772 | 3WU
116251 | Cable term. kit 1,5-6mm2 4 to 4 core | LSPAC | AS | 93 | 5708601055065 | 0.337 | 0.187 | 361 | 142 | 55 | MM | 0.7414 | 0.4114 | 14.2126 | 5.5906 | 2.1654 | 3WU
116252 | Cable term. kit 6-16mm2 4 to 4 core | LSPAC | AS | 120 | 5708601055072 | 0.451 | 0.301 | 435 | 127 | 65 | MM | 0.9922 | 0.6622 | 17.126 | 5 | 2.5591 | 3WU
116253 | Cable term. kit 1,5-6mm2 3 to 3 single | LSPAC | AS | 86 | 5700390085285 | 0.343 | 0.193 | 376 | 129 | 76 | MM | 0.7546 | 0.4246 | 14.8031 | 5.0787 | 2.9921 | 3WU
116254 | Cable term. kit 10-25mm2 3 to 3 single | LSPAC | AS | 222 | 5700392012944 | 0.5 | 0.223 | 443 | 127 | 91 | MM | 1.1 | 0.4906 | 17.4409 | 5 | 3.5827 | 3WU
116255 | Cable term. Kit 10-25mm2 4 to 4 core | LSPAC | AS | 59 | 5708601055089 | 0.599 | 0.384 | 539 | 99 | 81 | MM | 1.3178 | 0.8448 | 21.2205 | 3.8976 | 3.189 | 3WU
116256 | Cable Termination kit No 6 - 35-120mm2 | LSPAC | AS | 193 | 5700392012982 | 0.594 | 0.2 | 337 | 295 | 76 | MM | 1.3068 | 0.44 | 13.2677 | 11.6142 | 2.9921 | 3WU
116257 | Cable term. kit 1,5-6mm2 4 to 4 single | LSPAC | AS | 250 | 5700392013026 | 0.372 | 0.195 | 129 | 383 | 60 | MM | 0.8184 | 0.429 | 5.0787 | 15.0787 | 2.3622 | 3WU
116258 | Cable term. kit 6-16mm2 4 to 4 single | LSPAC | AS | 206 | 5700392013064 | 3.471 | 0.367 | 454 | 104 | 81 | MM | 7.6362 | 0.8074 | 17.874 | 4.0945 | 3.189 | 3WU
116456 | Cable Term. kit,ass. shrink 6, 35-120mm² | LSPAC | AS | 237 | 5700392013187 | 0.906 | 0.594 | 341 | 292 | 136 | MM | 1.9932 | 1.3068 | 13.4252 | 11.4961 | 5.3543 | 3WU
140968 | Coupling socket R | SPB0A | AI | 417 | 5700391003387 | 0.5 | 0.498 | 0 | 0 | 0 |  | 1.1 | 1.0956 |  |  |  | 2IN
145177 | Kit, Gaskets BME | SPKIT | SD | 785 | 5700390133306 | 0.189 | 0.134 | 215 | 216 | 40 | MM | 0.4158 | 0.2948 | 8.4646 | 8.5039 | 1.5748 | 4SE
145178 | Kit, Gaskets BMT | SPKIT | SD | 2407 | 5700390133344 | 0.185 | 0.123 | 224 | 226 | 40 | MM | 0.407 | 0.2706 | 8.8189 | 8.8976 | 1.5748 | 4SE
150574 | Coupling socket for 6" N | SPB0A | AI | 260 | 5700391037641 | 0.46 | 0.46 | 0 | 0 | 0 |  | 1.012 | 1.012 |  |  |  | 2IN
155542 | COUPLING SET 6"BM NBR | SPB0A | AI | 1253 | 5700392029195 | 4.45 | 4.45 | 30 | 22 | 5 | CM | 9.79 | 9.79 | 11.811 | 8.6614 | 1.9685 | 2IN
155543 | COUPLING SET F 6" BOOSTER MOD. 3 | SPB0A | AI | 5233 | 5700392029232 | 14 | 7.398 | 0 | 0 | 0 |  | 30.8 | 16.2756 |  |  |  | 2IN
155544 | Bend cpl. 3 | SPB0A | AI | 3762 | 5700390163426 | 4.398 | 0.3 | 0 | 0 | 0 |  | 9.6756 | 0.66 |  |  |  | 2IN
155971 | Bend cpl. 3 R | SPB0A | AI | 7742 | 5700390164522 | 4.37 | 1.5 | 0 | 0 | 0 |  | 9.614 | 3.3 |  |  |  | 2IN
155972 | COUPLING SET F 6" BOOSTER MOD. 3 R | SPB0A | AI | 10151 | 5700390164560 | 8 | 7.398 | 0 | 0 | 0 |  | 17.6 | 16.2756 |  |  |  | 2IN
155973 | COUPLING SET 6"BM NBR R | SPB0A | AI | 1652 | 5700390164607 | 4.8 | 4 | 0 | 0 | 0 |  | 10.56 | 8.8 |  |  |  | 2IN
185033 | Kit, Wear Parts SP215- 2 Stages NBRmod C | SPKIT | SD | 951 | 5700392038159 | 0.9 | 0.9 | 337 | 292 | 70 | MM | 1.98 | 1.98 | 13.2677 | 11.4961 | 2.7559 | 4SE
185034 | Kit, Wear Parts SP215- 4 Stages NBRmod C | SPKIT | SD | 1263 | 5700392038197 | 1.281 | 1.281 | 336 | 292 | 70 | MM | 2.8182 | 2.8182 | 13.2283 | 11.4961 | 2.7559 | 4SE
185035 | Kit, Wear Parts SP215- 7 Stages NBRmod C | SPKIT | SD | 1860 | 5700390236069 | 2.081 | 2.081 | 310 | 345 | 139 | MM | 4.5782 | 4.5782 | 12.2047 | 13.5827 | 5.4724 | 4SE
185036 | Kit, Wear Parts SP215-11 Stages NBRmod C | SPKIT | SD | 2086 | 5700392038234 | 2.792 | 2.792 | 374 | 254 | 187 | MM | 6.1424 | 6.1424 | 14.7244 | 10 | 7.3622 | 4SE
190063 | Adapter 5"R - PN 40 Rp4 | LSPAC | AS | 788 | 5700391089961 | 1.9 | 1.9 | 13.6 | 13.6 | 12 | CM | 4.18 | 4.18 | 5.3543 | 5.3543 | 4.7244 | 3WU
190064 | Adapter 5"NPT(M) - PN 40 4" NPT(F) | LSPAC | AS | 373 | 5700390241872 | 2.02 | 2.02 | 0 | 0 | 0 |  | 4.444 | 4.444 |  |  |  | 3WU
190070 | Adapter 5"NPT(M) - PN 40 6" NPT(F) | LSPAC | AS | 428 | 5700390242077 | 2.674 | 2.674 | 0 | 0 | 0 |  | 5.8828 | 5.8828 |  |  |  | 3WU
190585 | Adapter 5"R - PN 40 Rp4 N | LSPAC | AS | 1130 | 5700391092046 | 1.86 | 1.86 | 0 | 0 | 0 |  | 4.092 | 4.092 |  |  |  | 3WU
190586 | Adapter 5"NPT(M) - PN 40 4" NPT(F) N | LSPAC | AS | 1203 | 5700390245177 | 2.056 | 2.056 | 0 | 0 | 0 |  | 4.5232 | 4.5232 |  |  |  | 3WU
200135 | Adapter 6"NPT(M) - PN 40 5" NPT (F) | LSPAC | AS | 420 | 5700390254490 | 3.27 | 3.27 | 0 | 0 | 0 |  | 7.194 | 7.194 |  |  |  | 3WU
200645 | Adapter 6"NPT(M) - PN 40 5" NPT(F) N | LSPAC | AS | 1553 | 5700390254919 | 3.27 | 3.27 | 0 | 0 | 0 |  | 7.194 | 7.194 |  |  |  | 3WU
205117 | Kit, Wear Parts SP160-5 stages NBRmod B | SPKIT | SD | 1071 | 5700392042736 | 1.091 | 1.091 | 336 | 292 | 70 | MM | 2.4002 | 2.4002 | 13.2283 | 11.4961 | 2.7559 | 4SE
205118 | Kit, Wear Parts SP160-9 stages NBRmod B | SPKIT | SD | 1658 | 5700392042774 | 1.849 | 1.849 | 347 | 292 | 139 | MM | 4.0678 | 4.0678 | 13.6614 | 11.4961 | 5.4724 | 4SE
290843 | ADAPTER PLATE SET CR/CRN32, PN16 | CR0LC | AI | 288 | 5700393021792 | 1.06 | 1.06 | 0 | 0 | 0 |  | 2.332 | 2.332 | 0 | 0 | 0 | 2IN
290844 | ADAPTER PLATE SET CR/CRN32, PN25 | CR0LC | AI | 498 | 5700393021808 | 1 | 0.5 | 0 | 0 | 0 |  | 2.2 | 1.1 | 0 | 0 | 0 | 2IN
305062 | Kit, Rep. CP2.CP2K. 2-7 | CPKIT | SC | 1709 | 5700392051912 | 0.288 | 0.288 | 21.5 | 15 | 2.5 | CM | 0.6336 | 0.6336 | 8.4646 | 5.9055 | 0.98425 | 4SE
315423 | Kit, Rep. CP3KR 14-20 | CPKIT | SC | 4525 | 5700392064387 | 1.8 | 1.8 | 0 | 0 | 0 |  | 3.96 | 3.96 |  |  |  | 4SE
331301 | VICTAULIC COUPLING SET 2"CRN16 | CRACC | AI | 775 | 5700394501965 | 3.175 | 2.857 | 0 | 0 | 0 |  | 6.985 | 6.2854 |  |  |  | 2IN
335021 | Flange set 2"NPT 250 PSI (CR8&CR16U) | CRACC | AI | 357 | 5700394075459 | 3.91 | 3.52 | 0 | 0 | 0 |  | 8.602 | 7.744 |  |  |  | 2IN
335070 | Kit, Chamber stack CR 16- 70 X-X-X-XXXX | CRMKT | SC | 2845 | 5700392084286 | 8.665 | 7.852 | 594 | 201 | 311 | MM | 19.063 | 17.2744 | 23.3858 | 7.9134 | 12.2441 | 4SE
335073 | Kit, Chamber stack CR 16-120 X-X-X | CRMKT | SC | 4505 | 5700392084408 | 13.4 | 12.417 | 1000 | 200 | 300 | MM | 29.48 | 27.3174 | 39.3701 | 7.874 | 11.811 | 4SE
335079 | Kit, Rep. CR16 EXCL.SCH.SEAL -10 | CRKIT | SC | 1370 | 5700392084637 | 1.889 | 1.587 | 295 | 345 | 139 | MM | 4.1558 | 3.4914 | 11.6142 | 13.5827 | 5.4724 | 4SE
335091 | Kit, Service CRK16 1-6 | CRKKT | SC | 777 | 5700392084897 | 1.263 | 0.962 | 344 | 292 | 139 | MM | 2.7786 | 2.1164 | 13.5433 | 11.4961 | 5.4724 | 4SE
335092 | Kit, Service CRK16 7-10 | CRKKT | SC | 1060 | 5700392084927 | 1.906 | 1.605 | 343 | 292 | 139 | MM | 4.1932 | 3.531 | 13.5039 | 11.4961 | 5.4724 | 4SE
335093 | Kit, Service CRK16 10-16 | CRKKT | SC | 1780 | 5700392084965 | 2.63 | 2.074 | 344 | 292 | 139 | MM | 5.786 | 4.5628 | 13.5433 | 11.4961 | 5.4724 | 4SE
335220 | Kit, Chamstack CRN16- 30/2 X-X-X-XXXX | CRMKT | SC | 2620 | 5700392085399 | 3.709 | 3.464 | 400 | 158 | 166 | MM | 8.1598 | 7.6208 | 15.748 | 6.2205 | 6.5354 | 4SE
336925 | Kit, Chamb stack CRT16-30/ 2 Mfg. <0405 | CRMKT | SC | 4552 | 5700393626058 | 50.675 | 50.43 | 400 | 158 | 166 | MM | 111.485 | 110.946 | 15.748 | 6.2205 | 6.5354 | 4SE
336926 | Kit, Chamber stack CRT16- 30 Mfg. <0405 | CRMKT | SC | 6071 | 5700393626072 | 2.555 | 2.31 | 400 | 150 | 160 | MM | 5.621 | 5.082 | 15.748 | 5.9055 | 6.2992 | 4SE
336927 | Kit, Chamber stack CRT16- 50/4 | CRTKT | SC | 7392 | 5700393626089 | 3.5 | 3.255 | 400 | 150 | 160 | MM | 7.7 | 7.161 | 15.748 | 5.9055 | 6.2992 | 4SE
336928 | Kit, Chamber stack CRT16- 50 | CRTKT | SC | 8713 | 5700393626096 | 52.696 | 52.451 | 400 | 158 | 166 | MM | 115.9312 | 115.3922 | 15.748 | 6.2205 | 6.5354 | 4SE
336929 | Kit, Chamber stack CRT16- 70/6 | CRMKT | SC | 9996 | 5700393626102 | 5.35 | 5.35 | 594 | 201 | 311 | MM | 11.77 | 11.77 | 23.3858 | 7.9134 | 12.2441 | 4SE
336930 | Kit, Chamber stack CRT16- 70 | CRTKT | SC | 11226 | 5700393626119 | 54.359 | 53.512 | 594 | 201 | 311 | MM | 119.5898 | 117.7264 | 23.3858 | 7.9134 | 12.2441 | 4SE
336931 | Kit, Chamber stack CRT16- 100/8 | CRTKT | SC | 13209 | 5700393626126 | 55.693 | 54.846 | 594 | 201 | 311 | MM | 122.5246 | 120.6612 | 23.3858 | 7.9134 | 12.2441 | 4SE
336932 | Kit, Chamber stack CRT16-100 | CRTKT | SC | 15172 | 5700393626140 | 12.698 | 11.428 | 594 | 201 | 311 | MM | 27.9356 | 25.1416 | 23.3858 | 7.9134 | 12.2441 | 4SE
336933 | Kit, Chamber stack CRT16-140/12 | CRTKT | SC | 17100 | 5700393626157 | 14.512 | 13.061 | 594 | 201 | 311 | MM | 31.9264 | 28.7342 | 23.3858 | 7.9134 | 12.2441 | 4SE
336934 | Kit, Chamber stack CRT16-140 | CRTKT | SC | 18949 | 5700393626164 | 59.226 | 58.413 | 794 | 196 | 311 | MM | 130.2972 | 128.5086 | 31.2598 | 7.7165 | 12.2441 | 4SE
336935 | Kit, Chamber stack CRT16-160 | CRTKT | SC | 21158 | 5700393626171 | 61.102 | 59.949 | 994 | 196 | 311 | MM | 134.4244 | 131.8878 | 39.1339 | 7.7165 | 12.2441 | 4SE
339114 | Kit, Coupling complete D14/D16 | CRKIT | SC | 225 | 5700390038885 | 0.363 | 0.319 | 152 | 216 | 22 | MM | 0.7986 | 0.7018 | 5.9843 | 8.5039 | 0.86614 | 4SE
339119 | Kit, Coupling complete D19/D16 | CRKIT | SC | 241 | 5700390038922 | 0.341 | 0.304 | 150 | 216 | 22 | MM | 0.7502 | 0.6688 | 5.9055 | 8.5039 | 0.86614 | 4SE
339124 | Kit, Coupling complete D24/D16 | CRKIT | SC | 269 | 5700390038960 | 0.726 | 0.673 | 153 | 216 | 27 | MM | 1.5972 | 1.4806 | 6.0236 | 8.5039 | 1.063 | 4SE
339128 | Kit, Coupling complete D28/D16 | CRKIT | SC | 269 | 5700390039004 | 0.686 | 0.631 | 151 | 216 | 27 | MM | 1.5092 | 1.3882 | 5.9449 | 8.5039 | 1.063 | 4SE
339138 | Kit, Coupling complete D38/D16 | CRKIT | SC | 317 | 5700390039066 | 0.991 | 0.939 | 223 | 229 | 30 | MM | 2.1802 | 2.0658 | 8.7795 | 9.0157 | 1.1811 | 4SE
339142 | Kit, Coupling complete D42/D16 | CRKIT | SC | 523 | 5700390039080 | 1.703 | 1.392 | 337 | 289 | 68 | MM | 3.7466 | 3.0624 | 13.2677 | 11.378 | 2.6772 | 4SE
339169 | Kit, Coupling cpl. D19/D16 CRK8/16 | CRKKT | SC | 395 | 5700394030137 | 0.733 | 0.478 | 189 | 193 | 103 | MM | 1.6126 | 1.0516 | 7.4409 | 7.5984 | 4.0551 | 4SE
339919 | FLANGE SET 2" 300LB 316SS | CRACC | AI | 1186 | 5700394501996 | 9.524 | 8.572 | 0 | 0 | 0 |  | 20.9528 | 18.8584 |  |  |  | 2IN
345015 | Kit, Shaft seal + gasket CR30/60 | MUSKT | SC | 712 | 5700392093332 | 0.331 | 0.269 | 223 | 251 | 37 | MM | 0.7282 | 0.5918 | 8.7795 | 9.8819 | 1.4567 | 4SE
345050 | FLANGE KIT 2.5" 250# CAST IRON | CRACC | AI | 604 | 5700394502030 | 14.512 | 13.061 | 0 | 0 | 0 |  | 31.9264 | 28.7342 |  |  |  | 2IN
345108 | Kit, Coupling complete D38/D22 | CRKIT | SC | 840 | 5700390057930 | 2.163 | 1.852 | 295 | 335 | 68 | MM | 4.7586 | 4.0744 | 11.6142 | 13.189 | 2.6772 | 4SE
345109 | Kit, Coupling complete D42/D22 | CRKIT | SC | 862 | 5700392093950 | 1.875 | 1.875 | 339 | 289 | 70 | MM | 4.125 | 4.125 | 13.3465 | 11.378 | 2.7559 | 4SE
345111 | Kit, Shaft seal CRN30/60 AUUE /V | MUSKT | SC | 1038 | 5700392093998 | 0.296 | 0.034 | 219 | 226 | 45 | MM | 0.6512 | 0.0748 | 8.622 | 8.8976 | 1.7717 | 4SE
345122 | Kit, Shaft seal CR30/CR60 AUUE/V B | MUSKT | SC | 700 | 5700392094162 | 0.307 | 0.229 | 226 | 254 | 35 | MM | 0.6754 | 0.5038 | 8.8976 | 10 | 1.378 | 4SE
345180 | Kit, Shaft seal CR30/60 BBQE | MUSKT | SC | 712 | 5700392095503 | 0.181 | 0.105 | 224 | 254 | 40 | MM | 0.3982 | 0.231 | 8.8189 | 10 | 1.5748 | 4SE
345181 | Kit, Shaft seal CR30/60 BBQV | MUSKT | SC | 712 | 5700392095541 | 0.193 | 0.131 | 224 | 256 | 40 | MM | 0.4246 | 0.2882 | 8.8189 | 10.0787 | 1.5748 | 4SE
345182 | Kit, Shaft seal CRN30/60 BBQE | MUSKT | SC | 1038 | 5700392095589 | 0.149 | 0.149 | 151 | 216 | 40 | MM | 0.3278 | 0.3278 | 5.9449 | 8.5039 | 1.5748 | 4SE
345183 | Kit, Shaft seal CRN30/60 BBQV | MUSKT | SC | 1038 | 5700392410238 | 0.164 | 0.164 | 217 | 150 | 40 | MM | 0.3608 | 0.3608 | 8.5433 | 5.9055 | 1.5748 | 4SE
345237 | Kit, Rep. CR(N)30/60D22 RUUE/V | CRKIT | SC | 727 | 5700390060497 | 0.281 | 0.021 | 152 | 216 | 35 | MM | 0.6182 | 0.0462 | 5.9843 | 8.5039 | 1.378 | 4SE
345294 | Kit, Shaft seal Type A UUVGG N 22 | MUSKT | SC | 1044 | 5700392096470 | 0.254 | 0.009 | 150 | 216 | 32 | MM | 0.5588 | 0.0198 | 5.9055 | 8.5039 | 1.2598 | 4SE
370939 | ADAPTER PLATE SET CR/CRN45, CR/CRN64 | CR0LC | AI | 306 | 5700393022126 | 0.2 | 0.1 | 0 | 0 | 0 |  | 0.44 | 0.22 | 0 | 0 | 0 | 2IN
395008 | Kit, Shaft seal SPK2-4-8B+C CVBV | MUSKT | SC | 184 | 5700392103208 | 0.057 | 0.02 | 148 | 216 | 25 | MM | 0.1254 | 0.044 | 5.8268 | 8.5039 | 0.98425 | 4SE
395085 | Kit, Rep. SPK 8 12/9 | SKKIT | SC | 919 | 5700392104380 | 1.612 | 1.612 | 0 | 0 | 0 |  | 3.5464 | 3.5464 |  |  |  | 4SE
395086 | Kit, Shaft seal SPK 1-2-4-8B+C CVUV | SKKIT | SC | 225 | 5700390118341 | 0.083 | 0.066 | 151 | 216 | 22 | MM | 0.1826 | 0.1452 | 5.9449 | 8.5039 | 0.86614 | 4SE
395089 | Kit, Rep. SPK 1-2-4C -23 STAGES | SKKIT | SC | 600 | 5700393746701 | 0.868 | 0.868 | 337 | 292 | 70 | MM | 1.9096 | 1.9096 | 13.2677 | 11.4961 | 2.7559 | 4SE
395090 | Kit, Rep. SPK 1-2-4C -8 STAGES | SKKIT | SC | 417 | 5700393746916 | 0.299 | 0.265 | 225 | 226 | 35 | MM | 0.6578 | 0.583 | 8.8583 | 8.8976 | 1.378 | 4SE
395091 | Kit, shaft seal SPK1-2-4-8 AUUV | MUSKT | SC | 354 | 5700393752955 | 0.24 | 0.079 | 150 | 216 | 32 | MM | 0.528 | 0.1738 | 5.9055 | 8.5039 | 1.2598 | 4SE
395093 | Kit, Wear part SPK 8 1 | SKKIT | SC | 417 | 5700393802414 | 0.422 | 0.167 | 151 | 216 | 60 | MM | 0.9284 | 0.3674 | 5.9449 | 8.5039 | 2.3622 | 4SE
395094 | Kit, Rep. SPK 8 2-3 incl. 5/5 | SKKIT | SC | 368 | 5700393802421 | 0.594 | 0.587 | 226 | 229 | 63 | MM | 1.3068 | 1.2914 | 8.8976 | 9.0157 | 2.4803 | 4SE
395095 | Kit, Rep. SPK 8 5 excl. 5/5 | SKKIT | SC | 536 | 5700393802438 | 0.981 | 0.901 | 219 | 226 | 65 | MM | 2.1582 | 1.9822 | 8.622 | 8.8976 | 2.5591 | 4SE
395096 | Kit, Rep. SPK 8 7-9 excl.12/9 | SKKIT | SC | 587 | 5700393802445 | 1.21 | 1.004 | 336 | 292 | 68 | MM | 2.662 | 2.2088 | 13.2283 | 11.4961 | 2.6772 | 4SE
395097 | Kit, Rep. SPK 8 12-15 | SKKIT | SC | 840 | 5700393802452 | 1.611 | 1.3 | 294 | 335 | 68 | MM | 3.5442 | 2.86 | 11.5748 | 13.189 | 2.6772 | 4SE
395098 | Kit, Rep. SPK 8 12/9, 5/15 | SKKIT | SC | 868 | 5700393802469 | 1.644 | 1.333 | 337 | 295 | 70 | MM | 3.6168 | 2.9326 | 13.2677 | 11.6142 | 2.7559 | 4SE
395104 | Kit - rectangular flange SPK 1/2/4 RP3/4 | SKKIT | SC | 155 | 5700395748574 | 0.37 | 0.37 | 0 | 0 | 0 |  | 0.814 | 0.814 |  |  |  | 4SE
400132 | Connecting pipe 250MM CRN5-SF HPX | CRACC | AI | 488 | 5700392105981 | 1.4 | 1.338 | 25 | 4.5 | 4.5 | CM | 3.08 | 2.9436 | 9.8425 | 1.7717 | 1.7717 | 2IN
400201 | GASKET 1.25"NPT 300# CUT RING | CRDIV | AI | 15 | 5700394503099 | 0.012 | 0.012 | 0 | 0 | 0 |  | 0.0264 | 0.0264 | 0 | 0 | 0 | 2IN
405009 | Kit, Shaft seal + gasket CR 2 | MUSKT | SC | 684 | 5700392108777 | 0.194 | 0.152 | 225 | 223 | 32 | MM | 0.4268 | 0.3344 | 8.8583 | 8.7795 | 1.2598 | 4SE
405096 | Kit, Shaft seal CR2/4 CRN2/4 BUBE | MUSKT | SC | 445 | 5700392108999 | 0.096 | 0.096 | 225 | 229 | 25 | MM | 0.2112 | 0.2112 | 8.8583 | 9.0157 | 0.98425 | 4SE
405097 | Kit, Shaft seal CR2/4 CRN2/4 BUBV | MUSKT | SC | 473 | 5700392109033 | 0.168 | 0.035 | 224 | 226 | 27 | MM | 0.3696 | 0.077 | 8.8189 | 8.8976 | 1.063 | 4SE
405107 | Kit, Chamber stack CR 2- 70 X-X-X-XXXX | CRSKT | SC | 910 | 5700392109385 | 2.591 | 2.591 | 401 | 160 | 169 | MM | 5.7002 | 5.7002 | 15.7874 | 6.2992 | 6.6535 | 4SE
405133 | Kit, Service CRK(I)2 -9 | CRKKT | SC | 411 | 5700392110268 | 0.698 | 0.427 | 338 | 292 | 68 | MM | 1.5356 | 0.9394 | 13.3071 | 11.4961 | 2.6772 | 4SE
405134 | Kit, Service CRK(I)2 -18 | CRKKT | SC | 473 | 5700392110305 | 0.936 | 0.635 | 337 | 292 | 68 | MM | 2.0592 | 1.397 | 13.2677 | 11.4961 | 2.6772 | 4SE
405135 | Kit, Rep. CRK(I)2 -26 | CRKIT | SC | 734 | 5700392110350 | 1.178 | 1.178 | 338 | 295 | 68 | MM | 2.5916 | 2.5916 | 13.3071 | 11.6142 | 2.6772 | 4SE
405146 | Kit,Shaft seal+gasket CRN2/4SF AUUE/V | MUSKT | SC | 700 | 5700392110381 | 0.154 | 0.154 | 226 | 226 | 32 | MM | 0.3388 | 0.3388 | 8.8976 | 8.8976 | 1.2598 | 4SE
405168 | Kit, sensor 0-6 Bar 1/2"RP 4-20mA | SYCKT | SB | 801 | 5700393876590 | 0.369 | 0.003 | 227 | 229 | 50 | MM | 0.8118 | 0.0066 | 8.937 | 9.0157 | 1.9685 | 4SE
405178 | Kit, Rectangular flange CRK2/4, SPK8 | CRKKT | SC | 225 | 5700395748581 | 0.71 | 0.71 | 150 | 100 | 100 | MM | 1.562 | 1.562 | 5.9055 | 3.937 | 3.937 | 4SE
405180 | Kit - plastic terminal box MT products | SKKIT | SC | 225 | 5700396239071 | 0.293 | 0.293 | 193 | 188 | 101 | MM | 0.6446 | 0.6446 | 7.5984 | 7.4016 | 3.9764 | 4SE
405346 | Kit, Shaft seal CRT2/4 AUUE (Mfg<0336) | MUSKT | SC | 625 | 5700393623361 | 0.131 | 0.077 | 225 | 226 | 32 | MM | 0.2882 | 0.1694 | 8.8583 | 8.8976 | 1.2598 | 4SE
405347 | Kit, Shaft seal CR(N)2/4 BQQV | MUSKT | SC | 919 | 5700393697492 | 0.095 | 0.032 | 226 | 226 | 27 | MM | 0.209 | 0.0704 | 8.8976 | 8.8976 | 1.063 | 4SE
405348 | Kit, Shaft seal CR(N)2/4 BQQE | MUSKT | SC | 876 | 5700393697508 | 0.089 | 0.032 | 227 | 226 | 27 | MM | 0.1958 | 0.0704 | 8.937 | 8.8976 | 1.063 | 4SE
405349 | Kit, Shaft seal CRT2/4 AUUV | CRTKT | SC | 670 | 5700393801882 | 0.131 | 0.077 | 224 | 226 | 32 | MM | 0.2882 | 0.1694 | 8.8189 | 8.8976 | 1.2598 | 4SE
405553 | Kit, Chamber stack CRT 2- 30/2 | CRTKT | SC | 1942 | 5700393623989 | 0.9 | 0.9 | 185 | 185 | 180 | MM | 1.98 | 1.98 | 7.2835 | 7.2835 | 7.0866 | 4SE
405554 | Kit, Chamber stack CRT 2- 30 | CRTKT | SC | 2181 | 5700393624009 | 0.755 | 0.755 | 180 | 180 | 180 | MM | 1.661 | 1.661 | 7.0866 | 7.0866 | 7.0866 | 4SE
405555 | Kit, Chamber stack CRT 2- 50/4 | CRTKT | SC | 2556 | 5700393624016 | 1.814 | 1.633 | 400 | 158 | 166 | MM | 3.9908 | 3.5926 | 15.748 | 6.2205 | 6.5354 | 4SE
405556 | Kit, Chamber stack CRT 2- 50 | CRTKT | SC | 2952 | 5700393624023 | 1.83 | 1.585 | 400 | 158 | 166 | MM | 4.026 | 3.487 | 15.748 | 6.2205 | 6.5354 | 4SE
405557 | Kit, Chamber stack CRT 2- 70/6 | CRTKT | SC | 3355 | 5700393624030 | 2.721 | 2.449 | 400 | 158 | 166 | MM | 5.9862 | 5.3878 | 15.748 | 6.2205 | 6.5354 | 4SE
405558 | Kit, Chamber stack CRT 2- 70 | CRTKT | SC | 3778 | 5700393624047 | 2.397 | 2.152 | 400 | 158 | 166 | MM | 5.2734 | 4.7344 | 15.748 | 6.2205 | 6.5354 | 4SE
405561 | Kit, Chamber stack CRT 2-110/9 | CRTKT | SC | 4590 | 5700393624078 | 3.199 | 2.954 | 400 | 158 | 166 | MM | 7.0378 | 6.4988 | 15.748 | 6.2205 | 6.5354 | 4SE
405562 | Kit, Chamber stack CRT 2-110 | CRTKT | SC | 5183 | 5700393624085 | 3.629 | 3.384 | 400 | 158 | 166 | MM | 7.9838 | 7.4448 | 15.748 | 6.2205 | 6.5354 | 4SE
405564 | Kit, Chamber stack CRT 2-150/13 | CRTKT | SC | 5760 | 5700393624108 | 4.34 | 4.34 | 0 | 0 | 0 |  | 9.548 | 9.548 |  |  |  | 4SE
405565 | Kit, Chamber stack CRT 2-150 | CRTKT | SC | 6658 | 5700393624115 | 4.989 | 4.49 | 0 | 0 | 0 |  | 10.9758 | 9.878 |  |  |  | 4SE
405566 | Kit, Chamber stack CRT 2-180 | CRTKT | SC | 7646 | 5700393624122 | 5.442 | 4.898 | 0 | 0 | 0 |  | 11.9724 | 10.7756 |  |  |  | 4SE
405567 | Kit, Chamber stack CRT 2-220 | CRTKT | SC | 8930 | 5700393624139 | 7.748 | 6.595 | 994 | 196 | 311 | MM | 17.0456 | 14.509 | 39.1339 | 7.7165 | 12.2441 | 4SE
405568 | Kit, Chamber stack CRT 2-260 | CRTKT | SC | 10420 | 5700393624146 | 9 | 4.5 | 0 | 0 | 0 |  | 19.8 | 9.9 |  |  |  | 4SE
415060 | Kit, Coupling complete D14/D12 | CRKIT | SC | 141 | 5700390152918 | 0.368 | 0.319 | 152 | 216 | 25 | MM | 0.8096 | 0.7018 | 5.9843 | 8.5039 | 0.98425 | 4SE
415061 | Kit, Coupling complete D19/D12 | CRKIT | SC | 162 | 5700391141386 | 0.345 | 0.305 | 152 | 216 | 22 | MM | 0.759 | 0.671 | 5.9843 | 8.5039 | 0.86614 | 4SE
415062 | Kit, Coupling complete D24/D12 | CRKIT | SC | 198 | 5700390152956 | 0.727 | 0.669 | 150 | 216 | 27 | MM | 1.5994 | 1.4718 | 5.9055 | 8.5039 | 1.063 | 4SE
415063 | Kit, Coupling cpl. D28/D12 | CRSKT | SC | 225 | 5700390153007 | 0.687 | 0.637 | 151 | 216 | 30 | MM | 1.5114 | 1.4014 | 5.9449 | 8.5039 | 1.1811 | 4SE
415065 | Kit, Coupling half cpl. D38/d12 | CRKIT | SC | 381 | 5700390153090 | 1.574 | 1.049 | 216 | 229 | 45 | MM | 3.4628 | 2.3078 | 8.5039 | 9.0157 | 1.7717 | 4SE
415078 | Kit, Coupling cpl. D14/D12 | CRKKT | SC | 254 | 5700390153496 | 0.576 | 0.576 | 180 | 89 | 60 | MM | 1.2672 | 1.2672 | 7.0866 | 3.5039 | 2.3622 | 4SE
415079 | Kit, Coupling complete D19/D12 | CRKIT | SC | 241 | 5700390153533 | 0.531 | 0.501 | 152 | 216 | 25 | MM | 1.1682 | 1.1022 | 5.9843 | 8.5039 | 0.98425 | 4SE
415080 | Kit, SH.SEAL + GASKETS CRK2/4 AUUV | MUSKT | SC | 430 | 5700392118219 | 0.105 | 0.066 | 151 | 216 | 32 | MM | 0.231 | 0.1452 | 5.9449 | 8.5039 | 1.2598 | 4SE
415085 | Kit, Shaft seal CRK(I)2/4 BUBV | MUSKT | SC | 445 | 5700392118226 | 0.074 | 0.037 | 153 | 216 | 25 | MM | 0.1628 | 0.0814 | 6.0236 | 8.5039 | 0.98425 | 4SE
415092 | Kit, Service CRK(I)4 -6 | CRKIT | SC | 423 | 5700391141492 | 0.447 | 0.438 | 227 | 229 | 42 | MM | 0.9834 | 0.9636 | 8.937 | 9.0157 | 1.6535 | 4SE
415093 | Kit, Service CRK(I)4 -12 | CRKIT | SC | 693 | 5700392118370 | 0.912 | 0.728 | 337 | 292 | 70 | MM | 2.0064 | 1.6016 | 13.2677 | 11.4961 | 2.7559 | 4SE
415094 | Kit, Service CRK(I)4 -22 | CRKKT | SC | 1235 | 5700392118417 | 1.403 | 1.097 | 338 | 292 | 70 | MM | 3.0866 | 2.4134 | 13.3071 | 11.4961 | 2.7559 | 4SE
415114 | Kit, Service CRK(I)4 -16 | CRKIT | SC | 1292 | 5700393866157 | 1.156 | 0.855 | 336 | 292 | 68 | MM | 2.5432 | 1.881 | 13.2283 | 11.4961 | 2.6772 | 4SE
415255 | Kit, Chamber stack CR 4- 20 X-X-X-XXXX | CRSKT | SC | 721 | 5700392118752 | 1.083 | 0.838 | 400 | 158 | 166 | MM | 2.3826 | 1.8436 | 15.748 | 6.2205 | 6.5354 | 4SE
415260 | Kit, Chamber stack CR 4- 80/ 7 X-X-XXXX | CRSKT | SC | 1327 | 5700392118950 | 3.303 | 3.058 | 161 | 401 | 167 | MM | 7.2666 | 6.7276 | 6.3386 | 15.7874 | 6.5748 | 4SE
415262 | Kit, Chamber stack CR 4-100 X-X-X-XXXX | CRSKT | SC | 1582 | 5700392119032 | 4.173 | 3.928 | 403 | 160 | 169 | MM | 9.1806 | 8.6416 | 15.8661 | 6.2992 | 6.6535 | 4SE
415277 | Kit, Chamber stack CRN 4-120 X-X-X-XXXX | CRSKT | SC | 2733 | 5700391142093 | 5.863 | 5.05 | 597 | 203 | 312 | MM | 12.8986 | 11.11 | 23.5039 | 7.9921 | 12.2835 | 4SE
415314 | Kit, Coupling complete NEMA D15,8 | CRKIT | SC | 241 | 5700390155698 | 0.361 | 0.359 | 149 | 216 | 25 | MM | 0.7942 | 0.7898 | 5.8661 | 8.5039 | 0.98425 | 4SE
415315 | Kit, Coupling complete NEMA D28,5 | CRKIT | SC | 296 | 5700390155728 | 0.684 | 0.429 | 216 | 150 | 27 | MM | 1.5048 | 0.9438 | 8.5039 | 5.9055 | 1.063 | 4SE
415523 | Kit, Chamber stack CRT 4- 20/ 1 | CRTKT | SC | 1525 | 5700393625143 | 1.361 | 1.225 | 185 | 185 | 180 | MM | 2.9942 | 2.695 | 7.2835 | 7.2835 | 7.0866 | 4SE
415524 | Kit, Chamber stack CRT 4- 2 | CRTKT | SC | 2047 | 5700393625150 | 0.2 | 0.1 | 180 | 180 | 180 | MM | 0.44 | 0.22 | 7.0866 | 7.0866 | 7.0866 | 4SE
415525 | Kit, Chamber stack CRT 4- 40/3 | CRTKT | SC | 2562 | 5700393625167 | 2.012 | 1.767 | 400 | 158 | 166 | MM | 4.4264 | 3.8874 | 15.748 | 6.2205 | 6.5354 | 4SE
415526 | KIt, Chamber CRT 4-40 | CRTKT | SC | 3078 | 5700393625174 | 2.328 | 2.083 | 400 | 158 | 166 | MM | 5.1216 | 4.5826 | 15.748 | 6.2205 | 6.5354 | 4SE
415527 | Kit, Chamber stack CRT 4- 60/5 | CRTKT | SC | 3630 | 5700393625181 | 2.721 | 2.449 | 400 | 158 | 166 | MM | 5.9862 | 5.3878 | 15.748 | 6.2205 | 6.5354 | 4SE
415528 | Kit, Chamber stack CRT 4- 60 | CRTKT | SC | 4144 | 5700393625198 | 1.825 | 1.825 | 400 | 160 | 160 | MM | 4.015 | 4.015 | 15.748 | 6.2992 | 6.2992 | 4SE
415529 | Kit, Chamber stack CRT 4- 80/ 7 | CRTKT | SC | 4801 | 5700393625204 | 5.896 | 5.306 | 400 | 158 | 166 | MM | 12.9712 | 11.6732 | 15.748 | 6.2205 | 6.5354 | 4SE
415530 | Kit, Chamber stack CRT 4- 80 | CRTKT | SC | 5183 | 5700393625310 | 3.628 | 3.265 | 400 | 158 | 166 | MM | 7.9816 | 7.183 | 15.748 | 6.2205 | 6.5354 | 4SE
415531 | Kit, Chamber stack CRT 4-120/10 | CRTKT | SC | 5986 | 5700393625327 | 4.286 | 3.857 | 594 | 201 | 311 | MM | 9.4292 | 8.4854 | 23.3858 | 7.9134 | 12.2441 | 4SE
415532 | Kit, Chamber stack CRT 4-120 | CRTKT | SC | 7060 | 5700393625334 | 5.442 | 4.898 | 594 | 201 | 311 | MM | 11.9724 | 10.7756 | 23.3858 | 7.9134 | 12.2441 | 4SE
415533 | Kit, Chamber stack CRT 4-160/14 | CRTKT | SC | 8557 | 5700393625341 | 6.349 | 5.714 | 594 | 201 | 311 | MM | 13.9678 | 12.5708 | 23.3858 | 7.9134 | 12.2441 | 4SE
415534 | Kit, Chamber stack CRT 4-160 | CRTKT | SC | 9015 | 5700393625358 | 4.588 | 3.772 | 594 | 201 | 311 | MM | 10.0936 | 8.2984 | 23.3858 | 7.9134 | 12.2441 | 4SE
415535 | Kit, Chamber stack CRT 4-190 | CRTKT | SC | 10653 | 5700393625365 | 10 | 8 | 794 | 196 | 311 | MM | 22 | 17.6 | 31.2598 | 7.7165 | 12.2441 | 4SE
415536 | Kit, Chamber stack CRT 4-220 | CRTKT | SC | 12058 | 5700393625372 | 5.83 | 5.017 | 794 | 196 | 344 | MM | 12.826 | 11.0374 | 31.2598 | 7.7165 | 13.5433 | 4SE
419915 | Kit, Base plate CRN2/CRN4 | CRKIT | SC | 368 | 5700392121387 | 0.703 | 0.6 | 252 | 172 | 72 | MM | 1.5466 | 1.32 | 9.9213 | 6.7717 | 2.8346 | 4SE
420138 | Spacing pipe 300MM F. PJ Coupl. | CRACC | AI | 679 | 5700392122124 | 1.8 | 0.721 | 30 | 6 | 6 | CM | 3.96 | 1.5862 | 11.811 | 2.3622 | 2.3622 | 2IN
425050 | Kit, Chamber stack CR 8- 20 X-X-X-XXXX | CRMKT | SC | 1211 | 5700392124869 | 2.736 | 2.488 | 405 | 162 | 167 | MM | 6.0192 | 5.4736 | 15.9449 | 6.378 | 6.5748 | 4SE
425053 | Kit, Chamber stack CR 8- 50 X-X-X-XXXX | CRMKT | SC | 1814 | 5700392125002 | 4.479 | 4.234 | 400 | 158 | 166 | MM | 9.8538 | 9.3148 | 15.748 | 6.2205 | 6.5354 | 4SE
425054 | Kit, Chamber stack CR 8- 60 X-X-X-XXXX | CRMKT | SC | 2011 | 5700392125040 | 5.071 | 4.84 | 400 | 158 | 166 | MM | 11.1562 | 10.648 | 15.748 | 6.2205 | 6.5354 | 4SE
425057 | Kit, Chamber stack CR 8-120 X-X-X-XXXX | CRMKT | SC | 3275 | 5700392125163 | 9.498 | 8.685 | 597 | 203 | 312 | MM | 20.8956 | 19.107 | 23.5039 | 7.9921 | 12.2835 | 4SE
425062 | KIT, CR8/16 CRN8/16 BUBE | MUSKT | SC | 529 | 5700392125354 | 0.108 | 0.05 | 226 | 226 | 30 | MM | 0.2376 | 0.11 | 8.8976 | 8.8976 | 1.1811 | 4SE
425063 | Kit, Shaft seal CR(N)8/16 BUBV | MUSKT | SC | 571 | 5700392125408 | 0.112 | 0.054 | 222 | 229 | 30 | MM | 0.2464 | 0.1188 | 8.7402 | 9.0157 | 1.1811 | 4SE
425070 | Kit, wear parts CRN8 -12 | CRKIT | SC | 2021 | 5700392125637 | 1.382 | 1.08 | 294 | 335 | 68 | MM | 3.0404 | 2.376 | 11.5748 | 13.189 | 2.6772 | 4SE
425084 | Kit, Shaft seal CRN8/16SF AUUE/V | CRKIT | SC | 643 | 5700390171063 | 0.156 | 0.103 | 152 | 216 | 27 | MM | 0.3432 | 0.2266 | 5.9843 | 8.5039 | 1.063 | 4SE
425085 | Kit, Shaft Seal + Vulc.gasket CRN8/16 | CRKIT | SC | 734 | 5700391152887 | 0.309 | 0.226 | 227 | 226 | 27 | MM | 0.6798 | 0.4972 | 8.937 | 8.8976 | 1.063 | 4SE
425089 | Kit, Shaft seal CRK8/16 AUUV | MUSKT | SC | 445 | 5700392125750 | 0.223 | 0.223 | 223 | 226 | 27 | MM | 0.4906 | 0.4906 | 8.7795 | 8.8976 | 1.063 | 4SE
425090 | Kit, Service CRK8 1-8 | CRKIT | SC | 594 | 5700392125798 | 0.946 | 0.645 | 336 | 295 | 68 | MM | 2.0812 | 1.419 | 13.2283 | 11.6142 | 2.6772 | 4SE
425091 | Kit, Service CRK8 10-14 | CRKIT | SC | 712 | 5700392125842 | 1.605 | 1.299 | 335 | 292 | 66 | MM | 3.531 | 2.8578 | 13.189 | 11.4961 | 2.5984 | 4SE
425092 | Kit, Service CRK8 14-20 | CRKKT | SC | 1363 | 5700392125873 | 2.302 | 1.746 | 346 | 292 | 139 | MM | 5.0644 | 3.8412 | 13.622 | 11.4961 | 5.4724 | 4SE
425261 | Kit, Coupling complete NEMA D28,6 | CRKIT | SC | 296 | 5700390172039 | 1.172 | 1.095 | 216 | 229 | 35 | MM | 2.5784 | 2.409 | 8.5039 | 9.0157 | 1.378 | 4SE
425262 | Kit, Coupling complete NEMA D34,9 | CRKIT | SC | 317 | 5700390172077 | 1.068 | 1.009 | 231 | 226 | 32 | MM | 2.3496 | 2.2198 | 9.0945 | 8.8976 | 1.2598 | 4SE
425303 | Kit, Shaft seal CRT8/16 AUUE | MUSKT | SC | 769 | 5700393623378 | 0.176 | 0.127 | 228 | 226 | 45 | MM | 0.3872 | 0.2794 | 8.9764 | 8.8976 | 1.7717 | 4SE
425304 | Kit, Shaft seal CRT8/16 AUUV | MUSKT | SC | 806 | 5700393801899 | 0.175 | 0.175 | 221 | 226 | 27 | MM | 0.385 | 0.385 | 8.7008 | 8.8976 | 1.063 | 4SE
425762 | Kit, Shaft seal CR(N)8/16 BQQV | MUSKT | SC | 1017 | 5700393697478 | 0.108 | 0.04 | 226 | 226 | 30 | MM | 0.2376 | 0.088 | 8.8976 | 8.8976 | 1.1811 | 4SE
425763 | Kit, Shaft seal CR(N)8/16 BQQE | MUSKT | SC | 304 | 5700393697485 | 0.101 | 0.044 | 229 | 226 | 30 | MM | 0.2222 | 0.0968 | 9.0157 | 8.8976 | 1.1811 | 4SE
425936 | Kit, Chamber stack CRT 8- 20/ 1 | CRTKT | SC | 3516 | 5700393625402 | 1.526 | 1.307 | 400 | 158 | 166 | MM | 3.3572 | 2.8754 | 15.748 | 6.2205 | 6.5354 | 4SE
425937 | Kit, Chamber stack CRT 8- 20 | CRTKT | SC | 3869 | 5700393625419 | 1.731 | 1.486 | 400 | 158 | 166 | MM | 3.8082 | 3.2692 | 15.748 | 6.2205 | 6.5354 | 4SE
425938 | Kit, Chamber stack CRT 8- 40/3 | CRTKT | SC | 4676 | 5700393625426 | 4.535 | 4.081 | 400 | 158 | 166 | MM | 9.977 | 8.9782 | 15.748 | 6.2205 | 6.5354 | 4SE
425939 | Kit, Chamber stack CRT 8- 40 | CRTKT | SC | 5295 | 5700393625440 | 2.801 | 2.556 | 400 | 158 | 166 | MM | 6.1622 | 5.6232 | 15.748 | 6.2205 | 6.5354 | 4SE
425940 | Kit, Chamber stack CRT 8- 60/5 | CRTKT | SC | 6050 | 5700393625457 | 5.465 | 4.918 | 400 | 158 | 166 | MM | 12.023 | 10.8196 | 15.748 | 6.2205 | 6.5354 | 4SE
425941 | Kit, Chamber stack CRT 8- 60 | CRTKT | SC | 6814 | 5700393625464 | 3 | 1 | 400 | 158 | 166 | MM | 6.6 | 2.2 | 15.748 | 6.2205 | 6.5354 | 4SE
425942 | Kit, Chamber stack CRT 8- 100/8 | CRTKT | SC | 9108 | 5700393625471 | 5.029 | 4.81 | 0 | 0 | 0 |  | 11.0638 | 10.582 |  |  |  | 4SE
425943 | Kit, Chamber stack CRT 8-100 | CRTKT | SC | 11386 | 5700393625488 | 8.617 | 7.755 | 594 | 201 | 311 | MM | 18.9574 | 17.061 | 23.3858 | 7.9134 | 12.2441 | 4SE
425944 | Kit, Chamber stack CRT 8-140/12 | CRTKT | SC | 13167 | 5700393625839 | 9.977 | 8.979 | 0 | 0 | 0 |  | 21.9494 | 19.7538 |  |  |  | 4SE
425945 | Kit, Chamber stack CRT 8-140 | CRTKT | SC | 14693 | 5700393625846 | 12.245 | 11.02 | 594 | 201 | 311 | MM | 26.939 | 24.244 | 23.3858 | 7.9134 | 12.2441 | 4SE
425947 | Kit, Chamber stack CRT 8-180 | CRTKT | SC | 17643 | 5700393625860 | 9.212 | 8.396 | 0 | 0 | 0 |  | 20.2664 | 18.4712 |  |  |  | 4SE
425948 | Kit, Chamber stack CRT 8-200 | CRTKT | SC | 19232 | 5700393625877 | 9.996 | 9.184 | 0 | 0 | 0 |  | 21.9912 | 20.2048 |  |  |  | 4SE
435002 | Kit Rep. CH2 2-5 Stufen | CHKIT | SC | 254 | 5700392133922 | 0.217 | 0.131 | 226 | 226 | 17 | MM | 0.4774 | 0.2882 | 8.8976 | 8.8976 | 0.66929 | 4SE
435006 | Kit, Bearing CH2/4 F-H-I-K | CHKIT | SC | 198 | 5700392134059 | 0.198 | 0.198 | 151 | 216 | 20 | MM | 0.4356 | 0.4356 | 5.9449 | 8.5039 | 0.7874 | 4SE
435014 | Kit, Rep. CHV2 (60-100) CVBE/V | CHKIT | SC | 756 | 5700393623354 | 0.345 | 0.09 | 225 | 226 | 37 | MM | 0.759 | 0.198 | 8.8583 | 8.8976 | 1.4567 | 4SE
435015 | Kit, Wear parts CHV2 (40-50) CVBE/V | CHKIT | SC | 346 | 5700393623347 | 0.098 | 0.098 | 152 | 216 | 22 | MM | 0.2156 | 0.2156 | 5.9843 | 8.5039 | 0.86614 | 4SE
435031 | Kit, Shaft seal CHK2/4 CVBV | MUSKT | SC | 148 | 5700392134622 | 0.044 | 0.044 | 218 | 150 | 20 | MM | 0.0968 | 0.0968 | 8.5827 | 5.9055 | 0.7874 | 4SE
435032 | Kit, Rep. MTH2-3 to 4 | CHKKT | SC | 162 | 5700392134660 | 0.084 | 0.059 | 149 | 216 | 30 | MM | 0.1848 | 0.1298 | 5.8661 | 8.5039 | 1.1811 | 4SE
435033 | Kit, Rep. MTH2-5 to 11 | CHKKT | SC | 304 | 5700390184209 | 0.29 | 0.045 | 226 | 231 | 30 | MM | 0.638 | 0.099 | 8.8976 | 9.0945 | 1.1811 | 4SE
435039 | Kit, Wear parts CH2, 6 STAGES | CHKIT | SC | 459 | 5700392134905 | 0.373 | 0.357 | 225 | 229 | 35 | MM | 0.8206 | 0.7854 | 8.8583 | 9.0157 | 1.378 | 4SE
435045 | Kit, Shaft seal AUUV MTH/C 2/4/8 | MUSKT | SC | 289 | 5700396239088 | 0.099 | 0.072 | 151 | 216 | 30 | MM | 0.2178 | 0.1584 | 5.9449 | 8.5039 | 1.1811 | 4SE
445004 | Kit, Wear parts CH 4 2-4 | CHKIT | SC | 241 | 5700392145352 | 0.187 | 0.178 | 151 | 216 | 30 | MM | 0.4114 | 0.3916 | 5.9449 | 8.5039 | 1.1811 | 4SE
445017 | Kit, Wear parts CH4 5-6 | CHKIT | SC | 459 | 5700392145659 | 0.671 | 0.671 | 294 | 338 | 70 | MM | 1.4762 | 1.4762 | 11.5748 | 13.3071 | 2.7559 | 4SE
445057 | Kit, Rep. MTH4-2 to 4 | CHKKT | SC | 213 | 5700392146632 | 0.066 | 0.066 | 217 | 150 | 30 | MM | 0.1452 | 0.1452 | 8.5433 | 5.9055 | 1.1811 | 4SE
445058 | Kit, Rep. MTH4-5 to 8 | CHKKT | SC | 354 | 5700390187798 | 0.276 | 0.274 | 153 | 218 | 40 | MM | 0.6072 | 0.6028 | 6.0236 | 8.5827 | 1.5748 | 4SE
445067 | Kit, Wear parts CHV4 (50-100) CVBE/V | CHKIT | SC | 579 | 5700393623330 | 0.307 | 0.052 | 224 | 226 | 45 | MM | 0.6754 | 0.1144 | 8.8189 | 8.8976 | 1.7717 | 4SE
445068 | Kit, Shaft seal CHK2/4 AUUV | MUSKT | SC | 241 | 5700393888678 | 0.095 | 0.078 | 151 | 216 | 30 | MM | 0.209 | 0.1716 | 5.9449 | 8.5039 | 1.1811 | 4SE
480137 | Distributing cup D100 | LNKIT | SB | 71 | 5700392158789 | 0.044 | 0.044 | 100 | 100 | 45 | MM | 0.0968 | 0.0968 | 3.937 | 3.937 | 1.7717 | 4SE
485113 | Kit, Shaft seal LM.LP.NM.NP D16 AUUE | SISKT | SB | 307 | 5700392164704 | 0.176 | 0.144 | 151 | 216 | 27 | MM | 0.3872 | 0.3168 | 5.9449 | 8.5039 | 1.063 | 4SE
485114 | Kit.Shaft seal D22, LM/LP/NM/NP | SISKT | SB | 529 | 5700392434517 | 0.298 | 0.266 | 224 | 226 | 35 | MM | 0.6556 | 0.5852 | 8.8189 | 8.8976 | 1.378 | 4SE
485122 | Kit, Shaft seal w/o impeller D22 AUUE | SISKT | SB | 1077 | 5700392164780 | 0.714 | 0.714 | 224 | 226 | 37 | MM | 1.5708 | 1.5708 | 8.8189 | 8.8976 | 1.4567 | 4SE
485125 | KIT, SHAFT SEAL w/o impeller D16 AUUE | SISKT | SB | 992 | 5700392164827 | 0.366 | 0.366 | 225 | 221 | 42 | MM | 0.8052 | 0.8052 | 8.8583 | 8.7008 | 1.6535 | 4SE
485131 | Spare,IMPELLER CPL LP 80-125/133 | LNKIT | SB | 475 | 5700391179549 | 0.71 | 0.71 | 0 | 0 | 0 |  | 1.562 | 1.562 |  |  |  | 4SE
485133 | Kit, coupling cpl. NEMA D15.9/16 (5/8) | LNKIT | SB | 186 | 5700390207250 | 0.39 | 0.355 | 0 | 0 | 0 |  | 0.858 | 0.781 |  |  |  | 4SE
485134 | Kit, coupling cpl. NEMA D28.6/16 (9/8) | LNKIT | SB | 216 | 5700390207274 | 0.768 | 0.717 | 152 | 216 | 30 | MM | 1.6896 | 1.5774 | 5.9843 | 8.5039 | 1.1811 | 4SE
485135 | Kit, coupling cpl. NEMA D28.6/22 (9/8) | LNKIT | SB | 372 | 5700390207328 | 1.355 | 1.355 | 0 | 0 | 0 |  | 2.981 | 2.981 |  |  |  | 4SE
485278 | KIT, SHAFT SEAL LM/LP/NM/NP BBQE 22MM | SICKT | SB | 622 | 5700392165992 | 0.173 | 0.141 | 150 | 216 | 40 | MM | 0.3806 | 0.3102 | 5.9055 | 8.5039 | 1.5748 | 4SE
485279 | KIT, WEAR PART LM/LP/NM/NP BBQE 22MM | LNKIT | SB | 907 | 5700392166036 | 0.605 | 0.605 | 227 | 229 | 40 | MM | 1.331 | 1.331 | 8.937 | 9.0157 | 1.5748 | 4SE
485351 | KIT, SHAFT SEAL LM/LP/NM/NP BUBE 16MM | SICKT | SB | 321 | 5700392166357 | 0.104 | 0.072 | 151 | 216 | 30 | MM | 0.2288 | 0.1584 | 5.9449 | 8.5039 | 1.1811 | 4SE
485352 | KIT, Wear parts C/w Seal 16mm BUBE | LNKIT | SB | 606 | 5700390209643 | 0.306 | 0.274 | 225 | 229 | 32 | MM | 0.6732 | 0.6028 | 8.8583 | 9.0157 | 1.2598 | 4SE
485353 | KIT, SHAFT SEAL BBQE 33MM | SICKT | SB | 2154 | 5700392166401 | 0.196 | 0.164 | 150 | 216 | 42 | MM | 0.4312 | 0.3608 | 5.9055 | 8.5039 | 1.6535 | 4SE
485361 | Kit, LMD/LPD cover plate D162 | LNKIT | SB | 514 | 5700392166708 | 4.507 | 4.507 | 257 | 208 | 205 | MM | 9.9154 | 9.9154 | 10.1181 | 8.189 | 8.0709 | 4SE
485362 | Kit, LMD/LPD cover plate D230 | LNKIT | SB | 899 | 5700392166746 | 10.549 | 10.549 | 348 | 282 | 195 | MM | 23.2078 | 23.2078 | 13.7008 | 11.1024 | 7.6772 | 4SE
485363 | Kit, valve LMD 50 model D | LNKIT | SB | 1027 | 5700390209704 | 0.21 | 0.21 | 0 | 0 | 0 |  | 0.462 | 0.462 |  |  |  | 4SE
485367 | Kit, Flange Threaded cpl. PN16 Rp5 | SICKT | SB | 1334 | 5700390209803 | 44.872 | 44.56 | 341 | 292 | 136 | MM | 98.7184 | 98.032 | 13.4252 | 11.4961 | 5.3543 | 4SE
485371 | Kit, shaft seal LM/LP+NM/NP N16 BUBV | SISKT | SB | 541 | 5700392166821 | 0.135 | 0.107 | 150 | 216 | 30 | MM | 0.297 | 0.2354 | 5.9055 | 8.5039 | 1.1811 | 4SE
485372 | Kit, shaft seal LM/LP+NM/NP N22 BBQV | SISKT | SB | 622 | 5700392166869 | 0.207 | 0.19 | 152 | 216 | 40 | MM | 0.4554 | 0.418 | 5.9843 | 8.5039 | 1.5748 | 4SE
485373 | Kit, shaft seal LM/LP+NM/NP 33MM BBQV | SICKT | SB | 3679 | 5700392166890 | 0.276 | 0.252 | 150 | 216 | 42 | MM | 0.6072 | 0.5544 | 5.9055 | 8.5039 | 1.6535 | 4SE
485448 | Kit, shaft seal LM/LP+NM/NP BUUE 33mm | SICKT | SB | 3023 | 5700392167354 | 0.288 | 0.038 | 152 | 216 | 42 | MM | 0.6336 | 0.0836 | 5.9843 | 8.5039 | 1.6535 | 4SE
485449 | Kit, LM/LP+NM/NP cpl. BQQE 33mm | SISKT | SB | 3701 | 5700392167392 | 1.552 | 1.339 | 337 | 289 | 76 | MM | 3.4144 | 2.9458 | 13.2677 | 11.378 | 2.9921 | 4SE
485454 | KIT, SHAFT SEAL, LM/LP+NM/NP 16MM BUUE | SISKT | SB | 935 | 5700393672727 | 0.273 | 0.061 | 149 | 216 | 30 | MM | 0.6006 | 0.1342 | 5.8661 | 8.5039 | 1.1811 | 4SE
485455 | Kit, shaft seal LM/LP+NM/NP N33 BQQV | SISKT | SB | 4193 | 5700393697003 | 0.49 | 0.2 | 0 | 0 | 0 |  | 1.078 | 0.44 |  |  |  | 4SE
485456 | KIT, LM/LP+NM/NP shaft seal BQQE 33mm | SISKT | SB | 3685 | 5700393697416 | 0.202 | 0.202 | 217 | 147 | 42 | MM | 0.4444 | 0.4444 | 8.5433 | 5.7874 | 1.6535 | 4SE
485457 | Kit, shaft seal LM/LP+NM/NP N22 BQQV | SISKT | SB | 2710 | 5700393697423 | 0.15 | 0.15 | 152 | 216 | 37 | MM | 0.33 | 0.33 | 5.9843 | 8.5039 | 1.4567 | 4SE
485458 | KIT, LM/LP-NM/NP shaft seal 22mm BQQE | SISKT | SB | 1248 | 5700393697430 | 0.114 | 0.103 | 159 | 216 | 40 | MM | 0.2508 | 0.2266 | 6.2598 | 8.5039 | 1.5748 | 4SE
485459 | Kit, shaft seal LM/LP+NM/NP N16 BQQV | SISKT | SB | 622 | 5700393697447 | 0.175 | 0.111 | 150 | 216 | 30 | MM | 0.385 | 0.2442 | 5.9055 | 8.5039 | 1.1811 | 4SE
485460 | KIT, LM/LP+NM/NP shaft seal 16mm BQQE | SISKT | SB | 742 | 5700393697461 | 0.1 | 0.064 | 151 | 216 | 30 | MM | 0.22 | 0.1408 | 5.9449 | 8.5039 | 1.1811 | 4SE
495067 | KIT, Shaft seal UMT/UPT model A+B | SISKT | SB | 393 | 5700392167941 | 0.069 | 0.069 | 150 | 216 | 25 | MM | 0.1518 | 0.1518 | 5.9055 | 8.5039 | 0.98425 | 4SE
495081 | KIT, COUPLING CPL. MEZ D11 | TPKIT | SB | 299 | 5700390212926 | 0.504 | 0.348 | 254 | 173 | 78 | MM | 1.1088 | 0.7656 | 10 | 6.811 | 3.0709 | 4SE
495082 | KIT, COUPLING CPL. NEMA D15,9 | TPKIT | SB | 173 | 5700390212964 | 0.405 | 0.405 | 0 | 0 | 0 |  | 0.891 | 0.891 |  |  |  | 4SE
495083 | KIT, UPT 25/32/40-50/40-90 B | TPKIT | SB | 649 | 5700392168191 | 0.16 | 0.16 | 0 | 0 | 0 |  | 0.352 | 0.352 |  |  |  | 4SE
506171 | CARTRIDGE KIT BRUTE II 115/230 | UPKIT | SA | 159 | 5700394504928 | 0.481 | 0.433 | 0 | 0 | 0 |  | 1.0582 | 0.9526 |  |  |  | 4SE
506172 | CARTRIDGE KIT 15-18SF/SU 115V | MIAC3 | SB | 198 | 5700394504935 | 0.481 | 0.433 | 0 | 0 | 0 |  | 1.0582 | 0.9526 |  |  |  | 4SE
506173 | CARTRIDGE KIT 15-42 ALL 115V | UPKIT | SA | 209 | 5700394504942 | 0.481 | 0.433 | 0 | 0 | 0 |  | 1.0582 | 0.9526 |  |  |  | 4SE
506174 | CARTRIDGE KIT 15-18B 115/230 | UPKIT | SA | 194 | 5700394504959 | 0.481 | 0.433 | 0 | 0 | 0 |  | 1.0582 | 0.9526 |  |  |  | 4SE
506176 | CARTRIDGE KIT 15-10 ALL 115V | UPKIT | SA | 159 | 5700394504973 | 0.481 | 0.433 | 0 | 0 | 0 |  | 1.0582 | 0.9526 |  |  |  | 4SE
509922 | Union set G2x11/4" BSP UP32 | ACUPS | AD | 11 | 5708601049989 | 0.796 | 0.788 | 135 | 75 | 35 | MM | 1.7512 | 1.7336 | 5.315 | 2.9528 | 1.378 | 0DBS
519601 | Flange Kit GF15/26 x 3/4" FNPT CI | ACUPS | AD | 24 | 5700390260033 | 1.164 | 1.132 | 280 | 205 | 50 | MM | 2.5608 | 2.4904 | 11.0236 | 8.0709 | 1.9685 | 0DBS
519602 | Flange Kit GF15/26 x 1" FNPT CI | ACUPS | AD | 22 | 5700390260064 | 1.16 | 1.128 | 280 | 205 | 50 | MM | 2.552 | 2.4816 | 11.0236 | 8.0709 | 1.9685 | 0DBS
519603 | Flange Kit GF15/26 x 1-1/4" FNPT CI | ACUPS | AD | 22 | 5700390260101 | 1.094 | 1.062 | 280 | 205 | 50 | MM | 2.4068 | 2.3364 | 11.0236 | 8.0709 | 1.9685 | 0DBS
519604 | Flange Kit GF15/26 x 1-1/2" FNPT CI | ACUPS | AD | 22 | 5700390260156 | 1.042 | 1.01 | 280 | 205 | 50 | MM | 2.2924 | 2.222 | 11.0236 | 8.0709 | 1.9685 | 0DBS
519610 | KIT OF GASKETS AND BOLTS | SMEKT | SB | 24 | 5700390260194 | 0.227 | 0.204 | 0 | 0 | 0 |  | 0.4994 | 0.4488 |  |  |  | 4SE
519651 | Flange Kit GF15/26 x 3/4" FNPT BZ | ACUPS | AD | 67 | 5700390260354 | 1.248 | 1.216 | 280 | 205 | 50 | MM | 2.7456 | 2.6752 | 11.0236 | 8.0709 | 1.9685 | 0DBS
519652 | Flange Kit GF15/26 x 1" FNPT BZ | ACUPS | AD | 80 | 5700390260392 | 1.168 | 1.136 | 280 | 205 | 50 | MM | 2.5696 | 2.4992 | 11.0236 | 8.0709 | 1.9685 | 0DBS
519660 | KIT OF GASKETS AND BOLTS BZ | UCACC | AD | 18 | 5700390260460 | 0.409 | 0.324 | 0 | 0 | 0 |  | 0.8998 | 0.7128 |  |  |  | 0DBS
519755 | FLANGED VALVE SET 3/4"NPT | UCACC | AD | 62 | 5700390260668 | 0.934 | 0.841 | 0 | 0 | 0 |  | 2.0548 | 1.8502 |  |  |  | 0DBS
519802 | Union valve set 3/4-5/4" | ACUPS | AD | 32 | 5708601054044 | 0.437 | 0.413 | 140 | 60 | 60 | MM | 0.9614 | 0.9086 | 5.5118 | 2.3622 | 2.3622 | 0DBS
519805 | Union valve set G11/2"xRP3/4" | ACUPS | AD | 48 | 5708601054051 | 0.68 | 0.639 | 14 | 6 | 6 | CM | 1.496 | 1.4058 | 5.5118 | 2.3622 | 2.3622 | 0DBS
519807 | Union valve set G11/2" x RP11/4" | ACUPS | AD | 35 | 5700392196484 | 0.66 | 0.637 | 140 | 60 | 60 | MM | 1.452 | 1.4014 | 5.5118 | 2.3622 | 2.3622 | 0DBS
519850 | Union Kit GU125 x 1/2" FNPT Iso Vlv | UCACC | AD | 44 | 5700394505352 | 0.508 | 0.484 | 280 | 205 | 50 | MM | 1.1176 | 1.0648 | 11.0236 | 8.0709 | 1.9685 | 0DBS
519851 | Union Kit GU125 x 3/4" Comp Iso Vlv | UCACC | AD | 57 | 5700390260958 | 0.478 | 0.454 | 140 | 60 | 55 | MM | 1.0516 | 0.9988 | 5.5118 | 2.3622 | 2.1654 | 0DBS
519852 | Union Kit GU125 x 3/4" FNPT Iso Vlv | UCACC | AD | 48 | 5700390260989 | 0.504 | 0.472 | 140 | 60 | 55 | MM | 1.1088 | 1.0384 | 5.5118 | 2.3622 | 2.1654 | 0DBS
520458 | FLANGE,BULK PACK-CLIMATEMASTER | UCACC | AD | 46 | 5700394505550 | 0.163 | 0.15 | 0 | 0 | 0 |  | 0.3586 | 0.33 |  |  |  | 0DBS
525156 | Union set cast iron 3/4" | ACUPS | AD | 21 | 5700390265250 | 0.336 | 0.334 | 10 | 5.5 | 2.5 | CM | 0.7392 | 0.7348 | 3.937 | 2.1654 | 0.98425 | 0DBS
525276 | TERM STRIP KIT UP26 8MF 115V | UCACC | AD | 29 | 5700394505802 | 0.07 | 0.07 | 0 | 0 | 0 |  | 0.154 | 0.154 |  |  |  | 0DBS
525277 | TERM STRIP KIT UP26 10MF 115V | UPKIT | SA | 110 | 5700394505819 | 0.07 | 0.07 | 0 | 0 | 0 |  | 0.154 | 0.154 |  |  |  | 4SE
525278 | TERM STRIP KIT UP26 2.5MF 230V | UPKIT | SA | 110 | 5700394505826 | 0.066 | 0.066 | 0 | 0 | 0 |  | 0.1452 | 0.1452 |  |  |  | 4SE
525279 | FLANGE SET 1-1/4 ISO VALVE OEM | UCACC | AD | 86 | 5700394505833 | 1.166 | 1.132 | 0 | 0 | 0 |  | 2.5652 | 2.4904 |  |  |  | 0DBS
525401 | PUMPHSNG UP26F CPL E-COAT BULK PAC | UPKIT | SA | 86 | 5700394691222 | 1.527 | 1.527 | 0 | 0 | 0 |  | 3.3594 | 3.3594 |  |  |  | 4SE
525459 | CARTRIDGE KIT UP26-120U 115/230V | SMEKT | SB | 162 | 5700830584156 | 1.02 | 0.918 | 0 | 0 | 0 |  | 2.244 | 2.0196 |  |  |  | 4SE
525460 | CARTRIDGE KIT UP43/50-44F 115/230V | SMEKT | SB | 162 | 5700830584163 | 1.02 | 0.918 | 0 | 0 | 0 |  | 2.244 | 2.0196 |  |  |  | 4SE
525530 | Check Valve Assy. 1-1/4"-UPS26 OV32 | UCACC | AD | 71 | 5700835389060 | 1 | 0 | 0 | 0 | 0 |  | 2.2 | 0 |  |  |  | 0DBS
525531 | Check Valve Assy. 1-1/2"-UPS43 OV40 | UCACC | AD | 39 | 5700835389077 | 0.5 | 0 | 0 | 0 | 0 |  | 1.1 | 0 |  |  |  | 0DBS
525532 | Capacitor Kit- UPS26/43 115V 20MF | MIAC2 | SB | 41 | 5700835418722 | 0.048 | 0.048 | 0 | 0 | 0 |  | 0.1056 | 0.1056 |  |  |  | 4SE
525533 | Capacitor Kit- UPS26/43 230V 5MF | MIAC2 | SB | 72 | 5700835418746 | 0 | 0 | 0 | 0 | 0 |  | 0 | 0 |  |  |  | 4SE
526061 | CARTRIDGE KIT 25/26/43 115/230 | SMEKT | SB | 283 | 5700394505956 | 1.02 | 0.918 | 0 | 0 | 0 |  | 2.244 | 2.0196 |  |  |  | 4SE
526062 | CARTRIDGE KIT 26-96/99 115/230 | SMEKT | SB | 318 | 5700394505963 | 1.02 | 0.918 | 0 | 0 | 0 |  | 2.244 | 2.0196 |  |  |  | 4SE
526063 | CARTRIDGE KIT 26-116 230V | SMEKT | SB | 338 | 5700394505970 | 1.02 | 0.918 | 0 | 0 | 0 |  | 2.244 | 2.0196 |  |  |  | 4SE
529911 | Union Kit GU125 x 3/4" Sweat Brass | ACUPS | AD | 54 | 5700390268480 | 0.228 | 0.218 | 95 | 55 | 25 | MM | 0.5016 | 0.4796 | 3.7402 | 2.1654 | 0.98425 | 0DBS
529912 | Union Kit GU125 x 3/4" FNPT BZ | UCACC | AD | 50 | 5700390268510 | 0.67 | 0.646 | 95 | 55 | 25 | MM | 1.474 | 1.4212 | 3.7402 | 2.1654 | 0.98425 | 0DBS
529913 | Union Kit GU125 x 1/2" Sweat Brass | UCACC | AD | 50 | 5700394506113 | 0.259 | 0.235 | 280 | 205 | 50 | MM | 0.5698 | 0.517 | 11.0236 | 8.0709 | 1.9685 | 0DBS
529921 | Union set cast iron G11/2"x3/4" | ACUPS | AD | 15 | 5708601049934 | 0.481 | 0.476 | 111 | 61 | 56 | MM | 1.0582 | 1.0472 | 4.3701 | 2.4016 | 2.2047 | 0DBS
529922 | Union set G11/2"x1" CI | ACUPS | AD | 11 | 5708601049941 | 0.485 | 0.48 | 111 | 61 | 30 | MM | 1.067 | 1.056 | 4.3701 | 2.4016 | 1.1811 | 0DBS
529924 | Union set cast iron spec.5/4" | ACUPS | AD | 15 | 5708601049958 | 0.618 | 0.61 | 111 | 61 | 34 | MM | 1.3596 | 1.342 | 4.3701 | 2.4016 | 1.3386 | 0DBS
529971 | Union set G11/2"x3/4" | ACUPS | AD | 252 | 5700390268695 | 0.387 | 0.387 | 110 | 60 | 30 | MM | 0.8514 | 0.8514 | 4.3307 | 2.3622 | 1.1811 | 0DBS
529972 | Union set G11/2"x1" | ACUPS | AD | 15 | 5708601049965 | 0.302 | 0.29 | 105 | 60 | 26 | MM | 0.6644 | 0.638 | 4.1339 | 2.3622 | 1.0236 | 0DBS
529978 | Union set metal 22mm | ACUPS | AD | 43 | 5700390268756 | 0.838 | 0.275 | 10.5 | 6 | 2.5 | CM | 1.8436 | 0.605 | 4.1339 | 2.3622 | 0.98425 | 0DBS
529982 | Union set brass 3/4' | ACUPS | AD | 34 | 5708601050008 | 0.262 | 0.252 | 95 | 55 | 25 | MM | 0.5764 | 0.5544 | 3.7402 | 2.1654 | 0.98425 | 0DBS
535056 | Adapter A17 1 1/2"xDN 40 PN 6 | ACMAG | AC | 351 | 5700390864224 | 3.921 | 3.722 | 192 | 192 | 148 | MM | 8.6262 | 8.1884 | 7.5591 | 7.5591 | 5.8268 | 1CBS
539605 | Flange Kit GF40/43 x 1-1/2" FNPT CI | ACUPS | AD | 42 | 5700390273088 | 1.26 | 1.25 | 280 | 205 | 50 | MM | 2.772 | 2.75 | 11.0236 | 8.0709 | 1.9685 | 0DBS
539615 | Flange Kit GF40/43 x 1-1/2" FNPT BZ | UCACC | AD | 88 | 5700392663245 | 1.573 | 1.562 | 280 | 205 | 50 | MM | 3.4606 | 3.4364 | 11.0236 | 8.0709 | 1.9685 | 0DBS
539701 | Flangesæt PN10 UPS40 1 1/2" | ACUPS | AD | 89 | 5708601054082 | 5.497 | 5.472 | 192 | 192 | 148 | MM | 12.0934 | 12.0384 | 7.5591 | 7.5591 | 5.8268 | 0DBS
539702 | Flange set 40mm PN10 UP42 | ACUPS | AD | 76 | 5708601054099 | 5.282 | 5.273 | 337 | 232 | 175 | MM | 11.6204 | 11.6006 | 13.2677 | 9.1339 | 6.8898 | 0DBS
539703 | Flange set 11/4" PN10 UPS32 | ACUPS | AD | 81 | 5708601054105 | 4.887 | 4.862 | 192 | 192 | 148 | MM | 10.7514 | 10.6964 | 7.5591 | 7.5591 | 5.8268 | 0DBS
539902 | Flange set 40mm PN6 UP42 | ACUPS | AD | 41 | 5708601054136 | 3.311 | 3.111 | 192 | 192 | 148 | MM | 7.2842 | 6.8442 | 7.5591 | 7.5591 | 5.8268 | 0DBS
549801 | Flange set PN10 UPS50 2" | ACUPS | AD | 108 | 5708601054150 | 6.691 | 6.419 | 192 | 192 | 148 | MM | 14.7202 | 14.1218 | 7.5591 | 7.5591 | 5.8268 | 0DBS
559601 | Flange Kit GF65 x 2-1/2" FNPT CI | ACUPS | AD | 208 | 5700391303197 | 7.256 | 6.53 | 325 | 210 | 105 | MM | 15.9632 | 14.366 | 12.7953 | 8.2677 | 4.1339 | 0DBS
559801 | Flange PN10 UPS65, 2 1/12" | ACUPS | AD | 122 | 5708601054204 | 8.178 | 7.907 | 337 | 232 | 175 | MM | 17.9916 | 17.3954 | 13.2677 | 9.1339 | 6.8898 | 0DBS
569601 | Flange Kit GF80 x 3" FNPT CI | ACUPS | AD | 325 | 5700391339011 | 8.617 | 7.755 | 325 | 210 | 105 | MM | 18.9574 | 17.061 | 12.7953 | 8.2677 | 4.1339 | 0DBS
569801 | Flange set PN16 UP80 80MM | ACUPS | AD | 135 | 5708601054242 | 10.883 | 10.63 | 192 | 192 | 148 | MM | 23.9426 | 23.386 | 7.5591 | 7.5591 | 5.8268 | 0DBS
579801 | Flange Kit GF100 x 4" FNPT CI | ACUPS | AD | 349 | 5708601054709 | 14.702 | 13.658 | 550 | 250 | 370 | MM | 32.3444 | 30.0476 | 21.6535 | 9.8425 | 14.5669 | 0DBS
592507 | G100 - 3/4" Sweat Fittings w/ c | UCACC | AD | 42 | 5700839045146 | 0.127 | 0.114 | 0 | 0 | 0 |  | 0.2794 | 0.2508 |  |  |  | 0DBS
592536 | Sweat Fitting 3/4" Brass C27450 | UCACC | AD | 12 | 5700317461116 | 0.024 | 0.024 | 0 | 0 | 0 |  | 0.0528 | 0.0528 |  |  |  | 0DBS
592538 | Check Valve Assem 1/2" Sweat BUC 1953 | SMEKT | SB | 67 | 5700317461390 | 0.127 | 0.114 | 0 | 0 | 0 |  | 0.2794 | 0.2508 |  |  |  | 4SE
592539 | Check Valve Assem 3/4" Sweat BUC 1953 | SMEKT | SB | 72 | 5700317461406 | 0.127 | 0.114 | 0 | 0 | 0 |  | 0.2794 | 0.2508 |  |  |  | 4SE
592540 | Brass 1/2" Sweat G100 Assembly 1953 | UCACC | AD | 43 | 5700317461413 | 0.127 | 0.114 | 0 | 0 | 0 |  | 0.2794 | 0.2508 |  |  |  | 0DBS
595079 | FLANGE SET 1" ISO VALVE OEM | UCACC | AD | 96 | 5700394506205 | 8.707 | 7.836 | 0 | 0 | 0 |  | 19.1554 | 17.2392 |  |  |  | 0DBS
595406 | Kit for flow switch cpl. | SMEKT | SB | 233 | 5700393598966 | 0.059 | 0.059 | 242 | 216 | 32 | MM | 0.1298 | 0.1298 | 9.5276 | 8.5039 | 1.2598 | 4SE
595423 | TERM STRIP KIT UP15 8MF 115V | UPKIT | SA | 98 | 5700394506403 | 0.086 | 0.08 | 0 | 0 | 0 |  | 0.1892 | 0.176 |  |  |  | 4SE
595424 | TERM STRIP KIT UP15 10MF 115V | UPKIT | SA | 110 | 5700394506410 | 0.07 | 0.07 | 0 | 0 | 0 |  | 0.154 | 0.154 |  |  |  | 4SE
595425 | TERM STRIP KIT UP15 2MF 230V | UPKIT | SA | 110 | 5700394506427 | 0.071 | 0.071 | 0 | 0 | 0 |  | 0.1562 | 0.1562 |  |  |  | 4SE
595426 | TERM STRIP KIT UP15 10MF W/ED | UPKIT | SA | 110 | 5700394506434 | 0.071 | 0.071 | 0 | 0 | 0 |  | 0.1562 | 0.1562 |  |  |  | 4SE
595434 | FLANGE 1"BZ BULKPAC OEM QTY 100 | UCACC | AD | 7564 | 5700394506489 | 1.321 | 1.121 | 0 | 0 | 0 |  | 2.9062 | 2.4662 |  |  |  | 0DBS
595443 | AQUASTAT KIT 1/2" CLIP 85-105F | UCONA | AD | 57 | 5700394506571 | 0.454 | 0.409 | 280 | 205 | 50 | MM | 0.9988 | 0.8998 | 11.0236 | 8.0709 | 1.9685 | 0DBS
595444 | AQUASTAT KIT 3/4" CLIP 85-105F | UCONA | AD | 62 | 5700394506588 | 0.454 | 0.409 | 280 | 205 | 50 | MM | 0.9988 | 0.8998 | 11.0236 | 8.0709 | 1.9685 | 0DBS
595562 | Connector for UPS | ACUPS | AD | 27 | 5700393809260 | 0.069 | 0.035 | 215 | 150 | 35 | MM | 0.1518 | 0.077 | 8.4646 | 5.9055 | 1.378 | 0DBS
595656 | AQUASTAT KIT 1/2"CLIP 105-115F | UCONA | AD | 57 | 5700394506779 | 0.454 | 0.409 | 280 | 205 | 50 | MM | 0.9988 | 0.8998 | 11.0236 | 8.0709 | 1.9685 | 0DBS
595657 | AQUASTAT KIT 3/4"CLIP 105-115F | UCONA | AD | 62 | 5700394506786 | 0.454 | 0.409 | 280 | 205 | 50 | MM | 0.9988 | 0.8998 | 11.0236 | 8.0709 | 1.9685 | 0DBS
595915 | COMFORT VALVE KIT | UCACC | AD | 141 | 5700394894791 | 0.071 | 0.071 | 0 | 0 | 0 |  | 0.1562 | 0.1562 |  |  |  | 0DBS
595916 | Instant Hot Water Sys. Kit- 1 Valve 9H | UPN15 | DF | 422 | 5700394894807 | 2.747 | 2.298 | 191 | 186 | 205 | MM | 6.0434 | 5.0556 | 7.5197 | 7.3228 | 8.0709 | 0DBS
595926 | Kit, Comfort Valve | UCACC | AD | 102 | 5700395252682 | 0.106 | 0.054 | 280 | 205 | 50 | MM | 0.2332 | 0.1188 | 11.0236 | 8.0709 | 1.9685 | 0DBS
596630 | Check Valve Assy. 1/2"-UP15 OV25 | UPKIT | SA | 23 | 5700395771428 | 0.01 | 0.01 | 0 | 0 | 0 |  | 0.022 | 0.022 |  |  |  | 4SE
599207 | Flange Brass Kit 1/2" SWEAT | UCACC | AD | 63 | 5700838270525 | 3.138 | 3.12 | 0 | 0 | 0 |  | 6.9036 | 6.864 |  |  |  | 0DBS
599208 | Flange Brass Kit 3/4" SWEAT | UCACC | AD | 34 | 5700838270532 | 3.126 | 3.108 | 0 | 0 | 0 |  | 6.8772 | 6.8376 |  |  |  | 0DBS
599209 | Flange Brass Kit 1" SWEAT | UCACC | AD | 34 | 5700838270549 | 3.11 | 3.092 | 0 | 0 | 0 |  | 6.842 | 6.8024 |  |  |  | 0DBS
599210 | Flange Brass Kit 1-1/4" SWEAT | UCACC | AD | 24 | 5700838270556 | 1 | 1 | 0 | 0 | 0 |  | 2.2 | 2.2 |  |  |  | 0DBS
599227 | Union kit G150x1/2" sweat Brass | UCACC | AD | 79 | 5700830805206 | 0.4 | 0.4 | 0 | 0 | 0 |  | 0.88 | 0.88 |  |  |  | 0DBS
599228 | Union Kit G150 x 3/4" Sweat Brass | UCACC | AD | 66 | 5700830805411 | 0.45 | 0.45 | 0 | 0 | 0 |  | 0.99 | 0.99 |  |  |  | 0DBS
599229 | Union Kit G150 x 1" Sweat Brass | UCACC | AD | 65 | 5700830805428 | 0.4 | 0.4 | 0 | 0 | 0 |  | 0.88 | 0.88 |  |  |  | 0DBS
599237 | Comfort Valve OEM WATTS Bulkpak | UCONA | AD | 86 | 5700398930501 | 0.053 | 0.05 | 0 | 0 | 0 |  | 0.1166 | 0.11 |  |  |  | 0DBS
599244 | UP Terminal Box Kit -S Model | UPKIT | SA | 125 | 5700830059487 | 0.141 | 0.141 | 0 | 0 | 0 |  | 0.3102 | 0.3102 |  |  |  | 4SE
599378 | CARTRIDGE KIT UPS15-58F/FR 115V | UPSKT | SA | 138 | 5700830584132 | 0.481 | 0.433 | 0 | 0 | 0 |  | 1.0582 | 0.9526 |  |  |  | 4SE
599379 | CARTRIDGE KIT UP15-100F 115V | UPKIT | SA | 138 | 5700830584149 | 0.481 | 0.433 | 0 | 0 | 0 |  | 1.0582 | 0.9526 |  |  |  | 4SE
599388 | TIMER ASSY KIT # 2 UP15 PC0528& AFTER | UCONA | AD | 104 | 5700831781127 | 0.129 | 0.12 | 280 | 205 | 50 | MM | 0.2838 | 0.264 | 11.0236 | 8.0709 | 1.9685 | 0DBS
599390 | Kit, Hoses SS 1/2"xFIP x3/8" | UCONA | AD | 20 | 5700832314461 | 0.197 | 0.186 | 280 | 205 | 50 | MM | 0.4334 | 0.4092 | 11.0236 | 8.0709 | 1.9685 | 0DBS
599405 | Brass 3/4" NPT Fitting G100 Assembly | UCACC | AD | 38 | 5700837522335 | 0.407 | 0.407 | 0 | 0 | 0 |  | 0.8954 | 0.8954 |  |  |  | 0DBS
599408 | CARTRIDGE KIT UP(S)15-35 115/230 | UPKIT | SA | 138 | 5700838945577 | 0.481 | 0.433 | 0 | 0 | 0 |  | 1.0582 | 0.9526 |  |  |  | 4SE
599409 | CARTRIDGE KIT UP(S)15-55 115/230 | UPKIT | SA | 132 | 5700838945584 | 0.481 | 0.433 | 0 | 0 | 0 |  | 1.0582 | 0.9526 |  |  |  | 4SE
789945 | Motor cable MS6000, 4 x 1 G 8 AWG, 3m | MSCAB | AS | 329 | 5700390043957 | 1.611 | 1.586 | 0 | 0 | 0 |  | 3.5442 | 3.4892 |  |  |  | 3WU
789947 | Motor cable MS6000, 4 x 1 G 8 AWG, 5m | MSCAB | AS | 471 | 5700390044039 | 2.579 | 2.554 | 0 | 0 | 0 |  | 5.6738 | 5.6188 |  |  |  | 3WU
789961 | Motor cable MS6000, 4 G 10mm2, 5m | MSCAB | AS | 302 | 5700392204820 | 3.606 | 3.581 | 0 | 0 | 0 |  | 7.9332 | 7.8782 |  |  |  | 3WU
795631 | Motor cable MS4000, 4G 1.5mm2, 2.5m 1p | MSCAB | AS | 78 | 5700392205476 | 0.5 | 0.5 | 30 | 16 | 7 | CM | 1.1 | 1.1 | 11.811 | 6.2992 | 2.7559 | 3WU
795632 | Motor cable MS4000, 4G 1.5mm2, 10m 1p | MSCAB | AS | 157 | 5700390887483 | 1.975 | 1.97 | 26 | 22 | 5 | CM | 4.345 | 4.334 | 10.2362 | 8.6614 | 1.9685 | 3WU
795634 | Motor cable MS4000, 4G 1.5mm2, 30m 1p | MSCAB | AS | 324 | 5700390088583 | 5.3 | 5.3 | 0 | 0 | 0 |  | 11.66 | 11.66 |  |  |  | 3WU
795670 | Motor cable MS4000 RE, 4G 2.5mm2, 40m 1p | MSCAB | AS | 1648 | 5700390089436 | 5.1 | 5.1 | 0 | 0 | 0 |  | 11.22 | 11.22 |  |  |  | 3WU
795750 | Motor cable MS402 4G 1.7m 1p | MSCAB | AS | 72 | 5700392205902 | 0.31 | 0.31 | 26 | 8 | 4 | CM | 0.682 | 0.682 | 10.2362 | 3.1496 | 1.5748 | 3WU
795754 | Motor cable MS402 4G 20m 1p | MSCAB | AS | 235 | 5700390091750 | 3.744 | 3.744 | 0 | 0 | 0 |  | 8.2368 | 8.2368 |  |  |  | 3WU
795869 | Motor cable MS4000 R, 4G 1.5mm2, 50m 1p | MSCAB | AS | 532 | 5700392206152 | 8.8 | 8.8 | 0 | 0 | 0 |  | 19.36 | 19.36 |  |  |  | 3WU
795871 | Motor cable MS4000 R, 4G 1.5mm2, 30m 1p | MSCAB | AS | 355 | 5700390887643 | 5.4 | 5.4 | 0 | 0 | 0 |  | 11.88 | 11.88 |  |  |  | 3WU
795896 | Spare, Liquid f sub.mot.SML3 1L | SUCKT | SD | 44 | 5700390887698 | 1.06 | 1.054 | 250 | 208 | 256 | MM | 2.332 | 2.3188 | 9.8425 | 8.189 | 10.0787 | 4SE
795898 | Spare, Liquid f. sub.mot.SML3 5L | SUCKT | SD | 108 | 5700392206275 | 5.5 | 5.5 | 180 | 140 | 310 | MM | 12.1 | 12.1 | 7.0866 | 5.5118 | 12.2047 | 4SE
795945 | Motor cable MS4000, 4G 1.5mm2, 1.7m 2p | MSCAB | AS | 118 | 5700392206534 | 0.5 | 0.5 | 22 | 22 | 3 | CM | 1.1 | 1.1 | 8.6614 | 8.6614 | 1.1811 | 3WU
795981 | Motor cable MS4000, 4G 1.5mm2, 1.7m 1p | MSCAB | AS | 74 | 5700392206619 | 0.4 | 0.4 | 20 | 12 | 3 | CM | 0.88 | 0.88 | 7.874 | 4.7244 | 1.1811 | 3WU
796701 | Spare, Liquid f. sub.mot.SML3 25L | SUCKT | SD | 707 | 5700830520635 | 29 | 19.997 | 290 | 240 | 390 | MM | 63.8 | 43.9934 | 11.4173 | 9.4488 | 15.3543 | 4SE
796919 | REP. KIT MS400/MS4000R/RI | SPKIT | SD | 286 | 5700391461569 | 0.085 | 0.085 | 23 | 16 | 4 | CM | 0.187 | 0.187 | 9.0551 | 6.2992 | 1.5748 | 4SE
797698 | Motor cable MS4000, 4x1G AWG14, 5m 1p | MSCAB | AS | 235 | 5700397131770 | 1.3 | 1.3 | 0 | 0 | 0 |  | 2.86 | 2.86 |  |  |  | 3WU
798888 | Motor cable MS4000 R, 4x1G AWG14,2.5m 1p | MSCAB | AS | 158 | 5700395320008 | 0.5 | 0.5 | 0 | 0 | 0 |  | 1.1 | 1.1 |  |  |  | 3WU
799901 | Kit, Cable Term. unass.w/plug 1.5-2.5mm2 | LSPAC | AS | 95 | 5708601055249 | 0.574 | 0.259 | 336 | 292 | 70 | MM | 1.2628 | 0.5698 | 13.2283 | 11.4961 | 2.7559 | 3WU
799902 | Kit, Cable Term. Unass. 4-6mm2 | LSPAC | AS | 485 | 5708601055256 | 0.713 | 0.561 | 370 | 247 | 180 | MM | 1.5686 | 1.2342 | 14.5669 | 9.7244 | 7.0866 | 3WU
799951 | Cable Term. cpl. w/plug 1.5-2.5mm2 | LSPAC | AS | 746 | 5708601055263 | 0.27 | 0.27 | 335 | 290 | 65 | MM | 0.594 | 0.594 | 13.189 | 11.4173 | 2.5591 | 3WU
956112 | FOOT VALVE, CAST IRON VBF11/4" | HYACC | AC | 221 | 5708601031960 | 1.25 | 1.5 | 14 | 6.5 | 6.5 | CM | 2.75 | 3.3 | 5.5118 | 2.5591 | 2.5591 | 1CBS
956125 | FOOT VALVE ST. W/SPRING 21/2" | HYACC | AC | 514 | 5708601031991 | 4.6 | 3.34 | 0 | 0 | 0 |  | 10.12 | 7.348 |  |  |  | 1CBS
985164 | KIT, SEAL & GASKET CH2/4 CVBE/V | CHKIT | SC | 198 | 5700392251305 | 0.085 | 0.038 | 149 | 216 | 22 | MM | 0.187 | 0.0836 | 5.8661 | 8.5039 | 0.86614 | 4SE
985167 | Kit, Shaft seal CR(N)2/4 AUUE/V | MUSKT | SC | 368 | 5700392251343 | 0.136 | 0.091 | 225 | 229 | 32 | MM | 0.2992 | 0.2002 | 8.8583 | 9.0157 | 1.2598 | 4SE
985186 | Kit, Shaft seal CRN2/4 CVBV | CRKIT | SC | 374 | 5700391253713 | 0.08 | 0.038 | 224 | 223 | 25 | MM | 0.176 | 0.0836 | 8.8189 | 8.7795 | 0.98425 | 4SE
985202 | Kit, Rep. CR4 shaft seal+gasket | CRKIT | SC | 558 | 5700392251961 | 0.199 | 0.157 | 226 | 229 | 35 | MM | 0.4378 | 0.3454 | 8.8976 | 9.0157 | 1.378 | 4SE
985204 | Kit,Sh.sealCR(N)8/16 8-20/STG AUUE/V | MUCKT | SC | 509 | 5700391063619 | 0.184 | 0.124 | 225 | 229 | 27 | MM | 0.4048 | 0.2728 | 8.8583 | 9.0157 | 1.063 | 4SE
985205 | Kit, Rep. CRN2/4 SHAFT SEAL+GASK | CRKIT | SC | 565 | 5700392252050 | 0.165 | 0.123 | 228 | 226 | 35 | MM | 0.363 | 0.2706 | 8.9764 | 8.8976 | 1.378 | 4SE
985426 | Kit, Rep. CR30/60(SEALING+GASKET | CRKIT | SC | 664 | 5700391256127 | 0.149 | 0.1 | 151 | 216 | 12 | MM | 0.3278 | 0.22 | 5.9449 | 8.5039 | 0.47244 | 4SE
985463 | Kit, Shaft seal A UUVFF N 22 | SISKT | SB | 634 | 5700391257124 | 0.262 | 0.246 | 216 | 147 | 35 | MM | 0.5764 | 0.5412 | 8.5039 | 5.7874 | 1.378 | 4SE
985624 | Kit, Shaft seal LM/LP+NM/NP GLYKOL D33 | SISKT | SB | 6652 | 5700392253675 | 0.205 | 0.205 | 148 | 216 | 42 | MM | 0.451 | 0.451 | 5.8268 | 8.5039 | 1.6535 | 4SE
985716 | Kit, Shaft seal CR(N)2/4 MOD. A-B | MUSKT | SC | 552 | 5700391258954 | 0.116 | 0.053 | 223 | 223 | 15 | MM | 0.2552 | 0.1166 | 8.7795 | 8.7795 | 0.59055 | 4SE
985720 | Kit, Shaft seal Type A UUKGG N12 | CRKIT | SC | 1898 | 5700391259074 | 0.148 | 0.148 | 221 | 231 | 32 | MM | 0.3256 | 0.3256 | 8.7008 | 9.0945 | 1.2598 | 4SE
985726 | Kit, Shaft seal T. AQBK N12 | MUSKT | SC | 2535 | 5700391259197 | 0.072 | 0.072 | 151 | 216 | 30 | MM | 0.1584 | 0.1584 | 5.9449 | 8.5039 | 1.1811 | 4SE
985727 | Kit, Rep. CR(N)2/4 + SPK RUUE/V | CRKIT | SC | 339 | 5700392253996 | 0.132 | 0.132 | 225 | 226 | 30 | MM | 0.2904 | 0.2904 | 8.8583 | 8.8976 | 1.1811 | 4SE
985737 | Kit, Shaft seal CHV2/4 (GLYKOL)RUUE/V | MUSKT | SC | 304 | 5700392254122 | 0.134 | 0.134 | 151 | 216 | 27 | MM | 0.2948 | 0.2948 | 5.9449 | 8.5039 | 1.063 | 4SE
985742 | Kit, Shaft seal JP5 + impeller C | JPKIT | SA | 110 | 5700392254191 | 0.419 | 0.221 | 297 | 335 | 68 | MM | 0.9218 | 0.4862 | 11.6929 | 13.189 | 2.6772 | 4SE
985743 | Kit, Shaft seal JP6 + impeller model C | JPKIT | SA | 242 | 5700390215002 | 0.412 | 0.155 | 336 | 295 | 68 | MM | 0.9064 | 0.341 | 13.2283 | 11.6142 | 2.6772 | 4SE
985751 | Kit, Shaft seal CHV 2/4 CVUE/V | MUSKT | SC | 254 | 5700391259746 | 0.107 | 0.107 | 151 | 216 | 22 | MM | 0.2354 | 0.2354 | 5.9449 | 8.5039 | 0.86614 | 4SE
985752 | Kit, Shaft seal CHK 2/4 AUUV | MUSKT | SC | 339 | 5700391259784 | 0.217 | 0.166 | 130 | 160 | 25 | MM | 0.4774 | 0.3652 | 5.1181 | 6.2992 | 0.98425 | 4SE
985763 | Kit, Shaft seal Type A QQE/VGG N 12 | MUSKT | SC | 742 | 5700393025226 | 0.059 | 0.043 | 132 | 162 | 32 | MM | 0.1298 | 0.0946 | 5.1969 | 6.378 | 1.2598 | 4SE
985769 | Kit, Shaft seal CR(N)2/4 AUUE | MUSKT | SC | 523 | 5700395040111 | 0.145 | 0.145 | 223 | 226 | 32 | MM | 0.319 | 0.319 | 8.7795 | 8.8976 | 1.2598 | 4SE
985828 | Kit, Shaft seal Type A UUKGG N16 | MUSKT | SC | 3084 | 5700391260728 | 0.172 | 0.172 | 220 | 226 | 32 | MM | 0.3784 | 0.3784 | 8.6614 | 8.8976 | 1.2598 | 4SE
985838 | Kit, spec. shaft seal CR(N)8/16 RUUE/V | MUSKT | SC | 523 | 5700391260995 | 0.179 | 0.179 | 224 | 223 | 27 | MM | 0.3938 | 0.3938 | 8.8189 | 8.7795 | 1.063 | 4SE
985844 | SEAL KIT UMT/UPT d16MM RUUE/V, TP | LUPKT | SB | 524 | 5700392453259 | 0.191 | 0.164 | 151 | 216 | 30 | MM | 0.4202 | 0.3608 | 5.9449 | 8.5039 | 1.1811 | 4SE
985845 | KIT, SHAFT SEAL LM/LP-NM/NPD16 RUUE/V | SISKT | SB | 464 | 5700392453273 | 0.257 | 0.007 | 222 | 223 | 30 | MM | 0.5654 | 0.0154 | 8.7402 | 8.7795 | 1.1811 | 4SE
985848 | Kit, CH(V)2/4 shaft seal AUUE/V | MUSKT | SC | 304 | 5700392254801 | 0.136 | 0.136 | 150 | 216 | 27 | MM | 0.2992 | 0.2992 | 5.9055 | 8.5039 | 1.063 | 4SE
985850 | KIT, LM/LP+NM/NP A UUKGG N16 | SISKT | SB | 5184 | 5700391261343 | 0.18 | 0.18 | 230 | 230 | 30 | MM | 0.396 | 0.396 | 9.0551 | 9.0551 | 1.1811 | 4SE
985874 | Kit, Shaft seal CR/CRN 8/16 AUUE | MUSKT | SC | 664 | 5700395040128 | 0.206 | 0.206 | 227 | 229 | 27 | MM | 0.4532 | 0.4532 | 8.937 | 9.0157 | 1.063 | 4SE
985909 | KIT, SHAFT SEAL LM/LP-NM/NPD22 RUUE/V | SISKT | SB | 541 | 5700392453310 | 0.305 | 0.273 | 225 | 223 | 35 | MM | 0.671 | 0.6006 | 8.8583 | 8.7795 | 1.378 | 4SE
1800018 | BOLT KIT 10 8"/10"PE X 8"MTR | SPKIT | SD | 86 | 5700394507486 | 0.807 | 0.726 | 0 | 0 | 0 |  | 1.7754 | 1.5972 |  |  |  | 4SE
1800028 | BOLT KIT-11 10"PE X 10"MTR | SPKIT | SD | 136 | 5700394507493 | 1.09 | 1.09 | 0 | 0 | 0 |  | 2.398 | 2.398 |  |  |  | 4SE
3010008 | 7S05- 8 1"NPT 4" 60 | SP15A | WH | 984 | 5700390223847 | 5.36 | 4.21 | 800 | 120 | 110 | MM | 11.792 | 9.262 | 31.4961 | 4.7244 | 4.3307 | 3WU
3010011 | 7S05-11 1"NPT 4" 60 | SP15A | WH | 997 | 5700390223885 | 6.08 | 4.93 | 800 | 120 | 110 | MM | 13.376 | 10.846 | 31.4961 | 4.7244 | 4.3307 | 3WU
3010015 | 7S07-15 1"NPT 4" 60 | SP15A | WH | 1295 | 5700390223922 | 7.04 | 5.89 | 800 | 120 | 110 | MM | 15.488 | 12.958 | 31.4961 | 4.7244 | 4.3307 | 3WU
3010019 | 7S10-19 1"NPT 4" 60 | SP15A | WH | 1699 | 5700390223953 | 8 | 6.85 | 800 | 120 | 110 | MM | 17.6 | 15.07 | 31.4961 | 4.7244 | 4.3307 | 3WU
3010026 | 7S15-26 1"NPT 4" 60 | SP15A | WH | 2005 | 5700390223991 | 9.68 | 8.53 | 800 | 120 | 110 | MM | 21.296 | 18.766 | 31.4961 | 4.7244 | 4.3307 | 3WU
3010032 | 7S20-32 1"NPT 4" 60 | SP15A | WH | 2222 | 5700394507561 | 11.4 | 9.97 | 1200 | 120 | 110 | MM | 25.08 | 21.934 | 47.2441 | 4.7244 | 4.3307 | 3WU
3013608 | 7S05- 8 1"NPT 4"3X460/60 | SP15A | WH | 2018 | 5700390224257 | 11.86 | 10.71 | 800 | 120 | 110 | MM | 26.092 | 23.562 | 31.4961 | 4.7244 | 4.3307 | 3WU
3013926 | 7S15-26 1"NPT 4"3X575/60 | SP15A | WH | 2847 | 5700390224608 | 19.34 | 17.63 | 1600 | 120 | 110 | MM | 42.548 | 38.786 | 62.9921 | 4.7244 | 4.3307 | 3WU
3014211 | 7S05-11 1"NPT 4"1X115/60 | SP15A | WH | 1618 | 5700394473569 | 14.26 | 12.83 | 1200 | 120 | 110 | MM | 31.372 | 28.226 | 47.2441 | 4.7244 | 4.3307 | 3WU
3014532 | 7S20-32 1"NPT 4"1X230/60 | SP15A | WH | 3577 | 5700394420730 | 29.58 | 27.87 | 1600 | 120 | 110 | MM | 65.076 | 61.314 | 62.9921 | 4.7244 | 4.3307 | 3WU
3019211 | 7S05-11 1"NPT 4"1X115/60 | SP15A | WH | 1751 | 5700394419550 | 14.26 | 12.83 | 1200 | 120 | 110 | MM | 31.372 | 28.226 | 47.2441 | 4.7244 | 4.3307 | 3WU
3600011 | GASKET 4" 250# CUT RING CR60 | CRDIV | AI | 29 | 5700394507806 | 0.045 | 0.04 | 0 | 0 | 0 |  | 0.099 | 0.088 | 0 | 0 | 0 | 2IN
3600028 | FLANGE KIT 4" 250# CAST IRON | MUCKT | SC | 1421 | 5700394507813 | 26.757 | 24.081 | 0 | 0 | 0 |  | 58.8654 | 52.9782 |  |  |  | 4SE
4013010 | CPLNG SET 1-1/4" VIC. EPDM/RED | CRACC | AI | 565 | 5700394507868 | 2.721 | 2.449 | 0 | 0 | 0 |  | 5.9862 | 5.3878 |  |  |  | 2IN
5000012 | SP5A-12 Rp1½ 4" 50/60 | SP05A | WH | 1311 | 5700391064289 | 5.38 | 4.23 | 800 | 120 | 110 | MM | 11.836 | 9.306 | 31.4961 | 4.7244 | 4.3307 | 3WU
5001017 | SP5A-17 Rp1½ 4"3X220-230/50 1.5kW | SP05A | WH | 2803 | 5700390226787 | 17.61 | 16.18 | 1200 | 120 | 110 | MM | 38.742 | 35.596 | 47.2441 | 4.7244 | 4.3307 | 3WU
5001906 | SP5A- 6 Rp1½ 4"3X380-415/50 0.55kW | SP05A | WH | 2035 | 5700390226992 | 10.6 | 9.45 | 800 | 120 | 110 | MM | 23.32 | 20.79 | 31.4961 | 4.7244 | 4.3307 | 3WU
5001921 | SP5A-21 Rp1½ 4"3X380-415/50 2.2kW | SP05A | WH | 3231 | 5700390227142 | 19.93 | 18.5 | 1200 | 120 | 110 | MM | 43.846 | 40.7 | 47.2441 | 4.7244 | 4.3307 | 3WU
5001925 | SP5A-25 Rp1½ 4"3X380-415/50 2.2kW | SP05A | WH | 3363 | 5700391064746 | 21.13 | 19.42 | 1600 | 120 | 110 | MM | 46.486 | 42.724 | 62.9921 | 4.7244 | 4.3307 | 3WU
5001933 | SP5A-33 Rp1½ 4"3X380-415/50 3.0kW | SP05A | WH | 4497 | 5700390227197 | 28.17 | 26.46 | 1600 | 120 | 110 | MM | 61.974 | 58.212 | 62.9921 | 4.7244 | 4.3307 | 3WU
5002821 | SP5A-21 Rp1½ 4"3X220/60 3.0kW | SP05A | WH | 4136 | 5700390227913 | 25.41 | 23.7 | 1600 | 120 | 110 | MM | 55.902 | 52.14 | 62.9921 | 4.7244 | 4.3307 | 3WU
5003307 | SP5A- 7 Rp1½ 4"3X380-400/60 0.75kW | SP05A | WH | 2180 | 5700390228361 | 12.23 | 11.08 | 800 | 120 | 110 | MM | 26.906 | 24.376 | 31.4961 | 4.7244 | 4.3307 | 3WU
5010003 | 25S05- 3 1½NPT 4" 60 | SP05A | WH | 997 | 5700390229573 | 3.31 | 2.16 | 800 | 120 | 110 | MM | 7.282 | 4.752 | 31.4961 | 4.7244 | 4.3307 | 3WU
5010005 | 25S07- 5 1½NPT 4" 60 | SP05A | WH | 1159 | 5700390229610 | 3.77 | 2.62 | 800 | 120 | 110 | MM | 8.294 | 5.764 | 31.4961 | 4.7244 | 4.3307 | 3WU
5010007 | 25S10- 7 1½NPT 4" 60 | SP05A | WH | 1333 | 5700390229641 | 4.23 | 3.08 | 800 | 120 | 110 | MM | 9.306 | 6.776 | 31.4961 | 4.7244 | 4.3307 | 3WU
5010009 | 25S15- 9 1½NPT 4" 60 | SP05A | WH | 1501 | 5700390229672 | 4.69 | 3.54 | 800 | 120 | 110 | MM | 10.318 | 7.788 | 31.4961 | 4.7244 | 4.3307 | 3WU
5010011 | 25S20-11 1½NPT 4" 60 | SP05A | WH | 1747 | 5700390229719 | 5.15 | 4 | 800 | 120 | 110 | MM | 11.33 | 8.8 | 31.4961 | 4.7244 | 4.3307 | 3WU
5010015 | 25S30-15 1½NPT 4" 60 | SP05A | WH | 2008 | 5700390229757 | 6.07 | 4.92 | 800 | 120 | 110 | MM | 13.354 | 10.824 | 31.4961 | 4.7244 | 4.3307 | 3WU
5010026 | 25S50-26 1½NPT 4" 60 | SP05A | WH | 2928 | 5700390229801 | 8.6 | 7.45 | 800 | 120 | 110 | MM | 18.92 | 16.39 | 31.4961 | 4.7244 | 4.3307 | 3WU
5013005 | 25S07- 5 1½NPT 4"3X230/60 | SP05A | WH | 2064 | 5700390229887 | 10.77 | 9.62 | 800 | 120 | 110 | MM | 23.694 | 21.164 | 31.4961 | 4.7244 | 4.3307 | 3WU
5014203 | 25S05- 3 1½NPT 4"1X115/60 | SP05A | WH | 1618 | 5700394473712 | 11.21 | 10.06 | 800 | 120 | 110 | MM | 24.662 | 22.132 | 31.4961 | 4.7244 | 4.3307 | 3WU
5014511 | 25S20-11 1.5kW 1x230V 60Hz | SP05A | WH | 3103 | 5700391064982 | 16.5 | 15 | 1200 | 113 | 120 | MM | 36.3 | 33 | 47.2441 | 4.4488 | 4.7244 | 3WU
5014515 | 25S30-15 2.2kW 1x230V 60Hz | SP05A | WH | 4128 | 5700394419819 | 30.839 | 27.755 | 1200 | 113 | 120 | MM | 67.8458 | 61.061 | 47.2441 | 4.4488 | 4.7244 | 3WU
5014526 | 25S50-26 1X230 MS4000 3W/G 60 | SP05A | WH | 5863 | 5700394419833 | 36.735 | 33.061 | 1200 | 113 | 120 | MM | 80.817 | 72.7342 | 47.2441 | 4.4488 | 4.7244 | 3WU
5019203 | 25S05- 3 1½NPT 4"1X115/60 | SP05A | WH | 1751 | 5700394419758 | 11.21 | 10.06 | 800 | 120 | 110 | MM | 24.662 | 22.132 | 31.4961 | 4.7244 | 4.3307 | 3WU
5030003 | 25E05-3 1 1/2"NPT 4" 60Hz | SP05A | WH | 2143 | 5700390231071 | 2.721 | 2.449 | 800 | 113 | 120 | MM | 5.9862 | 5.3878 | 31.4961 | 4.4488 | 4.7244 | 3WU
5030004 | 25S07- 4 1½NPT 4" 60 | SP05A | WH | 2394 | 5700390231118 | 3.54 | 2.39 | 800 | 120 | 110 | MM | 7.788 | 5.258 | 31.4961 | 4.7244 | 4.3307 | 3WU
5030006 | 25S10- 6 1½NPT 4" 60 | SP05A | WH | 2949 | 5700390231156 | 4 | 2.85 | 800 | 120 | 110 | MM | 8.8 | 6.27 | 31.4961 | 4.7244 | 4.3307 | 3WU
5030008 | 25S15- 8 1½NPT 4" 60 | SP05A | WH | 3329 | 5700390231187 | 4.46 | 3.31 | 800 | 120 | 110 | MM | 9.812 | 7.282 | 31.4961 | 4.7244 | 4.3307 | 3WU
5101938 | SP5A-38 Rp1½ 4"3X380-415/50 4.0kW | SP05A | WH | 8287 | 5700390232962 | 41.64 | 36.37 | 2100 | 120 | 160 | MM | 91.608 | 80.014 | 82.6772 | 4.7244 | 6.2992 | 3WU
5101952 | SP5A-52 Rp1½ 6"3X380-415/50 5.5kW | SP05A | WH | 13069 | 5708601051531 | 62.35 | 55.85 | 2100 | 210 | 220 | MM | 137.17 | 122.87 | 82.6772 | 8.2677 | 8.6614 | 3WU
5110039 | 25S75-39 1½NPT 6" 60 | SP05A | WH | 5886 | 5700390233358 | 17.53 | 15.29 | 1200 | 120 | 160 | MM | 38.566 | 33.638 | 47.2441 | 4.7244 | 6.2992 | 3WU
5113039 | 25S75-39 1½NPT 6"3X208-230/60 | SP05A | WH | 9352 | 5700390233396 | 60.89 | 54.39 | 2100 | 210 | 220 | MM | 133.958 | 119.658 | 82.6772 | 8.2677 | 8.6614 | 3WU
5113639 | 25S75-39 1½NPT 6"3X440-480/60 | SP05A | WH | 9352 | 5700390233433 | 60.89 | 54.39 | 2100 | 210 | 220 | MM | 133.958 | 119.658 | 82.6772 | 8.2677 | 8.6614 | 3WU
5171960 | SP5A-60 Rp1½ 4"3X380-415/50 5.5kW | SP05A | WH | 12030 | 5700390234362 | 82.65 | 48.51 | 2390 | 290 | 365 | MM | 181.83 | 106.722 | 94.0945 | 11.4173 | 14.3701 | 3WU
5200003 | SP5A- 3N Rp1½ 4" 50/60 | SP05A | WH | 1516 | 5700390235062 | 4.92 | 3.77 | 800 | 120 | 110 | MM | 10.824 | 8.294 | 31.4961 | 4.7244 | 4.3307 | 3WU
5200007 | SP5A- 7N Rp1½ 4" 50/60 | SP05A | WH | 1715 | 5700390235192 | 6.2 | 5.05 | 800 | 120 | 110 | MM | 13.64 | 11.11 | 31.4961 | 4.7244 | 4.3307 | 3WU
5210003 | 25N05- 3 1½NPT 4" 60 | SP05A | WH | 1495 | 5700390239534 | 4.92 | 3.77 | 800 | 120 | 110 | MM | 10.824 | 8.294 | 31.4961 | 4.7244 | 4.3307 | 3WU
5210005 | 25N07- 5 1½NPT 4" 60 | SP05A | WH | 1739 | 5700390239572 | 5.56 | 4.41 | 800 | 120 | 110 | MM | 12.232 | 9.702 | 31.4961 | 4.7244 | 4.3307 | 3WU
5210007 | 25N10- 7 1½NPT 4" 60 | SP05A | WH | 1701 | 5700390239619 | 6.2 | 5.05 | 800 | 120 | 110 | MM | 13.64 | 11.11 | 31.4961 | 4.7244 | 4.3307 | 3WU
5210009 | 25N15- 9 1½NPT 4" 60 | SP05A | WH | 1815 | 5700390239657 | 6.84 | 5.69 | 800 | 120 | 110 | MM | 15.048 | 12.518 | 31.4961 | 4.7244 | 4.3307 | 3WU
5210011 | 25N20-11 1½NPT 4" 60 | SP05A | WH | 1905 | 5700390239695 | 7.48 | 6.33 | 800 | 120 | 110 | MM | 16.456 | 13.926 | 31.4961 | 4.7244 | 4.3307 | 3WU
5210015 | 25N30-15 1½NPT 4" 60 | SP05A | WH | 2115 | 5700390239732 | 8.76 | 7.61 | 800 | 120 | 110 | MM | 19.272 | 16.742 | 31.4961 | 4.7244 | 4.3307 | 3WU
5210026 | 25N50-26 1½NPT 4" 60 | SP05A | WH | 2665 | 5700390239763 | 12.28 | 11.13 | 800 | 120 | 110 | MM | 27.016 | 24.486 | 31.4961 | 4.7244 | 4.3307 | 3WU
5213009 | 25N15- 9 1½NPT 4"3X230/60 | SP05A | WH | 5570 | 5700390239954 | 21.62 | 20.19 | 1200 | 120 | 110 | MM | 47.564 | 44.418 | 47.2441 | 4.7244 | 4.3307 | 3WU
5213607 | 25N10- 7 1½NPT 4"3X440-460/60 | SP05A | WH | 5408 | 5700390240240 | 19.98 | 18.55 | 1200 | 120 | 110 | MM | 43.956 | 40.81 | 47.2441 | 4.7244 | 4.3307 | 3WU
5310052 | 25S100-52 1½NPT 6" 60 | SP05A | WH | 11319 | 5700390244200 | 29.74 | 26.16 | 1600 | 120 | 160 | MM | 65.428 | 57.552 | 62.9921 | 4.7244 | 6.2992 | 3WU
5313052 | 25S100-52 1½NPT 6"3X208-230/60 | SP05A | WH | 19263 | 5700390244262 | 102.4 | 68.26 | 2390 | 290 | 365 | MM | 225.28 | 150.172 | 94.0945 | 11.4173 | 14.3701 | 3WU
5313652 | 25S100-52 1½NPT 6"3X440-480/60 | SP05A | WH | 15196 | 5700390244286 | 102.4 | 68.26 | 2390 | 290 | 365 | MM | 225.28 | 150.172 | 94.0945 | 11.4173 | 14.3701 | 3WU
5723605 | BM 5A- 5R 0,75kW 3x440-480V 60Hz Elbow | SPBO4 | IG | 18399 | 5711492336786 | 58.944 | 28.944 | 1376 | 326 | 426 | MM | 129.6768 | 63.6768 | 54.1732 | 12.8346 | 16.7717 | 2IN
5723607 | BM 5A- 7R 0,75kW 3x440-480V 60Hz Elbow | SPBO4 | IG | 18618 | 5711492336793 | 59.756 | 29.756 | 1376 | 326 | 426 | MM | 131.4632 | 65.4632 | 54.1732 | 12.8346 | 16.7717 | 2IN
5723609 | BM 5A- 9R 1,1kW 3x440-480V 60Hz Elbow | SPBO4 | IG | 18967 | 5711492336809 | 60.312 | 30.312 | 1376 | 326 | 426 | MM | 132.6864 | 66.6864 | 54.1732 | 12.8346 | 16.7717 | 2IN
5723611 | BM 5A-11R 1,5kW 3x440-480V 60Hz Elbow | SPBO4 | IG | 19256 | 5711492336816 | 60.982 | 30.982 | 1376 | 326 | 426 | MM | 134.1604 | 68.1604 | 54.1732 | 12.8346 | 16.7717 | 2IN
5723615 | BM 5A-15R 2,2kW 3x440-480V 60Hz Elbow | SPBO4 | IG | 20561 | 5711492336823 | 65.1 | 35.1 | 1376 | 326 | 426 | MM | 143.22 | 77.22 | 54.1732 | 12.8346 | 16.7717 | 2IN
5723621 | BM 5A-21R 3,0kW 3x440-480V 60Hz Elbow | SPBO4 | IG | 21643 | 5711492336830 | 73.782 | 40.582 | 1676 | 326 | 426 | MM | 162.3204 | 89.2804 | 65.9843 | 12.8346 | 16.7717 | 2IN
5723626 | BM 5A-26R 4,0kW 3x440-480V 60Hz Elbow | SPBO4 | IG | 22796 | 5711492336847 | 82.676 | 46.876 | 1876 | 326 | 426 | MM | 181.8872 | 103.1272 | 73.8583 | 12.8346 | 16.7717 | 2IN
5723639 | BM 5A-39R 5,5kW 3x440-480V 60Hz Elbow | SPBO4 | IG | 25647 | 5711492336854 | 103.521 | 58.121 | 2376 | 326 | 426 | MM | 227.7462 | 127.8662 | 93.5433 | 12.8346 | 16.7717 | 2IN
5733605 | BM 5A-5N STRAIGHT | SPBO4 | IG | 9933 | 5700392818591 | 60.844 | 30.844 | 1376 | 326 | 426 | MM | 133.8568 | 67.8568 | 54.1732 | 12.8346 | 16.7717 | 2IN
5733607 | BM 5A-7N STRAIGHT | SPBO4 | IG | 10357 | 5700392818607 | 61.489 | 31.489 | 1376 | 326 | 426 | MM | 135.2758 | 69.2758 | 54.1732 | 12.8346 | 16.7717 | 2IN
5733609 | BM 5A-9N STRAIGHT | SPBO4 | IG | 10387 | 5700392818614 | 62.131 | 32.131 | 1376 | 326 | 426 | MM | 136.6882 | 70.6882 | 54.1732 | 12.8346 | 16.7717 | 2IN
5733611 | BM 5A-11N STRAIGHT | SPBO4 | IG | 10598 | 5700392818621 | 62.775 | 32.775 | 1376 | 326 | 426 | MM | 138.105 | 72.105 | 54.1732 | 12.8346 | 16.7717 | 2IN
5733615 | BM 5A-15N STRAIGHT | SPBO4 | IG | 10966 | 5700392818638 | 68.136 | 37.136 | 1476 | 326 | 426 | MM | 149.8992 | 81.6992 | 58.1102 | 12.8346 | 16.7717 | 2IN
5733621 | BM 5A-21N STRAIGHT | SPBO4 | IG | 13039 | 5700392818645 | 78.878 | 43.078 | 1876 | 326 | 426 | MM | 173.5316 | 94.7716 | 73.8583 | 12.8346 | 16.7717 | 2IN
5733626 | BM 5A-26N STRAIGHT | SPBO4 | IG | 14072 | 5700392818652 | 85.192 | 49.392 | 1876 | 326 | 426 | MM | 187.4224 | 108.6624 | 73.8583 | 12.8346 | 16.7717 | 2IN
5733639 | BM 5A-39N STRAIGHT | SPBO4 | IG | 16595 | 5700392818669 | 107.236 | 61.836 | 2376 | 326 | 426 | MM | 235.9192 | 136.0392 | 93.5433 | 12.8346 | 16.7717 | 2IN
5740039 | SP5A-39NES Rp1¼ 4" 50/60 | SP05A | WH | 9003 | 5700392818799 | 16.72 | 15.29 | 1200 | 120 | 110 | MM | 36.784 | 33.638 | 47.2441 | 4.7244 | 4.3307 | 3WU
5743605 | BM 5A-5NE STRAIGHT | SPBO4 | IG | 10226 | 5700392818898 | 63.793 | 33.793 | 1376 | 326 | 426 | MM | 140.3446 | 74.3446 | 54.1732 | 12.8346 | 16.7717 | 2IN
5743607 | BM 5A-7NE STRAIGHT | SPBO4 | IG | 10668 | 5700392818904 | 64.736 | 34.736 | 1376 | 326 | 426 | MM | 142.4192 | 76.4192 | 54.1732 | 12.8346 | 16.7717 | 2IN
5743609 | BM 5A-9NE STRAIGHT | SPBO4 | IG | 10697 | 5700392818911 | 65.676 | 35.676 | 1376 | 326 | 426 | MM | 144.4872 | 78.4872 | 54.1732 | 12.8346 | 16.7717 | 2IN
5743611 | BM 5A-11NE STRAIGHT | SPBO4 | IG | 10919 | 5700392818928 | 66.618 | 36.618 | 1376 | 326 | 426 | MM | 146.5596 | 80.5596 | 54.1732 | 12.8346 | 16.7717 | 2IN
5743615 | BM 5A-15NE STRAIGHT | SPBO4 | IG | 11294 | 5700392818935 | 72.575 | 41.575 | 1476 | 326 | 426 | MM | 159.665 | 91.465 | 58.1102 | 12.8346 | 16.7717 | 2IN
5743621 | BM 5A-21NE STRAIGHT | SPBO4 | IG | 13428 | 5700392818942 | 84.211 | 48.411 | 1876 | 326 | 426 | MM | 185.2642 | 106.5042 | 73.8583 | 12.8346 | 16.7717 | 2IN
5743626 | BM 5A-26NE STRAIGHT | SPBO4 | IG | 14502 | 5700392818959 | 91.27 | 55.47 | 1876 | 326 | 426 | MM | 200.794 | 122.034 | 73.8583 | 12.8346 | 16.7717 | 2IN
5743639 | BM 5A-39NE STRAIGHT | SPBO4 | IG | 17090 | 5700392818966 | 115.251 | 69.851 | 2376 | 326 | 426 | MM | 253.5522 | 153.6722 | 93.5433 | 12.8346 | 16.7717 | 2IN
5753605 | BM 5A-5N ELBOW | SPBO4 | IG | 9933 | 5700392819048 | 60.603 | 30.603 | 1376 | 326 | 426 | MM | 133.3266 | 67.3266 | 54.1732 | 12.8346 | 16.7717 | 2IN
5753607 | BM 5A-7N ELBOW | SPBO4 | IG | 10357 | 5700392819055 | 61.248 | 31.248 | 1376 | 326 | 426 | MM | 134.7456 | 68.7456 | 54.1732 | 12.8346 | 16.7717 | 2IN
5753609 | BM 5A-9N ELBOW | SPBO4 | IG | 10387 | 5700392819062 | 61.89 | 31.89 | 1376 | 326 | 426 | MM | 136.158 | 70.158 | 54.1732 | 12.8346 | 16.7717 | 2IN
5753611 | BM 5A-11N ELBOW | SPBO4 | IG | 10598 | 5700392819079 | 62.534 | 32.534 | 1376 | 326 | 426 | MM | 137.5748 | 71.5748 | 54.1732 | 12.8346 | 16.7717 | 2IN
5753615 | BM 5A-15N ELBOW | SPBO4 | IG | 10966 | 5700392819086 | 66.795 | 36.795 | 1376 | 326 | 426 | MM | 146.949 | 80.949 | 54.1732 | 12.8346 | 16.7717 | 2IN
5753621 | BM 5A-21N ELBOW | SPBO4 | IG | 13039 | 5700392819093 | 75.937 | 42.737 | 1676 | 326 | 426 | MM | 167.0614 | 94.0214 | 65.9843 | 12.8346 | 16.7717 | 2IN
5753626 | BM 5A-26N ELBOW | SPBO4 | IG | 14072 | 5700392819109 | 84.951 | 49.151 | 1876 | 326 | 426 | MM | 186.8922 | 108.1322 | 73.8583 | 12.8346 | 16.7717 | 2IN
5753639 | BM 5A-39N ELBOW | SPBO4 | IG | 16595 | 5700392819116 | 106.895 | 61.495 | 2376 | 326 | 426 | MM | 235.169 | 135.289 | 93.5433 | 12.8346 | 16.7717 | 2IN
5763605 | BM 5A-5NE ELBOW | SPBO4 | IG | 10226 | 5700392819192 | 63.552 | 33.552 | 1376 | 326 | 426 | MM | 139.8144 | 73.8144 | 54.1732 | 12.8346 | 16.7717 | 2IN
5763607 | BM 5A-7NE ELBOW | SPBO4 | IG | 10668 | 5700392819208 | 64.495 | 34.495 | 1376 | 326 | 426 | MM | 141.889 | 75.889 | 54.1732 | 12.8346 | 16.7717 | 2IN
5763609 | BM 5A-9NE ELBOW | SPBO4 | IG | 10697 | 5700392819215 | 65.435 | 35.435 | 1376 | 326 | 426 | MM | 143.957 | 77.957 | 54.1732 | 12.8346 | 16.7717 | 2IN
5763611 | BM 5A-11NE ELBOW | SPBO4 | IG | 10919 | 5700392819222 | 66.377 | 36.377 | 1376 | 326 | 426 | MM | 146.0294 | 80.0294 | 54.1732 | 12.8346 | 16.7717 | 2IN
5763615 | BM 5A-15NE ELBOW | SPBO4 | IG | 11294 | 5700392819239 | 71.234 | 41.234 | 1376 | 326 | 426 | MM | 156.7148 | 90.7148 | 54.1732 | 12.8346 | 16.7717 | 2IN
5763621 | BM 5A-21NE ELBOW | SPBO4 | IG | 13428 | 5700392819246 | 81.27 | 48.07 | 1676 | 326 | 426 | MM | 178.794 | 105.754 | 65.9843 | 12.8346 | 16.7717 | 2IN
5763626 | BM 5A-26NE ELBOW | SPBO4 | IG | 14502 | 5700392819253 | 91.029 | 55.229 | 1876 | 326 | 426 | MM | 200.2638 | 121.5038 | 73.8583 | 12.8346 | 16.7717 | 2IN
5763639 | BM 5A-39NE ELBOW | SPBO4 | IG | 17090 | 5700392819260 | 114.91 | 69.51 | 2376 | 326 | 426 | MM | 252.802 | 152.922 | 93.5433 | 12.8346 | 16.7717 | 2IN
5773605 | BM 5A-5R STRAIGHT | SPBO4 | IG | 19320 | 5700393016699 | 59.093 | 29.093 | 1376 | 326 | 426 | MM | 130.0046 | 64.0046 | 54.1732 | 12.8346 | 16.7717 | 2IN
5773607 | BM 5A-7R STRAIGHT | SPBO4 | IG | 18617 | 5700393963160 | 59.905 | 29.905 | 1376 | 326 | 426 | MM | 131.791 | 65.791 | 54.1732 | 12.8346 | 16.7717 | 2IN
5773609 | BM 5A-9R STRAIGHT | SPBO4 | IG | 18965 | 5700393963177 | 60.461 | 30.461 | 1376 | 326 | 426 | MM | 133.0142 | 67.0142 | 54.1732 | 12.8346 | 16.7717 | 2IN
5773611 | BM 5A-11R STRAIGHT | SPBO4 | IG | 19256 | 5700393963191 | 61.131 | 31.131 | 1376 | 326 | 426 | MM | 134.4882 | 68.4882 | 54.1732 | 12.8346 | 16.7717 | 2IN
5773615 | BM 5A-15R STRAIGHT | SPBO4 | IG | 20559 | 5700393963207 | 66.244 | 35.244 | 1476 | 326 | 426 | MM | 145.7368 | 77.5368 | 58.1102 | 12.8346 | 16.7717 | 2IN
5773621 | BM 5A-21R STRAIGHT | SPBO4 | IG | 21642 | 5700393963245 | 76.527 | 40.727 | 1876 | 326 | 426 | MM | 168.3594 | 89.5994 | 73.8583 | 12.8346 | 16.7717 | 2IN
5773626 | BM 5A-26R STRAIGHT | SPBO4 | IG | 22796 | 5700393963252 | 82.726 | 46.926 | 1876 | 326 | 426 | MM | 181.9972 | 103.2372 | 73.8583 | 12.8346 | 16.7717 | 2IN
5773639 | BM 5A-39R STRAIGHT | SPBO4 | IG | 25645 | 5700393963269 | 103.671 | 58.271 | 2376 | 326 | 426 | MM | 228.0762 | 128.1962 | 93.5433 | 12.8346 | 16.7717 | 2IN
5783605 | BM 5A- 5 0,75kW 3x440-480V 60Hz | SPBO4 | IG | 8645 | 5711492336434 | 60.807 | 30.807 | 1376 | 326 | 426 | MM | 133.7754 | 67.7754 | 54.1732 | 12.8346 | 16.7717 | 2IN
5783607 | BM 5A- 7 0,75kW 3x440-480V 60Hz | SPBO4 | IG | 8701 | 5711492336441 | 61.45 | 31.45 | 1376 | 326 | 426 | MM | 135.19 | 69.19 | 54.1732 | 12.8346 | 16.7717 | 2IN
5783609 | BM 5A- 9 1,1kW 3x440-480V 60Hz | SPBO4 | IG | 9004 | 5711492336458 | 62.09 | 32.09 | 1376 | 326 | 426 | MM | 136.598 | 70.598 | 54.1732 | 12.8346 | 16.7717 | 2IN
5783611 | BM 5A-11 1,5kW 3x440-480V 60Hz | SPBO4 | IG | 9329 | 5711492336465 | 62.732 | 32.732 | 1376 | 326 | 426 | MM | 138.0104 | 72.0104 | 54.1732 | 12.8346 | 16.7717 | 2IN
5783615 | BM 5A-15 2,2kW 3x440-480V 60Hz | SPBO4 | IG | 9432 | 5711492336472 | 68.089 | 37.089 | 1476 | 326 | 426 | MM | 149.7958 | 81.5958 | 58.1102 | 12.8346 | 16.7717 | 2IN
5783621 | BM 5A-21 3,0kW 3x440-480V 60Hz | SPBO4 | IG | 11086 | 5711492336489 | 78.825 | 43.025 | 1876 | 326 | 426 | MM | 173.415 | 94.655 | 73.8583 | 12.8346 | 16.7717 | 2IN
5783626 | BM 5A-26 4,0kW 3x440-480V 60Hz | SPBO4 | IG | 12526 | 5711492336496 | 85.126 | 49.326 | 1876 | 326 | 426 | MM | 187.2772 | 108.5172 | 73.8583 | 12.8346 | 16.7717 | 2IN
5783639 | BM 5A-39 5,5kW 3x440-480V 60Hz | SPBO4 | IG | 13776 | 5711492336502 | 107.329 | 61.929 | 2376 | 326 | 426 | MM | 236.1238 | 136.2438 | 93.5433 | 12.8346 | 16.7717 | 2IN
5793605 | BM 5A- 5 0,75kW 3x440-480V 60Hz Elbow | SPBO4 | IG | 8645 | 5711492336649 | 60.507 | 30.507 | 1376 | 326 | 426 | MM | 133.1154 | 67.1154 | 54.1732 | 12.8346 | 16.7717 | 2IN
5793607 | BM 5A- 7 0,75kW 3x440-480V 60Hz Elbow | SPBO4 | IG | 8701 | 5711492336656 | 61.15 | 31.15 | 1376 | 326 | 426 | MM | 134.53 | 68.53 | 54.1732 | 12.8346 | 16.7717 | 2IN
5793609 | BM 5A- 9 1,1kW 3x440-480V 60Hz Elbow | SPBO4 | IG | 9004 | 5711492336663 | 61.79 | 31.79 | 1376 | 326 | 426 | MM | 135.938 | 69.938 | 54.1732 | 12.8346 | 16.7717 | 2IN
5793611 | BM 5A-11 1,5kW 3x440-480V 60Hz Elbow | SPBO4 | IG | 9329 | 5711492336670 | 62.432 | 32.432 | 1376 | 326 | 426 | MM | 137.3504 | 71.3504 | 54.1732 | 12.8346 | 16.7717 | 2IN
5793615 | BM 5A-15 2,2kW 3x440-480V 60Hz Elbow | SPBO4 | IG | 9432 | 5711492336687 | 66.689 | 36.689 | 1376 | 326 | 426 | MM | 146.7158 | 80.7158 | 54.1732 | 12.8346 | 16.7717 | 2IN
5793621 | BM 5A-21 3,0kW 3x440-480V 60Hz Elbow | SPBO4 | IG | 11086 | 5711492336694 | 75.825 | 42.625 | 1676 | 326 | 426 | MM | 166.815 | 93.775 | 65.9843 | 12.8346 | 16.7717 | 2IN
5793626 | BM 5A-26 4,0kW 3x440-480V 60Hz Elbow | SPBO4 | IG | 12526 | 5711492336700 | 84.826 | 49.026 | 1876 | 326 | 426 | MM | 186.6172 | 107.8572 | 73.8583 | 12.8346 | 16.7717 | 2IN
5793639 | BM 5A-39 5,5kW 3x440-480V 60Hz Elbow | SPBO4 | IG | 13776 | 5711492336717 | 113.329 | 67.929 | 2376 | 326 | 426 | MM | 249.3238 | 149.4438 | 93.5433 | 12.8346 | 16.7717 | 2IN
5990008 | SP5A- 8R Rp1½ 4" 50/60 | SP05A | WH | 2941 | 5700394116459 | 6.52 | 5.37 | 800 | 120 | 110 | MM | 14.344 | 11.814 | 31.4961 | 4.7244 | 4.3307 | 3WU
5990011 | SP5A-11R Rp1½ 4" 50/60 | SP05A | WH | 3191 | 5700394116473 | 7.48 | 6.33 | 800 | 120 | 110 | MM | 16.456 | 13.926 | 31.4961 | 4.7244 | 4.3307 | 3WU
5990015 | SP5A-15R Rp1½ 4" 50/60 | SP05A | WH | 3525 | 5700394116527 | 8.76 | 7.61 | 800 | 120 | 110 | MM | 19.272 | 16.742 | 31.4961 | 4.7244 | 4.3307 | 3WU
8000016 | SP1A-16 Rp1¼ 4" 50/60 | SP01A | WH | 1298 | 5700390261009 | 6.87 | 5.72 | 800 | 120 | 110 | MM | 15.114 | 12.584 | 31.4961 | 4.7244 | 4.3307 | 3WU
8001914 | SP1A-14 Rp1¼ 4"3X380-415/50 0.37kW | SP01A | WH | 2156 | 5700390261696 | 12.57 | 11.14 | 1200 | 120 | 110 | MM | 27.654 | 24.508 | 47.2441 | 4.7244 | 4.3307 | 3WU
8001928 | SP1A-28 Rp1¼ 4"3X380-415/50 0.75kW | SP01A | WH | 2734 | 5700390261801 | 17.71 | 16 | 1600 | 120 | 110 | MM | 38.962 | 35.2 | 62.9921 | 4.7244 | 4.3307 | 3WU
8007509 | SP1A- 9 Rp1¼ 4"1X220-240/50 0.37kW | SP01A | WH | 1989 | 5700390262938 | 12.92 | 11.49 | 1200 | 120 | 110 | MM | 28.424 | 25.278 | 47.2441 | 4.7244 | 4.3307 | 3WU
8010003 | 5S05-3 PE | SP01A | WH | 558 | 5700394509589 | 2.722 | 2.313 | 114 | 114 | 387 | MM | 5.9884 | 5.0886 | 4.4882 | 4.4882 | 15.2362 | 3WU
8010009 | 5S05- 9 1NPT 4" 60 | SP01A | WH | 1126 | 5700390263102 | 5.54 | 4.39 | 800 | 120 | 110 | MM | 12.188 | 9.658 | 31.4961 | 4.7244 | 4.3307 | 3WU
8010013 | 5S05-13 1NPT 4" 60 | SP01A | WH | 1189 | 5700390263140 | 6.3 | 5.15 | 800 | 120 | 110 | MM | 13.86 | 11.33 | 31.4961 | 4.7244 | 4.3307 | 3WU
8010018 | 5S07-18 1NPT 4" 60 | SP01A | WH | 1502 | 5700390263188 | 7.25 | 6.1 | 800 | 120 | 110 | MM | 15.95 | 13.42 | 31.4961 | 4.7244 | 4.3307 | 3WU
8010022 | 5S10-22 1NPT 4" 60 | SP01A | WH | 1932 | 5700390263225 | 8.01 | 6.86 | 800 | 120 | 110 | MM | 17.622 | 15.092 | 31.4961 | 4.7244 | 4.3307 | 3WU
8010026 | 5S15-26 1NPT 4" 60 | SP01A | WH | 2249 | 5700390263256 | 8.77 | 7.62 | 800 | 120 | 110 | MM | 19.294 | 16.764 | 31.4961 | 4.7244 | 4.3307 | 3WU
8013022 | 5S10-22 1NPT 4"3X230/60 | SP01A | WH | 2596 | 5700390263423 | 16.19 | 14.76 | 1200 | 120 | 110 | MM | 35.618 | 32.472 | 47.2441 | 4.7244 | 4.3307 | 3WU
8013926 | 5S15-26 1NPT 4"3X575/60 | SP01A | WH | 2847 | 5700390263850 | 18.43 | 16.72 | 1600 | 120 | 110 | MM | 40.546 | 36.784 | 62.9921 | 4.7244 | 4.3307 | 3WU
8014213 | 5S05-13 1NPT 4"1X115/60 | SP01A | WH | 1793 | 5700394473552 | 14.48 | 13.05 | 1200 | 120 | 110 | MM | 31.856 | 28.71 | 47.2441 | 4.7244 | 4.3307 | 3WU
8019213 | 5S05-13 1NPT 4"1X115/60 | SP01A | WH | 1919 | 5700394419475 | 14.48 | 13.05 | 1200 | 120 | 110 | MM | 31.856 | 28.71 | 47.2441 | 4.7244 | 4.3307 | 3WU
8030003 | 5E05-3 PE 1" NPT | SP01A | WH | 1965 | 5700394509602 | 2.721 | 2.449 | 114 | 114 | 387 | MM | 5.9862 | 5.3878 | 4.4882 | 4.4882 | 15.2362 | 3WU
8030005 | 5E05-5 1"NPT 4" 60Hz | SP01A | WH | 2070 | 5700390264444 | 3.175 | 2.857 | 1600 | 113 | 120 | MM | 6.985 | 6.2854 | 62.9921 | 4.4488 | 4.7244 | 3WU
8030008 | 5E05-8 1"NPT 4" 60Hz | SP01A | WH | 2424 | 5700390264499 | 4.082 | 3.674 | 1600 | 113 | 120 | MM | 8.9804 | 8.0828 | 62.9921 | 4.4488 | 4.7244 | 3WU
8030012 | 5E05-12 1"NPT 4" 60Hz | SP01A | WH | 2749 | 5700390264536 | 4.989 | 4.49 | 514 | 114 | 114 | MM | 10.9758 | 9.878 | 20.2362 | 4.4882 | 4.4882 | 3WU
8030017 | 5E07-17 PE 1" NPT | SP01A | WH | 3467 | 5700390264567 | 6.349 | 5.714 | 1600 | 113 | 120 | MM | 13.9678 | 12.5708 | 62.9921 | 4.4488 | 4.7244 | 3WU
8030021 | 5E10-21 1"NPT 4" 60Hz | SP01A | WH | 4178 | 5700390264604 | 6.803 | 6.123 | 1600 | 113 | 120 | MM | 14.9666 | 13.4706 | 62.9921 | 4.4488 | 4.7244 | 3WU
8102136 | SP1A-36 Rp1¼ 4"1X230/50 1.1kW | SP01A | WH | 5222 | 5700390266332 | 20.21 | 18.5 | 1600 | 120 | 110 | MM | 44.462 | 40.7 | 62.9921 | 4.7244 | 4.3307 | 3WU
8110031 | 5S15-31 1NPT 4" 60 | SP01A | WH | 3377 | 5700390267193 | 8.38 | 6.95 | 1200 | 120 | 110 | MM | 18.436 | 15.29 | 47.2441 | 4.7244 | 4.3307 | 3WU
8110039 | 5S20-39 1NPT 4" 60 | SP01A | WH | 4549 | 5700390267230 | 9.58 | 8.15 | 1200 | 120 | 110 | MM | 21.076 | 17.93 | 47.2441 | 4.7244 | 4.3307 | 3WU
8110048 | 5S30-48 1NPT 4" 60 | SP01A | WH | 5468 | 5700390267261 | 11.21 | 9.5 | 1600 | 120 | 110 | MM | 24.662 | 20.9 | 62.9921 | 4.7244 | 4.3307 | 3WU
8114539 | 5S20-39 1NPT 4"1X230/60 | SP01A | WH | 5903 | 5700394419499 | 31.32 | 26.05 | 2100 | 120 | 160 | MM | 68.904 | 57.31 | 82.6772 | 4.7244 | 6.2992 | 3WU
8114548 | 5S30-48 1NPT 4"1X230/60 | SP01A | WH | 7587 | 5700394419505 | 36.67 | 31.4 | 2100 | 120 | 160 | MM | 80.674 | 69.08 | 82.6772 | 4.7244 | 6.2992 | 3WU
9000005 | SP2A- 5 Rp1¼ 4" 50/60 | SP02A | WH | 986 | 5700390275778 | 3.85 | 2.7 | 800 | 120 | 110 | MM | 8.47 | 5.94 | 31.4961 | 4.7244 | 4.3307 | 3WU
9001923 | SP2A-23 Rp1¼ 4"3X380-415/50 1.1kW | SP02A | WH | 2740 | 5700390276966 | 16.93 | 15.5 | 1200 | 120 | 110 | MM | 37.246 | 34.1 | 47.2441 | 4.7244 | 4.3307 | 3WU
9001928 | SP2A-28 Rp1¼ 4"3X380-415/50 1.5kW | SP02A | WH | 3079 | 5700390277055 | 19.81 | 18.1 | 1600 | 120 | 110 | MM | 43.582 | 39.82 | 62.9921 | 4.7244 | 4.3307 | 3WU
9001933 | SP2A-33 Rp1¼ 4"3X380-415/50 1.5kW | SP02A | WH | 3246 | 5700390277123 | 20.81 | 19.1 | 1600 | 120 | 110 | MM | 45.782 | 42.02 | 62.9921 | 4.7244 | 4.3307 | 3WU
9002123 | SP2A-23 Rp1¼ 4"1X230/50 1.1kW | SP02A | WH | 2740 | 5700390277284 | 18.53 | 17.1 | 1200 | 120 | 110 | MM | 40.766 | 37.62 | 47.2441 | 4.7244 | 4.3307 | 3WU
9003321 | SP2A-21 Rp1¼ 4"3X380-400/60 1.1kW | SP02A | WH | 2673 | 5700390278342 | 16.53 | 15.1 | 1200 | 120 | 110 | MM | 36.366 | 33.22 | 47.2441 | 4.7244 | 4.3307 | 3WU
9003521 | SP2A-21 Rp1¼ 4"3X440/60 1.1kW | SP02A | WH | 2673 | 5700390278588 | 16.53 | 15.1 | 1200 | 120 | 110 | MM | 36.366 | 33.22 | 47.2441 | 4.7244 | 4.3307 | 3WU
9010003 | 10S05-3 PE | SP02A | WH | 533 | 5700394510592 | 4.989 | 4.49 | 114 | 114 | 387 | MM | 10.9758 | 9.878 | 4.4882 | 4.4882 | 15.2362 | 3WU
9010006 | 10S05- 6 1¼NPT 4" 60 | SP02A | WH | 741 | 5700390279554 | 4.05 | 2.9 | 800 | 120 | 110 | MM | 8.91 | 6.38 | 31.4961 | 4.7244 | 4.3307 | 3WU
9010009 | 10S05- 9 1¼NPT 4" 60 | SP02A | WH | 772 | 5700390279592 | 4.65 | 3.5 | 800 | 120 | 110 | MM | 10.23 | 7.7 | 31.4961 | 4.7244 | 4.3307 | 3WU
9010012 | 10S07-12 1¼NPT 4" 60 | SP02A | WH | 1118 | 5700390279646 | 5.25 | 4.1 | 800 | 120 | 110 | MM | 11.55 | 9.02 | 31.4961 | 4.7244 | 4.3307 | 3WU
9010015 | 10S10-15 1¼NPT 4" 60 | SP02A | WH | 1394 | 5700390279677 | 5.85 | 4.7 | 800 | 120 | 110 | MM | 12.87 | 10.34 | 31.4961 | 4.7244 | 4.3307 | 3WU
9010021 | 10S15-21 1¼NPT 4" 60 | SP02A | WH | 1839 | 5700390279721 | 7.05 | 5.9 | 800 | 120 | 110 | MM | 15.51 | 12.98 | 31.4961 | 4.7244 | 4.3307 | 3WU
9010027 | 10S20-27 1¼NPT 4" 60 | SP02A | WH | 1973 | 5700390279769 | 8.25 | 7.1 | 800 | 120 | 110 | MM | 18.15 | 15.62 | 31.4961 | 4.7244 | 4.3307 | 3WU
9013609 | 10S05- 9 1¼NPT 4"3X460/60 | SP02A | WH | 2106 | 5700390280086 | 11.15 | 10 | 800 | 120 | 110 | MM | 24.53 | 22 | 31.4961 | 4.7244 | 4.3307 | 3WU
9013921 | 10S15-21 1¼NPT 4"3X575/60 | SP02A | WH | 2735 | 5700390280444 | 16.43 | 15 | 1200 | 120 | 110 | MM | 36.146 | 33 | 47.2441 | 4.7244 | 4.3307 | 3WU
9014209 | 10S05- 9 1¼NPT 4"1X115/60 | SP02A | WH | 1425 | 5700394473576 | 12.83 | 11.4 | 1200 | 120 | 110 | MM | 28.226 | 25.08 | 47.2441 | 4.7244 | 4.3307 | 3WU
9014527 | 10S20-27 1¼NPT 4"1X230/60 | SP02A | WH | 3327 | 5700394419574 | 26.71 | 25 | 1600 | 120 | 110 | MM | 58.762 | 55 | 62.9921 | 4.7244 | 4.3307 | 3WU
9019209 | 10S05- 9 1¼NPT 4"1X115/60 | SP02A | WH | 1558 | 5700394419567 | 12.83 | 11.4 | 1200 | 120 | 110 | MM | 28.226 | 25.08 | 47.2441 | 4.7244 | 4.3307 | 3WU
9030005 | 10E05-5 1 1/4"NPT 4" 60Hz | SP02A | WH | 2096 | 5700390280963 | 3.175 | 2.857 | 800 | 113 | 120 | MM | 6.985 | 6.2854 | 31.4961 | 4.4488 | 4.7244 | 3WU
9030008 | 10E05-8 1 1/4"NPT 4" 60Hz | SP02A | WH | 2469 | 5700390281014 | 4.082 | 3.674 | 800 | 113 | 120 | MM | 8.9804 | 8.0828 | 31.4961 | 4.4488 | 4.7244 | 3WU
9030009 | 10E05-9 1 1/4"NPT 4" 60Hz | SP02A | WH | 1201 | 5712603347417 | 4.082 | 3.674 | 0 | 0 | 0 |  | 8.9804 | 8.0828 |  |  |  | 3WU
9030011 | 10E07-11 1 1/4"NPT 4" 60Hz | SP02A | WH | 2848 | 5700390281052 | 4.535 | 4.081 | 800 | 113 | 120 | MM | 9.977 | 8.9782 | 31.4961 | 4.4488 | 4.7244 | 3WU
9030014 | 10E10-14 1 1/4"NPT 4" 60Hz | SP02A | WH | 3467 | 5700390281090 | 5.896 | 5.306 | 800 | 113 | 120 | MM | 12.9712 | 11.6732 | 31.4961 | 4.4488 | 4.7244 | 3WU
9030019 | 10E15-19 1 1/4"NPT 4" 60Hz | SP02A | WH | 3994 | 5700390281137 | 6.803 | 6.123 | 800 | 113 | 120 | MM | 14.9666 | 13.4706 | 31.4961 | 4.4488 | 4.7244 | 3WU
9101040 | SP2A-40 Rp1¼ 4"3X220-230/50 2.2kW | SP02A | WH | 6091 | 5700390282691 | 28.64 | 26.93 | 1600 | 120 | 110 | MM | 63.008 | 59.246 | 62.9921 | 4.7244 | 4.3307 | 3WU
9101940 | SP2A-40 Rp1¼ 4"3X380-415/50 2.2kW | SP02A | WH | 6091 | 5700390282974 | 28.64 | 26.93 | 1600 | 120 | 110 | MM | 63.008 | 59.246 | 62.9921 | 4.7244 | 4.3307 | 3WU
9101948 | SP2A-48 2.2KW 3x380-415V 50Hz | SP02A | WH | 6954 | 5700390283018 | 34.9 | 30.1 | 2100 | 180 | 180 | MM | 76.78 | 66.22 | 82.6772 | 7.0866 | 7.0866 | 3WU
9101965 | SP2A-65 Rp1¼ 4"3X380-415/50 3.0kW | SP02A | WH | 9153 | 5700390283094 | 75.37 | 41.23 | 2390 | 290 | 365 | MM | 165.814 | 90.706 | 94.0945 | 11.4173 | 14.3701 | 3WU
9102140 | SP2A-40 Rp1¼ 4"1X220-230/50 2.2kW | SP02A | WH | 6859 | 5700390283179 | 41.4 | 36.13 | 2100 | 120 | 160 | MM | 91.08 | 79.486 | 82.6772 | 4.7244 | 6.2992 | 3WU
9110034 | 10S30-34 1¼NPT 4" 60 | SP02A | WH | 3116 | 5700390283834 | 14 | 12.57 | 1200 | 120 | 110 | MM | 30.8 | 27.654 | 47.2441 | 4.7244 | 4.3307 | 3WU
9110048 | 10S50-48 1¼NPT 4" 60 | SP02A | WH | 5936 | 5700390283933 | 19.32 | 17.61 | 1600 | 120 | 110 | MM | 42.504 | 38.742 | 62.9921 | 4.7244 | 4.3307 | 3WU
9114534 | 10S30-34 1¼NPT 4"1X230/60 | SP02A | WH | 5236 | 5700394419604 | 39.74 | 34.47 | 2100 | 120 | 160 | MM | 87.428 | 75.834 | 82.6772 | 4.7244 | 6.2992 | 3WU
9114548 | 10S50-48 3.7kW 1x230V 60H | SP02A | WH | 8872 | 5700394419710 | 52.164 | 46.947 | 159 | 2134 | 146 | MM | 114.7608 | 103.2834 | 6.2598 | 84.0157 | 5.748 | 3WU
9314558 | 10S50-58 3.7kW 1x230V 60Hz | SP02A | WH | 13213 | 5700394419727 | 66.679 | 60.011 | 2780 | 280 | 357 | MM | 146.6938 | 132.0242 | 109.4488 | 11.0236 | 14.0551 | 3WU
9600052 | ORIFICE KIT 3/4"NPT X1/8" | CRACC | AI | 236 | 5700394511100 | 0.907 | 0.816 | 0 | 0 | 0 |  | 1.9954 | 1.7952 |  |  |  | 2IN
9600062 | ORIFICE KIT 3/4"NPT X3/16" | CRACC | AI | 236 | 5700394511117 | 0.907 | 0.816 | 0 | 0 | 0 |  | 1.9954 | 1.7952 |  |  |  | 2IN
9600072 | ORIFICE KIT 3/4"NPT X1/4" | CRACC | AI | 236 | 5700394511124 | 0.907 | 0.816 | 0 | 0 | 0 |  | 1.9954 | 1.7952 |  |  |  | 2IN
9600082 | ORIFICE KIT 3/4"NPT X5/16" | CRACC | AI | 236 | 5700394511131 | 0.907 | 0.816 | 0 | 0 | 0 |  | 1.9954 | 1.7952 |  |  |  | 2IN
9600092 | ORIFICE KIT 3/4"NPT X3/8" | CRACC | AI | 236 | 5700394511148 | 0.907 | 0.816 | 0 | 0 | 0 |  | 1.9954 | 1.7952 |  |  |  | 2IN
9600102 | ORIFICE KIT 3/4"NPT X7/16" | CRACC | AI | 236 | 5700394511155 | 0.907 | 0.816 | 101 | 101 | 50 | MM | 1.9954 | 1.7952 | 3.9764 | 3.9764 | 1.9685 | 2IN
9600112 | ORIFICE KIT 3/4"NPT X1/2" | CRACC | AI | 236 | 5700394511162 | 0.907 | 0.816 | 0 | 0 | 0 |  | 1.9954 | 1.7952 | 0 | 0 | 0 | 2IN
10001906 | SP3A- 6 Rp1¼ 4"3X380-415/50 0.37kW | SP03A | WH | 1975 | 5700390300654 | 10.26 | 9.11 | 800 | 120 | 110 | MM | 22.572 | 20.042 | 31.4961 | 4.7244 | 4.3307 | 3WU
10001912 | SP3A-12 Rp1¼ 4"3X380-415/50 0.75kW | SP03A | WH | 2286 | 5700390300722 | 14 | 12.57 | 1200 | 120 | 110 | MM | 30.8 | 27.654 | 47.2441 | 4.7244 | 4.3307 | 3WU
10001915 | SP3A-15 Rp1¼ 4"3X380-415/50 1.1kW | SP03A | WH | 2504 | 5700390300760 | 15.83 | 14.4 | 1200 | 120 | 110 | MM | 34.826 | 31.68 | 47.2441 | 4.7244 | 4.3307 | 3WU
10001918 | SP3A-18 Rp1¼ 4"3X380-415/50 1.1kW | SP03A | WH | 2604 | 5700390300814 | 16.46 | 15.03 | 1200 | 120 | 110 | MM | 36.212 | 33.066 | 47.2441 | 4.7244 | 4.3307 | 3WU
10001922 | SP3A-22 Rp1¼ 4"3X380-415/50 1.5kW | SP03A | WH | 2909 | 5700390300852 | 18.9 | 17.47 | 1200 | 120 | 110 | MM | 41.58 | 38.434 | 47.2441 | 4.7244 | 4.3307 | 3WU
10001925 | SP3A-25 Rp1¼ 4"3X380-415/50 1.5kW | SP03A | WH | 3009 | 5700390300890 | 19.81 | 18.1 | 1600 | 120 | 110 | MM | 43.582 | 39.82 | 62.9921 | 4.7244 | 4.3307 | 3WU
10001929 | SP3A-29 Rp1¼ 4"3X380-415/50 2.2kW | SP03A | WH | 3437 | 5700390300944 | 22.05 | 20.34 | 1600 | 120 | 110 | MM | 48.51 | 44.748 | 62.9921 | 4.7244 | 4.3307 | 3WU
10001933 | SP3A-33 Rp1¼ 4"3X380-415/50 2.2kW | SP03A | WH | 3569 | 5700391069093 | 22.89 | 21.18 | 1600 | 120 | 110 | MM | 50.358 | 46.596 | 62.9921 | 4.7244 | 4.3307 | 3WU
10002125 | SP3A-25 Rp1¼ 4"1X230/50 1.5kW | SP03A | WH | 3009 | 5700390301248 | 20.31 | 18.6 | 1600 | 120 | 110 | MM | 44.682 | 40.92 | 62.9921 | 4.7244 | 4.3307 | 3WU
10002810 | SP3A-10 Rp1¼ 4"3X208-230/60 0.75kW | SP03A | WH | 2219 | 5700390301699 | 13.58 | 12.15 | 1200 | 120 | 110 | MM | 29.876 | 26.73 | 47.2441 | 4.7244 | 4.3307 | 3WU
10003318 | SP3A-18 Rp1¼ 4"3X380-400/60 1.5kW | SP03A | WH | 2776 | 5700390302337 | 18.06 | 16.63 | 1200 | 120 | 110 | MM | 39.732 | 36.586 | 47.2441 | 4.7244 | 4.3307 | 3WU
10003518 | SP3A-18 Rp1¼ 4"3X440/60 1.5kW | SP03A | WH | 2776 | 5700390302573 | 18.06 | 16.63 | 1200 | 120 | 110 | MM | 39.732 | 36.586 | 47.2441 | 4.7244 | 4.3307 | 3WU
10003524 | SP3A-24 Rp1¼ 4"3X440-480/60 2.2kW | SP03A | WH | 4038 | 5700390302610 | 25.2 | 23.49 | 1600 | 120 | 110 | MM | 55.44 | 51.678 | 62.9921 | 4.7244 | 4.3307 | 3WU
10007406 | SP3A- 6 Rp1¼ 4"1X240/50 0.37kW | SP03A | WH | 1975 | 5700390302979 | 11.56 | 10.41 | 800 | 120 | 110 | MM | 25.432 | 22.902 | 31.4961 | 4.7244 | 4.3307 | 3WU
10007509 | SP3A- 9 Rp1¼ 4"1X220-240/50 0.55kW | SP03A | WH | 2075 | 5700390303228 | 13.37 | 11.94 | 1200 | 120 | 110 | MM | 29.414 | 26.268 | 47.2441 | 4.7244 | 4.3307 | 3WU
10010005 | 16S05- 5 1¼NPT 4" 60 | SP03A | WH | 829 | 5700390303396 | 4.25 | 3.1 | 800 | 120 | 110 | MM | 9.35 | 6.82 | 31.4961 | 4.7244 | 4.3307 | 3WU
10010008 | 16S07- 8 1¼NPT 4" 60 | SP03A | WH | 1104 | 5700390303426 | 4.88 | 3.73 | 800 | 120 | 110 | MM | 10.736 | 8.206 | 31.4961 | 4.7244 | 4.3307 | 3WU
10010010 | 16S10-10 1¼NPT 4" 60 | SP03A | WH | 1221 | 5700390303471 | 5.3 | 4.15 | 800 | 120 | 110 | MM | 11.66 | 9.13 | 31.4961 | 4.7244 | 4.3307 | 3WU
10010014 | 16S15-14 1¼NPT 4" 60 | SP03A | WH | 1308 | 5700390303501 | 6.14 | 4.99 | 800 | 120 | 110 | MM | 13.508 | 10.978 | 31.4961 | 4.7244 | 4.3307 | 3WU
10010018 | 16S20-18 1¼NPT 4" 60 | SP03A | WH | 1767 | 5700390303556 | 6.98 | 5.83 | 800 | 120 | 110 | MM | 15.356 | 12.826 | 31.4961 | 4.7244 | 4.3307 | 3WU
10010024 | 16S30-24 1¼NPT 4" 60 | SP03A | WH | 2078 | 5700390303594 | 8.24 | 7.09 | 800 | 120 | 110 | MM | 18.128 | 15.598 | 31.4961 | 4.7244 | 4.3307 | 3WU
10013618 | SP3A-18 1¼NPT 4"3X460/60 1.5kW | SP03A | WH | 2838 | 5700390304034 | 17.96 | 16.53 | 1200 | 120 | 110 | MM | 39.512 | 36.366 | 47.2441 | 4.7244 | 4.3307 | 3WU
10013914 | 16S15-14 1¼NPT 4"3X575/60 | SP03A | WH | 2532 | 5700390304263 | 15.52 | 14.09 | 1200 | 120 | 110 | MM | 34.144 | 30.998 | 47.2441 | 4.7244 | 4.3307 | 3WU
10014205 | 16S05- 5 1¼NPT 4"1X115/60 | SP03A | WH | 1474 | 5700394473590 | 12.15 | 11 | 800 | 120 | 110 | MM | 26.73 | 24.2 | 31.4961 | 4.7244 | 4.3307 | 3WU
10014518 | 16S20-18 1¼NPT 4"1X230/60 | SP03A | WH | 3121 | 5700394419765 | 25.44 | 23.73 | 1600 | 120 | 110 | MM | 55.968 | 52.206 | 62.9921 | 4.7244 | 4.3307 | 3WU
10014524 | 16S30-24 1¼NPT 4"1X230/60 | SP03A | WH | 4198 | 5700394419772 | 30.7 | 28.99 | 1600 | 120 | 110 | MM | 67.54 | 63.778 | 62.9921 | 4.7244 | 4.3307 | 3WU
10019205 | 16S05- 5 1¼NPT 4"1X115/60 | SP03A | WH | 1602 | 5700394419741 | 12.15 | 11 | 800 | 120 | 110 | MM | 26.73 | 24.2 | 31.4961 | 4.7244 | 4.3307 | 3WU
10030004 | SP3A- 4E 1 1/4"NPT 4" 60Hz | SP03A | WH | 2118 | 5700390304768 | 3.175 | 2.857 | 800 | 113 | 120 | MM | 6.985 | 6.2854 | 31.4961 | 4.4488 | 4.7244 | 3WU
10030007 | SP3A- 7E 1 1/4"NPT 4" 60Hz | SP03A | WH | 2494 | 5700390304805 | 3.628 | 3.265 | 800 | 113 | 120 | MM | 7.9816 | 7.183 | 31.4961 | 4.4488 | 4.7244 | 3WU
10030009 | 16E10-9 1 1/4"NPT 4" 60Hz | SP03A | WH | 2848 | 5700390304843 | 5.726 | 3.784 | 800 | 113 | 120 | MM | 12.5972 | 8.3248 | 31.4961 | 4.4488 | 4.7244 | 3WU
10030013 | SP3A-13E 1 1/4"NPT 4" 60Hz | SP03A | WH | 3485 | 5700390304881 | 5.442 | 4.898 | 800 | 113 | 120 | MM | 11.9724 | 10.7756 | 31.4961 | 4.4488 | 4.7244 | 3WU
10050022 | SP3A-22 Rp1¼ 4" 50/60 | SP03A | WH | 1584 | 5700390305208 | 7.82 | 6.67 | 800 | 120 | 110 | MM | 17.204 | 14.674 | 31.4961 | 4.7244 | 4.3307 | 3WU
10100052 | SP3A-52 Rp1¼ 4" 50/60 | SP03A | WH | 5550 | 5700391069475 | 19.61 | 17.9 | 1600 | 120 | 110 | MM | 43.142 | 39.38 | 62.9921 | 4.7244 | 4.3307 | 3WU
10101052 | SP3A-52 Rp1¼ 4"3X220-230/50 4.0kW | SP03A | WH | 8374 | 5700390306847 | 44.67 | 39.4 | 2100 | 120 | 160 | MM | 98.274 | 86.68 | 82.6772 | 4.7244 | 6.2992 | 3WU
10101939 | SP3A-39 Rp1¼ 4"3X380-415/50 3.0kW | SP03A | WH | 6900 | 5700390306915 | 36.67 | 31.4 | 2100 | 120 | 160 | MM | 80.674 | 69.08 | 82.6772 | 4.7244 | 6.2992 | 3WU
10101945 | SP3A-45 Rp1¼ 4"3X380-415/50 3.0kW | SP03A | WH | 7425 | 5700390306946 | 38.47 | 33.2 | 2100 | 120 | 160 | MM | 84.634 | 73.04 | 82.6772 | 4.7244 | 6.2992 | 3WU
10110038 | 16S50-38 1¼NPT 4" 60 | SP03A | WH | 3316 | 5700390307455 | 15.13 | 13.7 | 1200 | 120 | 110 | MM | 33.286 | 30.14 | 47.2441 | 4.7244 | 4.3307 | 3WU
10114538 | 16S50-38 1x230v G4 5HP 60Hz 1.25"NPT | SP03A | WH | 6252 | 5700394419789 | 48.98 | 44.082 | 159 | 2134 | 146 | MM | 107.756 | 96.9804 | 6.2598 | 84.0157 | 5.748 | 3WU
10153014 | 16S15-14 1¼NPT 4"3X230/60 | SP03A | WH | 2290 | 5700830274699 | 15.52 | 14.09 | 1200 | 120 | 110 | MM | 34.144 | 30.998 | 47.2441 | 4.7244 | 4.3307 | 3WU
10153018 | 16S20-18 1¼NPT 4"3X230/60 | SP03A | WH | 2947 | 5700830274712 | 17.96 | 16.53 | 1200 | 120 | 110 | MM | 39.512 | 36.366 | 47.2441 | 4.7244 | 4.3307 | 3WU
10153024 | 16S30-24 1¼NPT 4"3X208-230/60 | SP03A | WH | 3778 | 5700830274491 | 25.7 | 23.99 | 1600 | 120 | 110 | MM | 56.54 | 52.778 | 62.9921 | 4.7244 | 4.3307 | 3WU
10153038 | 16S50-38 3x230v G4" 1.25"NPT 60Hz | SP03A | WH | 5968 | 5700830341179 | 45.352 | 40.817 | 159 | 2134 | 146 | MM | 99.7744 | 89.7974 | 6.2598 | 84.0157 | 5.748 | 3WU
10153614 | 16S15-14 1¼NPT 4"3X460/60 | SP03A | WH | 2290 | 5700830274705 | 15.52 | 14.09 | 1200 | 120 | 110 | MM | 34.144 | 30.998 | 47.2441 | 4.7244 | 4.3307 | 3WU
10153618 | 16S20-18 1¼NPT 4"3X460/60 | SP03A | WH | 2947 | 5700830274729 | 17.96 | 16.53 | 1200 | 120 | 110 | MM | 39.512 | 36.366 | 47.2441 | 4.7244 | 4.3307 | 3WU
10153624 | 16S30-24 1¼NPT 4"3X440-460/60 | SP03A | WH | 3778 | 5700830274507 | 25.7 | 23.99 | 1600 | 120 | 110 | MM | 56.54 | 52.778 | 62.9921 | 4.7244 | 4.3307 | 3WU
10153638 | 16S50-38 3x460v G4" 1.25"NPT 60Hz | SP03A | WH | 5968 | 5700830341186 | 45.352 | 40.817 | 159 | 2134 | 146 | MM | 99.7744 | 89.7974 | 6.2598 | 84.0157 | 5.748 | 3WU
10154505 | 16S05- 5 1¼NPT 4"1X230/60 | SP03A | WH | 1474 | 5700830274620 | 12.15 | 11 | 800 | 120 | 110 | MM | 26.73 | 24.2 | 31.4961 | 4.7244 | 4.3307 | 3WU
10154508 | 16S07- 8 1¼NPT 4"1X230/60 | SP03A | WH | 1866 | 5700830274644 | 13.56 | 12.13 | 1200 | 120 | 110 | MM | 29.832 | 26.686 | 47.2441 | 4.7244 | 4.3307 | 3WU
10154510 | 16S10-10 1¼NPT 4"1X230/60 | SP03A | WH | 2031 | 5700830274668 | 14.68 | 13.25 | 1200 | 120 | 110 | MM | 32.296 | 29.15 | 47.2441 | 4.7244 | 4.3307 | 3WU
10154514 | 16S15-14 1¼NPT 4"1X230/60 | SP03A | WH | 2366 | 5700830274682 | 17.12 | 15.69 | 1200 | 120 | 110 | MM | 37.664 | 34.518 | 47.2441 | 4.7244 | 4.3307 | 3WU
10159505 | 16S05- 5 1¼NPT 4"1X230/60 | SP03A | WH | 1602 | 5700830274613 | 12.15 | 11 | 800 | 120 | 110 | MM | 26.73 | 24.2 | 31.4961 | 4.7244 | 4.3307 | 3WU
10159508 | 16S07- 8 1¼NPT 4"1X230/60 | SP03A | WH | 2038 | 5700830274637 | 13.56 | 12.13 | 1200 | 120 | 110 | MM | 29.832 | 26.686 | 47.2441 | 4.7244 | 4.3307 | 3WU
10159510 | 16S10-10 1¼NPT 4"1X230/60 | SP03A | WH | 2219 | 5700830274651 | 14.68 | 13.25 | 1200 | 120 | 110 | MM | 32.296 | 29.15 | 47.2441 | 4.7244 | 4.3307 | 3WU
10159514 | 16S15-14 1¼NPT 4"1X230/60 | SP03A | WH | 2637 | 5700830274675 | 17.12 | 15.69 | 1200 | 120 | 110 | MM | 37.664 | 34.518 | 47.2441 | 4.7244 | 4.3307 | 3WU
10200018 | SP3A-18N Rp1¼ 4" 50/60 | SP03A | WH | 2175 | 5700390308834 | 8.85 | 7.7 | 800 | 120 | 110 | MM | 19.47 | 16.94 | 31.4961 | 4.7244 | 4.3307 | 3WU
10210005 | 16N07- 5 1¼NPT 4" 60 | SP03A | WH | 1244 | 5700390313531 | 4.95 | 3.8 | 800 | 120 | 110 | MM | 10.89 | 8.36 | 31.4961 | 4.7244 | 4.3307 | 3WU
10210008 | 16N07- 8 1¼NPT 4" 60 | SP03A | WH | 1685 | 5700390313562 | 5.85 | 4.7 | 800 | 120 | 110 | MM | 12.87 | 10.34 | 31.4961 | 4.7244 | 4.3307 | 3WU
10210010 | 16N10-10 1¼NPT 4" 60 | SP03A | WH | 1831 | 5700390313609 | 6.45 | 5.3 | 800 | 120 | 110 | MM | 14.19 | 11.66 | 31.4961 | 4.7244 | 4.3307 | 3WU
10210014 | 16N15-14 1¼NPT 4" 60 | SP03A | WH | 1975 | 5700390313654 | 7.65 | 6.5 | 800 | 120 | 110 | MM | 16.83 | 14.3 | 31.4961 | 4.7244 | 4.3307 | 3WU
10210018 | 16N20-18 1¼NPT 4" 60 | SP03A | WH | 2175 | 5700390313708 | 8.85 | 7.7 | 800 | 120 | 110 | MM | 19.47 | 16.94 | 31.4961 | 4.7244 | 4.3307 | 3WU
10210024 | 16N30-24 1¼NPT 4" 60 | SP03A | WH | 2475 | 5700390313739 | 10.65 | 9.5 | 800 | 120 | 110 | MM | 23.43 | 20.9 | 31.4961 | 4.7244 | 4.3307 | 3WU
10210038 | 16N50-38 1¼NPT 4" 60 | SP03A | WH | 6491 | 5700390313777 | 15.13 | 13.7 | 1200 | 120 | 110 | MM | 33.286 | 30.14 | 47.2441 | 4.7244 | 4.3307 | 3WU
10310056 | 16S75-56 1¼NPT 6" 60 | SP03A | WH | 9367 | 5700390318178 | 29.79 | 26.21 | 1600 | 120 | 160 | MM | 65.538 | 57.662 | 62.9921 | 4.7244 | 6.2992 | 3WU
10310075 | 16S100-75 1¼NPT 6" 60 | SP03A | WH | 11892 | 5700390318253 | 39.08 | 33.81 | 2100 | 120 | 160 | MM | 85.976 | 74.382 | 82.6772 | 4.7244 | 6.2992 | 3WU
10313056 | 16S75-56 1¼NPT 6"3X208-230/60 | SP03A | WH | 12833 | 5700390318345 | 99.45 | 65.31 | 2390 | 290 | 365 | MM | 218.79 | 143.682 | 94.0945 | 11.4173 | 14.3701 | 3WU
10313656 | 16S75-56 1¼NPT 6"3X440-480/60 | SP03A | WH | 12833 | 5700390318406 | 99.45 | 65.31 | 2390 | 290 | 365 | MM | 218.79 | 143.682 | 94.0945 | 11.4173 | 14.3701 | 3WU
10313675 | 16S100-75 1¼NPT 6"3X440-480/60 | SP03A | WH | 15769 | 5700390318451 | 111.19 | 75.91 | 2790 | 290 | 365 | MM | 244.618 | 167.002 | 109.8425 | 11.4173 | 14.3701 | 3WU
10730010 | SP3A-10NS Rp1¼ 4" 50/60 | SP03A | WH | 2940 | 5700392819338 | 6.45 | 5.3 | 800 | 120 | 110 | MM | 14.19 | 11.66 | 31.4961 | 4.7244 | 4.3307 | 3WU
10730024 | SP3A-24NS Rp1¼ 4" 50/60 | SP03A | WH | 2475 | 5700392819376 | 10.65 | 9.5 | 800 | 120 | 110 | MM | 23.43 | 20.9 | 31.4961 | 4.7244 | 4.3307 | 3WU
10730032 | SP3A-32NS Rp1¼ 4" 50 | SP03A | WH | 2874 | 5700392819390 | 13.33 | 11.9 | 1200 | 120 | 110 | MM | 29.326 | 26.18 | 47.2441 | 4.7244 | 4.3307 | 3WU
10730045 | SP3A-45NS Rp1¼ 4" 50/60 | SP03A | WH | 7407 | 5700392819420 | 17.23 | 15.8 | 1200 | 120 | 110 | MM | 37.906 | 34.76 | 47.2441 | 4.7244 | 4.3307 | 3WU
10733610 | BM 3A-10N STRAIGHT | SPBO4 | IG | 10360 | 5700392819543 | 62.342 | 32.342 | 1376 | 326 | 426 | MM | 137.1524 | 71.1524 | 54.1732 | 12.8346 | 16.7717 | 2IN
10733614 | BM 3A-14N STRAIGHT | SPBO4 | IG | 11186 | 5700392819550 | 63.601 | 33.601 | 1376 | 326 | 426 | MM | 139.9222 | 73.9222 | 54.1732 | 12.8346 | 16.7717 | 2IN
10733618 | BM 3A-18N STRAIGHT | SPBO4 | IG | 11707 | 5700392819567 | 66.956 | 35.956 | 1476 | 326 | 426 | MM | 147.3032 | 79.1032 | 58.1102 | 12.8346 | 16.7717 | 2IN
10733624 | BM 3A-24N STRAIGHT | SPBO4 | IG | 12002 | 5700392819574 | 77.506 | 41.706 | 1876 | 326 | 426 | MM | 170.5132 | 91.7532 | 73.8583 | 12.8346 | 16.7717 | 2IN
10733628 | BM 3A-28N STRAIGHT | SPBO4 | IG | 13747 | 5700835047755 | 80.65 | 44.85 | 1876 | 326 | 426 | MM | 177.43 | 98.67 | 73.8583 | 12.8346 | 16.7717 | 2IN
10733632 | BM 3A-32N STRAIGHT | SPBO4 | IG | 14559 | 5700392819581 | 76.015 | 39.015 | 2076 | 326 | 426 | MM | 167.233 | 85.833 | 81.7323 | 12.8346 | 16.7717 | 2IN
10733638 | BM 3A-38N STRAIGHT | SPBO4 | IG | 15481 | 5700392819598 | 101.022 | 55.622 | 2376 | 326 | 426 | MM | 222.2484 | 122.3684 | 93.5433 | 12.8346 | 16.7717 | 2IN
10740024 | SP3A-24NES Rp1¼ 4" 50/60 | SP03A | WH | 2637 | 5700392819666 | 10.65 | 9.5 | 800 | 120 | 110 | MM | 23.43 | 20.9 | 31.4961 | 4.7244 | 4.3307 | 3WU
10740038 | SP3A-38NES Rp1¼ 4" 50/60 | SP03A | WH | 6919 | 5700392819703 | 15.13 | 13.7 | 1200 | 120 | 110 | MM | 33.286 | 30.14 | 47.2441 | 4.7244 | 4.3307 | 3WU
10743610 | BM 3A-10NE STRAIGHT | SPBO4 | IG | 10675 | 5700392819833 | 64.546 | 34.546 | 1376 | 326 | 426 | MM | 142.0012 | 76.0012 | 54.1732 | 12.8346 | 16.7717 | 2IN
10743614 | BM 3A-14NE STRAIGHT | SPBO4 | IG | 11527 | 5700392819840 | 65.805 | 35.805 | 1376 | 326 | 426 | MM | 144.771 | 78.771 | 54.1732 | 12.8346 | 16.7717 | 2IN
10743618 | BM 3A-18NE STRAIGHT | SPBO4 | IG | 12055 | 5700392819857 | 69.16 | 38.16 | 1476 | 326 | 426 | MM | 152.152 | 83.952 | 58.1102 | 12.8346 | 16.7717 | 2IN
10743624 | BM 3A-24NE STRAIGHT | SPBO4 | IG | 12362 | 5700392819864 | 79.71 | 43.91 | 1876 | 326 | 426 | MM | 175.362 | 96.602 | 73.8583 | 12.8346 | 16.7717 | 2IN
10743628 | BM 3A-28NE STRAIGHT | SPBO4 | IG | 14021 | 5700835047809 | 82.853 | 47.053 | 1876 | 326 | 426 | MM | 182.2766 | 103.5166 | 73.8583 | 12.8346 | 16.7717 | 2IN
10743632 | BM 3A-32NE STRAIGHT | SPBO4 | IG | 15001 | 5700392819871 | 78.219 | 41.219 | 2076 | 326 | 426 | MM | 172.0818 | 90.6818 | 81.7323 | 12.8346 | 16.7717 | 2IN
10743638 | BM 3A-38NE STRAIGHT | SPBO4 | IG | 15943 | 5700392819888 | 103.226 | 57.826 | 2376 | 326 | 426 | MM | 227.0972 | 127.2172 | 93.5433 | 12.8346 | 16.7717 | 2IN
10753610 | BM 3A-10N ELBOW | SPBO4 | IG | 10360 | 5700392819987 | 62.101 | 32.101 | 1376 | 326 | 426 | MM | 136.6222 | 70.6222 | 54.1732 | 12.8346 | 16.7717 | 2IN
10753614 | BM 3A-14N ELBOW | SPBO4 | IG | 11186 | 5700392819994 | 64.36 | 34.36 | 1376 | 326 | 426 | MM | 141.592 | 75.592 | 54.1732 | 12.8346 | 16.7717 | 2IN
10753618 | BM 3A-18N ELBOW | SPBO4 | IG | 11707 | 5700392820006 | 65.615 | 35.615 | 1376 | 326 | 426 | MM | 144.353 | 78.353 | 54.1732 | 12.8346 | 16.7717 | 2IN
10753624 | BM 3A-24N ELBOW | SPBO4 | IG | 12002 | 5700392820013 | 74.565 | 41.365 | 1676 | 326 | 426 | MM | 164.043 | 91.003 | 65.9843 | 12.8346 | 16.7717 | 2IN
10753628 | BM 3A-28N ELBOW | SPBO4 | IG | 13747 | 5700396126500 | 77.708 | 44.508 | 1676 | 326 | 426 | MM | 170.9576 | 97.9176 | 65.9843 | 12.8346 | 16.7717 | 2IN
10753632 | BM 3A-32N ELBOW | SPBO4 | IG | 14559 | 5700392820020 | 89.46 | 52.46 | 2076 | 326 | 426 | MM | 196.812 | 115.412 | 81.7323 | 12.8346 | 16.7717 | 2IN
10753638 | BM 3A-38N ELBOW | SPBO4 | IG | 15481 | 5700392820037 | 100.681 | 55.281 | 2376 | 326 | 426 | MM | 221.4982 | 121.6182 | 93.5433 | 12.8346 | 16.7717 | 2IN
10763610 | BM 3A-10NE ELBOW | SPBO4 | IG | 10675 | 5700392820136 | 64.305 | 34.305 | 1376 | 326 | 426 | MM | 141.471 | 75.471 | 54.1732 | 12.8346 | 16.7717 | 2IN
10763614 | BM 3A-14NE ELBOW | SPBO4 | IG | 11527 | 5700392820143 | 66.564 | 36.564 | 1376 | 326 | 426 | MM | 146.4408 | 80.4408 | 54.1732 | 12.8346 | 16.7717 | 2IN
10763618 | BM 3A-18NE ELBOW | SPBO4 | IG | 12055 | 5700392820150 | 67.819 | 37.819 | 1376 | 326 | 426 | MM | 149.2018 | 83.2018 | 54.1732 | 12.8346 | 16.7717 | 2IN
10763624 | BM 3A-24NE ELBOW | SPBO4 | IG | 12362 | 5700392820167 | 76.769 | 43.569 | 1676 | 326 | 426 | MM | 168.8918 | 95.8518 | 65.9843 | 12.8346 | 16.7717 | 2IN
10763628 | BM 3A-28NE Elbow | SPBO4 | IG | 14021 | 5700835047816 | 82.512 | 46.712 | 1876 | 326 | 426 | MM | 181.5264 | 102.7664 | 73.8583 | 12.8346 | 16.7717 | 2IN
10763632 | BM 3A-32NE ELBOW | SPBO4 | IG | 15001 | 5700392820174 | 91.664 | 54.664 | 2076 | 326 | 426 | MM | 201.6608 | 120.2608 | 81.7323 | 12.8346 | 16.7717 | 2IN
10763638 | BM 3A-38NE ELBOW | SPBO4 | IG | 15943 | 5700392820181 | 102.885 | 57.485 | 2376 | 326 | 426 | MM | 226.347 | 126.467 | 93.5433 | 12.8346 | 16.7717 | 2IN
10783610 | BM 3A-10 0,75kW 3x440-480V 60Hz | SPBO4 | IG | 8809 | 5711492336267 | 62.31 | 32.31 | 1376 | 326 | 426 | MM | 137.082 | 71.082 | 54.1732 | 12.8346 | 16.7717 | 2IN
10783614 | BM 3A-14 1,1kW 3x440-480V 60Hz | SPBO4 | IG | 9397 | 5711492336274 | 63.553 | 33.553 | 1376 | 326 | 426 | MM | 139.8166 | 73.8166 | 54.1732 | 12.8346 | 16.7717 | 2IN
10783618 | BM 3A-18 1,5kW 3x440-480V 60Hz | SPBO4 | IG | 10071 | 5711492336281 | 66.924 | 35.924 | 1476 | 326 | 426 | MM | 147.2328 | 79.0328 | 58.1102 | 12.8346 | 16.7717 | 2IN
10783624 | BM 3A-24 2,2kW 3x440-480V 60Hz | SPBO4 | IG | 10444 | 5711492336298 | 77.498 | 41.698 | 1876 | 326 | 426 | MM | 170.4956 | 91.7356 | 73.8583 | 12.8346 | 16.7717 | 2IN
10783628 | BM 3A-28 3,0kW 3x440-480V 60Hz | SPBO4 | IG | 11685 | 5711492336304 | 80.885 | 45.085 | 1876 | 326 | 426 | MM | 177.947 | 99.187 | 73.8583 | 12.8346 | 16.7717 | 2IN
10783632 | BM 3A-32 4,0kW 3x440-480V 60Hz | SPBO4 | IG | 12959 | 5711492336410 | 89.809 | 52.809 | 2076 | 326 | 426 | MM | 197.5798 | 116.1798 | 81.7323 | 12.8346 | 16.7717 | 2IN
10783638 | BM 3A-38 4,0kW 3x440-480V 60Hz | SPBO4 | IG | 13162 | 5711492336427 | 101.002 | 55.602 | 2376 | 326 | 426 | MM | 222.2044 | 122.3244 | 93.5433 | 12.8346 | 16.7717 | 2IN
10793610 | BM 3A-10 0,75kW 3x440-480V 60Hz Elbow | SPBO4 | IG | 8809 | 5711492336571 | 62.01 | 32.01 | 1376 | 326 | 426 | MM | 136.422 | 70.422 | 54.1732 | 12.8346 | 16.7717 | 2IN
10793614 | BM 3A-14 1,1kW 3x440-480V 60Hz Elbow | SPBO4 | IG | 9397 | 5711492336588 | 64.253 | 34.253 | 1376 | 326 | 426 | MM | 141.3566 | 75.3566 | 54.1732 | 12.8346 | 16.7717 | 2IN
10793618 | BM 3A-18 1,5kW 3x440-480V 60Hz Elbow | SPBO4 | IG | 10071 | 5711492336595 | 65.524 | 35.524 | 1376 | 326 | 426 | MM | 144.1528 | 78.1528 | 54.1732 | 12.8346 | 16.7717 | 2IN
10793624 | BM 3A-24 2,2kW 3x440-480V 60Hz Elbow | SPBO4 | IG | 10444 | 5711492336601 | 74.498 | 41.298 | 1676 | 326 | 426 | MM | 163.8956 | 90.8556 | 65.9843 | 12.8346 | 16.7717 | 2IN
10793628 | BM 3A-28 3,0kW 3x440-480V 60Hz Elbow | SPBO4 | IG | 11685 | 5711492336618 | 77.885 | 44.685 | 1676 | 326 | 426 | MM | 171.347 | 98.307 | 65.9843 | 12.8346 | 16.7717 | 2IN
10793632 | BM 3A-32 4,0kW 3x440-480V 60Hz Elbow | SPBO4 | IG | 12959 | 5711492336625 | 89.409 | 52.409 | 2076 | 326 | 426 | MM | 196.6998 | 115.2998 | 81.7323 | 12.8346 | 16.7717 | 2IN
10793638 | BM 3A-38 4,0kW 3x440-480V 60Hz Elbow | SPBO4 | IG | 13162 | 5711492336632 | 107.002 | 61.602 | 2376 | 326 | 426 | MM | 235.4044 | 135.5244 | 93.5433 | 12.8346 | 16.7717 | 2IN
13970012 | SP 30-12 RS BME | SP030 | WG | 16523 | 5700390060848 | 50 | 40 | 0 | 0 | 0 |  | 110 | 88 |  |  |  | 3WU
13970014 | SP 30-14 RS BME | SP030 | WG | 18122 | 5700390060923 | 58 | 50 | 0 | 0 | 0 |  | 127.6 | 110 |  |  |  | 3WU
13970017 | SP 30-17 RS BME | SP030 | WG | 20610 | 5700390061043 | 110 | 100 | 0 | 0 | 0 |  | 242 | 220 |  |  |  | 3WU
13970021 | SP 30-21 RS BME | SP030 | WG | 23975 | 5700390061227 | 47 | 47 | 0 | 0 | 0 |  | 103.4 | 103.4 |  |  |  | 3WU
13970024 | SP 30-24 RS BME | SP030 | WG | 26390 | 5700390061340 | 0 | 0 | 0 | 0 | 0 |  | 0 | 0 |  |  |  | 3WU
19001902 | SP95- 2 Rp5 6"3X380-415/50 9.2kW | SP095 | WG | 11196 | 5708601061301 | 97.07 | 72.8 | 1690 | 290 | 365 | MM | 213.554 | 160.16 | 66.5354 | 11.4173 | 14.3701 | 3WU
19250001 | 475S100- 1 6NPT 6" 60 | SP095 | WG | 3659 | 5700318091367 | 46.3 | 25.9 | 1290 | 290 | 365 | MM | 101.86 | 56.98 | 50.7874 | 11.4173 | 14.3701 | 3WU
19250002 | 475S200- 2 6NPT 6" 60 | SP095 | WG | 5845 | 5700318091381 | 50.5 | 30.1 | 1290 | 290 | 365 | MM | 111.1 | 66.22 | 50.7874 | 11.4173 | 14.3701 | 3WU
19250003 | 475S300- 3 6NPT 6" 60 | SP095 | WG | 6689 | 5700318091411 | 58.57 | 34.3 | 1690 | 290 | 365 | MM | 128.854 | 75.46 | 66.5354 | 11.4173 | 14.3701 | 3WU
19250004 | 475S400- 4 6NPT 6" 60 | SP095 | WG | 7332 | 5700318091435 | 62.77 | 38.5 | 1690 | 290 | 365 | MM | 138.094 | 84.7 | 66.5354 | 11.4173 | 14.3701 | 3WU
19250005 | 475S500- 5 6NPT 6" 60 | SP095 | WG | 8194 | 5700318091459 | 66.97 | 42.7 | 1690 | 290 | 365 | MM | 147.334 | 93.94 | 66.5354 | 11.4173 | 14.3701 | 3WU
19250006 | 475S600- 6 6NPT 8" 60 | SP095 | WG | 9914 | 5700318091558 | 84.12 | 52.9 | 2090 | 340 | 400 | MM | 185.064 | 116.38 | 82.2835 | 13.3858 | 15.748 | 3WU
19250007 | 475S600- 7 6NPT 8" 60 | SP095 | WG | 11226 | 5700318091565 | 88.32 | 57.1 | 2090 | 340 | 400 | MM | 194.304 | 125.62 | 82.2835 | 13.3858 | 15.748 | 3WU
19250008 | 475S750- 8 6NPT 8" 60 | SP095 | WG | 11446 | 5700318091572 | 92.52 | 61.3 | 2090 | 340 | 400 | MM | 203.544 | 134.86 | 82.2835 | 13.3858 | 15.748 | 3WU
19250009 | 475S1000- 9 6NPT 8" 60 | SP095 | WG | 13622 | 5700318091589 | 105.2 | 65.5 | 2490 | 340 | 400 | MM | 231.44 | 144.1 | 98.0315 | 13.3858 | 15.748 | 3WU
19250010 | 475S1000-10 6NPT 8" 60 | SP095 | WG | 14422 | 5700318091596 | 109.4 | 69.7 | 2490 | 340 | 400 | MM | 240.68 | 153.34 | 98.0315 | 13.3858 | 15.748 | 3WU
19250011 | 475S1000-11 6NPT 8" 60 | SP095 | WG | 15097 | 5700318091602 | 113.6 | 73.9 | 2490 | 340 | 400 | MM | 249.92 | 162.58 | 98.0315 | 13.3858 | 15.748 | 3WU
19250012 | 475S1250-12 6NPT 8" 60 | SP095 | WG | 15775 | 5700318091619 | 130.66 | 86.9 | 2890 | 340 | 400 | MM | 287.452 | 191.18 | 113.7795 | 13.3858 | 15.748 | 3WU
19250013 | 475S1250-13 6NPT 8" 60 | SP095 | WG | 19576 | 5700318091718 | 152.01 | 91.1 | 3190 | 340 | 400 | MM | 334.422 | 200.42 | 125.5906 | 13.3858 | 15.748 | 3WU
19253001 | 475S100- 1 6NPT 6"3X208-230/60 | SP095 | WG | 7536 | 5711496474859 | 91.17 | 66.9 | 1690 | 290 | 365 | MM | 200.574 | 147.18 | 66.5354 | 11.4173 | 14.3701 | 3WU
19253002 | 475S200- 2 6NPT 6"3X208-230/60 | SP095 | WG | 11303 | 5711496474897 | 116.87 | 87.1 | 2190 | 290 | 365 | MM | 257.114 | 191.62 | 86.2205 | 11.4173 | 14.3701 | 3WU
19253003 | 475S300- 3 6NPT 6"3X208-230/60 | SP095 | WG | 14029 | 5711496474934 | 132.57 | 102.8 | 2190 | 290 | 365 | MM | 291.654 | 226.16 | 86.2205 | 11.4173 | 14.3701 | 3WU
19253501 | 475S100- 1 6NPT 6"3X440-480/60 | SP095 | WG | 7536 | 5711496474866 | 91.17 | 66.9 | 1690 | 290 | 365 | MM | 200.574 | 147.18 | 66.5354 | 11.4173 | 14.3701 | 3WU
19253502 | 475S200- 2 6NPT 6"3X440-480/60 | SP095 | WG | 11303 | 5711496474903 | 116.87 | 87.1 | 2190 | 290 | 365 | MM | 257.114 | 191.62 | 86.2205 | 11.4173 | 14.3701 | 3WU
19253503 | 475S300- 3 6NPT 6"3X440-480/60 | SP095 | WG | 14029 | 5711496474941 | 132.57 | 102.8 | 2190 | 290 | 365 | MM | 291.654 | 226.16 | 86.2205 | 11.4173 | 14.3701 | 3WU
19253504 | 475S400- 4 6NPT 6"3X440-480/60 | SP095 | WG | 16145 | 5711496474972 | 154.64 | 120.5 | 2490 | 290 | 365 | MM | 340.208 | 265.1 | 98.0315 | 11.4173 | 14.3701 | 3WU
19340004 | 475S400- 4 6NPT 8" 60 | SP095 | WG | 7332 | 5700318091503 | 71.92 | 44.5 | 1690 | 340 | 400 | MM | 158.224 | 97.9 | 66.5354 | 13.3858 | 15.748 | 3WU
19340005 | 475S500- 5 6NPT 8" 60 | SP095 | WG | 8194 | 5700318091527 | 76.12 | 48.7 | 1690 | 340 | 400 | MM | 167.464 | 107.14 | 66.5354 | 13.3858 | 15.748 | 3WU
19340006 | 475S600- 6 6NPT 6" 60 | SP095 | WG | 9914 | 5700318091480 | 72.67 | 46.9 | 1890 | 290 | 365 | MM | 159.874 | 103.18 | 74.4094 | 11.4173 | 14.3701 | 3WU
19340007 | 475S600- 7 6NPT 6" 60 | SP095 | WG | 11224 | 5700318091497 | 76.87 | 51.1 | 1890 | 290 | 365 | MM | 169.114 | 112.42 | 74.4094 | 11.4173 | 14.3701 | 3WU
19740001 | SP95- 1N 5NPT 6" 50/60 | SP095 | WG | 8349 | 5700390106881 | 43.6 | 23.2 | 1290 | 290 | 365 | MM | 95.92 | 51.04 | 50.7874 | 11.4173 | 14.3701 | 3WU
19740002 | SP95- 2N 5NPT 6" 50/60 | SP095 | WG | 9802 | 5700390106928 | 47.8 | 27.4 | 1290 | 290 | 365 | MM | 105.16 | 60.28 | 50.7874 | 11.4173 | 14.3701 | 3WU
19740003 | SP95- 3N 5NPT 6" 50/60 | SP095 | WG | 11248 | 5700390106966 | 52 | 31.6 | 1290 | 290 | 365 | MM | 114.4 | 69.52 | 50.7874 | 11.4173 | 14.3701 | 3WU
19740013 | SP95-13N 5NPT 8" 60 | SP095 | WG | 23145 | 5700390107352 | 132.16 | 88.4 | 2890 | 340 | 400 | MM | 290.752 | 194.48 | 113.7795 | 13.3858 | 15.748 | 3WU
19750001 | 475N100- 1 6NPT 6" 60 | SP095 | WG | 9082 | 5711496938467 | 46.3 | 25.9 | 1290 | 290 | 365 | MM | 101.86 | 56.98 | 50.7874 | 11.4173 | 14.3701 | 3WU
19750003 | 475N300- 3 6NPT 6" 60 | SP095 | WG | 11981 | 5711496938535 | 58.57 | 34.3 | 1690 | 290 | 365 | MM | 128.854 | 75.46 | 66.5354 | 11.4173 | 14.3701 | 3WU
19750004 | 475N400- 4 6NPT 6" 60 | SP095 | WG | 12826 | 5711496938559 | 62.77 | 38.5 | 1690 | 290 | 365 | MM | 138.094 | 84.7 | 66.5354 | 11.4173 | 14.3701 | 3WU
19750009 | 475N1000- 9 6NPT 8" 60 | SP095 | WG | 18720 | 5711496938689 | 105.2 | 65.5 | 2490 | 340 | 400 | MM | 231.44 | 144.1 | 98.0315 | 13.3858 | 15.748 | 3WU
19750012 | 475N1250-12 6NPT 8" 60 | SP095 | WG | 22588 | 5711496938719 | 130.66 | 86.9 | 2890 | 340 | 400 | MM | 287.452 | 191.18 | 113.7795 | 13.3858 | 15.748 | 3WU
19750013 | 475N1250-13 6NPT 8" 60 | SP095 | WG | 23878 | 5711496938726 | 152.01 | 91.1 | 3190 | 340 | 400 | MM | 334.422 | 200.42 | 125.5906 | 13.3858 | 15.748 | 3WU
19830007 | SP95- 7N 5NPT 6" 50/60 | SP095 | WG | 15907 | 5700390111113 | 72.67 | 48.4 | 1690 | 290 | 365 | MM | 159.874 | 106.48 | 66.5354 | 11.4173 | 14.3701 | 3WU
19840007 | 475N600- 7 6NPT 6" 60 | SP095 | WG | 14582 | 5711496938603 | 76.87 | 51.1 | 1890 | 290 | 365 | MM | 169.114 | 112.42 | 74.4094 | 11.4173 | 14.3701 | 3WU
19893604 | BM95- 4N 26kW 3x440-480V 60Hz | SPBO8 | IG | 81618 | 5700390112066 | 257.754 | 176.046 | 2526 | 538 | 576 | MM | 567.0588 | 387.3012 | 99.4488 | 21.1811 | 22.6772 | 2IN
19903604 | BM95- 4NE 26kW 3x440-480V 60Hz | SPBO8 | IG | 84071 | 5700390112127 | 257.754 | 176.046 | 2526 | 538 | 576 | MM | 567.0588 | 387.3012 | 99.4488 | 21.1811 | 22.6772 | 2IN
19910013 | SP95-13NS Rp5 BM 8" 60Hz | SP095 | WG | 23968 | 5700390112325 | 65.522 | 65.522 | 0 | 0 | 0 |  | 144.1484 | 144.1484 |  |  |  | 3WU
19913604 | BM95- 4R 26kW 3x440-480V 60Hz | SPBO8 | IG | 128189 | 5700317680067 | 257.754 | 176.046 | 2526 | 538 | 576 | MM | 567.0588 | 387.3012 | 99.4488 | 21.1811 | 22.6772 | 2IN
19913605 | BM95- 5N 37kW 3x440-480V 60Hz | SPBO8 | IG | 104472 | 5700390112356 | 363.854 | 274.546 | 2876 | 538 | 576 | MM | 800.4788 | 604.0012 | 113.2283 | 21.1811 | 22.6772 | 2IN
19913607 | BM95- 7N 45kW 3x440-480V 60Hz | SPBO8 | IG | 112783 | 5700390112431 | 416.19 | 312.546 | 3326 | 538 | 576 | MM | 915.618 | 687.6012 | 130.9449 | 21.1811 | 22.6772 | 2IN
19913608 | BM95- 8N 55kW 3x440-480V 60Hz | SPBO8 | IG | 118714 | 5700390112479 | 445.546 | 336.546 | 3576 | 538 | 576 | MM | 980.2012 | 740.4012 | 140.7874 | 21.1811 | 22.6772 | 2IN
19913611 | BM95-11N 75kW 3x440-480V 60Hz | SPBO8 | IG | 125691 | 5700390112554 | 536.446 | 407.546 | 4276 | 538 | 576 | MM | 1180.1812 | 896.6012 | 168.3465 | 21.1811 | 22.6772 | 2IN
19913613 | BM95-13N 92kW 3x440-480V 60Hz | SPBO8 | IG | 138002 | 5700390112592 | 605.846 | 470.446 | 4676 | 538 | 576 | MM | 1332.8612 | 1034.9812 | 184.0945 | 21.1811 | 22.6772 | 2IN
19920013 | SP95-13NES Rp5 BM 8" 60Hz | SP095 | WG | 25481 | 5700390112790 | 68.285 | 68.285 | 0 | 0 | 0 |  | 150.227 | 150.227 |  |  |  | 3WU
19923605 | BM95- 5NE 37kW 3x440-480V 60Hz | SPBO8 | IG | 107607 | 5700390112837 | 363.854 | 274.546 | 2876 | 538 | 576 | MM | 800.4788 | 604.0012 | 113.2283 | 21.1811 | 22.6772 | 2IN
19923607 | BM95- 7NE 45kW 3x440-480V 60Hz | SPBO8 | IG | 116196 | 5700390112875 | 416.19 | 312.546 | 3326 | 538 | 576 | MM | 915.618 | 687.6012 | 130.9449 | 21.1811 | 22.6772 | 2IN
19923608 | BM95- 8NE 55kW 3x440-480V 60Hz | SPBO8 | IG | 122277 | 5700390112912 | 445.546 | 336.546 | 3576 | 538 | 576 | MM | 980.2012 | 740.4012 | 140.7874 | 21.1811 | 22.6772 | 2IN
19923611 | BM95-11NE 75kW 3x440-480V 60Hz | SPBO8 | IG | 129457 | 5700390112967 | 536.446 | 407.546 | 4276 | 538 | 576 | MM | 1180.1812 | 896.6012 | 168.3465 | 21.1811 | 22.6772 | 2IN
19923613 | BM95-13NE 92kW 3x440-480V 60Hz | SPBO8 | IG | 142144 | 5700390113018 | 605.846 | 470.446 | 4676 | 538 | 576 | MM | 1332.8612 | 1034.9812 | 184.0945 | 21.1811 | 22.6772 | 2IN
19933605 | BM95- 5R 37kW 3x460V 60Hz | SPBO8 | IG | 164915 | 5700317680289 | 362.304 | 272.996 | 2876 | 538 | 576 | MM | 797.0688 | 600.5912 | 113.2283 | 21.1811 | 22.6772 | 2IN
19933607 | BM95- 7R 45kW 3x460V 60Hz | SPBO8 | IG | 175421 | 5700317680869 | 414.64 | 310.996 | 3326 | 538 | 576 | MM | 912.208 | 684.1912 | 130.9449 | 21.1811 | 22.6772 | 2IN
19933608 | BM95- 8R 55kW 3x460V 60Hz | SPBO8 | IG | 185177 | 5700317680876 | 443.996 | 334.996 | 3576 | 538 | 576 | MM | 976.7912 | 736.9912 | 140.7874 | 21.1811 | 22.6772 | 2IN
19933611 | BM95-11R 75kW 3x460V 60Hz | SPBO8 | IG | 196391 | 5700317680906 | 534.896 | 405.996 | 4276 | 538 | 576 | MM | 1176.7712 | 893.1912 | 168.3465 | 21.1811 | 22.6772 | 2IN
19933613 | BM95-13R 92kW 3x460V 60Hz | SPBO8 | IG | 216566 | 5700317680975 | 604.296 | 468.896 | 4676 | 538 | 576 | MM | 1329.4512 | 1031.5712 | 184.0945 | 21.1811 | 22.6772 | 2IN
20250001 | 800S300- 1 6NPT 6" 60 | SP160 | WG | 5234 | 5700390119737 | 60.62 | 33.2 | 1690 | 340 | 400 | MM | 133.364 | 73.04 | 66.5354 | 13.3858 | 15.748 | 3WU
20250002 | 800S500- 2 6NPT 8" 60 | SP160 | WG | 7193 | 5700390119751 | 70.42 | 43 | 1690 | 340 | 400 | MM | 154.924 | 94.6 | 66.5354 | 13.3858 | 15.748 | 3WU
20250003 | 800S750- 3 6NPT 8" 60 | SP160 | WG | 8923 | 5700390119799 | 76.42 | 49 | 1690 | 340 | 400 | MM | 168.124 | 107.8 | 66.5354 | 13.3858 | 15.748 | 3WU
20250004 | 800S1000- 4 6NPT 8" 60 | SP160 | WG | 10629 | 5700390119836 | 82.42 | 55 | 1690 | 340 | 400 | MM | 181.324 | 121 | 66.5354 | 13.3858 | 15.748 | 3WU
20250005 | 800S1250- 5 6NPT 8" 60 | SP160 | WG | 11037 | 5700390119874 | 88.42 | 61 | 1690 | 340 | 400 | MM | 194.524 | 134.2 | 66.5354 | 13.3858 | 15.748 | 3WU
20250010 | 800S2500-10 6NPT 12" 60 | SP160 | WG | 37058 | 5700395688023 | 179.6 | 134.6 | 3190 | 440 | 540 | MM | 395.12 | 296.12 | 125.5906 | 17.3228 | 21.2598 | 3WU
20253001 | 800S300- 1 6NPT 6"3X208-230/60 | SP160 | WG | 12574 | 5700390119942 | 127.47 | 101.7 | 1890 | 290 | 365 | MM | 280.434 | 223.74 | 74.4094 | 11.4173 | 14.3701 | 3WU
20253501 | 800S300- 1 6NPT 6"3X440-480/60 | SP160 | WG | 12574 | 5700390120184 | 127.47 | 101.7 | 1890 | 290 | 365 | MM | 280.434 | 223.74 | 74.4094 | 11.4173 | 14.3701 | 3WU
20340002 | 800S500- 2 6NPT 6" 60 | SP160 | WG | 7193 | 5700390121358 | 66.62 | 39.2 | 1690 | 340 | 400 | MM | 146.564 | 86.24 | 66.5354 | 13.3858 | 15.748 | 3WU
20349602 | 800S500- 2 6NPT 6"3X460/60 | SP160 | WG | 20907 | 5700393826946 | 193.34 | 159.2 | 2490 | 290 | 365 | MM | 425.348 | 350.24 | 98.0315 | 11.4173 | 14.3701 | 3WU
20440007 | 800S1750- 7 6NPT 10" 60 | SP160 | WG | 26893 | 5700395687675 | 148.89 | 102.6 | 2390 | 390 | 470 | MM | 327.558 | 225.72 | 94.0945 | 15.3543 | 18.5039 | 3WU
20700003 | SP160- 3N Rp6 8" 50/60 | SP160 | WG | 15203 | 5700390127329 | 76.42 | 49 | 1690 | 340 | 400 | MM | 168.124 | 107.8 | 66.5354 | 13.3858 | 15.748 | 3WU
20750001 | 800N300- 1 6NPT 6" 60 | SP160 | WG | 7852 | 5700390129194 | 60.62 | 33.2 | 1690 | 340 | 400 | MM | 133.364 | 73.04 | 66.5354 | 13.3858 | 15.748 | 3WU
20750003 | 800N750- 3 6NPT 8" 60 | SP160 | WG | 15203 | 5700390129293 | 76.42 | 49 | 1690 | 340 | 400 | MM | 168.124 | 107.8 | 66.5354 | 13.3858 | 15.748 | 3WU
20750005 | 800N1250- 5 6NPT 8" 60 | SP160 | WG | 19650 | 5700390129385 | 88.42 | 61 | 1690 | 340 | 400 | MM | 194.524 | 134.2 | 66.5354 | 13.3858 | 15.748 | 3WU
20840002 | 800N500- 2 6NPT 6" 60 | SP160 | WG | 13297 | 5700390130916 | 66.62 | 39.2 | 1690 | 340 | 400 | MM | 146.564 | 86.24 | 66.5354 | 13.3858 | 15.748 | 3WU
31530265 | 7S15-26 3X230V G402 W/GND | SP15A | WH | 2912 | 5700394507585 | 19.501 | 17.551 | 159 | 1203 | 146 | MM | 42.9022 | 38.6122 | 6.2598 | 47.3622 | 5.748 | 3WU
31530325 | 7S20-32 3X230 G4 3W 60HZ W/GRD | SP15A | WH | 3403 | 5700394507592 | 23 | 22 | 159 | 1600 | 146 | MM | 50.6 | 48.4 | 6.2598 | 62.9921 | 5.748 | 3WU
31536265 | 7S15-26 3X460V G402 W/GND | SP15A | WH | 2912 | 5700394507608 | 19.501 | 17.551 | 159 | 1203 | 146 | MM | 42.9022 | 38.6122 | 6.2598 | 47.3622 | 5.748 | 3WU
31536325 | 7S20-32 3X460 G4 3W 60HZ W/GRD | SP15A | WH | 3403 | 5700394507615 | 23 | 22 | 159 | 1600 | 146 | MM | 50.6 | 48.4 | 6.2598 | 62.9921 | 5.748 | 3WU
31545085 | 7S05- 8 1"NPT 4"1X230/60 | SP15A | WH | 1599 | 5700394507622 | 13.26 | 12.11 | 800 | 120 | 110 | MM | 29.172 | 26.642 | 31.4961 | 4.7244 | 4.3307 | 3WU
31545115 | 7S05-11 1X230V G402 3W W/GND | SP15A | WH | 1618 | 5700394507639 | 15.42 | 13.878 | 114 | 114 | 768 | MM | 33.924 | 30.5316 | 4.4882 | 4.4882 | 30.2362 | 3WU
31545155 | 7S07-15 1X230V G402 3W W/GND | SP15A | WH | 2028 | 5700394507646 | 14.059 | 12.653 | 114 | 114 | 768 | MM | 30.9298 | 27.8366 | 4.4882 | 4.4882 | 30.2362 | 3WU
31545195 | 7S10-19 1X230V G402 3W W/GND | SP15A | WH | 2459 | 5700394507653 | 19.955 | 17.959 | 114 | 114 | 768 | MM | 43.901 | 39.5098 | 4.4882 | 4.4882 | 30.2362 | 3WU
31545265 | 7S15-26 1X230V G402 3W W/GND | SP15A | WH | 2985 | 5700394507660 | 19.048 | 17.143 | 114 | 114 | 768 | MM | 41.9056 | 37.7146 | 4.4882 | 4.4882 | 30.2362 | 3WU
31595085 | 7S05- 8 1"NPT 4"1X230/60 | SP15A | WH | 1725 | 5700394507677 | 13.26 | 12.11 | 800 | 120 | 110 | MM | 29.172 | 26.642 | 31.4961 | 4.7244 | 4.3307 | 3WU
31595115 | 7S05-11 1X230V G402 2W W/GND | SP15A | WH | 1751 | 5700394507684 | 12.245 | 11.02 | 114 | 114 | 768 | MM | 26.939 | 24.244 | 4.4882 | 4.4882 | 30.2362 | 3WU
31595155 | 7S07-15 1X230V G402 2W W/GND | SP15A | WH | 2205 | 5700394507691 | 14.966 | 13.469 | 114 | 114 | 768 | MM | 32.9252 | 29.6318 | 4.4882 | 4.4882 | 30.2362 | 3WU
31595195 | 7S10-19 1X230V G402 2W W/GND | SP15A | WH | 2638 | 5700394507707 | 16.327 | 14.694 | 114 | 114 | 768 | MM | 35.9194 | 32.3268 | 4.4882 | 4.4882 | 30.2362 | 3WU
31595265 | 7S15-26 1X230V G402 2W W/GND | SP15A | WH | 3260 | 5700394507714 | 20.862 | 18.776 | 159 | 1203 | 146 | MM | 45.8964 | 41.3072 | 6.2598 | 47.3622 | 5.748 | 3WU
50200395 | 25S75-39 PE 4" MTR | SP05A | WH | 5886 | 5700394508209 | 15.873 | 14.286 | 102 | 102 | 864 | MM | 34.9206 | 31.4292 | 4.0157 | 4.0157 | 34.0157 | 3WU
51530095 | 25S15- 9 1½NPT 4"3X230/60 | SP05A | WH | 2461 | 5700394508308 | 14.07 | 12.64 | 1200 | 120 | 110 | MM | 30.954 | 27.808 | 47.2441 | 4.7244 | 4.3307 | 3WU
51530115 | 25S20-11 1½NPT 4"3X230/60 | SP05A | WH | 2929 | 5700394508315 | 16.13 | 14.7 | 1200 | 120 | 110 | MM | 35.486 | 32.34 | 47.2441 | 4.7244 | 4.3307 | 3WU
51530155 | 25S30-15 1½NPT 4"3X208-230/60 | SP05A | WH | 3707 | 5700394508322 | 23.25 | 21.82 | 1200 | 120 | 110 | MM | 51.15 | 48.004 | 47.2441 | 4.7244 | 4.3307 | 3WU
51530265 | 25S50-26 3X230V G400 W/GND | SP05A | WH | 5580 | 5700394508339 | 36.735 | 33.061 | 159 | 1600 | 146 | MM | 80.817 | 72.7342 | 6.2598 | 62.9921 | 5.748 | 3WU
51532095 | 25S15- 9 1½NPT 4"3X208/60 | SP05A | WH | 2426 | 5700394508346 | 14.07 | 12.64 | 1200 | 120 | 110 | MM | 30.954 | 27.808 | 47.2441 | 4.7244 | 4.3307 | 3WU
51536095 | 25S15- 9 1½NPT 4"3X460/60 | SP05A | WH | 2461 | 5700394371520 | 14.07 | 12.64 | 1200 | 120 | 110 | MM | 30.954 | 27.808 | 47.2441 | 4.7244 | 4.3307 | 3WU
51536115 | 25S20-11 1½NPT 4"3X460/60 | SP05A | WH | 2929 | 5700394508353 | 16.13 | 14.7 | 1200 | 120 | 110 | MM | 35.486 | 32.34 | 47.2441 | 4.7244 | 4.3307 | 3WU
51536155 | 25S30-15 1½NPT 4"3X440-460/60 | SP05A | WH | 3707 | 5700394508360 | 23.25 | 21.82 | 1200 | 120 | 110 | MM | 51.15 | 48.004 | 47.2441 | 4.7244 | 4.3307 | 3WU
51536265 | 25S50-26 3X460V G400 W/GND | SP05A | WH | 5580 | 5700394508377 | 36.735 | 33.061 | 159 | 1600 | 146 | MM | 80.817 | 72.7342 | 6.2598 | 62.9921 | 5.748 | 3WU
51545035 | 25S05- 3 1½NPT 4"1X230/60 | SP05A | WH | 1618 | 5700394508384 | 11.21 | 10.06 | 800 | 120 | 110 | MM | 24.662 | 22.132 | 31.4961 | 4.7244 | 4.3307 | 3WU
51545055 | 25S07- 5 1½NPT 4"1X230/60 | SP05A | WH | 1914 | 5700394508391 | 12.17 | 11.02 | 800 | 120 | 110 | MM | 26.774 | 24.244 | 31.4961 | 4.7244 | 4.3307 | 3WU
51545075 | 25S10- 7 1½NPT 4"1X230/60 | SP05A | WH | 2130 | 5700394508407 | 13.61 | 12.18 | 1200 | 120 | 110 | MM | 29.942 | 26.796 | 47.2441 | 4.7244 | 4.3307 | 3WU
51545095 | 25S15- 9 1½NPT 4"1X230/60 | SP05A | WH | 2537 | 5700394508414 | 15.67 | 14.24 | 1200 | 120 | 110 | MM | 34.474 | 31.328 | 47.2441 | 4.7244 | 4.3307 | 3WU
51595035 | 25S05- 3 1½NPT 4"1X230/60 | SP05A | WH | 1751 | 5700394508421 | 11.21 | 10.06 | 800 | 120 | 110 | MM | 24.662 | 22.132 | 31.4961 | 4.7244 | 4.3307 | 3WU
51595055 | 25S07- 5 1X230V G402 2W W/GND | SP05A | WH | 2089 | 5700394508438 | 11.791 | 10.612 | 114 | 114 | 768 | MM | 25.9402 | 23.3464 | 4.4882 | 4.4882 | 30.2362 | 3WU
51595075 | 25S10- 7 1½NPT 4"1X230/60 | SP05A | WH | 2310 | 5700394508445 | 13.61 | 12.18 | 1200 | 120 | 110 | MM | 29.942 | 26.796 | 47.2441 | 4.7244 | 4.3307 | 3WU
51595095 | 25S15- 9 1½NPT 4"1X230/60 | SP05A | WH | 2809 | 5700394508452 | 15.67 | 14.24 | 1200 | 120 | 110 | MM | 34.474 | 31.328 | 47.2441 | 4.7244 | 4.3307 | 3WU
52588336 | UPS25-120 180 1x230V 50Hz 9H | UP026 | DE | 783 | 5700394227377 | 4.6 | 4.4 | 200 | 160 | 180 | MM | 10.12 | 9.68 | 7.874 | 6.2992 | 7.0866 | 0DBS
52588344 | UPS25-125 180 1x230V 50Hz 9H | UP026 | DE | 757 | 5700394736428 | 4.6 | 4.4 | 200 | 160 | 180 | MM | 10.12 | 9.68 | 7.874 | 6.2992 | 7.0866 | 0DBS
52722370 | UP43-75BF 216 1x115V 60Hz 9H | UPN26 | DF | 1013 | 5700391377389 | 7.306 | 6.68 | 229 | 163 | 210 | MM | 16.0732 | 14.696 | 9.0157 | 6.4173 | 8.2677 | 0DBS
52722512 | UPS26-99FC 115V 60Hz 9H | UP026 | DE | 538 | 5700834818707 | 4.64 | 4.3 | 194 | 187 | 205 | MM | 10.208 | 9.46 | 7.6378 | 7.3622 | 8.0709 | 0DBS
52722513 | UPS26-99FC 230V 60Hz 9H | UP026 | DE | 590 | 5700834818714 | 4.64 | 4.3 | 194 | 187 | 205 | MM | 10.208 | 9.46 | 7.6378 | 7.3622 | 8.0709 | 0DBS
52722514 | UPS43-44FC 1x115V 9H 60Hz HF26 | UP026 | DE | 720 | 5700834818721 | 6.365 | 5.847 | 229 | 163 | 210 | MM | 14.003 | 12.8634 | 9.0157 | 6.4173 | 8.2677 | 0DBS
52722520 | UPS43-44BFC 115V 60Hz 9H | UPN26 | DF | 1063 | 5700834891052 | 6.66 | 6.142 | 229 | 163 | 210 | MM | 14.652 | 13.5124 | 9.0157 | 6.4173 | 8.2677 | 0DBS
52722557 | UPS50-44F 115v 9H 60Hz | UP026 | DE | 680 | 5700838487763 | 6.735 | 6.45 | 229 | 163 | 210 | MM | 14.817 | 14.19 | 9.0157 | 6.4173 | 8.2677 | 0DBS
59522500 | UPS25-20 130 1x230V 50Hz 9H | UP015 | DE | 240 | 5700390861551 | 2.6 | 2.4 | 200 | 142 | 147 | MM | 5.72 | 5.28 | 7.874 | 5.5906 | 5.7874 | 0DBS
59545520 | UP25-50 KU 180 1x230V 50Hz 9H | UP015 | DE | 689 | 5700390570088 | 3.865 | 3.65 | 200 | 142 | 147 | MM | 8.503 | 8.03 | 7.874 | 5.5906 | 5.7874 | 0DBS
59546510 | UP25-60 KU 180 1x230V 50Hz 9H | UP015 | DE | 763 | 5700390572426 | 3.891 | 3.676 | 200 | 142 | 147 | MM | 8.5602 | 8.0872 | 7.874 | 5.5906 | 5.7874 | 0DBS
59546515 | UPS25-62 180 1x220V 60Hz 9H | UP015 | DE | 420 | 5700390572518 | 2.649 | 2.514 | 199 | 142 | 147 | MM | 5.8278 | 5.5308 | 7.8346 | 5.5906 | 5.7874 | 0DBS
59641500 | UP20-15 N 150 1x230V 50Hz 9H | UPN15 | DF | 407 | 5708601058738 | 2.163 | 2.046 | 200 | 142 | 147 | MM | 4.7586 | 4.5012 | 7.874 | 5.5906 | 5.7874 | 0DBS
59643502 | UP20-32 N 150 1X220V 60HZ 9UR | UPN15 | DF | 702 | 5700390867638 | 2.168 | 2.039 | 19.5 | 13.5 | 14.5 | CM | 4.7696 | 4.4858 | 7.6772 | 5.315 | 5.7087 | 0DBS
59643600 | UP20-30 N 150 1x240V 50Hz 9H | UPN15 | DF | 432 | 5700390577384 | 2.17 | 2.05 | 200 | 142 | 147 | MM | 4.774 | 4.51 | 7.874 | 5.5906 | 5.7874 | 0DBS
59896114 | UP15-18B5 115V 60Hz 9H | UPN15 | DF | 416 | 5700391411250 | 2.402 | 2.166 | 192 | 151 | 165 | MM | 5.2844 | 4.7652 | 7.5591 | 5.9449 | 6.4961 | 0DBS
59896118 | UP15-18B5 230V 60Hz 9H | UPN15 | DF | 428 | 5700391411397 | 2.371 | 2.135 | 192 | 151 | 165 | MM | 5.2162 | 4.697 | 7.5591 | 5.9449 | 6.4961 | 0DBS
59896119 | UP15-18B7 230V 60Hz 9H | UPN15 | DF | 464 | 5700391411434 | 2.597 | 2.361 | 192 | 151 | 165 | MM | 5.7134 | 5.1942 | 7.5591 | 5.9449 | 6.4961 | 0DBS
59896121 | UP15-18B7 115V 60Hz 9H | UPN15 | DF | 460 | 5700391411519 | 2.628 | 2.392 | 192 | 151 | 165 | MM | 5.7816 | 5.2624 | 7.5591 | 5.9449 | 6.4961 | 0DBS
59896123 | UP15-18BUC5 115V 60Hz 9H | UPN15 | DF | 454 | 5700391411618 | 2.434 | 2.198 | 192 | 151 | 165 | MM | 5.3548 | 4.8356 | 7.5591 | 5.9449 | 6.4961 | 0DBS
59896124 | UP15-18BUC7 115V 60Hz 9H | UPN15 | DF | 472 | 5700391411656 | 2.648 | 2.412 | 192 | 151 | 165 | MM | 5.8256 | 5.3064 | 7.5591 | 5.9449 | 6.4961 | 0DBS
59896180 | UPS15-42F 230V 60Hz 9H | UP015 | DE | 226 | 5700391413896 | 3.105 | 2.88 | 192 | 151 | 165 | MM | 6.831 | 6.336 | 7.5591 | 5.9449 | 6.4961 | 0DBS
59896213 | UP15-10B5 115V 60Hz 9H | UPN15 | DF | 389 | 5700392936387 | 2.371 | 2.135 | 192 | 151 | 165 | MM | 5.2162 | 4.697 | 7.5591 | 5.9449 | 6.4961 | 0DBS
59896214 | UP15-10B5/LC 115V 60Hz 9H | UPN15 | DF | 434 | 5700392936394 | 2.527 | 2.291 | 192 | 151 | 165 | MM | 5.5594 | 5.0402 | 7.5591 | 5.9449 | 6.4961 | 0DBS
59896226 | UP15-10B7 115V 60Hz 9H | UPN15 | DF | 434 | 5700393028081 | 2.597 | 2.361 | 192 | 151 | 165 | MM | 5.7134 | 5.1942 | 7.5591 | 5.9449 | 6.4961 | 0DBS
59896301 | UPS15-60F 230V 50HZ 9H | UP015 | DE | 195 | 5700394563239 | 3.09 | 2.8 | 0 | 0 | 0 |  | 6.798 | 6.16 |  |  |  | 0DBS
59896341 | UPS15-58FC 115V BRUTE W/CV 9H | UP015 | DE | 196 | 5700395855203 | 3.06 | 2.84 | 192 | 151 | 165 | MM | 6.732 | 6.248 | 7.5591 | 5.9449 | 6.4961 | 0DBS
59896343 | UPS15-58FRC 115V BRUTE W/CV 9H | UP015 | DE | 196 | 5700395856408 | 3.082 | 2.846 | 192 | 151 | 165 | MM | 6.7804 | 6.2612 | 7.5591 | 5.9449 | 6.4961 | 0DBS
59896771 | UP15-29SF 115V 60HZ 9H | UPN15 | DF | 449 | 5700837414418 | 3.151 | 2.915 | 192 | 151 | 165 | MM | 6.9322 | 6.413 | 7.5591 | 5.9449 | 6.4961 | 0DBS
59896773 | UPS15-55SFC 115V 60HZ 9H | UPN15 | DF | 599 | 5700837414449 | 2.702 | 2.466 | 192 | 151 | 165 | MM | 5.9444 | 5.4252 | 7.5591 | 5.9449 | 6.4961 | 0DBS
59896775 | UP15-29SU 115V 9H 60Hz | UPN15 | DF | 408 | 5700837414463 | 2.58 | 2.185 | 192 | 151 | 165 | MM | 5.676 | 4.807 | 7.5591 | 5.9449 | 6.4961 | 0DBS
59896776 | UP15-29SU/LC 115V 60HZ 9H | UPN15 | DF | 408 | 5700837414470 | 2.755 | 2.364 | 192 | 151 | 165 | MM | 6.061 | 5.2008 | 7.5591 | 5.9449 | 6.4961 | 0DBS
59896781 | UPS15-55SUC 115V 60HZ 9H | UPN15 | DF | 599 | 5700837428125 | 2.626 | 2.24 | 192 | 151 | 165 | MM | 5.7772 | 4.928 | 7.5591 | 5.9449 | 6.4961 | 0DBS
59896786 | UP15-55SUC 230V 60HZ 9H | UPN15 | DF | 660 | 5700837428187 | 2.415 | 2.205 | 192 | 151 | 165 | MM | 5.313 | 4.851 | 7.5591 | 5.9449 | 6.4961 | 0DBS
69005016 | Sensor complete LAUPE DP/T | SMEKT | SB | 1138 | 5700391429705 | 0.19 | 0.19 | 214 | 213 | 48 | MM | 0.418 | 0.418 | 8.4252 | 8.3858 | 1.8898 | 4SE
70007165 | Assembly tool for shaft seal D42 | SVVKT | SD | 535 | 5700835366139 | 1.09 | 1.09 | 160 | 80 | 60 | MM | 2.398 | 2.398 | 6.2992 | 3.1496 | 2.3622 | 4SE
70007167 | Assembly tool for shaft seal D60 | SVVKT | SD | 586 | 5700835366153 | 1.9 | 1.9 | 180 | 180 | 100 | MM | 4.18 | 4.18 | 7.0866 | 7.0866 | 3.937 | 4SE
78105511 | MS6000T40 3x220-230/50 5.5kW | MS60X | WG | 3247 | 5700390615802 | 34 | 34 | 0 | 0 | 0 |  | 74.8 | 74.8 |  |  |  | 3WU
78105512 | MS6000T40 3x220-230/50 7.5kW | MS60X | WG | 3296 | 5700390615840 | 37 | 37 | 0 | 0 | 0 |  | 81.4 | 81.4 |  |  |  | 3WU
78105514 | MS6000T40 3x220-230/50 11kW | MS60X | WG | 3890 | 5700390615932 | 46 | 46 | 0 | 0 | 0 |  | 101.2 | 101.2 |  |  |  | 3WU
78185318 | MS6000EST60 3x500/50 575/60 22kW | MS60X | WG | 6932 | 5711497117656 | 78 | 78 | 0 | 0 | 0 |  | 171.6 | 171.6 |  |  |  | 3WU
78195120 | MS6000RESWT40 3x400/50 460/60 30kW | MS60X | WG | 10121 | 5711497117854 | 78 | 78 | 0 | 0 | 0 |  | 171.6 | 171.6 |  |  |  | 3WU
78195519 | MS6000T40 3x400/50 460/60 26kW | MS60X | WG | 5958 | 5700392327666 | 70.5 | 70.5 | 0 | 0 | 0 |  | 155.1 | 155.1 |  |  |  | 3WU
78198611 | MS6000RESWDT40 3x400/50 460/60 5.5kW | MS60X | WG | 4870 | 5700390622589 | 34 | 34 | 0 | 0 | 0 |  | 74.8 | 74.8 |  |  |  | 3WU
78198616 | MS6000RESWDT40 3x400/50 460/60 15kW | MS60X | WG | 6457 | 5700390622800 | 53 | 53 | 0 | 0 | 0 |  | 116.6 | 116.6 |  |  |  | 3WU
78285612 | MS6000REST40 3x208-220-230/60 7.5kW | MS60X | WG | 5239 | 5700390623982 | 37 | 37 | 0 | 0 | 0 |  | 81.4 | 81.4 |  |  |  | 3WU
78305611 | MS6000REST40 3x208-220-230/60 7.5hp | MS60X | WG | 5237 | 5700390626198 | 34 | 34 | 0 | 0 | 0 |  | 74.8 | 74.8 |  |  |  | 3WU
78305612 | MS6000REST40 3x208-220-230/60 10hp | MS60X | WG | 4943 | 5700390626235 | 37 | 37 | 0 | 0 | 0 |  | 81.4 | 81.4 |  |  |  | 3WU
78305614 | MS6000REST40 3x208-220-230/60 15hp | MS60X | WG | 6588 | 5700390626303 | 46 | 46 | 0 | 0 | 0 |  | 101.2 | 101.2 |  |  |  | 3WU
78305616 | MS6000REST40 3x208-220-230/60 20hp | MS60X | WG | 6461 | 5700390626389 | 53 | 53 | 0 | 0 | 0 |  | 116.6 | 116.6 |  |  |  | 3WU
78305617 | MS6000REST40 3x208-220-230/60 25hp | MS60X | WG | 7418 | 5700390626433 | 57.5 | 57.5 | 0 | 0 | 0 |  | 126.5 | 126.5 |  |  |  | 3WU
78305618 | MS6000REST40 3x208-220-230/60 30hp | MS60X | WG | 7891 | 5700390626471 | 64.5 | 64.5 | 0 | 0 | 0 |  | 141.9 | 141.9 |  |  |  | 3WU
78334516 | MS6000XT40 3x380-400/60 15kW | MS60X | WG | 4247 | 5700390627034 | 53 | 53 | 0 | 0 | 0 |  | 116.6 | 116.6 |  |  |  | 3WU
78335516 | MS6000T40 3x380-400/60 15kW | MS60X | WG | 4307 | 5700390627881 | 53 | 53 | 0 | 0 | 0 |  | 116.6 | 116.6 |  |  |  | 3WU
78335617 | MS6000REST40 3x380-400/60 18.5kW | MS60X | WG | 7418 | 5700390628314 | 57.5 | 57.5 | 0 | 0 | 0 |  | 126.5 | 126.5 |  |  |  | 3WU
78355612 | MS6000REST40 3x400/50 460/60 10hp | MS60X | WG | 4943 | 5700390630799 | 37 | 37 | 0 | 0 | 0 |  | 81.4 | 81.4 |  |  |  | 3WU
78355616 | MS6000REST40 3x400/50 460/60 20hp | MS60X | WG | 6461 | 5700390630942 | 53 | 53 | 0 | 0 | 0 |  | 116.6 | 116.6 |  |  |  | 3WU
78355618 | MS6000REST40 3x400/50 460/60 30hp | MS60X | WG | 7891 | 5700390631024 | 64.5 | 64.5 | 0 | 0 | 0 |  | 141.9 | 141.9 |  |  |  | 3WU
78355620 | MS6000REST40 3x400/50 460/60 40hp | MS60X | WG | 9954 | 5700390631086 | 78 | 78 | 0 | 0 | 0 |  | 171.6 | 171.6 |  |  |  | 3WU
78357216 | MS6000QFT40 3x400/50 460/60 20hp | MS60X | WG | 5286 | 5711497117953 | 55.5 | 55.5 | 0 | 0 | 0 |  | 122.1 | 122.1 |  |  |  | 3WU
78357220 | MS6000QFT40 3x400/50 460/60 40hp | MS60X | WG | 6450 | 5711497117984 | 80.5 | 80.5 | 0 | 0 | 0 |  | 177.1 | 177.1 |  |  |  | 3WU
79092005 | MS402 3X200V/50 1,10kW 1,50HP M8 | MS402 | WH | 1034 | 5700390647926 | 10.4 | 8.9 | 0 | 0 | 0 |  | 22.88 | 19.58 |  |  |  | 3WU
79153902 | MS402 3X575 1/2HP 3WW/LEADS | MS402 | WH | 1069 | 5700311795163 | 20.7 | 18 | 114 | 114 | 584 | MM | 45.54 | 39.6 | 4.4882 | 4.4882 | 22.9921 | 3WU
79153903 | MS402 3X575 3/4HP 3WW/LEADS | MS402 | WH | 1102 | 5700311795187 | 20.7 | 18 | 115 | 115 | 585 | MM | 45.54 | 39.6 | 4.5276 | 4.5276 | 23.0315 | 3WU
79153904 | MS402 3X575 1HP 3W W/LDS | MS402 | WH | 1120 | 5700311795194 | 20.7 | 18 | 115 | 115 | 585 | MM | 45.54 | 39.6 | 4.5276 | 4.5276 | 23.0315 | 3WU
79153905 | MS402 3X575 1.5HP 3W W/LD | MS402 | WH | 1184 | 5700311795200 | 20.7 | 18 | 115 | 115 | 585 | MM | 45.54 | 39.6 | 4.5276 | 4.5276 | 23.0315 | 3WU
79153906 | MS402 3X575 2HP 3WW/LEADS | MS402 | WH | 1261 | 5700311795316 | 11 | 11 | 115 | 115 | 585 | MM | 24.2 | 24.2 | 4.5276 | 4.5276 | 23.0315 | 3WU
79192005 | MS402 3X380-415V/50 1,10kW M8 | MS402 | WH | 1034 | 5700392329103 | 10.4 | 8.9 | 34.5 | 9.4 | 9.4 | CM | 22.88 | 19.58 | 13.5827 | 3.7008 | 3.7008 | 3WU
79192006 | MS402 3X380-415V/50 1,50kW M8 | MS402 | WH | 1203 | 5700392329134 | 12 | 10.5 | 38.5 | 9.4 | 9.4 | CM | 26.4 | 23.1 | 15.1575 | 3.7008 | 3.7008 | 3WU
79192007 | MS402 3X380-415V/50 2,20kW M8 | MS402 | WH | 1486 | 5700392329165 | 13.4 | 11.9 | 38.5 | 9.5 | 9.5 | CM | 29.48 | 26.18 | 15.1575 | 3.7402 | 3.7402 | 3WU
79194508 | MS4000 3x380-415/50 3,0kW M8 | MS400 | WG | 1728 | 5700392329318 | 18 | 18 | 0 | 0 | 0 |  | 39.6 | 39.6 |  |  |  | 3WU
79213106 | MS402 1X230V/50 1,50kW M8 | MS402 | WH | 1365 | 5700390653859 | 12.5 | 11 | 38 | 9.4 | 9.4 | CM | 27.5 | 24.2 | 14.9606 | 3.7008 | 3.7008 | 3WU
79243102 | MS402 1X240V/50 0,37kW M8 | MS402 | WH | 839 | 5700392330062 | 7.9 | 6.8 | 0 | 0 | 0 |  | 17.38 | 14.96 |  |  |  | 3WU
79282004 | MS402 3X208-230V/60 0,75kW 1,00HP M8 | MS402 | WH | 878 | 5700390654153 | 8.8 | 7.7 | 0 | 0 | 0 |  | 19.36 | 16.94 |  |  |  | 3WU
79302002 | MS402 3X230V/60 0,37kW 0,50HP UNF | MS402 | WH | 793 | 5700390655136 | 7.3 | 6.3 | 0 | 0 | 0 |  | 16.06 | 13.86 |  |  |  | 3WU
79302003 | MS402 3X230V/60 0,55kW 0,75HP UNF | MS402 | WH | 867 | 5700390655181 | 7.9 | 6.8 | 0 | 0 | 0 |  | 17.38 | 14.96 |  |  |  | 3WU
79302004 | MS402 3X230V/60 0,75kW 1,00HP UNF | MS402 | WH | 916 | 5700390655211 | 8.8 | 7.7 | 0 | 0 | 0 |  | 19.36 | 16.94 |  |  |  | 3WU
79302005 | MS402 3X230V/60 1,10kW 1,50HP UNF | MS402 | WH | 1028 | 5700390655266 | 10.4 | 8.9 | 0 | 0 | 0 |  | 22.88 | 19.58 |  |  |  | 3WU
79302006 | MS402 3X230V/60 1,50kW 2,00HP UNF | MS402 | WH | 1194 | 5700390655303 | 12 | 10.5 | 0 | 0 | 0 |  | 26.4 | 23.1 |  |  |  | 3WU
79302606 | MS402E 3X230V/60 1,50kW 2,00HP UNF | MS402 | WH | 1203 | 5700390655389 | 12 | 10.5 | 0 | 0 | 0 |  | 26.4 | 23.1 |  |  |  | 3WU
79322004 | MS402 3X208V/60 0,75kW 1,00HP UNF | MS402 | WH | 916 | 5700390656584 | 8.8 | 7.7 | 0 | 0 | 0 |  | 19.36 | 16.94 |  |  |  | 3WU
79322005 | MS402 3X208V/60 1,10kW 1,50HP UNF | MS402 | WH | 1034 | 5700390656621 | 10.4 | 8.9 | 0 | 0 | 0 |  | 22.88 | 19.58 |  |  |  | 3WU
79355511 | MS4000 3x440-460/60 7,5hp TEMP UNF | MS400 | WG | 3020 | 5700390659042 | 27 | 27 | 0 | 0 | 0 |  | 59.4 | 59.4 |  |  |  | 3WU
79362002 | MS402 3X460V/60 0,37kW 0,50HP UNF | MS402 | WH | 793 | 5700390659448 | 7.3 | 6.3 | 0 | 0 | 0 |  | 16.06 | 13.86 |  |  |  | 3WU
79362003 | MS402 3X460V/60 0,55kW 0,75HP UNF | MS402 | WH | 809 | 5700390659509 | 7.9 | 6.8 | 0 | 0 | 0 |  | 17.38 | 14.96 |  |  |  | 3WU
79362004 | MS402 3X460V/60 0,75kW 1,00HP UNF | MS402 | WH | 916 | 5700390659530 | 8.8 | 7.7 | 0 | 0 | 0 |  | 19.36 | 16.94 |  |  |  | 3WU
79362005 | MS402 3X460V/60 1,10kW 1,50HP UNF | MS402 | WH | 1028 | 5700390659561 | 10.4 | 8.9 | 0 | 0 | 0 |  | 22.88 | 19.58 |  |  |  | 3WU
79362006 | MS402 3X460V/60 1,50kW 2,00HP UNF | MS402 | WH | 1194 | 5700390659615 | 12 | 10.5 | 0 | 0 | 0 |  | 26.4 | 23.1 |  |  |  | 3WU
79392003 | MS402 3X575V/60 0,55kW 0,75HP UNF | MS402 | WH | 579 | 5700390659707 | 7.9 | 6.8 | 0 | 0 | 0 |  | 17.38 | 14.96 |  |  |  | 3WU
79392004 | MS402 3X575V/60 0,75kW 1,00HP UNF | MS402 | WH | 656 | 5700390659738 | 8.8 | 7.7 | 0 | 0 | 0 |  | 19.36 | 16.94 |  |  |  | 3WU
79392005 | MS402 3X575V/60 1,10kW 1,50HP UNF | MS402 | WH | 1028 | 5700390659769 | 10.4 | 8.9 | 0 | 0 | 0 |  | 22.88 | 19.58 |  |  |  | 3WU
79392006 | MS402 3X575V/60 1,50kW 2,00HP UNF | MS402 | WH | 1194 | 5700390659813 | 12 | 10.5 | 0 | 0 | 0 |  | 26.4 | 23.1 |  |  |  | 3WU
79453102 | MS402 1X230V/60 0,37kW 0,50HP UNF | MS402 | WH | 809 | 5700390661250 | 8.8 | 7.7 | 0 | 0 | 0 |  | 19.36 | 16.94 |  |  |  | 3WU
79453103 | MS402 1X230V/60 0,55kW 0,75HP UNF | MS402 | WH | 897 | 5700390661298 | 9 | 8.2 | 0 | 0 | 0 |  | 19.8 | 18.04 |  |  |  | 3WU
79453104 | MS402 1X230V/60 0,75kW 1,00HP UNF | MS402 | WH | 1028 | 5700390661328 | 10.4 | 8.9 | 0 | 0 | 0 |  | 22.88 | 19.58 |  |  |  | 3WU
79453105 | MS402 1X230V/60 1,10kW 1,50HP UNF | MS402 | WH | 1198 | 5700390661380 | 12 | 10.5 | 0 | 0 | 0 |  | 26.4 | 23.1 |  |  |  | 3WU
79454507 | MS4000 1x230/60 3,0hp CSCR UNF | MS400 | WG | 2195 | 5700391438974 | 22 | 22 | 0 | 0 | 0 |  | 48.4 | 48.4 |  |  |  | 3WU
79512401 | MS402 3X32V/50 ,075kW M8 | MS402 | WH | 2187 | 5700391439063 | 6.6 | 6.6 | 0 | 0 | 0 |  | 14.52 | 14.52 |  |  |  | 3WU
79512403 | MS402 3X53V/50 0,15kW M8 | MS402 | WH | 2187 | 5700391439148 | 6.6 | 6.6 | 0 | 0 | 0 |  | 14.52 | 14.52 |  |  |  | 3WU
79712103 | MS402 1X230V/50 0,55kW M8 | MS402 | WH | 1034 | 5700390662325 | 8.8 | 7.7 | 0 | 0 | 0 |  | 19.36 | 16.94 |  |  |  | 3WU
79712104 | MS402 1X230V/50 0,75kW M8 | MS402 | WH | 1028 | 5700390662370 | 10.4 | 8.9 | 0 | 0 | 0 |  | 22.88 | 19.58 |  |  |  | 3WU
79712105 | MS402 1X230V/50 1,10kW M8 | MS402 | WH | 1194 | 5708601013812 | 12 | 10.5 | 0 | 0 | 0 |  | 26.4 | 23.1 |  |  |  | 3WU
79922102 | MS402 1X115V/60 0,37kW 0,50HP UNF | MS402 | WH | 864 | 5700393876439 | 8.8 | 7.7 | 0 | 0 | 0 |  | 19.36 | 16.94 |  |  |  | 3WU
79952101 | MS402 1X230V/60 0,25kW 0,33HP UNF | MS402 | WH | 809 | 5700390662899 | 7.9 | 6.8 | 0 | 0 | 0 |  | 17.38 | 14.96 |  |  |  | 3WU
79952102 | MS402 1X230V/60 0,37kW 0,50HP UNF | MS402 | WH | 809 | 5700390662936 | 8.8 | 7.7 | 0 | 0 | 0 |  | 19.36 | 16.94 |  |  |  | 3WU
79952103 | MS402 1X230V/60 0,55kW 0,75HP UNF | MS402 | WH | 1224 | 5700390662974 | 9 | 8.2 | 0 | 0 | 0 |  | 19.8 | 18.04 |  |  |  | 3WU
79952104 | MS402 1X230V/60 0,75kW 1,00HP UNF | MS402 | WH | 1296 | 5700390663018 | 10.4 | 8.9 | 0 | 0 | 0 |  | 22.88 | 19.58 |  |  |  | 3WU
79952105 | MS402 1X230V/60 1,10kW 1,50HP UNF | MS402 | WH | 1461 | 5700390663056 | 12 | 10.5 | 0 | 0 | 0 |  | 26.4 | 23.1 |  |  |  | 3WU
81530265 | 5S15-26 1NPT 4"3X230/60 | SP01A | WH | 3249 | 5700394509626 | 18.43 | 16.72 | 1600 | 120 | 110 | MM | 40.546 | 36.784 | 62.9921 | 4.7244 | 4.3307 | 3WU
81530315 | 5S15-31 3X230 G402 W/GRND | SP01A | WH | 3346 | 5700394509633 | 22.676 | 20.408 | 159 | 1600 | 146 | MM | 49.8872 | 44.8976 | 6.2598 | 62.9921 | 5.748 | 3WU
81530395 | 5S20-39DS 3X230 G402 W/GRND | SP01A | WH | 5729 | 5700394509640 | 27.211 | 24.49 | 159 | 146 | 1600 | MM | 59.8642 | 53.878 | 6.2598 | 5.748 | 62.9921 | 3WU
81530485 | 5S30-48DS 3X230V G400 W/GRND | SP01A | WH | 7167 | 5700394509657 | 39.009 | 35.108 | 159 | 2134 | 146 | MM | 85.8198 | 77.2376 | 6.2598 | 84.0157 | 5.748 | 3WU
81536265 | 5S15-26 1NPT 4"3X460/60 | SP01A | WH | 3249 | 5700394509664 | 18.43 | 16.72 | 1600 | 120 | 110 | MM | 40.546 | 36.784 | 62.9921 | 4.7244 | 4.3307 | 3WU
81536315 | 5S15-31 3X460V G402 W/GRND | SP01A | WH | 3346 | 5700394509671 | 22.676 | 20.408 | 159 | 1600 | 146 | MM | 49.8872 | 44.8976 | 6.2598 | 62.9921 | 5.748 | 3WU
81536395 | 5S20-39DS 3X460 G402 W/GRND | SP01A | WH | 5729 | 5700394509688 | 27.211 | 24.49 | 159 | 1600 | 146 | MM | 59.8642 | 53.878 | 6.2598 | 62.9921 | 5.748 | 3WU
81536485 | 5S30-48DS 3X460V G400 W/GRND | SP01A | WH | 7167 | 5700394509695 | 39.009 | 35.108 | 159 | 2134 | 146 | MM | 85.8198 | 77.2376 | 6.2598 | 84.0157 | 5.748 | 3WU
81545095 | 5S05- 9 1NPT 4"1X230/60 | SP01A | WH | 1733 | 5700394509701 | 13.72 | 12.29 | 1200 | 120 | 110 | MM | 30.184 | 27.038 | 47.2441 | 4.7244 | 4.3307 | 3WU
81545135 | 5S05-13 1NPT 4"1X230/60 | SP01A | WH | 1793 | 5700394509718 | 14.48 | 13.05 | 1200 | 120 | 110 | MM | 31.856 | 28.71 | 47.2441 | 4.7244 | 4.3307 | 3WU
81545185 | 5S07-18 1NPT 4"1X230/60 | SP01A | WH | 2219 | 5700394509725 | 15.93 | 14.5 | 1200 | 120 | 110 | MM | 35.046 | 31.9 | 47.2441 | 4.7244 | 4.3307 | 3WU
81545225 | 5S10-22 1NPT 4"1X230/60 | SP01A | WH | 2665 | 5700394509732 | 17.39 | 15.96 | 1200 | 120 | 110 | MM | 38.258 | 35.112 | 47.2441 | 4.7244 | 4.3307 | 3WU
81545265 | 5S15-26 1NPT 4"1X230/60 | SP01A | WH | 3323 | 5700394509749 | 20.03 | 18.32 | 1600 | 120 | 110 | MM | 44.066 | 40.304 | 62.9921 | 4.7244 | 4.3307 | 3WU
81545315 | 5S15-31 1X230V 3w 60hz Tested UL | SP01A | WH | 4204 | 5700394509756 | 24.036 | 21.632 | 159 | 1600 | 146 | MM | 52.8792 | 47.5904 | 6.2598 | 62.9921 | 5.748 | 3WU
81595095 | 5S05- 9 1X230 G402 2W W/GRND | SP01A | WH | 1865 | 5700394509763 | 10.884 | 9.796 | 114 | 114 | 768 | MM | 23.9448 | 21.5512 | 4.4882 | 4.4882 | 30.2362 | 3WU
81595135 | 5S05-13 1X230 G402 2W W/GRND | SP01A | WH | 1919 | 5700394509770 | 13.152 | 11.837 | 114 | 114 | 768 | MM | 28.9344 | 26.0414 | 4.4882 | 4.4882 | 30.2362 | 3WU
81595185 | 5S07-18 1X230 G402 2W W/GRND | SP01A | WH | 2391 | 5700394509787 | 14.966 | 13.469 | 114 | 114 | 768 | MM | 32.9252 | 29.6318 | 4.4882 | 4.4882 | 30.2362 | 3WU
81595225 | 5S10-22 1X230 G402 2W W/GRND | SP01A | WH | 2843 | 5700394509794 | 16.327 | 14.694 | 114 | 114 | 768 | MM | 35.9194 | 32.3268 | 4.4882 | 4.4882 | 30.2362 | 3WU
81595265 | 5S15-26 1X230 G402 2W W/GRND | SP01A | WH | 3599 | 5700394509800 | 20.862 | 18.776 | 159 | 1203 | 146 | MM | 45.8964 | 41.3072 | 6.2598 | 47.3622 | 5.748 | 3WU
81595315 | 5S15-31 1X230V 2w 60hz Tested UL | SP01A | WH | 4479 | 5700394509817 | 24.036 | 21.632 | 159 | 1600 | 146 | MM | 52.8792 | 47.5904 | 6.2598 | 62.9921 | 5.748 | 3WU
81900075 | 5S05-7 PE | SP01A | WH | 580 | 5700394982474 | 3.629 | 3.221 | 114 | 114 | 387 | MM | 7.9838 | 7.0862 | 4.4882 | 4.4882 | 15.2362 | 3WU
85900274 | Spare motor 85215706 MG090LB-2 1,5KW | MO5KT | SC | 1653 | 5700830344101 | 46 | 46 | 520 | 310 | 370 | MM | 101.2 | 101.2 | 20.4724 | 12.2047 | 14.5669 | 4SE
85900328 | Spare motor 85805103 MG071B-2 0,55KW | MO5KT | SC | 868 | 5700830578032 | 6.93 | 5.32 | 254 | 300 | 238 | MM | 15.246 | 11.704 | 10 | 11.811 | 9.3701 | 4SE
85900335 | Spare motor 85215705 MG090SB-2 1,1KW | MO5KT | SC | 1323 | 5700830578117 | 18.831 | 18.831 | 437 | 289 | 319 | MM | 41.4282 | 41.4282 | 17.2047 | 11.378 | 12.5591 | 4SE
85900339 | Spare motor 85815102 MG071A-2 0,37KW | MO5KT | SC | 410 | 5700830578421 | 6.28 | 6.28 | 299 | 254 | 238 | MM | 13.816 | 13.816 | 11.7717 | 10 | 9.3701 | 4SE
85900342 | Spare motor 85165105 MG080B-2 1,1KW | MO5KT | SC | 595 | 5700830578469 | 11.6 | 11.6 | 0 | 0 | 0 |  | 25.52 | 25.52 |  |  |  | 4SE
85900392 | Spare motor 85Z15007 MG80A-2 ,75KW | MO5KT | SC | 598 | 5700830761625 | 9 | 7.6 | 27.5 | 14 | 17.5 | CM | 19.8 | 16.72 | 10.8268 | 5.5118 | 6.8898 | 4SE
85900464 | Spare motor 87262297 MG100LC-2 3,0KW | MO5KT | SC | 1353 | 5700838402919 | 24.555 | 23 | 320 | 280 | 430 | MM | 54.021 | 50.6 | 12.5984 | 11.0236 | 16.9291 | 4SE
85900466 | Spare motor 85220103 MG080A-2 0,55KW | MO5KT | SC | 659 | 5700838419689 | 7.35 | 7.35 | 360 | 280 | 250 | MM | 16.17 | 16.17 | 14.1732 | 11.0236 | 9.8425 | 4SE
85900491 | Spare motor 85900055 MG080A-2 0,75KW | MO5KT | SC | 644 | 5700838440140 | 9.6 | 8.46 | 0 | 0 | 0 |  | 21.12 | 18.612 |  |  |  | 4SE
85900492 | Spare motor 85900102 MG080A-2 0,75KW | MO5KT | SC | 569 | 5700838440157 | 8 | 8 | 340 | 240 | 230 | MM | 17.6 | 17.6 | 13.3858 | 9.4488 | 9.0551 | 4SE
85900493 | Spare motor 85165104 MG080A-2 0,75KW | MO5KT | SC | 638 | 5700838440874 | 8.338 | 8.338 | 337 | 254 | 238 | MM | 18.3436 | 18.3436 | 13.2677 | 10 | 9.3701 | 4SE
85900494 | Spare motor 85055104 MG080A-2 0,75KW | MO5KT | SC | 532 | 5700838444148 | 9 | 9 | 0 | 0 | 0 |  | 19.8 | 19.8 |  |  |  | 4SE
85900538 | Spare motor 85185104 MG080A-2 0,75KW | MO5KT | SC | 557 | 5700834918544 | 9.667 | 8.84 | 0 | 0 | 0 |  | 21.2674 | 19.448 |  |  |  | 4SE
85900585 | Spare motor 85900767 MG80B-2 1,1KW | MO5KT | SC | 923 | 5700835512918 | 9.724 | 9.724 | 253 | 338 | 238 | MM | 21.3928 | 21.3928 | 9.9606 | 13.3071 | 9.3701 | 4SE
85900597 | Spare motor 85815104 MG080A-2 0,75KW | MO5KT | SC | 506 | 5700838463132 | 8.2 | 8.2 | 340 | 250 | 250 | MM | 18.04 | 18.04 | 13.3858 | 9.8425 | 9.8425 | 4SE
85900700 | ML71AA 230/460-2 1/3HP 56C | GNEM1 | AI | 710 | 5700397228869 | 7.37 | 7.37 | 0 | 0 | 0 |  | 16.214 | 16.214 |  |  |  | 2IN
85900701 | ML71AB 230/460-2 1/2HP 56C | GNEM1 | AI | 759 | 5700397591666 | 7.37 | 7.37 | 0 | 0 | 0 |  | 16.214 | 16.214 |  |  |  | 2IN
85900702 | ML71BA 230/460-2 3/4HP 56C | GNEM1 | AI | 824 | 5700397593660 | 7.7 | 7.7 | 0 | 0 | 0 |  | 16.94 | 16.94 |  |  |  | 2IN
85900703 | ML71BB 230/460-2 1HP 56C | GNEM1 | AI | 895 | 5700397593684 | 7.7 | 7.7 | 0 | 0 | 0 |  | 16.94 | 16.94 |  |  |  | 2IN
85900738 | Spare motor 85900750 MG132SB-2 5,5KW | MO5KT | SC | 1878 | 5700838444049 | 41.1 | 41.1 | 520 | 310 | 380 | MM | 90.42 | 90.42 | 20.4724 | 12.2047 | 14.9606 | 4SE
85900956 | Spare motor 85D15610 MG100LC-2 3,00KW | MO5KT | SC | 1353 | 5700838459210 | 27 | 27 | 440 | 280 | 310 | MM | 59.4 | 59.4 | 17.3228 | 11.0236 | 12.2047 | 4SE
85900958 | Spare motor 85D05610 MG100LC-2 3,00KW | MO5KT | SC | 1353 | 5700838459401 | 24 | 24 | 400 | 180 | 190 | MM | 52.8 | 52.8 | 15.748 | 7.0866 | 7.4803 | 4SE
85901503 | Spare motor 85324105 MG080B-2 1,1KW | MO5KT | SC | 594 | 5700838484236 | 9.44 | 9.44 | 340 | 240 | 240 | MM | 20.768 | 20.768 | 13.3858 | 9.4488 | 9.4488 | 4SE
85901515 | Spare motor 85055105 MG080B-2 1,1KW | MO5KT | SC | 829 | 5700838485325 | 9.5 | 9.5 | 310 | 240 | 210 | MM | 20.9 | 20.9 | 12.2047 | 9.4488 | 8.2677 | 4SE
85901518 | Spare motor 85D15105 MG080B-2 1,1KW | MO5KT | SC | 747 | 5700838485486 | 9.5 | 9.5 | 340 | 240 | 230 | MM | 20.9 | 20.9 | 13.3858 | 9.4488 | 9.0551 | 4SE
85901558 | Spare motor 85055102 MG071A-2 0,37KW | MO5KT | SC | 423 | 5700838603668 | 6.5 | 6.5 | 300 | 240 | 230 | MM | 14.3 | 14.3 | 11.811 | 9.4488 | 9.0551 | 4SE
85901559 | Spare motor 85165103 MG071B-2 0,55KW | MO5KT | SC | 558 | 5700838603712 | 7.068 | 7.068 | 253 | 297 | 263 | MM | 15.5496 | 15.5496 | 9.9606 | 11.6929 | 10.3543 | 4SE
85901615 | Spare motor 85900726 MG080B-2 1,1KW | MO5KT | SC | 776 | 5700838783841 | 9.5 | 9.5 | 340 | 240 | 230 | MM | 20.9 | 20.9 | 13.3858 | 9.4488 | 9.0551 | 4SE
85901621 | Spare motor 85185102 MG071A-2 0,37KW | MO5KT | SC | 414 | 5700838849790 | 6.4 | 6.4 | 350 | 250 | 250 | MM | 14.08 | 14.08 | 13.7795 | 9.8425 | 9.8425 | 4SE
85901625 | Spare motor 85Z15005 MG071B-2 0,55KW | MO5KT | SC | 693 | 5700838851786 | 9.3 | 9.3 | 300 | 240 | 240 | MM | 20.46 | 20.46 | 11.811 | 9.4488 | 9.4488 | 4SE
85901634 | Spare motor 85455103 MG080A-2 0,55KW | MO5KT | SC | 840 | 5700838899566 | 10.2 | 10.2 | 0 | 0 | 0 |  | 22.44 | 22.44 |  |  |  | 4SE
85901636 | Spare motor 85900571 MG071A-2 0,25KW | MO5KT | SC | 683 | 5700838976120 | 6.7 | 6.7 | 23 | 18 | 14 | CM | 14.74 | 14.74 | 9.0551 | 7.0866 | 5.5118 | 4SE
85901651 | Spare motor 85324103 MG071B-2 0,55KW | MO5KT | SC | 524 | 5700838605112 | 6.905 | 6.905 | 300 | 240 | 230 | MM | 15.191 | 15.191 | 11.811 | 9.4488 | 9.0551 | 4SE
85901652 | Spare motor 85325102 MG071A-2 0,37KW | MO5KT | SC | 495 | 5700838605235 | 6.251 | 6.251 | 307 | 256 | 246 | MM | 13.7522 | 13.7522 | 12.0866 | 10.0787 | 9.685 | 4SE
85901653 | Spare motor 85325103 MG071B-2 0,55KW | MO5KT | SC | 454 | 5700838605419 | 7.3 | 7.3 | 300 | 240 | 240 | MM | 16.06 | 16.06 | 11.811 | 9.4488 | 9.4488 | 4SE
85901660 | Spare motor 85900119 MG080B-2 1,1KW | MO5KT | SC | 681 | 5700838611403 | 10.543 | 10.543 | 340 | 256 | 238 | MM | 23.1946 | 23.1946 | 13.3858 | 10.0787 | 9.3701 | 4SE
85901669 | Spare motor 85900101 MG071B-2 0,55KW | MO5KT | SC | 608 | 5700838627251 | 7.042 | 7.042 | 299 | 256 | 236 | MM | 15.4924 | 15.4924 | 11.7717 | 10.0787 | 9.2913 | 4SE
85901670 | Spare motor 85900184 MG071A-2 0,37KW | MO5KT | SC | 413 | 5700838627695 | 6.465 | 6.465 | 300 | 240 | 230 | MM | 14.223 | 14.223 | 11.811 | 9.4488 | 9.0551 | 4SE
85901673 | Spare motor 85Z15003 MG071A-2 0,37KW | MO5KT | SC | 495 | 5700838628111 | 6.34 | 6.34 | 300 | 240 | 230 | MM | 13.948 | 13.948 | 11.811 | 9.4488 | 9.0551 | 4SE
85901686 | Spare motor 85D07417 MG132SC-2 5,5KW | MO5KT | SC | 2193 | 5700838662856 | 45.3 | 45.3 | 520 | 310 | 370 | MM | 99.66 | 99.66 | 20.4724 | 12.2047 | 14.5669 | 4SE
85901697 | Spare motor 86625910 MG100LB-2 3,0/0,6KW | MO5KT | SC | 1199 | 5700838694857 | 23 | 23 | 435 | 280 | 320 | MM | 50.6 | 50.6 | 17.126 | 11.0236 | 12.5984 | 4SE
85901699 | Spare motor 85900574 MG080A-2 0,75KW | MO5KT | SC | 809 | 5700310084893 | 10.6 | 10.6 | 340 | 250 | 240 | MM | 23.32 | 23.32 | 13.3858 | 9.8425 | 9.4488 | 4SE
85901741 | Spare motor 85H15102 MG071A-2 0,37KW | MO5KT | SC | 478 | 5700838621419 | 6.491 | 6.491 | 250 | 300 | 236 | MM | 14.2802 | 14.2802 | 9.8425 | 11.811 | 9.2913 | 4SE
85901796 | Spare motor 85900059 ML071AB-2 0,50HP | MO5KT | SC | 583 | 5700838638752 | 6.598 | 5.773 | 298 | 249 | 235 | MM | 14.5156 | 12.7006 | 11.7323 | 9.8031 | 9.252 | 4SE
85901798 | Spare motor 85900060 ML071BA-2 0,75HP | MO5KT | SC | 546 | 5700838638844 | 7.2 | 7.2 | 23 | 18 | 14 | CM | 15.84 | 15.84 | 9.0551 | 7.0866 | 5.5118 | 4SE
85901801 | Spare motor 85900061 ML080AA-2 1,0HP | MO5KT | SC | 608 | 5700838639292 | 8.37 | 8.37 | 0 | 0 | 0 |  | 18.414 | 18.414 |  |  |  | 4SE
85901811 | Spare motor 85900708 ML132DA-2 7,5HP | MO5KT | SC | 1893 | 5700838641561 | 46 | 46 | 0 | 0 | 0 |  | 101.2 | 101.2 |  |  |  | 4SE
85901812 | Spare motor 85900709 ML132EB-2 10HP | MO5KT | SC | 2230 | 5700838641585 | 60 | 60 | 1200 | 800 | 550 | MM | 132 | 132 | 47.2441 | 31.4961 | 21.6535 | 4SE
85901863 | Spare motor 85D07317 MG132SC-2 5,5KW | MO5KT | SC | 1854 | 5700838674675 | 44.3 | 44.3 | 0 | 0 | 0 |  | 97.46 | 97.46 |  |  |  | 4SE
85901865 | Spare motor 85D07817 MG132SC-2 5,5KW | MO5KT | SC | 2172 | 5700838674699 | 44.3 | 44.3 | 520 | 310 | 370 | MM | 97.46 | 97.46 | 20.4724 | 12.2047 | 14.5669 | 4SE
85901877 | Spare motor 85D17317 MG132SC-2 5,5KW | MO5KT | SC | 1854 | 5700838675092 | 44.3 | 44.3 | 0 | 0 | 0 |  | 97.46 | 97.46 |  |  |  | 4SE
85901894 | Spare motor 85D07822 MG132SD-2 7,5KW | MO5KT | SC | 2928 | 5700838677201 | 47 | 47 | 520 | 310 | 370 | MM | 103.4 | 103.4 | 20.4724 | 12.2047 | 14.5669 | 4SE
85901895 | Spare motor 85D16422 MG132SD-2 7,5KW | MO5KT | SC | 2488 | 5700838677225 | 45.9 | 45.9 | 0 | 0 | 0 |  | 100.98 | 100.98 |  |  |  | 4SE
85901896 | Spare motor 85D17322 MG132SD-2 7,5KW | MO5KT | SC | 2985 | 5700838677232 | 49 | 49 | 520 | 310 | 370 | MM | 107.8 | 107.8 | 20.4724 | 12.2047 | 14.5669 | 4SE
85901897 | Spare motor 85D17822 MG132SD-2 7,5KW | MO5KT | SC | 2895 | 5700838677249 | 46.892 | 45.62 | 520 | 310 | 370 | MM | 103.1624 | 100.364 | 20.4724 | 12.2047 | 14.5669 | 4SE
85901941 | Spare motor 85D15810 MG112MB-2 3,0KW | MO5KT | SC | 1371 | 5700838681536 | 32.2 | 32.2 | 420 | 215 | 240 | MM | 70.84 | 70.84 | 16.5354 | 8.4646 | 9.4488 | 4SE
85901948 | Spare motor 85D04413 MG112MC-2 4,00KW | MO5KT | SC | 1461 | 5700838683738 | 37 | 37 | 520 | 320 | 360 | MM | 81.4 | 81.4 | 20.4724 | 12.5984 | 14.1732 | 4SE
85901949 | Spare motor 85D05313 MG112MC-2 4,00KW | MO5KT | SC | 1980 | 5700838683745 | 37 | 37 | 520 | 310 | 360 | MM | 81.4 | 81.4 | 20.4724 | 12.2047 | 14.1732 | 4SE
85901950 | Spare motor 85D05713 MG112MC-2 4,00KW | MO5KT | SC | 1696 | 5700838683837 | 37 | 37 | 42 | 21.5 | 24 | CM | 81.4 | 81.4 | 16.5354 | 8.4646 | 9.4488 | 4SE
85901951 | Spare motor 85D05813 MG112MC-2 4,00KW | MO5KT | SC | 1663 | 5700838683844 | 37 | 37 | 520 | 310 | 370 | MM | 81.4 | 81.4 | 20.4724 | 12.2047 | 14.5669 | 4SE
85901955 | Spare motor 85D14413 MG112MC-2 4,00KW | MO5KT | SC | 1461 | 5700838684230 | 37 | 37 | 42 | 21.5 | 24 | CM | 81.4 | 81.4 | 16.5354 | 8.4646 | 9.4488 | 4SE
85901956 | Spare motor 85D15313 MG112MC-2 4,00KW | MO5KT | SC | 1649 | 5700838684247 | 36.642 | 35.647 | 518 | 311 | 371 | MM | 80.6124 | 78.4234 | 20.3937 | 12.2441 | 14.6063 | 4SE
85901957 | Spare motor 85D15713 MG112MC-2 4,00KW | MO5KT | SC | 1663 | 5700838684254 | 37 | 37 | 520 | 310 | 370 | MM | 81.4 | 81.4 | 20.4724 | 12.2047 | 14.5669 | 4SE
85901958 | Spare motor 85D17313 MG112MC-2 4,00KW | MO5KT | SC | 1649 | 5700838684438 | 38.3 | 38.3 | 42 | 21.5 | 24 | CM | 84.26 | 84.26 | 16.5354 | 8.4646 | 9.4488 | 4SE
85902412 | Spare motor 85H15104 MG080A-2 0,75KW | MO5KT | SC | 738 | 5700310560762 | 8.495 | 8.495 | 252 | 338 | 236 | MM | 18.689 | 18.689 | 9.9213 | 13.3071 | 9.2913 | 4SE
85902431 | Spare motor 85325501 MG071A-2 0,25KW | MO5KT | SC | 388 | 5700310621364 | 6.5 | 6.5 | 23 | 18 | 14 | CM | 14.3 | 14.3 | 9.0551 | 7.0866 | 5.5118 | 4SE
85902432 | Spare motor 85H15103 MG071B-2 0,55KW | MO5KT | SC | 721 | 5700310621500 | 7.205 | 7.205 | 300 | 251 | 238 | MM | 15.851 | 15.851 | 11.811 | 9.8819 | 9.3701 | 4SE
85902433 | Spare motor 85815103 MG071B-2 0,55KW | MO5KT | SC | 542 | 5700310621593 | 6.882 | 6.882 | 302 | 249 | 246 | MM | 15.1404 | 15.1404 | 11.8898 | 9.8031 | 9.685 | 4SE
85902436 | Spare motor 87312658 MG132SC-2 5,5KW | MO5KT | SC | 1830 | 5700310623351 | 45.3 | 45.3 | 0 | 0 | 0 |  | 99.66 | 99.66 |  |  |  | 4SE
85902438 | Spare motor 85900209 MG100LC-2 3,0KW | MO5KT | SC | 1486 | 5700310628240 | 24.5 | 24.5 | 440 | 280 | 320 | MM | 53.9 | 53.9 | 17.3228 | 11.0236 | 12.5984 | 4SE
85902456 | Spare motor 85900777 MG080B-2 1,1KW | MO5KT | SC | 949 | 5700310754826 | 12.7 | 12.7 | 0 | 0 | 0 |  | 27.94 | 27.94 |  |  |  | 4SE
85902458 | Spare motor 85165102 MG071A-2 0,37KW | MO5KT | SC | 423 | 5700310754994 | 6.6 | 6.6 | 270 | 230 | 210 | MM | 14.52 | 14.52 | 10.6299 | 9.0551 | 8.2677 | 4SE
85902465 | Spare motor 85324102 MG071A-2 0,37KW | MO5KT | SC | 413 | 5700310768915 | 6.872 | 6.047 | 298 | 249 | 235 | MM | 15.1184 | 13.3034 | 11.7323 | 9.8031 | 9.252 | 4SE
85902474 | Spare motor 85455104 MG080B-2 0,75KW | MO5KT | SC | 746 | 5700310801971 | 10.3 | 10.3 | 0 | 0 | 0 |  | 22.66 | 22.66 |  |  |  | 4SE
85902483 | Spare motor 85Z10245 MG090SB-2 1,1KW | MO5KT | SC | 984 | 5700310834993 | 16.3 | 16.3 | 0 | 0 | 0 |  | 35.86 | 35.86 |  |  |  | 4SE
85902486 | Spare motor 87115209 MG080B-2 1,1KW | MO5KT | SC | 623 | 5700310835204 | 9.66 | 9.66 | 360 | 270 | 250 | MM | 21.252 | 21.252 | 14.1732 | 10.6299 | 9.8425 | 4SE
85902488 | Spare motor 85900100 MG071A-2 0,37KW | MO5KT | SC | 540 | 5700310843339 | 6.499 | 6.499 | 305 | 256 | 243 | MM | 14.2978 | 14.2978 | 12.0079 | 10.0787 | 9.5669 | 4SE
85902498 | Spare motor 85900402 MG132SC-2 5,5KW | MO5KT | SC | 2430 | 5700310942070 | 44.8 | 44.8 | 520 | 310 | 370 | MM | 98.56 | 98.56 | 20.4724 | 12.2047 | 14.5669 | 4SE
85902504 | Spare motor 85900844 MG132SC-2 5,5KW | MO5KT | SC | 1891 | 5700310942803 | 44.8 | 44.8 | 0 | 0 | 0 |  | 98.56 | 98.56 |  |  |  | 4SE
85902505 | Spare motor 85D17413 MG112MC-2 4,00KW | MO5KT | SC | 1432 | 5700310945163 | 39 | 39 | 520 | 310 | 360 | MM | 85.8 | 85.8 | 20.4724 | 12.2047 | 14.1732 | 4SE
85902511 | Spare motor 85Z10246 MG090LC-2 2,2KW | MO5KT | SC | 1435 | 5700310945859 | 23.75 | 23.75 | 0 | 0 | 0 |  | 52.25 | 52.25 |  |  |  | 4SE
85902517 | Spare motor 85055103 MG071B-2 0,55KW | MO5KT | SC | 368 | 5700310946467 | 7.28 | 7.28 | 230 | 180 | 140 | MM | 16.016 | 16.016 | 9.0551 | 7.0866 | 5.5118 | 4SE
85902518 | Spare motor 85900572 MG071A-2 0,37KW | MO5KT | SC | 710 | 5700310946566 | 7 | 7 | 360 | 270 | 240 | MM | 15.4 | 15.4 | 14.1732 | 10.6299 | 9.4488 | 4SE
85902527 | Spare motor 85900761 ML100CA-2 4,0HP | MO5KT | SC | 1497 | 5700310975672 | 24.5 | 24.5 | 0 | 0 | 0 |  | 53.9 | 53.9 |  |  |  | 4SE
85902570 | Spare motor 85900615 MG132SC-2 5,5KW | MO5KT | SC | 2130 | 5700311273807 | 66 | 66 | 800 | 600 | 970 | MM | 145.2 | 145.2 | 31.4961 | 23.622 | 38.189 | 4SE
85902603 | Spare motor 85900548 132SC-2 5,5KW | MO5KT | SC | 1870 | 5700311663547 | 46.3 | 46.3 | 520 | 310 | 370 | MM | 101.86 | 101.86 | 20.4724 | 12.2047 | 14.5669 | 4SE
85902604 | Spare motor 85900317 MG112MC-2 4,00KW | MO5KT | SC | 1736 | 5700311664025 | 38 | 38 | 590 | 310 | 370 | MM | 83.6 | 83.6 | 23.2283 | 12.2047 | 14.5669 | 4SE
85902605 | Spare motor 85900208 MG112MC-2 4,00KW | MO5KT | SC | 1618 | 5700311664049 | 88 | 88 | 1200 | 800 | 740 | MM | 193.6 | 193.6 | 47.2441 | 31.4961 | 29.1339 | 4SE
85902631 | Spare motor 87101436 MG071B-2 0,55KW | MO5KT | SC | 447 | 5700311571217 | 8.586 | 7.761 | 298 | 249 | 235 | MM | 18.8892 | 17.0742 | 11.7323 | 9.8031 | 9.252 | 4SE
85902655 | Spare motor 85902305 MG071B-2 0,55KW | MO5KT | SC | 745 | 5700311416372 | 6.82 | 6.82 | 23 | 18 | 14 | CM | 15.004 | 15.004 | 9.0551 | 7.0866 | 5.5118 | 4SE
85902660 | Spare motor 85900621 ML112CA-2 5,0HP | MO5KT | SC | 1464 | 5700311416754 | 37.5 | 37.5 | 42 | 21.5 | 24 | CM | 82.5 | 82.5 | 16.5354 | 8.4646 | 9.4488 | 4SE
85902672 | Spare motor 85804103 MG071B-2 0,55KW | MO5KT | SC | 451 | 5700311460542 | 6.881 | 6.881 | 301 | 256 | 248 | MM | 15.1382 | 15.1382 | 11.8504 | 10.0787 | 9.7638 | 4SE
85902674 | Spare motor 85Z10276 MG090LB-2 1,5KW | MO5KT | SC | 1415 | 5700311460689 | 19.9 | 19.9 | 0 | 0 | 0 |  | 43.78 | 43.78 |  |  |  | 4SE
85902675 | Spare motor 85900619 ML132DA-2 7,5HP | MO5KT | SC | 1859 | 5700311460696 | 44.8 | 44.8 | 0 | 0 | 0 |  | 98.56 | 98.56 |  |  |  | 4SE
85902680 | Spare motor 87262365 MG100LC-2 3,0KW | MO5KT | SC | 1127 | 5700311460764 | 24.3 | 24.3 | 0 | 0 | 0 |  | 53.46 | 53.46 |  |  |  | 4SE
85902741 | Spare motor 85900573 MG071B-2 0,55KW | MO5KT | SC | 737 | 5700311863602 | 7.114 | 7.114 | 230 | 180 | 140 | MM | 15.6508 | 15.6508 | 9.0551 | 7.0866 | 5.5118 | 4SE
85902743 | Spare motor 85185103 MG071B-2 0,55KW | MO5KT | SC | 465 | 5700311863640 | 7.872 | 7.047 | 298 | 249 | 235 | MM | 17.3184 | 15.5034 | 11.7323 | 9.8031 | 9.252 | 4SE
85902744 | Spare motor 85Z05905 MG071A-2 0,37KW | MO5KT | SC | 643 | 5700311864173 | 6.6 | 6.6 | 300 | 240 | 240 | MM | 14.52 | 14.52 | 11.811 | 9.4488 | 9.4488 | 4SE
85902745 | Spare motor 85225102 MG071B-2 0,37KW | MO5KT | SC | 558 | 5700311864227 | 9 | 9 | 23 | 18 | 14 | CM | 19.8 | 19.8 | 9.0551 | 7.0866 | 5.5118 | 4SE
85902748 | Spare motor 85165501 MG071A-2 0,25KW | MO5KT | SC | 391 | 5700311865194 | 6.35 | 6.35 | 300 | 240 | 240 | MM | 13.97 | 13.97 | 11.811 | 9.4488 | 9.4488 | 4SE
85902749 | Spare motor 85Z18403 MG071A-2 0,37KW | MO5KT | SC | 525 | 5700311865200 | 6.69 | 6.69 | 23 | 18 | 14 | CM | 14.718 | 14.718 | 9.0551 | 7.0866 | 5.5118 | 4SE
85902772 | Spare motor 85804102 MG071A-2 0,37KW | MO5KT | SC | 400 | 5700312278887 | 6.2 | 6.2 | 300 | 240 | 230 | MM | 13.64 | 13.64 | 11.811 | 9.4488 | 9.0551 | 4SE
85902889 | Spare motor 85902052 MG080A-2 0,75KW | MO5KT | SC | 505 | 5700312569671 | 10.5 | 9.4 | 0 | 0 | 0 |  | 23.1 | 20.68 |  |  |  | 4SE
85902891 | Spare motor 85902063 MG080B-2 1,1KW | MO5KT | SC | 725 | 5700312569718 | 10.5 | 10.5 | 340 | 250 | 230 | MM | 23.1 | 23.1 | 13.3858 | 9.8425 | 9.0551 | 4SE
85902903 | Spare motor 87110286 MG080B-2 1,1KW | MO5KT | SC | 762 | 5700312570196 | 11.443 | 11.443 | 250 | 338 | 243 | MM | 25.1746 | 25.1746 | 9.8425 | 13.3071 | 9.5669 | 4SE
85902913 | Spare motor 85902059 MG100LC-2 3,0KW | MO5KT | SC | 1465 | 5700312954620 | 24.5 | 24.5 | 440 | 280 | 320 | MM | 53.9 | 53.9 | 17.3228 | 11.0236 | 12.5984 | 4SE
85902922 | Spare motor 85900189 MG071A-2 0,37KW | MO5KT | SC | 730 | 5700313076109 | 6.86 | 6.86 | 23 | 18 | 14 | CM | 15.092 | 15.092 | 9.0551 | 7.0866 | 5.5118 | 4SE
85902934 | Spare motor 85Z15307 MG080A-2 0,75KW | MO5KT | SC | 779 | 5700313107476 | 8.06 | 8.06 | 0 | 0 | 0 |  | 17.732 | 17.732 |  |  |  | 4SE
85902935 | Spare motor 85900759 MG080B-2 1,1KW | MO5KT | SC | 965 | 5700313107483 | 18 | 18 | 0 | 0 | 0 |  | 39.6 | 39.6 |  |  |  | 4SE
85902973 | Spare motor 85900812 MG080B-2 1,1KW | MO5KT | SC | 779 | 5700313310715 | 10.828 | 10.828 | 0 | 0 | 0 |  | 23.8216 | 23.8216 |  |  |  | 4SE
85903045 | Spare motor 85902242 MG112MC-2 4,00KW | MO5KT | SC | 1386 | 5700314395520 | 36.8 | 35.5 | 42 | 21.5 | 24 | CM | 80.96 | 78.1 | 16.5354 | 8.4646 | 9.4488 | 4SE
85903143 | Spare motor 85455101 MG071A-2 0,25KW | MO5KT | SC | 526 | 5700316691385 | 6.32 | 6.32 | 23 | 18 | 14 | CM | 13.904 | 13.904 | 9.0551 | 7.0866 | 5.5118 | 4SE
85903314 | Spare motor 87315229 MG132SC-2 5,5KW | MO5KT | SC | 1809 | 5700318526425 | 45.3 | 45.3 | 0 | 0 | 0 |  | 99.66 | 99.66 |  |  |  | 4SE
85903315 | Spare motor 87315956 MG112MC-2 4,00KW | MO5KT | SC | 1414 | 5700318526586 | 37.5 | 37.5 | 42 | 21.5 | 24 | CM | 82.5 | 82.5 | 16.5354 | 8.4646 | 9.4488 | 4SE
85903318 | Spare motor 87115209 MG080B-2 1,1KW | MO5KT | SC | 657 | 5700318581554 | 9.6 | 9.6 | 340 | 240 | 230 | MM | 21.12 | 21.12 | 13.3858 | 9.4488 | 9.0551 | 4SE
85903322 | Spare motor 85902963 MG080B-2 1,1KW | MO5KT | SC | 897 | 5700318605526 | 10.6 | 9.5 | 0 | 0 | 0 |  | 23.32 | 20.9 |  |  |  | 4SE
85903347 | Spare motor 85905077 MG071B-2 0,55KW | MO5KT | SC | 592 | 5700318676656 | 7.2 | 7.2 | 23 | 18 | 14 | CM | 15.84 | 15.84 | 9.0551 | 7.0866 | 5.5118 | 4SE
85903361 | Spare motor 85900440 MG071A-2 0,37KW | MO5KT | SC | 553 | 5700318848381 | 6.52 | 6.52 | 300 | 250 | 250 | MM | 14.344 | 14.344 | 11.811 | 9.8425 | 9.8425 | 4SE
85903375 | Spare motor 87114345 MG080B-2 1,1KW | MO5KT | SC | 763 | 5700319022049 | 14.2 | 14.2 | 0 | 0 | 0 |  | 31.24 | 31.24 |  |  |  | 4SE
85903377 | Spare motor 87105200 MG071A-2 0,37KW | MO5KT | SC | 396 | 5700319021684 | 6.58 | 6.58 | 23 | 18 | 14 | CM | 14.476 | 14.476 | 9.0551 | 7.0866 | 5.5118 | 4SE
85903410 | ML132FA 3x230/460-2 10HP 215TC | GNEM5 | AI | 2862 | 5700311368145 | 54 | 54 | 0 | 0 | 0 |  | 118.8 | 118.8 |  |  |  | 2IN
85903411 | ML160AA 3x230/460-2 15HP 254TC | GNEM6 | AI | 4164 | 5700311368152 | 89 | 89 | 0 | 0 | 0 |  | 195.8 | 195.8 |  |  |  | 2IN
85903412 | ML160AB 3x230/460-2 20HP 256TC | GNEM6 | AI | 4806 | 5700311368169 | 89 | 89 | 0 | 0 | 0 |  | 195.8 | 195.8 |  |  |  | 2IN
85903413 | ML160AC 3x230/460-2 25HP 284TC | GNEM6 | AI | 5757 | 5700311368176 | 102 | 102 | 0 | 0 | 0 |  | 224.4 | 224.4 |  |  |  | 2IN
85903414 | ML180AA 3x230/460-2 30HP 286TC | GNEM6 | AI | 7859 | 5700311368183 | 114 | 114 | 0 | 0 | 0 |  | 250.8 | 250.8 |  |  |  | 2IN
85903505 | Spare motor 85D04105 MG080B-2 1,1KW | MO5KT | SC | 788 | 5710620120235 | 9.497 | 9.497 | 338 | 256 | 238 | MM | 20.8934 | 20.8934 | 13.3071 | 10.0787 | 9.3701 | 4SE
85903509 | Spare motor 85903405 MG132SB-2 7,5KW | MO5KT | SC | 3040 | 5710620149328 | 94 | 94 | 600 | 800 | 960 | MM | 206.8 | 206.8 | 23.622 | 31.4961 | 37.7953 | 4SE
85903514 | Spare motor 85900637 MG112MC-2 4,00KW | MO5KT | SC | 1716 | 5710620218826 | 37.5 | 37.5 | 530 | 310 | 370 | MM | 82.5 | 82.5 | 20.8661 | 12.2047 | 14.5669 | 4SE
85903540 | Spare motor 87360375 MG132SB-2 7,5KW | MO5KT | SC | 2869 | 5710621404037 | 81 | 81 | 800 | 600 | 960 | MM | 178.2 | 178.2 | 31.4961 | 23.622 | 37.7953 | 4SE
85903541 | Spare, motor MG132SB-2 7,5KW | MO5KT | SC | 2869 | 5710621404051 | 116 | 116 | 600 | 800 | 840 | MM | 255.2 | 255.2 | 23.622 | 31.4961 | 33.0709 | 4SE
85903547 | Spare motor 87360377 MG132SB-2 7,5KW | MO5KT | SC | 3443 | 5710621443296 | 90 | 90 | 960 | 600 | 800 | MM | 198 | 198 | 37.7953 | 23.622 | 31.4961 | 4SE
85903548 | Spare motor 87362278 MG132SB-2 7,5KW | MO5KT | SC | 2966 | 5710621443357 | 95 | 95 | 0 | 0 | 0 |  | 209 | 209 |  |  |  | 4SE
85903549 | Spare motor 87364276 MG132SB-2 7,5KW | MO5KT | SC | 2966 | 5710621443371 | 95 | 95 | 0 | 0 | 0 |  | 209 | 209 |  |  |  | 4SE
85903551 | Spare motor 85903127 MG080B-2 1,1KW | MO5KT | SC | 989 | 5700319530254 | 9.797 | 9.797 | 248 | 338 | 238 | MM | 21.5534 | 21.5534 | 9.7638 | 13.3071 | 9.3701 | 4SE
85903553 | Spare motor 87265297 MG100LC-2 3,0KW | MO5KT | SC | 1190 | 5700319544138 | 24.5 | 24.5 | 280 | 440 | 310 | MM | 53.9 | 53.9 | 11.0236 | 17.3228 | 12.2047 | 4SE
85903584 | Spare motor 87360232 MG132SB-2 7,5KW | MO5KT | SC | 3443 | 5710620041721 | 97 | 97 | 800 | 600 | 960 | MM | 213.4 | 213.4 | 31.4961 | 23.622 | 37.7953 | 4SE
85903614 | Spare motor 87262299 MG100LC-2 3,0KW | MO5KT | SC | 1780 | 5710621682688 | 26 | 26 | 440 | 280 | 310 | MM | 57.2 | 57.2 | 17.3228 | 11.0236 | 12.2047 | 4SE
85903615 | Spare motor 85903151 MG080B-2 1,1KW | MO5KT | SC | 863 | 5710621682701 | 9.81 | 9.81 | 339 | 256 | 241 | MM | 21.582 | 21.582 | 13.3465 | 10.0787 | 9.4882 | 4SE
85903658 | Spare motor 85903400 MG132SB-2 7,5KW | MO5KT | SC | 4352 | 5710622826623 | 94 | 94 | 0 | 0 | 0 |  | 206.8 | 206.8 |  |  |  | 4SE
85903661 | Spare motor 87352507 MG132SB-2 7,5KW | MO5KT | SC | 2869 | 5710622827347 | 94 | 94 | 0 | 0 | 0 |  | 206.8 | 206.8 |  |  |  | 4SE
85903728 | Spare motor 85905107 MG100LC-2 3,0KW | MO5KT | SC | 1919 | 5710623972688 | 25.1 | 25.1 | 440 | 250 | 320 | MM | 55.22 | 55.22 | 17.3228 | 9.8425 | 12.5984 | 4SE
85903729 | Spare motor 85U85510 MG100LA-2 3,0KW | MO5KT | SC | 1291 | 5710623972695 | 26.2 | 24.8 | 440 | 280 | 310 | MM | 57.64 | 54.56 | 17.3228 | 11.0236 | 12.2047 | 4SE
85903730 | Spare motor 85U05510 MG100LC-2 3,0KW | MO5KT | SC | 2175 | 5710623972701 | 26 | 26 | 440 | 280 | 320 | MM | 57.2 | 57.2 | 17.3228 | 11.0236 | 12.5984 | 4SE
85903731 | Spare motor 85U15510 MG100LC-2 3,0KW | MO5KT | SC | 1791 | 5710623972831 | 26.2 | 26.2 | 440 | 280 | 320 | MM | 57.64 | 57.64 | 17.3228 | 11.0236 | 12.5984 | 4SE
85903734 | Spare motor 85905119 MG100LC-2 3,0KW | MO5KT | SC | 1919 | 5710623981024 | 26.2 | 24.8 | 0 | 0 | 0 |  | 57.64 | 54.56 |  |  |  | 4SE
85903735 | Spare motor 85905153 MG100LC-2 3,0KW | MO5KT | SC | 1668 | 5710623981048 | 26.2 | 24.8 | 440 | 280 | 320 | MM | 57.64 | 54.56 | 17.3228 | 11.0236 | 12.5984 | 4SE
85903736 | Spare motor 85905146 MG100LC-2 3,0KW | MO5KT | SC | 1668 | 5710623981215 | 26.2 | 24.8 | 430 | 270 | 310 | MM | 57.64 | 54.56 | 16.9291 | 10.6299 | 12.2047 | 4SE
85903737 | Spare motor 85905165 MG112MB-2 3,00KW | MO5KT | SC | 1385 | 5710623981284 | 37.8 | 36.5 | 42 | 21.5 | 24 | CM | 83.16 | 80.3 | 16.5354 | 8.4646 | 9.4488 | 4SE
85903738 | Spare motor 85905157 MG112MB-2 3,00KW | MO5KT | SC | 1385 | 5710623981307 | 37.8 | 36.5 | 42 | 21.5 | 24 | CM | 83.16 | 80.3 | 16.5354 | 8.4646 | 9.4488 | 4SE
85903740 | Spare motor 85U15413 MG112MC-2 4,0KW | MO5KT | SC | 2259 | 5710623981680 | 39 | 39 | 520 | 310 | 370 | MM | 85.8 | 85.8 | 20.4724 | 12.2047 | 14.5669 | 4SE
85903741 | Spare motor 85U05413 MG112MC-2 4,00KW | MO5KT | SC | 1953 | 5710623981765 | 37 | 37 | 520 | 310 | 370 | MM | 81.4 | 81.4 | 20.4724 | 12.2047 | 14.5669 | 4SE
85903742 | Spare motor 85U85413 MG112MC-2 4,00KW | MO5KT | SC | 1627 | 5710623981871 | 37 | 37 | 520 | 310 | 360 | MM | 81.4 | 81.4 | 20.4724 | 12.2047 | 14.1732 | 4SE
85903743 | Spare motor 85905125 MG100LC-2 3,0KW | MO5KT | SC | 1365 | 5710623981918 | 27.1 | 25.7 | 0 | 0 | 0 |  | 59.62 | 56.54 |  |  |  | 4SE
85903744 | Spare motor 85905108 MG112MC-2 4,00KW | MO5KT | SC | 2755 | 5710623981956 | 38 | 38 | 520 | 310 | 270 | MM | 83.6 | 83.6 | 20.4724 | 12.2047 | 10.6299 | 4SE
85903747 | Spare motor 85905158 MG112MC-2 4,00KW | MO5KT | SC | 1752 | 5710623981994 | 37.5 | 37.5 | 520 | 310 | 370 | MM | 82.5 | 82.5 | 20.4724 | 12.2047 | 14.5669 | 4SE
85903749 | Spare motor 85905147 MG112MC-2 4,00KW | MO5KT | SC | 2004 | 5710623982342 | 39.5 | 39.5 | 600 | 380 | 390 | MM | 86.9 | 86.9 | 23.622 | 14.9606 | 15.3543 | 4SE
85903750 | Spare motor 85905154 MG112MC-2 4,00KW | MO5KT | SC | 2004 | 5710623982359 | 42 | 42 | 570 | 390 | 390 | MM | 92.4 | 92.4 | 22.4409 | 15.3543 | 15.3543 | 4SE
85903752 | Spare motor 85D17717 MG132SC-2 5,5KW | MO5KT | SC | 2172 | 5710624039380 | 45.3 | 45.3 | 530 | 320 | 370 | MM | 99.66 | 99.66 | 20.8661 | 12.5984 | 14.5669 | 4SE
85903753 | Spare motor 85D17122 MG132SD-2 7,5KW | MO5KT | SC | 2440 | 5710624039724 | 47 | 47 | 520 | 300 | 350 | MM | 103.4 | 103.4 | 20.4724 | 11.811 | 13.7795 | 4SE
85903754 | Spare motor 85903148 MG080B-2 1,1KW | MO5KT | SC | 751 | 5710624039748 | 10.52 | 10.52 | 340 | 250 | 250 | MM | 23.144 | 23.144 | 13.3858 | 9.8425 | 9.8425 | 4SE
85903785 | Spare motor 85903182 MG112MC-2 4,00KW | MO5KT | SC | 1586 | 5710624140086 | 37.5 | 37.5 | 42 | 21.5 | 24 | CM | 82.5 | 82.5 | 16.5354 | 8.4646 | 9.4488 | 4SE
85903791 | Spare motor 85D07122 MG132SD-2 7,5KW | MO5KT | SC | 2440 | 5710624145715 | 46.9 | 46.9 | 0 | 0 | 0 |  | 103.18 | 103.18 |  |  |  | 4SE
85903792 | Spare motor 85903196 MG132SB-2 7,5KW | MO5KT | SC | 5563 | 5710624148624 | 94 | 94 | 0 | 0 | 0 |  | 206.8 | 206.8 |  |  |  | 4SE
85903793 | Spare motor 85903189 MG132SC-2 5,5KW | MO5KT | SC | 2105 | 5710624148655 | 44.3 | 44.3 | 0 | 0 | 0 |  | 97.46 | 97.46 |  |  |  | 4SE
85903800 | Spare motor 85903698 ML080BA-2 1,5HP | MO5KT | SC | 720 | 5710624283004 | 12.5 | 12.5 | 0 | 0 | 0 |  | 27.5 | 27.5 |  |  |  | 4SE
85903817 | Spare motor 87310227 MG132SC-2 5,5KW | MO5KT | SC | 1809 | 5710625077961 | 45.3 | 45.3 | 0 | 0 | 0 |  | 99.66 | 99.66 |  |  |  | 4SE
85903818 | Spare motor 87310229 MG132SD-2 7,5KW | MO5KT | SC | 2440 | 5710625077985 | 46.9 | 46.9 | 0 | 0 | 0 |  | 103.18 | 103.18 |  |  |  | 4SE
85903820 | Spare motor 87360376 MG132SB-2 7,5KW | MO5KT | SC | 2869 | 5710625078197 | 90 | 90 | 600 | 800 | 980 | MM | 198 | 198 | 23.622 | 31.4961 | 38.5827 | 4SE
85903836 | Spare motor 87272295 MG100LC-2 3,0KW | MO5KT | SC | 1991 | 5710625704287 | 26 | 26 | 440 | 280 | 320 | MM | 57.2 | 57.2 | 17.3228 | 11.0236 | 12.5984 | 4SE
85903837 | Spare motor 87272297 MG100LC-2 3,0KW | MO5KT | SC | 1549 | 5710625704294 | 27.5 | 27.5 | 440 | 280 | 320 | MM | 60.5 | 60.5 | 17.3228 | 11.0236 | 12.5984 | 4SE
85903838 | Spare motor 87322303 MG112MC-2 4,00KW | MO5KT | SC | 1892 | 5710625704560 | 39.8 | 39.8 | 520 | 310 | 360 | MM | 87.56 | 87.56 | 20.4724 | 12.2047 | 14.1732 | 4SE
85903839 | Spare motor 87322371 MG112MC-2 4,00KW | MO5KT | SC | 1575 | 5710625704591 | 38.4 | 38.4 | 560 | 370 | 370 | MM | 84.48 | 84.48 | 22.0472 | 14.5669 | 14.5669 | 4SE
85903875 | Spare motor 87370230 MG132SB-2 7,5KW | MO5KT | SC | 3159 | 5710626069811 | 97 | 97 | 780 | 600 | 970 | MM | 213.4 | 213.4 | 30.7087 | 23.622 | 38.189 | 4SE
85903876 | Spare motor 87375230 MG132SB-2 7,5KW | MO5KT | SC | 3159 | 5710626069897 | 92.5 | 92.5 | 0 | 0 | 0 |  | 203.5 | 203.5 |  |  |  | 4SE
85903877 | Spare motor 87370232 MG132SB-2 7,5KW | MO5KT | SC | 3790 | 5710626072095 | 92.5 | 92.5 | 960 | 400 | 600 | MM | 203.5 | 203.5 | 37.7953 | 15.748 | 23.622 | 4SE
85903878 | Spare motor 87375232 MG132SB-2 7,5KW | MO5KT | SC | 3159 | 5710626072163 | 92.5 | 92.5 | 1200 | 800 | 970 | MM | 203.5 | 203.5 | 47.2441 | 31.4961 | 38.189 | 4SE
85903879 | Spare motor 87370375 MG132SB-2 7,5KW | MO5KT | SC | 2875 | 5710626072392 | 203.6 | 203.6 | 600 | 800 | 960 | MM | 447.92 | 447.92 | 23.622 | 31.4961 | 37.7953 | 4SE
85903880 | Spare motor 87370377 MG132SB-2 7,5KW | MO5KT | SC | 2875 | 5710626072620 | 73 | 73 | 800 | 600 | 960 | MM | 160.6 | 160.6 | 31.4961 | 23.622 | 37.7953 | 4SE
85903884 | Spare motor 87220317 MG090SB-4 1,1KW | MO5KT | SC | 1264 | 5710626091065 | 21.3 | 21.3 | 440 | 280 | 310 | MM | 46.86 | 46.86 | 17.3228 | 11.0236 | 12.2047 | 4SE
85903885 | Spare motor 87220327 MG090SB-4 1,1KW | MO5KT | SC | 855 | 5710626091249 | 21.8 | 21.8 | 440 | 280 | 320 | MM | 47.96 | 47.96 | 17.3228 | 11.0236 | 12.5984 | 4SE
85903887 | Spare motor 87220245 MG090SB-4 1,1KW | MO5KT | SC | 855 | 5710626091287 | 21.4 | 21.4 | 440 | 280 | 320 | MM | 47.08 | 47.08 | 17.3228 | 11.0236 | 12.5984 | 4SE
85903888 | Spare motor 87225245 MG090SB-4 1,1KW | MO5KT | SC | 855 | 5710626091423 | 21.4 | 21.4 | 0 | 0 | 0 |  | 47.08 | 47.08 |  |  |  | 4SE
85903889 | Spare motor 87220247 MG090SB-4 1,1KW | MO5KT | SC | 855 | 5710626091447 | 21.4 | 21.4 | 0 | 0 | 0 |  | 47.08 | 47.08 |  |  |  | 4SE
85903899 | Spare motor 87120209 MG080C-2 1,1KW | MO5KT | SC | 755 | 5710626092871 | 10.6 | 10.6 | 0 | 0 | 0 |  | 23.32 | 23.32 |  |  |  | 4SE
85903900 | Spare motor 87125209 MG080C-2 1,1KW | MO5KT | SC | 755 | 5710626092895 | 10.3 | 10.3 | 340 | 250 | 230 | MM | 22.66 | 22.66 | 13.3858 | 9.8425 | 9.0551 | 4SE
85903909 | Spare motor 87124345 MG080C-2 1,1KW | MO5KT | SC | 880 | 5710626138135 | 12.46 | 12.46 | 370 | 270 | 250 | MM | 27.412 | 27.412 | 14.5669 | 10.6299 | 9.8425 | 4SE
85903910 | Spare motor 87120286 MG080C-2 1,1KW | MO5KT | SC | 906 | 5710626138371 | 12.5 | 12.5 | 340 | 240 | 240 | MM | 27.5 | 27.5 | 13.3858 | 9.4488 | 9.4488 | 4SE
85903913 | Spare motor 87120354 MG080C-2 1,1KW | MO5KT | SC | 661 | 5710626138647 | 11.5 | 11.5 | 340 | 250 | 250 | MM | 25.3 | 25.3 | 13.3858 | 9.8425 | 9.8425 | 4SE
85903946 | Spare motor 85903941 MG080B-2 1,1KW | MO5KT | SC | 946 | 5710626327980 | 10.6 | 9.5 | 0 | 0 | 0 |  | 23.32 | 20.9 |  |  |  | 4SE
85903958 | Spare motor 85903239 MG071B-2 0,55KW | MO5KT | SC | 654 | 5710626362486 | 7.3 | 7.3 | 23 | 18 | 14 | CM | 16.06 | 16.06 | 9.0551 | 7.0866 | 5.5118 | 4SE
85903962 | Spare motor 85903381 MG080A-2 0,75KW | MO5KT | SC | 550 | 5710626362905 | 10.45 | 9.32 | 0 | 0 | 0 |  | 22.99 | 20.504 |  |  |  | 4SE
85903964 | Spare motor 85U07417 MG132SC-2 5,5KW | MO5KT | SC | 2478 | 5710626369096 | 44.7 | 44.7 | 370 | 310 | 520 | MM | 98.34 | 98.34 | 14.5669 | 12.2047 | 20.4724 | 4SE
85903982 | SPARE MOTOR 85U05104 MG080A-2 0,75KW | MO5KT | SC | 719 | 5710626520534 | 8.145 | 8.145 | 251 | 338 | 236 | MM | 17.919 | 17.919 | 9.8819 | 13.3071 | 9.2913 | 4SE
85903983 | Spare motor 85U05105 MG080C-2 1,1KW | MO5KT | SC | 873 | 5710626520855 | 10.426 | 10.426 | 252 | 340 | 236 | MM | 22.9372 | 22.9372 | 9.9213 | 13.3858 | 9.2913 | 4SE
85903990 | Spare motor 87125288 MG080C-2 1,1KW | MO5KT | SC | 755 | 5710626556472 | 10.6 | 10.6 | 0 | 0 | 0 |  | 23.32 | 23.32 |  |  |  | 4SE
85903991 | Spare motor 85U17522 MG132SB-2 7,5KW | MO5KT | SC | 3113 | 5710626556533 | 73.2 | 52 | 970 | 600 | 800 | MM | 161.04 | 114.4 | 38.189 | 23.622 | 31.4961 | 4SE
85903992 | Spare motor 85U07522 MG132SB-2 7,5KW | MO5KT | SC | 3262 | 5710626556564 | 75 | 75 | 800 | 600 | 970 | MM | 165 | 165 | 31.4961 | 23.622 | 38.189 | 4SE
85903993 | Spare motor 85U87522 MG132SB-2 7,5KW | MO5KT | SC | 3208 | 5710626556830 | 92.5 | 92.5 | 490 | 295 | 350 | MM | 203.5 | 203.5 | 19.2913 | 11.6142 | 13.7795 | 4SE
85903994 | Spare motor 85905110 MG132SB-2 7,5KW | MO5KT | SC | 3962 | 5710626556915 | 22 | 22 | 800 | 600 | 720 | MM | 48.4 | 48.4 | 31.4961 | 23.622 | 28.3465 | 4SE
85903995 | Spare motor 85905122 MG132SB-2 7,5KW | MO5KT | SC | 3962 | 5710626556946 | 92.5 | 92.5 | 970 | 600 | 800 | MM | 203.5 | 203.5 | 38.189 | 23.622 | 31.4961 | 4SE
85903996 | Spare motor 85905128 MG132SB-2 7,5KW | MO5KT | SC | 3287 | 5710626556960 | 93.6 | 93.6 | 0 | 0 | 0 |  | 205.92 | 205.92 |  |  |  | 4SE
85903998 | Spare motor 85905160 MG132SB-2 7,5KW | MO5KT | SC | 4630 | 5710626557233 | 92.5 | 92.5 | 960 | 600 | 800 | MM | 203.5 | 203.5 | 37.7953 | 23.622 | 31.4961 | 4SE
85903999 | Spare motor 85905168 MG132SB-2 7,5KW | MO5KT | SC | 3333 | 5710626557325 | 92.5 | 92.5 | 0 | 0 | 0 |  | 203.5 | 203.5 |  |  |  | 4SE
85904000 | Spare motor 85905149 MG132SB-2 7,5KW | MO5KT | SC | 3585 | 5710626557424 | 92.5 | 92.5 | 600 | 800 | 960 | MM | 203.5 | 203.5 | 23.622 | 31.4961 | 37.7953 | 4SE
85904003 | Spare motor 85U15105 MG080C-2 1,1KW | MO5KT | SC | 873 | 5710626558032 | 10.449 | 10.449 | 252 | 340 | 238 | MM | 22.9878 | 22.9878 | 9.9213 | 13.3858 | 9.3701 | 4SE
85904004 | Spare motor 85U85105 MG080C-2 1,1KW | MO5KT | SC | 727 | 5710626558292 | 10.5 | 10.5 | 360 | 270 | 250 | MM | 23.1 | 23.1 | 14.1732 | 10.6299 | 9.8425 | 4SE
85904020 | Spare motor 85U17417 MG132SC-2 5,5KW | MO5KT | SC | 2478 | 5710626620197 | 44.7 | 44.7 | 520 | 320 | 370 | MM | 98.34 | 98.34 | 20.4724 | 12.5984 | 14.5669 | 4SE
85904027 | Spare motor 85905116 MG080C-2 1,1KW | MO5KT | SC | 1105 | 5710626649556 | 10.477 | 10.477 | 340 | 259 | 236 | MM | 23.0494 | 23.0494 | 13.3858 | 10.1969 | 9.2913 | 4SE
85904030 | Spare motor 85905177 MG080A-2 0,75KW | MO5KT | SC | 712 | 5710626649822 | 8.6 | 8.6 | 340 | 240 | 230 | MM | 18.92 | 18.92 | 13.3858 | 9.4488 | 9.0551 | 4SE
85904031 | Spare motor 85905175 MG080A-2 0,75KW | MO5KT | SC | 762 | 5710626649853 | 9.254 | 9.254 | 339 | 254 | 236 | MM | 20.3588 | 20.3588 | 13.3465 | 10 | 9.2913 | 4SE
85904032 | Spare motor 85905173 MG080A-2 0,75KW | MO5KT | SC | 712 | 5710626650446 | 9.25 | 9.25 | 340 | 240 | 240 | MM | 20.35 | 20.35 | 13.3858 | 9.4488 | 9.4488 | 4SE
85904033 | Spare motor 85905180 MG080A-2 0,75KW | MO5KT | SC | 974 | 5710626650484 | 8.6 | 8.6 | 0 | 0 | 0 |  | 18.92 | 18.92 |  |  |  | 4SE
85904036 | Spare motor 85757526 MGE160MD-2 15,0KW | MO7KT | SC | 12458 | 5710626667277 | 160 | 160 | 960 | 400 | 600 | MM | 352 | 352 | 37.7953 | 15.748 | 23.622 | 4SE
85904038 | Spare motor 85905112 MG160MD-2 15KW | MO5KT | SC | 5496 | 5710626667802 | 139.8 | 139.8 | 600 | 800 | 830 | MM | 307.56 | 307.56 | 23.622 | 31.4961 | 32.6772 | 4SE
85904046 | Spare motor 85D17024 MG160MB-2 11KW | MO5KT | SC | 4544 | 5710626762866 | 333 | 333 | 600 | 800 | 840 | MM | 732.6 | 732.6 | 23.622 | 31.4961 | 33.0709 | 4SE
85904048 | Spare motor 87410002 MG160MD-2 15KW | MO5KT | SC | 4179 | 5710626762965 | 174 | 174 | 600 | 600 | 850 | MM | 382.8 | 382.8 | 23.622 | 23.622 | 33.4646 | 4SE
85904066 | Spare motor 85905113 MG160LB-2 18,5KW | MO5KT | SC | 6092 | 5710626841462 | 152.5 | 152.5 | 0 | 0 | 0 |  | 335.5 | 335.5 |  |  |  | 4SE
85904067 | Spare motor 85905114 MG180MB-2 22KW | MO5KT | SC | 7317 | 5710626841639 | 148 | 148 | 800 | 600 | 960 | MM | 325.6 | 325.6 | 31.4961 | 23.622 | 37.7953 | 4SE
85904068 | Spare motor 85905129 MG160MB-2 11KW | MO5KT | SC | 4324 | 5710626842216 | 130.6 | 130.6 | 0 | 0 | 0 |  | 287.32 | 287.32 |  |  |  | 4SE
85904069 | Spare motor 85905130 MG160MD-2 15KW | MO5KT | SC | 4817 | 5710626842278 | 142.4 | 142.4 | 600 | 800 | 960 | MM | 313.28 | 313.28 | 23.622 | 31.4961 | 37.7953 | 4SE
85904076 | Spare motor 85903988 MG112MC-2 4,00KW | MO5KT | SC | 2418 | 5710626851393 | 39 | 39 | 520 | 310 | 380 | MM | 85.8 | 85.8 | 20.4724 | 12.2047 | 14.9606 | 4SE
85904124 | Spare motor 87410021 MG160MB-2 11KW | MO5KT | SC | 5733 | 5710627176945 | 129 | 129 | 960 | 600 | 800 | MM | 283.8 | 283.8 | 37.7953 | 23.622 | 31.4961 | 4SE
85904125 | Spare motor 87410029 MG160MD-2 15KW | MO5KT | SC | 4329 | 5710627177171 | 144 | 144 | 960 | 600 | 800 | MM | 316.8 | 316.8 | 37.7953 | 23.622 | 31.4961 | 4SE
85904126 | Spare motor 87460023 MG180MB-2 22KW | MO5KT | SC | 5961 | 5710627177331 | 172 | 172 | 800 | 600 | 920 | MM | 378.4 | 378.4 | 31.4961 | 23.622 | 36.2205 | 4SE
85904128 | Spare motor 85757528 MGE160LB-2 18,5KW | MO7KT | SC | 14660 | 5710627178154 | 164 | 164 | 780 | 600 | 960 | MM | 360.8 | 360.8 | 30.7087 | 23.622 | 37.7953 | 4SE
85904129 | Spare motor 85901226 MGE160LB-2 18,5KW | MO7KT | SC | 14623 | 5710627178437 | 185 | 185 | 960 | 600 | 800 | MM | 407 | 407 | 37.7953 | 23.622 | 31.4961 | 4SE
85904131 | Spare motor 87410022 MG160MD-2 15KW | MO5KT | SC | 4179 | 5710627178871 | 141 | 141 | 600 | 800 | 980 | MM | 310.2 | 310.2 | 23.622 | 31.4961 | 38.5827 | 4SE
85904132 | Spare motor 87410025 MG160MD-2 15KW | MO5KT | SC | 4179 | 5710627179021 | 119 | 119 | 800 | 600 | 920 | MM | 261.8 | 261.8 | 31.4961 | 23.622 | 36.2205 | 4SE
85904133 | Spare motor 87410028 MG160MB-2 11KW | MO5KT | SC | 4646 | 5710627179083 | 132 | 132 | 800 | 600 | 930 | MM | 290.4 | 290.4 | 31.4961 | 23.622 | 36.6142 | 4SE
85904134 | Spare motor 85U17526 MG160MD-2 15KW | MO5KT | SC | 5615 | 5710627224073 | 145.559 | 121 | 970 | 600 | 800 | MM | 320.2298 | 266.2 | 38.189 | 23.622 | 31.4961 | 4SE
85904140 | Spare motor 87460021 MG180MB-2 22KW | MO5KT | SC | 6900 | 5710627306656 | 157 | 157 | 780 | 600 | 960 | MM | 345.4 | 345.4 | 30.7087 | 23.622 | 37.7953 | 4SE
85904143 | Spare motor 85901225 MGE160MD-2 15KW | MO7KT | SC | 12418 | 5710627306991 | 177 | 177 | 600 | 800 | 960 | MM | 389.4 | 389.4 | 23.622 | 31.4961 | 37.7953 | 4SE
85904145 | Spare motor 85757530 MGE180MB-2 22KW | MO7KT | SC | 16918 | 5710627310370 | 198 | 198 | 970 | 600 | 800 | MM | 435.6 | 435.6 | 38.189 | 23.622 | 31.4961 | 4SE
85904147 | Spare motor 87410023 MG160LB-2 18,5KW | MO5KT | SC | 4714 | 5710627310400 | 154 | 154 | 600 | 800 | 960 | MM | 338.8 | 338.8 | 23.622 | 31.4961 | 37.7953 | 4SE
85904150 | Spare motor 85901267 MGE180MB-2 22KW | MO7KT | SC | 21835 | 5710627310677 | 204 | 204 | 600 | 800 | 960 | MM | 448.8 | 448.8 | 23.622 | 31.4961 | 37.7953 | 4SE
85904151 | Spare motor 87410030 MG160LB-2 18,5KW | MO5KT | SC | 4884 | 5710627310707 | 157 | 157 | 765 | 575 | 810 | MM | 345.4 | 345.4 | 30.1181 | 22.6378 | 31.8898 | 4SE
85904166 | Spare motor 87410001 MG160MB-2 11KW | MO5KT | SC | 3740 | 5710627515560 | 129 | 129 | 0 | 0 | 0 |  | 283.8 | 283.8 |  |  |  | 4SE
85904168 | Spare motor 85D07024 MG160MB-2 11KW | MO5KT | SC | 3787 | 5710627516123 | 129 | 129 | 600 | 800 | 980 | MM | 283.8 | 283.8 | 23.622 | 31.4961 | 38.5827 | 4SE
85904169 | Spare motor 85903202 MG160MB-2 11KW | MO5KT | SC | 3787 | 5710627516130 | 129 | 129 | 600 | 800 | 850 | MM | 283.8 | 283.8 | 23.622 | 31.4961 | 33.4646 | 4SE
85904170 | Spare motor 85D17124 MG160MB-2 11KW | MO5KT | SC | 3787 | 5710627516161 | 129 | 129 | 0 | 0 | 0 |  | 283.8 | 283.8 |  |  |  | 4SE
85904173 | Spare motor 85901233 MGE160MD-2 15KW | MO7KT | SC | 12418 | 5710627516642 | 173 | 173 | 600 | 800 | 980 | MM | 380.6 | 380.6 | 23.622 | 31.4961 | 38.5827 | 4SE
85904174 | Spare motor 85901265 MGE160MD-2 15KW | MO7KT | SC | 10659 | 5710627516819 | 153 | 153 | 800 | 600 | 950 | MM | 336.6 | 336.6 | 31.4961 | 23.622 | 37.4016 | 4SE
85904203 | Spare motor 85905132 MG180MB-2 22KW | MO5KT | SC | 6577 | 5710627999117 | 171.9 | 171.9 | 0 | 0 | 0 |  | 378.18 | 378.18 |  |  |  | 4SE
85904208 | Spare motor 85905161 MG160MB-2 11KW | MO5KT | SC | 5550 | 5710628000041 | 128 | 128 | 600 | 800 | 960 | MM | 281.6 | 281.6 | 23.622 | 31.4961 | 37.7953 | 4SE
85904209 | Spare motor 85905162 MG160MD-2 15KW | MO5KT | SC | 7561 | 5710628000096 | 120 | 120 | 780 | 620 | 970 | MM | 264 | 264 | 30.7087 | 24.4094 | 38.189 | 4SE
85904210 | Spare motor 85905163 MG160LB-2 18,5KW | MO5KT | SC | 3862 | 5710628000348 | 152.5 | 152.5 | 600 | 800 | 960 | MM | 335.5 | 335.5 | 23.622 | 31.4961 | 37.7953 | 4SE
85904215 | Spare motor 87120242 MG090SC-4 0,75KW | MO5KT | SC | 662 | 5710628007095 | 17.67 | 17.67 | 440 | 880 | 310 | MM | 38.874 | 38.874 | 17.3228 | 34.6457 | 12.2047 | 4SE
85904216 | Spare motor 85904016 MG132SB-2 7,5KW | MO5KT | SC | 5422 | 5710628008917 | 92.564 | 52.834 | 750 | 550 | 154 | MM | 203.6408 | 116.2348 | 29.5276 | 21.6535 | 6.063 | 4SE
85904222 | Spare motor 85U07524 MG160MB-2 11KW | MO5KT | SC | 4187 | 5710628046087 | 110 | 110 | 800 | 600 | 960 | MM | 242 | 242 | 31.4961 | 23.622 | 37.7953 | 4SE
85904223 | Spare motor 85U07526 MG160MD-2 15KW | MO5KT | SC | 4679 | 5710628046414 | 139.8 | 139.8 | 780 | 400 | 600 | MM | 307.56 | 307.56 | 30.7087 | 15.748 | 23.622 | 4SE
85904224 | Spare motor 85U07528 MG160LB-2 18,5KW | MO5KT | SC | 5277 | 5710628046421 | 152.5 | 152.5 | 600 | 800 | 960 | MM | 335.5 | 335.5 | 23.622 | 31.4961 | 37.7953 | 4SE
85904225 | Spare motor 85U07530 MG180MB-2 22KW | MO5KT | SC | 6438 | 5710628046681 | 168 | 168 | 770 | 640 | 830 | MM | 369.6 | 369.6 | 30.315 | 25.1969 | 32.6772 | 4SE
85904227 | Spare motor 85U17524 MG160MB-2 11KW | MO5KT | SC | 4371 | 5710628049644 | 110 | 110 | 800 | 600 | 970 | MM | 242 | 242 | 31.4961 | 23.622 | 38.189 | 4SE
85904228 | Spare motor 85U17528 MG160LB-2 18,5KW | MO5KT | SC | 8082 | 5710628049668 | 156 | 156 | 780 | 600 | 970 | MM | 343.2 | 343.2 | 30.7087 | 23.622 | 38.189 | 4SE
85904229 | Spare motor 85U17530 MG180MB-2 22KW | MO5KT | SC | 7727 | 5710628049675 | 172.2 | 172.2 | 780 | 600 | 970 | MM | 378.84 | 378.84 | 30.7087 | 23.622 | 38.189 | 4SE
85904230 | Spare motor 85U87524 MG160MB-2 11KW | MO5KT | SC | 4187 | 5710628050152 | 133 | 133 | 600 | 800 | 830 | MM | 292.6 | 292.6 | 23.622 | 31.4961 | 32.6772 | 4SE
85904231 | Spare motor 85U87526 MG160MD-2 15KW | MO5KT | SC | 4679 | 5710628050213 | 155 | 155 | 600 | 800 | 960 | MM | 341 | 341 | 23.622 | 31.4961 | 37.7953 | 4SE
85904238 | Spare motor 85U87528 MG160LB-2 18,5KW | MO5KT | SC | 5277 | 5710628055140 | 158 | 158 | 770 | 590 | 840 | MM | 347.6 | 347.6 | 30.315 | 23.2283 | 33.0709 | 4SE
85904283 | Spare motor 85904198 MG100LC-2 3,0KW | MO5KT | SC | 1415 | 5710628585173 | 27.7 | 27.7 | 440 | 280 | 310 | MM | 60.94 | 60.94 | 17.3228 | 11.0236 | 12.2047 | 4SE
85904305 | Spare motor 85904089 MG080C-2 1,1KW | MO5KT | SC | 791 | 5710628996559 | 10.6 | 10.6 | 0 | 0 | 0 |  | 23.32 | 23.32 |  |  |  | 4SE
85904365 | Spare motor 85905176 MG080C-2 1,1KW | MO5KT | SC | 986 | 5710629506153 | 11.356 | 11.356 | 252 | 340 | 279 | MM | 24.9832 | 24.9832 | 9.9213 | 13.3858 | 10.9843 | 4SE
85904389 | ML112CA 3x230/460-2 5.0HP 182TC | GNEM3 | AI | 2022 | 5710629537195 | 39.98 | 39.98 | 0 | 0 | 0 |  | 87.956 | 87.956 |  |  |  | 2IN
85904390 | Spare motor 85903709 ML080BA-2 1,5HP | MO5KT | SC | 903 | 5710629537645 | 9.678 | 9.678 | 340 | 254 | 236 | MM | 21.2916 | 21.2916 | 13.3858 | 10 | 9.2913 | 4SE
85904392 | ML132DA 3x230/460-2 7.5HP 213TC | GNEM3 | AI | 2602 | 5710629538291 | 43.48 | 43.48 | 0 | 0 | 0 |  | 95.656 | 95.656 |  |  |  | 2IN
85904395 | Spare motor 85904269 MG132SC-2 5,5KW | MO5KT | SC | 2536 | 5710629542465 | 44.2 | 44.2 | 520 | 310 | 370 | MM | 97.24 | 97.24 | 20.4724 | 12.2047 | 14.5669 | 4SE
85904447 | Spare motor 87272363 MG100LC-2 3,0KW | MO5KT | SC | 1165 | 5710628067747 | 26 | 26 | 440 | 280 | 320 | MM | 57.2 | 57.2 | 17.3228 | 11.0236 | 12.5984 | 4SE
85904452 | Spare motor 87274318 MG100LC-2 3,0KW | MO5KT | SC | 1259 | 5710628068904 | 27.2 | 27.2 | 440 | 280 | 320 | MM | 59.84 | 59.84 | 17.3228 | 11.0236 | 12.5984 | 4SE
85904455 | Spare motor 87322301 MG112MC-2 4,0KW | MO5KT | SC | 2021 | 5710628069420 | 40 | 37.8 | 520 | 310 | 370 | MM | 88 | 83.16 | 20.4724 | 12.2047 | 14.5669 | 4SE
85904460 | Spare motor 85U87530 MG180MB-2 22KW | MO5KT | SC | 6438 | 5710628069857 | 172.7 | 172.7 | 0 | 0 | 0 |  | 379.94 | 379.94 |  |  |  | 4SE
85904461 | Spare motor 87420001 MG160MB-2 11KW | MO5KT | SC | 4134 | 5710628071294 | 94 | 94 | 750 | 550 | 640 | MM | 206.8 | 206.8 | 29.5276 | 21.6535 | 25.1969 | 4SE
85904462 | Spare motor 87420002 MG160MD-2 15KW | MO5KT | SC | 4627 | 5710628074035 | 144.8 | 144.8 | 600 | 800 | 850 | MM | 318.56 | 318.56 | 23.622 | 31.4961 | 33.4646 | 4SE
85904470 | Spare motor 87420021 MG160MB-2 11KW | MO5KT | SC | 4134 | 5710628075346 | 133 | 133 | 970 | 600 | 800 | MM | 292.6 | 292.6 | 38.189 | 23.622 | 31.4961 | 4SE
85904471 | Spare motor 87420022 MG160MD-2 15KW | MO5KT | SC | 5552 | 5710628075360 | 144.8 | 144.8 | 960 | 600 | 800 | MM | 318.56 | 318.56 | 37.7953 | 23.622 | 31.4961 | 4SE
85904472 | Spare motor 85904091 MG080A-2 0,75KW | MO5KT | SC | 662 | 5710628074660 | 8 | 8 | 340 | 240 | 230 | MM | 17.6 | 17.6 | 13.3858 | 9.4488 | 9.0551 | 4SE
85904473 | Spare motor 85904079 MG080C-2 1,1KW | MO5KT | SC | 1038 | 5710628074615 | 10.385 | 10.385 | 339 | 251 | 236 | MM | 22.847 | 22.847 | 13.3465 | 9.8819 | 9.2913 | 4SE
85904475 | Spare motor 85904093 MG080C-2 1,1KW | MO5KT | SC | 1100 | 5710628074295 | 12.5 | 12.5 | 310 | 240 | 210 | MM | 27.5 | 27.5 | 12.2047 | 9.4488 | 8.2677 | 4SE
85904476 | Spare motor 85904096 MG100LC-2 3,0KW | MO5KT | SC | 1760 | 5710628074028 | 23 | 23 | 440 | 280 | 320 | MM | 50.6 | 50.6 | 17.3228 | 11.0236 | 12.5984 | 4SE
85904477 | Spare motor 85904097 MG112MC-2 4,00KW | MO5KT | SC | 2192 | 5710628073694 | 39.8 | 39.8 | 520 | 310 | 370 | MM | 87.56 | 87.56 | 20.4724 | 12.2047 | 14.5669 | 4SE
85904478 | Spare motor 85904015 MG132SC-2 5,5KW | MO5KT | SC | 2875 | 5710628073618 | 44.7 | 44.7 | 490 | 295 | 350 | MM | 98.34 | 98.34 | 19.2913 | 11.6142 | 13.7795 | 4SE
85904489 | Spare motor 87325303 MG112MC-2 4,00KW | MO5KT | SC | 1575 | 5710628062094 | 38.5 | 38.5 | 42 | 21.5 | 24 | CM | 84.7 | 84.7 | 16.5354 | 8.4646 | 9.4488 | 4SE
85904495 | Spare motor 87220320 MG090LC-4 1,5KW | MO5KT | SC | 1113 | 5710628060267 | 24.8 | 24.8 | 440 | 280 | 320 | MM | 54.56 | 54.56 | 17.3228 | 11.0236 | 12.5984 | 4SE
85904496 | Spare motor 87275218 MG100LC-2 3,0KW | MO5KT | SC | 1291 | 5710628059117 | 26.3 | 26.3 | 520 | 310 | 370 | MM | 57.86 | 57.86 | 20.4724 | 12.2047 | 14.5669 | 4SE
85904497 | Spare motor 87275220 MG100LC-2 3,0KW | MO5KT | SC | 1291 | 5710628059070 | 26.3 | 26.3 | 0 | 0 | 0 |  | 57.86 | 57.86 |  |  |  | 4SE
85904499 | Spare motor 87325224 MG112MC-2 4,00KW | MO5KT | SC | 1575 | 5710628058967 | 38.5 | 38.5 | 42 | 21.5 | 24 | CM | 84.7 | 84.7 | 16.5354 | 8.4646 | 9.4488 | 4SE
85904500 | Spare motor 87325956 MG112MC-2 4,0KW | MO5KT | SC | 1575 | 5710628057953 | 38.5 | 38.5 | 520 | 310 | 370 | MM | 84.7 | 84.7 | 20.4724 | 12.2047 | 14.5669 | 4SE
85904501 | Spare motor 87420023 MG160LB-2 18,5KW | MO5KT | SC | 5224 | 5710628075841 | 157 | 157 | 800 | 600 | 960 | MM | 345.4 | 345.4 | 31.4961 | 23.622 | 37.7953 | 4SE
85904502 | Spare motor 87420024 MG160MB-2 11KW | MO5KT | SC | 3726 | 5710628076114 | 151.7 | 151.7 | 660 | 770 | 960 | MM | 333.74 | 333.74 | 25.9843 | 30.315 | 37.7953 | 4SE
85904503 | Spare motor 87420025 MG160MD-2 15KW | MO5KT | SC | 4218 | 5710628076145 | 164 | 164 | 590 | 780 | 830 | MM | 360.8 | 360.8 | 23.2283 | 30.7087 | 32.6772 | 4SE
85904504 | Spare motor 87420026 MG160LB-2 18,5KW | MO5KT | SC | 4814 | 5710628076183 | 154.6 | 154.6 | 970 | 600 | 800 | MM | 340.12 | 340.12 | 38.189 | 23.622 | 31.4961 | 4SE
85904505 | Spare motor 87420028 MG160MB-2 11KW | MO5KT | SC | 6600 | 5710628077876 | 110 | 110 | 800 | 600 | 950 | MM | 242 | 242 | 31.4961 | 23.622 | 37.4016 | 4SE
85904506 | Spare motor 87420029 MG160MD-2 15KW | MO5KT | SC | 4795 | 5710628077913 | 123 | 123 | 800 | 600 | 970 | MM | 270.6 | 270.6 | 31.4961 | 23.622 | 38.189 | 4SE
85904507 | Spare motor 87420030 MG160LB-2 18,5KW | MO5KT | SC | 3862 | 5710628077944 | 161 | 161 | 610 | 770 | 840 | MM | 354.2 | 354.2 | 24.0157 | 30.315 | 33.0709 | 4SE
85904509 | Spare motor 87425002 MG160MD-2 15KW | MO5KT | SC | 4627 | 5710628084430 | 144.8 | 144.8 | 0 | 0 | 0 |  | 318.56 | 318.56 |  |  |  | 4SE
85904510 | Spare motor 87425003 MG160LB-2 18,5KW | MO5KT | SC | 5224 | 5710628084485 | 157.5 | 157.5 | 0 | 0 | 0 |  | 346.5 | 346.5 |  |  |  | 4SE
85904511 | Spare motor 87425021 MG160MB-2 11KW | MO5KT | SC | 4134 | 5710628084591 | 133 | 133 | 800 | 600 | 950 | MM | 292.6 | 292.6 | 31.4961 | 23.622 | 37.4016 | 4SE
85904512 | Spare motor 87425022 MG160MD-2 15KW | MO5KT | SC | 4627 | 5710628084713 | 144.8 | 144.8 | 600 | 800 | 980 | MM | 318.56 | 318.56 | 23.622 | 31.4961 | 38.5827 | 4SE
85904514 | Spare motor 85905103 MG080A-2 0,75KW | MO5KT | SC | 974 | 5710628086564 | 8.6 | 8.6 | 0 | 0 | 0 |  | 18.92 | 18.92 |  |  |  | 4SE
85904515 | Spare motor 85905109 MG132SC-2 5,5KW | MO5KT | SC | 2824 | 5710628088810 | 44.7 | 44.7 | 0 | 0 | 0 |  | 98.34 | 98.34 |  |  |  | 4SE
85904519 | Spare motor 85905137 MG132SC-2 5,5KW | MO5KT | SC | 2164 | 5710628089039 | 45.4 | 45.4 | 0 | 0 | 0 |  | 99.88 | 99.88 |  |  |  | 4SE
85904520 | Spare motor 85905148 MG132SC-2 5,5KW | MO5KT | SC | 2447 | 5710628089428 | 44.7 | 44.7 | 600 | 800 | 980 | MM | 98.34 | 98.34 | 23.622 | 31.4961 | 38.5827 | 4SE
85904522 | Spare motor 85905159 MG132SC-2 5,5KW | MO5KT | SC | 2228 | 5710628089473 | 44.7 | 44.7 | 520 | 310 | 370 | MM | 98.34 | 98.34 | 20.4724 | 12.2047 | 14.5669 | 4SE
85904524 | Spare motor 85U15104 MG080A-2 0,75KW | MO5KT | SC | 598 | 5710628089497 | 8 | 8 | 340 | 240 | 30 | MM | 17.6 | 17.6 | 13.3858 | 9.4488 | 1.1811 | 4SE
85904525 | Spare motor 85U85104 MG080A-2 0,75KW | MO5KT | SC | 598 | 5710628089770 | 8.6 | 8.6 | 0 | 0 | 0 |  | 18.92 | 18.92 |  |  |  | 4SE
85904527 | Spare motor 85U87417 MG132SC-2 5,5KW | MO5KT | SC | 2064 | 5710628096662 | 44.7 | 44.7 | 520 | 310 | 360 | MM | 98.34 | 98.34 | 20.4724 | 12.2047 | 14.1732 | 4SE
85904531 | Spare motor 87120283 MG080A-2 0,75KW | MO5KT | SC | 536 | 5710628098987 | 10.5 | 10.5 | 340 | 270 | 240 | MM | 23.1 | 23.1 | 13.3858 | 10.6299 | 9.4488 | 4SE
85904573 | Spare motor 87125206 MG080A-2 0,75KW | MO5KT | SC | 536 | 5710628097577 | 8.6 | 8.6 | 230 | 240 | 330 | MM | 18.92 | 18.92 | 9.0551 | 9.4488 | 12.9921 | 4SE
85904576 | Spare motor 87322227 MG132SC-2 5,5KW | MO5KT | SC | 2337 | 5710628088698 | 87.2 | 87.2 | 520 | 310 | 370 | MM | 191.84 | 191.84 | 20.4724 | 12.2047 | 14.5669 | 4SE
85904577 | Spare motor 87322229 MG132SC-2 5,5KW | MO5KT | SC | 3101 | 5710628088650 | 41 | 41 | 520 | 310 | 370 | MM | 90.2 | 90.2 | 20.4724 | 12.2047 | 14.5669 | 4SE
85904578 | Spare motor 87322372 MG132SC-2 5,5KW | MO5KT | SC | 1737 | 5710628088063 | 41.5 | 41.5 | 520 | 310 | 370 | MM | 91.3 | 91.3 | 20.4724 | 12.2047 | 14.5669 | 4SE
85904579 | Spare motor 87322374 MG132SC-2 5,5KW | MO5KT | SC | 1737 | 5710628088049 | 41.5 | 41.5 | 520 | 310 | 370 | MM | 91.3 | 91.3 | 20.4724 | 12.2047 | 14.5669 | 4SE
85904584 | Spare motor 87325227 MG132SC-2 5,5KW | MO5KT | SC | 2021 | 5710628087172 | 44.7 | 44.7 | 0 | 0 | 0 |  | 98.34 | 98.34 |  |  |  | 4SE
85904585 | Spare motor 87325229 MG132SC-2 5,5KW | MO5KT | SC | 2012 | 5710628086595 | 44.7 | 44.7 | 520 | 310 | 370 | MM | 98.34 | 98.34 | 20.4724 | 12.2047 | 14.5669 | 4SE
85904589 | Spare motor 85904103 MG132SB-2 7,5KW | MO5KT | SC | 3235 | 5710628085895 | 97.5 | 97.5 | 0 | 0 | 0 |  | 214.5 | 214.5 |  |  |  | 4SE
85904590 | Spare motor 85904102 MG132SC-2 5,5KW | MO5KT | SC | 2490 | 5710628085833 | 44.7 | 44.7 | 0 | 0 | 0 |  | 98.34 | 98.34 |  |  |  | 4SE
85904593 | Spare motor 87470001 MG180MB-2 22KW | MO5KT | SC | 6384 | 5710628084782 | 172.7 | 172.7 | 0 | 0 | 0 |  | 379.94 | 379.94 |  |  |  | 4SE
85904595 | Spare motor 87470003 MG180MB-2 22KW | MO5KT | SC | 6597 | 5710628084607 | 176.9 | 176.9 | 0 | 0 | 0 |  | 389.18 | 389.18 |  |  |  | 4SE
85904596 | Spare motor 87470021 MG180MB-2 22KW | MO5KT | SC | 7662 | 5710628084584 | 149 | 149 | 800 | 600 | 970 | MM | 327.8 | 327.8 | 31.4961 | 23.622 | 38.189 | 4SE
85904597 | Spare motor 87470022 MG180MB-2 22KW | MO5KT | SC | 6915 | 5710628084515 | 170.3 | 170.3 | 0 | 0 | 0 |  | 374.66 | 374.66 |  |  |  | 4SE
85904598 | Spare motor 87470023 MG180MB-2 22KW | MO5KT | SC | 6597 | 5710628084478 | 75 | 75 | 970 | 600 | 800 | MM | 165 | 165 | 38.189 | 23.622 | 31.4961 | 4SE
85904600 | Spare motor 87475021 MG180MB-2 22KW | MO5KT | SC | 6384 | 5710628078996 | 172.7 | 172.7 | 600 | 800 | 960 | MM | 379.94 | 379.94 | 23.622 | 31.4961 | 37.7953 | 4SE
85904611 | Spare motor 85903431 MG160MB-2 11KW | MO5KT | SC | 3344 | 5710628120398 | 134 | 134 | 0 | 0 | 0 |  | 294.8 | 294.8 |  |  |  | 4SE
85904614 | Spare motor 85759528 MG160LB-2 18,5KW | MO5KT | SC | 5280 | 5710628120817 | 147 | 147 | 770 | 580 | 960 | MM | 323.4 | 323.4 | 30.315 | 22.8346 | 37.7953 | 4SE
85904640 | Spare motor 85905508 MGE160MB-2 11KW | MO7KT | SC | 15800 | 5710628128837 | 167 | 118 | 0 | 0 | 0 |  | 367.4 | 259.6 |  |  |  | 4SE
85904641 | Spare motor 85901025 MGE160MD-2 15KW | MO7KT | SC | 18230 | 5710628128851 | 138 | 138 | 800 | 600 | 950 | MM | 303.6 | 303.6 | 31.4961 | 23.622 | 37.4016 | 4SE
85904642 | Spare motor 85901026 MGE160LB-2 18,5KW | MO7KT | SC | 12596 | 5710628129322 | 190 | 190 | 960 | 600 | 800 | MM | 418 | 418 | 37.7953 | 23.622 | 31.4961 | 4SE
85904643 | Spare motor 85901027 MGE180MB-2 22KW | MO7KT | SC | 9193 | 5710628129346 | 179 | 179 | 600 | 800 | 980 | MM | 393.8 | 393.8 | 23.622 | 31.4961 | 38.5827 | 4SE
85904750 | Spare motor 85901227 MGE180MB-2 22KW | MO7KT | SC | 14257 | 5710628137440 | 203 | 203 | 600 | 800 | 840 | MM | 446.6 | 446.6 | 23.622 | 31.4961 | 33.0709 | 4SE
85904754 | Spare motor 85901231 MGE180MB-2 22KW | MO7KT | SC | 16883 | 5710628137631 | 203 | 203 | 765 | 575 | 810 | MM | 446.6 | 446.6 | 30.1181 | 22.6378 | 31.8898 | 4SE
85904756 | Spare motor 85901234 MGE160LB-2 18,5KW | MO7KT | SC | 12429 | 5710628137662 | 190 | 190 | 600 | 800 | 980 | MM | 418 | 418 | 23.622 | 31.4961 | 38.5827 | 4SE
85904757 | Spare motor 85901235 MGE180MB-2 22KW | MO7KT | SC | 14347 | 5710628138379 | 181 | 181 | 800 | 600 | 970 | MM | 398.2 | 398.2 | 31.4961 | 23.622 | 38.189 | 4SE
85904759 | Spare motor 85901237 MGE160MD-2 15KW | MO7KT | SC | 12259 | 5710628138393 | 178 | 178 | 960 | 800 | 600 | MM | 391.6 | 391.6 | 37.7953 | 31.4961 | 23.622 | 4SE
85904760 | Spare motor 85901238 MGE160LB-2 18,5KW | MO7KT | SC | 15849 | 5710628138638 | 190 | 190 | 600 | 800 | 950 | MM | 418 | 418 | 23.622 | 31.4961 | 37.4016 | 4SE
85904890 | Spare motor 85901297 MGE160MD-2 15KW | MO7KT | SC | 10700 | 5710628194511 | 178 | 178 | 765 | 575 | 810 | MM | 391.6 | 391.6 | 30.1181 | 22.6378 | 31.8898 | 4SE
85904905 | Spare motor 85901282 MGE160LB-2 18,5KW | MO7KT | SC | 13110 | 5710628196782 | 187 | 187 | 600 | 800 | 1000 | MM | 411.4 | 411.4 | 23.622 | 31.4961 | 39.3701 | 4SE
85904919 | Spare motor 85901266 MGE160LB-2 18,5KW | MO7KT | SC | 15275 | 5710628203114 | 193 | 193 | 600 | 800 | 1000 | MM | 424.6 | 424.6 | 23.622 | 31.4961 | 39.3701 | 4SE
85905003 | Spare motor 87422040 MG160MB-2 11KW | MO5KT | SC | 4093 | 5710629636980 | 138 | 138 | 0 | 0 | 0 |  | 303.6 | 303.6 |  |  |  | 4SE
85905004 | Spare motor 87422041 MG160MD-2 15KW | MO5KT | SC | 4585 | 5710629636997 | 149.8 | 149.8 | 0 | 0 | 0 |  | 329.56 | 329.56 |  |  |  | 4SE
85905066 | Spare motor 85904255 MG132SC-2 5,5KW | MO5KT | SC | 2077 | 5710629665249 | 46 | 46 | 520 | 310 | 370 | MM | 101.2 | 101.2 | 20.4724 | 12.2047 | 14.5669 | 4SE
85905227 | Spare motor 85903689 MG80A-2 .75 kW | MO5KT | SC | 836 | 5710629820617 | 8.375 | 8.375 | 340 | 240 | 230 | MM | 18.425 | 18.425 | 13.3858 | 9.4488 | 9.0551 | 4SE
85905233 | Spare motor 85903866 ML100DA-2 4,0HP | MO5KT | SC | 1216 | 5710629822970 | 24.5 | 24.5 | 0 | 0 | 0 |  | 53.9 | 53.9 |  |  |  | 4SE
85905266 | Spare motor 85903351 MG80B-2 1,1KW | MO5KT | SC | 712 | 5710629833013 | 11.6 | 10.5 | 0 | 0 | 0 |  | 25.52 | 23.1 |  |  |  | 4SE
85905267 | Spare motor 85903940 MG080C-2 1,1KW | MO5KT | SC | 1123 | 5710629833464 | 11.434 | 11.434 | 340 | 256 | 233 | MM | 25.1548 | 25.1548 | 13.3858 | 10.0787 | 9.1732 | 4SE
85905273 | Spare motor 85905174 MG080C-2 1,1KW | MO5KT | SC | 815 | 5710629837110 | 11.54 | 11.54 | 350 | 250 | 250 | MM | 25.388 | 25.388 | 13.7795 | 9.8425 | 9.8425 | 4SE
85905274 | Spare motor 85903938 MG080C-2 1,1KW | MO5KT | SC | 784 | 5710629837530 | 11.2 | 11.2 | 330 | 250 | 230 | MM | 24.64 | 24.64 | 12.9921 | 9.8425 | 9.0551 | 4SE
85905277 | Spare motor 85904968 MG080C-2 1,1KW | MO5KT | SC | 836 | 5710629839978 | 10.6 | 9.5 | 0 | 0 | 0 |  | 23.32 | 20.9 |  |  |  | 4SE
85905278 | Spare motor 85905178 MG080C-2 1,1KW | MO5KT | SC | 815 | 5710629840639 | 10.6 | 9.5 | 340 | 250 | 230 | MM | 23.32 | 20.9 | 13.3858 | 9.8425 | 9.0551 | 4SE
85905314 | Spare motor 85905220 MG080C-2 1,1KW | MO5KT | SC | 836 | 5710629866349 | 10.6 | 9.5 | 0 | 0 | 0 |  | 23.32 | 20.9 |  |  |  | 4SE
85905328 | Spare motor 85903872 MG080A-2 0,75KW | MO5KT | SC | 813 | 5710629871527 | 8.435 | 8.435 | 340 | 250 | 230 | MM | 18.557 | 18.557 | 13.3858 | 9.8425 | 9.0551 | 4SE
85905348 | Spare motor 85U06510 MG100LC-2 3,0KW | MO5KT | SC | 1284 | 5710629879110 | 26.298 | 24.947 | 434 | 282 | 310 | MM | 57.8556 | 54.8834 | 17.0866 | 11.1024 | 12.2047 | 4SE
85905396 | Spare motor 87270557 MG100LC-2 3,0KW | MO5KT | SC | 1284 | 5710629890283 | 26.5 | 26.5 | 440 | 280 | 320 | MM | 58.3 | 58.3 | 17.3228 | 11.0236 | 12.5984 | 4SE
85905427 | Spare motor 85U15115 ML80CA-2 1.1KW | MO5KT | SC | 835 | 5710629903341 | 10.6 | 9.5 | 0 | 0 | 0 |  | 23.32 | 20.9 |  |  |  | 4SE
85905440 | Spare motor 85U15423 ML112CA-2 4,00KW | MO5KT | SC | 1622 | 5711493971115 | 38.5 | 38.5 | 520 | 370 | 310 | MM | 84.7 | 84.7 | 20.4724 | 14.5669 | 12.2047 | 4SE
85905441 | Spare motor 85U07427 ML132DA-2 5,5KW | MO5KT | SC | 2064 | 5711493971177 | 44.7 | 44.7 | 600 | 380 | 380 | MM | 98.34 | 98.34 | 23.622 | 14.9606 | 14.9606 | 4SE
85905443 | Spare motor 85905420 MG080B-2 1,1KW | MO5KT | SC | 707 | 5711493971658 | 9.8 | 9.8 | 341 | 254 | 248 | MM | 21.56 | 21.56 | 13.4252 | 10 | 9.7638 | 4SE
85905455 | Spare motor 85U15520 ML100DA-2 3,0KW | MO5KT | SC | 1284 | 5711494027439 | 26.3 | 26.3 | 320 | 280 | 440 | MM | 57.86 | 57.86 | 12.5984 | 11.0236 | 17.3228 | 4SE
85905458 | Spare motor 85U07532 ML132EA-2 7,5KW | MO5KT | SC | 3168 | 5711494027460 | 102.8 | 102.8 | 600 | 800 | 980 | MM | 226.16 | 226.16 | 23.622 | 31.4961 | 38.5827 | 4SE
85905464 | Spare motor 85905200 MG090SB-2 1,5KW | MO5KT | SC | 1031 | 5711494070732 | 18.328 | 18.328 | 441 | 289 | 319 | MM | 40.3216 | 40.3216 | 17.3622 | 11.378 | 12.5591 | 4SE
85905486 | Spare motor 85905484 MG100LC-2 3,0KW | MO5KT | SC | 1552 | 5711494561346 | 26 | 26 | 430 | 280 | 310 | MM | 57.2 | 57.2 | 16.9291 | 11.0236 | 12.2047 | 4SE
85905777 | Spare motor 85905263 MG160MD-2 15kW | MO5KT | SC | 4695 | 5711496588334 | 159 | 159 | 0 | 0 | 0 |  | 349.8 | 349.8 |  |  |  | 4SE
85905883 | Spare motor 85905230 MG080A-2 0,75KW | MO5KT | SC | 752 | 5711497666741 | 8.325 | 8.325 | 330 | 250 | 230 | MM | 18.315 | 18.315 | 12.9921 | 9.8425 | 9.0551 | 4SE
85905953 | Spare motor 85U06105 MG080C-2 1,1KW | MO5KT | SC | 722 | 5711498452169 | 11 | 11 | 370 | 240 | 370 | MM | 24.2 | 24.2 | 14.5669 | 9.4488 | 14.5669 | 4SE
85905973 | Spare motor 85905972 MG80A-2 0,75KW | MO5KT | SC | 743 | 5711498799929 | 10.6 | 9.5 | 340 | 240 | 240 | MM | 23.32 | 20.9 | 13.3858 | 9.4488 | 9.4488 | 4SE
85905994 | Spare motor 85904274 MG80C-2 1,1KW | MO5KT | SC | 784 | 5711499015769 | 10.6 | 9.5 | 0 | 0 | 0 |  | 23.32 | 20.9 |  |  |  | 4SE
85906011 | Spare motor 85905986 ML80AA-2 1.0HP | MO5KT | SC | 927 | 5711499047555 | 10.6 | 9.5 | 230 | 240 | 340 | MM | 23.32 | 20.9 | 9.0551 | 9.4488 | 13.3858 | 4SE
85906027 | Spare motor 85904226 MG160MB-2 11KW | MO5KT | SC | 3915 | 5711499168922 | 159 | 159 | 0 | 0 | 0 |  | 349.8 | 349.8 |  |  |  | 4SE
85906036 | Spare motor 85900249 MG112MB-2 3,0KW | MO5KT | SC | 1277 | 5711499263115 | 38.5 | 38.5 | 490 | 295 | 350 | MM | 84.7 | 84.7 | 19.2913 | 11.6142 | 13.7795 | 4SE
85906042 | Spare motor 85U05114 ML80AA-2 0,75KW | MO5KT | SC | 593 | 5711499321709 | 10.6 | 9.5 | 0 | 0 | 0 |  | 23.32 | 20.9 |  |  |  | 4SE
85906043 | Spare motor 85U17534 ML160BA-2 11,0KW | MO5KT | SC | 4144 | 5711499322034 | 159 | 159 | 1200 | 800 | 960 | MM | 349.8 | 349.8 | 47.2441 | 31.4961 | 37.7953 | 4SE
85906044 | Spare motor 85905046 ML132DA-2 5,5KW | MO5KT | SC | 2071 | 5711499322324 | 44.7 | 44.7 | 570 | 320 | 370 | MM | 98.34 | 98.34 | 22.4409 | 12.5984 | 14.5669 | 4SE
85906049 | Spare motor 85904301 MG132SC-2 5,5KW | MO5KT | SC | 2128 | 5711499457651 | 44.7 | 44.7 | 540 | 310 | 380 | MM | 98.34 | 98.34 | 21.2598 | 12.2047 | 14.9606 | 4SE
85906066 | Spare motor 85905556 MG132SC-2 5,5KW | MO5KT | SC | 2123 | 5711499678650 | 44.7 | 44.7 | 0 | 0 | 0 |  | 98.34 | 98.34 |  |  |  | 4SE
85906067 | Spare motor 85905840 MG160MB-2 15KW | MO5KT | SC | 4695 | 5711499679220 | 159 | 159 | 0 | 0 | 0 |  | 349.8 | 349.8 |  |  |  | 4SE
85906087 | Spare motor 85U17538 ML160BC-2 18,5KW | MO5KT | SC | 6057 | 5711499745932 | 162.5 | 162.5 | 600 | 800 | 850 | MM | 357.5 | 357.5 | 23.622 | 31.4961 | 33.4646 | 4SE
85906121 | Spare motor 85904194 MG80B-2 1,1KW | MO5KT | SC | 906 | 5711499804738 | 10.5 | 10.5 | 360 | 270 | 250 | MM | 23.1 | 23.1 | 14.1732 | 10.6299 | 9.8425 | 4SE
85906196 | Spare motor 85904192 MG80A-2 0,75KW | MO5KT | SC | 687 | 5711499917933 | 10.6 | 9.5 | 0 | 0 | 0 |  | 23.32 | 20.9 |  |  |  | 4SE
85906270 | Spare motor 85904160 ML80BA-2 1,1KW | MO5KT | SC | 693 | 5711490039955 | 10.488 | 10.488 | 339 | 254 | 241 | MM | 23.0736 | 23.0736 | 13.3465 | 10 | 9.4882 | 4SE
85906278 | Spare motor 85906192 MG132SC-2 5,5KW | MO5KT | SC | 2874 | 5711490062953 | 44.7 | 44.7 | 520 | 320 | 370 | MM | 98.34 | 98.34 | 20.4724 | 12.5984 | 14.5669 | 4SE
85906300 | Spare motor 85904217 MG160MD-2 15KW | MO5KT | SC | 4354 | 5711490082159 | 159 | 159 | 0 | 0 | 0 |  | 349.8 | 349.8 |  |  |  | 4SE
85906316 | Spare motor 85904254 MG80A-2 0,75KW | MO5KT | SC | 719 | 5711490096620 | 8.245 | 8.245 | 340 | 250 | 230 | MM | 18.139 | 18.139 | 13.3858 | 9.8425 | 9.0551 | 4SE
85906357 | Spare motor 85901482 MGE180MB-2 22KW | MO5KT | SC | 19281 | 5711490161922 | 195 | 195 | 600 | 800 | 960 | MM | 429 | 429 | 23.622 | 31.4961 | 37.7953 | 4SE
85906359 | Spare motor 85905366 MG132SC-2 5,5KW | MO5KT | SC | 2604 | 5711490182163 | 44.7 | 44.7 | 0 | 0 | 0 |  | 98.34 | 98.34 |  |  |  | 4SE
85906371 | Spare motor 85905231 MG80C-2 1,1KW | MO5KT | SC | 779 | 5711490201390 | 10.5 | 10.5 | 350 | 250 | 230 | MM | 23.1 | 23.1 | 13.7795 | 9.8425 | 9.0551 | 4SE
85906373 | Spare motor 85905335 MG132SB-2 7,5KW | MO5KT | SC | 2951 | 5711490206012 | 112 | 112 | 0 | 0 | 0 |  | 246.4 | 246.4 |  |  |  | 4SE
85906384 | Spare motor 85U16413 MG112MC-2 4,00KW | MO5KT | SC | 1600 | 5712602702828 | 38.5 | 38.5 | 42 | 21.5 | 24 | CM | 84.7 | 84.7 | 16.5354 | 8.4646 | 9.4488 | 4SE
85906394 | Spare motor 85U17413 MG112MC-2 4,00KW | MO5KT | SC | 1600 | 5712602770209 | 38.5 | 38.5 | 520 | 320 | 360 | MM | 84.7 | 84.7 | 20.4724 | 12.5984 | 14.1732 | 4SE
85906428 | Spare motor 87315303 MG112MC-2 4,00KW | MO5KT | SC | 1440 | 5712603350684 | 38.5 | 38.5 | 0 | 0 | 0 |  | 84.7 | 84.7 |  |  |  | 4SE
85906440 | Spare motor 85903769 MG71B-2 0,55KW | MO5KT | SC | 732 | 5712603497709 | 7.154 | 7.154 | 304 | 259 | 251 | MM | 15.7388 | 15.7388 | 11.9685 | 10.1969 | 9.8819 | 4SE
85906446 | Spare motor 85905111 MG160MB-2 11KW | MO5KT | SC | 4970 | 5712603654577 | 110 | 110 | 800 | 600 | 970 | MM | 242 | 242 | 31.4961 | 23.622 | 38.189 | 4SE
85906486 | Spare motor 86902504 MGE160MB-4 11KW | MO5KT | SC | 12718 | 5712603995427 | 136.467 | 115.113 | 778 | 588 | 823 | MM | 300.2274 | 253.2486 | 30.6299 | 23.1496 | 32.4016 | 4SE
85906526 | Spare motor 85U18522 MG132SB-2 7,5KW | MO5KT | SC | 3674 | 5712604575611 | 112 | 112 | 600 | 800 | 830 | MM | 246.4 | 246.4 | 23.622 | 31.4961 | 32.6772 | 4SE
85906534 | Spare motor 85905262 MG160MB-2 11KW | MO5KT | SC | 4211 | 5712604657881 | 159 | 159 | 600 | 800 | 980 | MM | 349.8 | 349.8 | 23.622 | 31.4961 | 38.5827 | 4SE
85906536 | Spare motor 85905492 MG160MB-2 11KW | MO5KT | SC | 4439 | 5712604685389 | 88.159 | 88.159 | 0 | 0 | 0 |  | 193.9498 | 193.9498 |  |  |  | 4SE
85906565 | Spare motor 85906559 ML132DA-2 5,5KW | MO5KT | SC | 2124 | 5712605119838 | 44.7 | 44.7 | 520 | 310 | 380 | MM | 98.34 | 98.34 | 20.4724 | 12.2047 | 14.9606 | 4SE
85906590 | Spare motor 85906035 MG180MB-2 22KW | MO5KT | SC | 6743 | 5712605306870 | 173 | 173 | 0 | 0 | 0 |  | 380.6 | 380.6 |  |  |  | 4SE
85907076 | Spare motor 85904389 ML112CA-2 5,0 HP | MO5KT | SC | 1741 | 5712607840228 | 42 | 42 | 520 | 300 | 370 | MM | 92.4 | 92.4 | 20.4724 | 11.811 | 14.5669 | 4SE
85907211 | Spare motor 85905211 MG80C-2 1,1KW | MO5KT | SC | 1164 | 5712606881345 | 10.32 | 10.32 | 340 | 240 | 240 | MM | 22.704 | 22.704 | 13.3858 | 9.4488 | 9.4488 | 4SE
85907389 | Spare motor 85906389 MG80C-2 1,1KW | MO5KT | SC | 1119 | 5712606472796 | 10.6 | 9.6 | 0 | 0 | 0 |  | 23.32 | 21.12 |  |  |  | 4SE
85907409 | Spare motor 85905409 MG100LC-2 3,0KW | MO5KT | SC | 1139 | 5712607948429 | 30.8 | 24.8 | 280 | 440 | 320 | MM | 67.76 | 54.56 | 11.0236 | 17.3228 | 12.5984 | 4SE
85907962 | Spare motor 85904962 MG160MB-2 11KW | MO5KT | SC | 5052 | 5712606881260 | 161 | 88 | 0 | 0 | 0 |  | 354.2 | 193.6 |  |  |  | 4SE
85907963 | Spare motor 85904963 MG132SC-2 5,5KW | MO5KT | SC | 2865 | 5712606881796 | 46.7 | 44.7 | 0 | 0 | 0 |  | 102.74 | 98.34 |  |  |  | 4SE
85908112 | Spare motor 85805112 ML071AB-2 0,37KW | MO5KT | SC | 432 | 5712605009214 | 6.8 | 6.8 | 0 | 0 | 0 |  | 14.96 | 14.96 |  |  |  | 4SE
85908189 | Spare motor 98860989 MG100LC-2 3,0KW | MO5KT | SC | 1330 | 5712605681427 | 28.5 | 26.947 | 440 | 280 | 320 | MM | 62.7 | 59.2834 | 17.3228 | 11.0236 | 12.5984 | 4SE
85908237 | Spare motor 85903237 MG112MC-2 4,00KW | MO5KT | SC | 1892 | 5712605779889 | 37.5 | 35.5 | 0 | 0 | 0 |  | 82.5 | 78.1 |  |  |  | 4SE
85908383 | Spare motor 85904383 MG080C-2 1,1KW | MO5KT | SC | 938 | 5712604279991 | 10.48 | 10.48 | 340 | 240 | 230 | MM | 23.056 | 23.056 | 13.3858 | 9.4488 | 9.0551 | 4SE
85909334 | Spare motor 85908334 ML71BA-2 0,302KW | MO5KT | SC | 734 | 5712606870233 | 6.84 | 6.84 | 340 | 240 | 230 | MM | 15.048 | 15.048 | 13.3858 | 9.4488 | 9.0551 | 4SE
85909413 | Spare motor 85907413 MG112MC-2 4,0KW | MO5KT | SC | 1658 | 5712606563777 | 37 | 37 | 520 | 320 | 370 | MM | 81.4 | 81.4 | 20.4724 | 12.5984 | 14.5669 | 4SE
86051036 | Spare motor 86D15813 MG112MC-4 4,00KW | MO5KT | SC | 1794 | 5700838684445 | 43 | 43 | 520 | 310 | 370 | MM | 94.6 | 94.6 | 20.4724 | 12.2047 | 14.5669 | 4SE
86900140 | Spare motor 86Z02903 MG080A-4 0,37KW | MO5KT | SC | 691 | 5700838421156 | 9 | 9 | 0 | 0 | 0 |  | 19.8 | 19.8 |  |  |  | 4SE
86900141 | Spare motor 86265102 MG080A-4 0,37KW | MO5KT | SC | 644 | 5700838421163 | 8.26 | 8.26 | 340 | 250 | 230 | MM | 18.172 | 18.172 | 13.3858 | 9.8425 | 9.0551 | 4SE
86900167 | Spare motor 86D05906 MG090LC-4 1,5KW | MO5KT | SC | 986 | 5700838459524 | 22.059 | 22.059 | 446 | 289 | 322 | MM | 48.5298 | 48.5298 | 17.5591 | 11.378 | 12.6772 | 4SE
86900206 | Spare motor 86215704 MG090SA-4 0,75KW | MO5KT | SC | 939 | 5700838610857 | 16 | 16 | 0 | 0 | 0 |  | 35.2 | 35.2 |  |  |  | 4SE
86900215 | Spare motor 86215100 MG071A-4 0,18KW | MO5KT | SC | 485 | 5700838628074 | 6.872 | 6.047 | 298 | 249 | 235 | MM | 15.1184 | 13.3034 | 11.7323 | 9.8031 | 9.252 | 4SE
86900226 | Spare motor 87200342 MG090SA-4 0,75KW | MO5KT | SC | 653 | 5700838675313 | 17 | 17 | 430 | 280 | 310 | MM | 37.4 | 37.4 | 16.9291 | 11.0236 | 12.2047 | 4SE
86900255 | Spare motor 86215102 MG080A-4 0,37KW | MO5KT | SC | 617 | 5700838559132 | 8.297 | 8.297 | 345 | 256 | 236 | MM | 18.2534 | 18.2534 | 13.5827 | 10.0787 | 9.2913 | 4SE
86900280 | Spare motor 86215103 MG080B-4 0,55KW | MO5KT | SC | 846 | 5700838621754 | 9.491 | 9.491 | 339 | 251 | 243 | MM | 20.8802 | 20.8802 | 13.3465 | 9.8819 | 9.5669 | 4SE
86900283 | Spare motor 87100340 MG080A-4 0,37KW | MO5KT | SC | 501 | 5700838622409 | 10.1 | 10.1 | 340 | 250 | 230 | MM | 22.22 | 22.22 | 13.3858 | 9.8425 | 9.0551 | 4SE
86900481 | Spare motor 87262401 MG100LC-4 3,0KW | MO5KT | SC | 1223 | 5700311460757 | 30.7 | 29.09 | 0 | 0 | 0 |  | 67.54 | 63.998 |  |  |  | 4SE
86900611 | Spare motor 86D05108 MG100LB-4 2,2KW | MO5KT | SC | 1204 | 5700838557503 | 27 | 27 | 440 | 280 | 320 | MM | 59.4 | 59.4 | 17.3228 | 11.0236 | 12.5984 | 4SE
86900613 | Spare motor 86D05608 MG100LB-4 2,2KW | MO5KT | SC | 1029 | 5700838557534 | 26 | 26 | 40 | 18 | 19 | CM | 57.2 | 57.2 | 15.748 | 7.0866 | 7.4803 | 4SE
86900623 | Spare motor 86D15108 MG100LB-4 2,2KW | MO5KT | SC | 1204 | 5700838558425 | 27.2 | 27.2 | 440 | 280 | 310 | MM | 59.84 | 59.84 | 17.3228 | 11.0236 | 12.2047 | 4SE
86900624 | Spare motor 86D15508 MG100LB-4 2,2KW | MO5KT | SC | 1029 | 5700838558432 | 26 | 26 | 40 | 18 | 19 | CM | 57.2 | 57.2 | 15.748 | 7.0866 | 7.4803 | 4SE
86900626 | Spare motor 86D05510 MG100LC-4 3,0KW | MO5KT | SC | 1223 | 5700838558685 | 28 | 28 | 430 | 280 | 310 | MM | 61.6 | 61.6 | 16.9291 | 11.0236 | 12.2047 | 4SE
86900627 | Spare motor 86D05610 MG100LC-4 3,0KW | MO5KT | SC | 1469 | 5700838558715 | 28.502 | 27.147 | 434 | 282 | 310 | MM | 62.7044 | 59.7234 | 17.0866 | 11.1024 | 12.2047 | 4SE
86900628 | Spare motor 86D15510 MG100LC-4 3,0KW | MO5KT | SC | 1223 | 5700838558722 | 29.44 | 29.44 | 440 | 280 | 310 | MM | 64.768 | 64.768 | 17.3228 | 11.0236 | 12.2047 | 4SE
86900629 | Spare motor 86D15610 MG100LC-4 3,0KW | MO5KT | SC | 1223 | 5700838558753 | 28 | 28 | 440 | 290 | 320 | MM | 61.6 | 61.6 | 17.3228 | 11.4173 | 12.5984 | 4SE
86900634 | Spare motor 87260398 MG100LB-4 2,2KW | MO5KT | SC | 1005 | 5700838559033 | 26 | 26 | 40 | 18 | 19 | CM | 57.2 | 57.2 | 15.748 | 7.0866 | 7.4803 | 4SE
86900649 | Spare motor 87200343 MG090LB-4 1,1KW | MO5KT | SC | 755 | 5700838701029 | 22 | 22 | 440 | 280 | 320 | MM | 48.4 | 48.4 | 17.3228 | 11.0236 | 12.5984 | 4SE
86901512 | Spare motor 86Z11501 MG071A-4 0,25KW | MO5KT | SC | 507 | 5700311863572 | 8.2 | 8.2 | 23 | 18 | 14 | CM | 18.04 | 18.04 | 9.0551 | 7.0866 | 5.5118 | 4SE
86901644 | Spare motor 87360260 MG132MB-4 7,5KW | MO5KT | SC | 2966 | 5700318154871 | 112 | 112 | 0 | 0 | 0 |  | 246.4 | 246.4 |  |  |  | 4SE
86901645 | Spare motor 87360407 MG132MB-4 7,5KW | MO5KT | SC | 2966 | 5700318154956 | 90 | 90 | 800 | 600 | 970 | MM | 198 | 198 | 31.4961 | 23.622 | 38.189 | 4SE
86901646 | Spare motor 87360262 MG132MB-4 7,5KW | MO5KT | SC | 3560 | 5700318155311 | 114 | 114 | 780 | 600 | 970 | MM | 250.8 | 250.8 | 30.7087 | 23.622 | 38.189 | 4SE
86901653 | Spare motor 87260256 MG100LC-4 3,0KW | MO5KT | SC | 1223 | 5700313473458 | 30.8 | 30.8 | 0 | 0 | 0 |  | 67.76 | 67.76 |  |  |  | 4SE
86901694 | Spare motor 86906110 MG90SB-4 0,75KW | MO5KT | SC | 755 | 5700318526456 | 19 | 19 | 0 | 0 | 0 |  | 41.8 | 41.8 |  |  |  | 4SE
86901712 | Spare motor 87220319 MG090LC-4 1,5KW | MO5KT | SC | 1119 | 5710621213813 | 27 | 27 | 440 | 280 | 310 | MM | 59.4 | 59.4 | 17.3228 | 11.0236 | 12.2047 | 4SE
86901783 | Spare motor 86D07710 MG100LC-4 3,0KW | MO5KT | SC | 1254 | 5710625078456 | 28.5 | 28.5 | 0 | 0 | 0 |  | 62.7 | 62.7 |  |  |  | 4SE
86901784 | Spare motor 86D15713 MG112MC-4 4,00KW | MO5KT | SC | 1828 | 5710625078494 | 34 | 34 | 42 | 21.5 | 24 | CM | 74.8 | 74.8 | 16.5354 | 8.4646 | 9.4488 | 4SE
86901791 | Spare motor 86U15905 MG090SB-4 1,1KW | MO5KT | SC | 855 | 5710626683062 | 21.4 | 21.4 | 0 | 0 | 0 |  | 47.08 | 47.08 |  |  |  | 4SE
86901793 | Spare motor 86901041 MGE160LB-4 15KW | MO7KT | SC | 10949 | 5710626762996 | 198.4 | 153 | 0 | 0 | 0 |  | 436.48 | 336.6 |  |  |  | 4SE
86901797 | Spare motor 86U15906 MG090LC-4 1,5KW | MO5KT | SC | 987 | 5710626764266 | 24 | 24 | 0 | 0 | 0 |  | 52.8 | 52.8 |  |  |  | 4SE
86901803 | Spare motor 86U05813 MG112MC-4 4,00KW | MO5KT | SC | 1742 | 5710626838660 | 45.6 | 45.6 | 42 | 21.5 | 24 | CM | 100.32 | 100.32 | 16.5354 | 8.4646 | 9.4488 | 4SE
86901823 | Spare motor 87120313 MG090SC-4 0,75KW | MO5KT | SC | 1023 | 5710627055653 | 18.559 | 18.559 | 438 | 289 | 319 | MM | 40.8298 | 40.8298 | 17.2441 | 11.378 | 12.5591 | 4SE
86901824 | Spare motor 87410036 MG160LB-4 15KW | MO5KT | SC | 4483 | 5710627313616 | 161 | 161 | 765 | 575 | 810 | MM | 354.2 | 354.2 | 30.1181 | 22.6378 | 31.8898 | 4SE
86901825 | Spare motor 86901001 MGE160LB-4 15KW | MO7KT | SC | 12752 | 5710627313623 | 190 | 190 | 800 | 600 | 920 | MM | 418 | 418 | 31.4961 | 23.622 | 36.2205 | 4SE
86901826 | Spare motor 86901040 MGE160MB-4 11KW | MO7KT | SC | 9495 | 5710627313647 | 171 | 171 | 0 | 0 | 0 |  | 376.2 | 376.2 |  |  |  | 4SE
86901827 | Spare motor 87410031 MG160MB-4 11KW | MO5KT | SC | 3873 | 5710627313661 | 160 | 160 | 770 | 600 | 960 | MM | 352 | 352 | 30.315 | 23.622 | 37.7953 | 4SE
86901828 | Spare motor 87410032 MG160LB-4 15KW | MO5KT | SC | 4329 | 5710627313678 | 158 | 158 | 765 | 575 | 810 | MM | 347.6 | 347.6 | 30.1181 | 22.6378 | 31.8898 | 4SE
86901829 | Spare motor 86901000 MGE160MB-4 11KW | MO7KT | SC | 11057 | 5710627313685 | 168 | 168 | 960 | 600 | 800 | MM | 369.6 | 369.6 | 37.7953 | 23.622 | 31.4961 | 4SE
86901830 | Spare motor 87410035 MG160MB-4 11KW | MO5KT | SC | 4008 | 5710627313883 | 141 | 141 | 600 | 800 | 860 | MM | 310.2 | 310.2 | 23.622 | 31.4961 | 33.8583 | 4SE
86901831 | Spare motor 92673347 18,5KW | MO7KT | SC | 12728 | 5710627314149 | 198 | 198 | 780 | 600 | 820 | MM | 435.6 | 435.6 | 30.7087 | 23.622 | 32.2835 | 4SE
86901832 | Spare motor 86901006 MGE180MA-4 18,5KW | MO7KT | SC | 12817 | 5710627314170 | 198 | 198 | 600 | 800 | 950 | MM | 435.6 | 435.6 | 23.622 | 31.4961 | 37.4016 | 4SE
86901834 | Spare motor 87101471 MG080A-4 0,55KW | MO5KT | SC | 536 | 5710627377601 | 10.468 | 10.468 | 0 | 0 | 0 |  | 23.0296 | 23.0296 |  |  |  | 4SE
86901836 | Spare motor 87410034 MG160LB-4 15KW | MO5KT | SC | 4329 | 5710627515942 | 155 | 155 | 0 | 0 | 0 |  | 341 | 341 |  |  |  | 4SE
86901890 | Spare motor 86U15510 MG100LC-4 3,0KW | MO5KT | SC | 1432 | 5710629318459 | 33.2 | 33.2 | 440 | 280 | 320 | MM | 73.04 | 73.04 | 17.3228 | 11.0236 | 12.5984 | 4SE
86901934 | Spare motor 86901864 MG090SC-4 0,75KW | MO5KT | SC | 720 | 5710629619020 | 18.6 | 18.6 | 0 | 0 | 0 |  | 40.92 | 40.92 |  |  |  | 4SE
86901939 | Spare motor 87372527 MG132MB-4 7,5KW | MO5KT | SC | 3301 | 5710629636942 | 122.8 | 122.8 | 0 | 0 | 0 |  | 270.16 | 270.16 |  |  |  | 4SE
86901940 | spare motor 87272525 MG100LC-4 3,0KW | MO5KT | SC | 1428 | 5710629636966 | 33.9 | 33.9 | 0 | 0 | 0 |  | 74.58 | 74.58 |  |  |  | 4SE
86902000 | Spare motor 87374285 MG132SB-4 5,5KW | MO5KT | SC | 2751 | 5710628061233 | 102.6 | 102.6 | 0 | 0 | 0 |  | 225.72 | 225.72 |  |  |  | 4SE
86902013 | Spare motor 87425032 MG160LB-4 15KW | MO5KT | SC | 4910 | 5710628076121 | 176 | 176 | 0 | 0 | 0 |  | 387.2 | 387.2 |  |  |  | 4SE
86902017 | Spare motor 87220324 MG090LC-4 1,5KW | MO5KT | SC | 1113 | 5710628078064 | 26 | 26 | 440 | 280 | 310 | MM | 57.2 | 57.2 | 17.3228 | 11.0236 | 12.2047 | 4SE
86902018 | Spare motor 87324281 MG112MC-4 4,00KW | MO5KT | SC | 1836 | 5710628078132 | 48.7 | 48.7 | 42 | 21.5 | 24 | CM | 107.14 | 107.14 | 16.5354 | 8.4646 | 9.4488 | 4SE
86902030 | Spare motor 87320257 MG112MC-4 4,00KW | MO5KT | SC | 1742 | 5710628078989 | 45.6 | 45.6 | 42 | 21.5 | 24 | CM | 100.32 | 100.32 | 16.5354 | 8.4646 | 9.4488 | 4SE
86902033 | Spare motor 87275254 MG100LC-4 3,0KW | MO5KT | SC | 1432 | 5710628089329 | 32.7 | 32.7 | 0 | 0 | 0 |  | 71.94 | 71.94 |  |  |  | 4SE
86902036 | Spare motor 87274332 MG100LB-4 2,2KW | MO5KT | SC | 1181 | 5710628089527 | 27.7 | 27.7 | 440 | 280 | 310 | MM | 60.94 | 60.94 | 17.3228 | 11.0236 | 12.2047 | 4SE
86902037 | Spare motor 87274331 MG100LB-4 2,2KW | MO5KT | SC | 1305 | 5710628089657 | 30.1 | 30.1 | 0 | 0 | 0 |  | 66.22 | 66.22 |  |  |  | 4SE
86902038 | Spare motor 87274330 MG100LB-4 2,2KW | MO5KT | SC | 1673 | 5710628089695 | 30.1 | 30.1 | 440 | 280 | 310 | MM | 66.22 | 66.22 | 17.3228 | 11.0236 | 12.2047 | 4SE
86902048 | Spare motor 87274294 MG100LB-4 2,2KW | MO5KT | SC | 1257 | 5710628091094 | 31 | 31 | 0 | 0 | 0 |  | 68.2 | 68.2 |  |  |  | 4SE
86902049 | Spare motor 87274255 MG100LC-4 3,0KW | MO5KT | SC | 1745 | 5710628091100 | 34.8 | 34.8 | 0 | 0 | 0 |  | 76.56 | 76.56 |  |  |  | 4SE
86902052 | Spare motor 86U17522 MG132MB-4 7,5KW | MO5KT | SC | 3343 | 5710628070204 | 118 | 118 | 590 | 780 | 830 | MM | 259.6 | 259.6 | 23.2283 | 30.7087 | 32.6772 | 4SE
86902059 | Spare motor 87374286 MG132MB-4 7,5KW | MO5KT | SC | 3481 | 5710628070990 | 119.2 | 119.2 | 0 | 0 | 0 |  | 262.24 | 262.24 |  |  |  | 4SE
86902077 | Spare motor 87270322 MG100LB-4 2,2KW | MO5KT | SC | 1639 | 5710628096303 | 30 | 30 | 440 | 280 | 320 | MM | 66 | 66 | 17.3228 | 11.0236 | 12.5984 | 4SE
86902079 | Spare motor 87270254 MG100LC-4 3,0KW | MO5KT | SC | 1432 | 5710628096389 | 32.7 | 32.7 | 0 | 0 | 0 |  | 71.94 | 71.94 |  |  |  | 4SE
86902081 | Spare motor 87270251 MG100LB-4 2,2KW | MO5KT | SC | 1181 | 5710628096747 | 28.9 | 28.9 | 430 | 280 | 310 | MM | 63.58 | 63.58 | 16.9291 | 11.0236 | 12.2047 | 4SE
86902087 | Spare motor 87120314 MG090SC-4 0,75KW | MO5KT | SC | 788 | 5710628099724 | 19.5 | 19.5 | 0 | 0 | 0 |  | 42.9 | 42.9 |  |  |  | 4SE
86902095 | Spare motor 87410033 MG160MB-4 11KW | MO5KT | SC | 4137 | 5710628119194 | 140 | 140 | 0 | 0 | 0 |  | 308 | 308 |  |  |  | 4SE
86902100 | Spare motor 86U05508 MG100LB-4 2,20KW | MO5KT | SC | 1175 | 5710628096686 | 28.9 | 28.9 | 0 | 0 | 0 |  | 63.58 | 63.58 |  |  |  | 4SE
86902101 | Spare motor 86U05510 MG100LC-4 3,0KW | MO5KT | SC | 1658 | 5710628096815 | 32.7 | 32.7 | 440 | 280 | 320 | MM | 71.94 | 71.94 | 17.3228 | 11.0236 | 12.5984 | 4SE
86902104 | Spare motor 86U15508 MG100LB-4 2,20KW | MO5KT | SC | 1181 | 5710628097812 | 28.9 | 28.9 | 0 | 0 | 0 |  | 63.58 | 63.58 |  |  |  | 4SE
86902114 | Spare motor 86901010 MGE 180MA-4 18,5KW | MO7KT | SC | 16118 | 5710628136979 | 203 | 203 | 0 | 0 | 0 |  | 446.6 | 446.6 |  |  |  | 4SE
86902141 | Spare motor 86901042 MGE 180MA-4 18,5KW | MO7KT | SC | 12855 | 5710628132834 | 206 | 206 | 600 | 800 | 830 | MM | 453.2 | 453.2 | 23.622 | 31.4961 | 32.6772 | 4SE
86902150 | Spare motor 86901058 MGE 180MA-4 18,5KW | MO7KT | SC | 12871 | 5710628131899 | 204 | 204 | 600 | 800 | 840 | MM | 448.8 | 448.8 | 23.622 | 31.4961 | 33.0709 | 4SE
86902320 | Spare motor 86906100 MGE160MB-4 11KW | MO7KT | SC | 11057 | 5711495032371 | 155 | 155 | 780 | 600 | 970 | MM | 341 | 341 | 30.7087 | 23.622 | 38.189 | 4SE
86902321 | Spare motor 86906182 MGE160MB-4 11KW | MO5KT | SC | 12637 | 5711495033514 | 159 | 159 | 800 | 600 | 960 | MM | 349.8 | 349.8 | 31.4961 | 23.622 | 37.7953 | 4SE
86902322 | Spare motor 86906221 MGE160MB-4 11KW | MO5KT | SC | 12965 | 5711495033521 | 160 | 160 | 800 | 600 | 960 | MM | 352 | 352 | 31.4961 | 23.622 | 37.7953 | 4SE
86902323 | Spare motor 86906190 MGE160LB-4 15KW | MO7KT | SC | 12752 | 5711495033538 | 180 | 180 | 960 | 600 | 800 | MM | 396 | 396 | 37.7953 | 23.622 | 31.4961 | 4SE
86902324 | Spare motor 86906223 MG160LB-4 15KW | MO5KT | SC | 14883 | 5711495033910 | 168 | 159 | 600 | 800 | 950 | MM | 369.6 | 349.8 | 23.622 | 31.4961 | 37.4016 | 4SE
86902330 | Spare motor 86905322 MG132MB-4 7,5KW | MO5KT | SC | 3986 | 5711495191481 | 117.8 | 117.8 | 960 | 600 | 800 | MM | 259.16 | 259.16 | 37.7953 | 23.622 | 31.4961 | 4SE
86902340 | Spare motor 86906161 MGE160MB-4 11kW | MO7KT | SC | 9488 | 5711495575779 | 159 | 159 | 600 | 800 | 840 | MM | 349.8 | 349.8 | 23.622 | 31.4961 | 33.0709 | 4SE
86902355 | Spare motor 86906101 MGE160LB-4 15KW | MO7KT | SC | 10949 | 5711496148750 | 223 | 223 | 600 | 800 | 980 | MM | 490.6 | 490.6 | 23.622 | 31.4961 | 38.5827 | 4SE
86902388 | Spare motor 86906195 MGE160LB-2 15KW | MO7KT | SC | 10927 | 5711496941085 | 220.06 | 220.06 | 960 | 600 | 800 | MM | 484.132 | 484.132 | 37.7953 | 23.622 | 31.4961 | 4SE
86902422 | Spare motor 86906164 MGE160LB-4 15KW | MO7KT | SC | 10927 | 5711497757517 | 159 | 159 | 600 | 800 | 980 | MM | 349.8 | 349.8 | 23.622 | 31.4961 | 38.5827 | 4SE
86902427 | Spare motor 86906207 MGE160MB-4 11.0kW | MO7KT | SC | 9495 | 5711498026650 | 159 | 159 | 600 | 800 | 980 | MM | 349.8 | 349.8 | 23.622 | 31.4961 | 38.5827 | 4SE
86902429 | Spare motor 86906163 MGE160LB-4 15,0KW | MO7KT | SC | 10840 | 5711498028388 | 184 | 184 | 960 | 600 | 800 | MM | 404.8 | 404.8 | 37.7953 | 23.622 | 31.4961 | 4SE
86902440 | Spare motor 86902439 MG90LC-4 1,5KW | MO5KT | SC | 1159 | 5711498454569 | 22.5 | 22.5 | 0 | 0 | 0 |  | 49.5 | 49.5 |  |  |  | 4SE
86902482 | Spare motor 86906160 MGE160MB-4 11KW | MO5KT | SC | 12026 | 5711499834636 | 159 | 159 | 600 | 800 | 980 | MM | 349.8 | 349.8 | 23.622 | 31.4961 | 38.5827 | 4SE
86902501 | Spare motor 86901905 ML90FA-4 1,5KW | MO5KT | SC | 1202 | 5711490062960 | 25 | 25 | 440 | 280 | 320 | MM | 55 | 55 | 17.3228 | 11.0236 | 12.5984 | 4SE
86902512 | Spare motor 86902339 MG80A-4 0.55KW | MO5KT | SC | 629 | 5711490117851 | 10.6 | 9.5 | 0 | 0 | 0 |  | 23.32 | 20.9 |  |  |  | 4SE
86902558 | Spare motor 86901941 MG100LB-4 2,2KW | MO5KT | SC | 1872 | 5712605046806 | 24.5 | 24.5 | 0 | 0 | 0 |  | 53.9 | 53.9 |  |  |  | 4SE
86906317 | Kit, Motor part for TPE 15kW-4 B05 G3 | MO1KT | SC | 13386 | 5711490776119 | 147.5 | 147.5 | 1200 | 800 | 920 | MM | 324.5 | 324.5 | 47.2441 | 31.4961 | 36.2205 | 4SE
87100700 | Spare motor 87100200 MG071A-2 0,37KW | MO5KT | SC | 419 | 5700398963929 | 6.48 | 5.716 | 0 | 0 | 0 |  | 14.256 | 12.5752 |  |  |  | 4SE
87100702 | Spare motor 87100203 MG071B-2 0,55KW | MO5KT | SC | 468 | 5700398963974 | 6.965 | 6.965 | 300 | 251 | 246 | MM | 15.323 | 15.323 | 11.811 | 9.8819 | 9.685 | 4SE
87100704 | Spare motor 87100206 MG080A-2 0,75KW | MO5KT | SC | 523 | 5700398963998 | 8.283 | 7.456 | 0 | 0 | 0 |  | 18.2226 | 16.4032 |  |  |  | 4SE
87100712 | Spare motor 87100283 MG080A-2 0,75KW | MO5KT | SC | 480 | 5700398964278 | 10 | 10 | 350 | 250 | 250 | MM | 22 | 22 | 13.7795 | 9.8425 | 9.8425 | 4SE
87100742 | Spare motor 87100236 MG71B-4 ,37KW | MO5KT | SC | 409 | 5700830321331 | 6.38 | 6.38 | 300 | 250 | 230 | MM | 14.036 | 14.036 | 11.811 | 9.8425 | 9.0551 | 4SE
87100744 | Spare motor 87100239 MG080A-4 0,55KW | MO5KT | SC | 550 | 5700830321348 | 7.997 | 7.997 | 339 | 254 | 243 | MM | 17.5934 | 17.5934 | 13.3465 | 10 | 9.5669 | 4SE
87210720 | Spare motor 87200421 MG090LC-4 1,5KW | MO5KT | SC | 840 | 5700838460469 | 24.3 | 24.3 | 31 | 19 | 17.7 | CM | 53.46 | 53.46 | 12.2047 | 7.4803 | 6.9685 | 4SE
87210721 | Spare motor 87200276 MG090LC-4 1,5KW | MO5KT | SC | 840 | 5700838460483 | 24 | 24 | 31 | 19 | 17.7 | CM | 52.8 | 52.8 | 12.2047 | 7.4803 | 6.9685 | 4SE
87210722 | Spare motor 87203244 MG090LC-4 1,5KW | MO5KT | SC | 881 | 5700838460490 | 24.6 | 24.6 | 440 | 280 | 320 | MM | 54.12 | 54.12 | 17.3228 | 11.0236 | 12.5984 | 4SE
87210729 | Spare motor 87200344 MG090LC-4 1,5KW | MO5KT | SC | 840 | 5700838460667 | 25 | 25 | 440 | 280 | 320 | MM | 55 | 55 | 17.3228 | 11.0236 | 12.5984 | 4SE
87210731 | Spare motor 87210320 MG090LC-4 1,5KW | MO5KT | SC | 907 | 5700838460681 | 22.5 | 22.5 | 31 | 19 | 17.7 | CM | 49.5 | 49.5 | 12.2047 | 7.4803 | 6.9685 | 4SE
87210746 | Spare motor 87210319 MG090LC-4 1,5KW | MO5KT | SC | 986 | 5700830354599 | 23.2 | 21.52 | 440 | 280 | 320 | MM | 51.04 | 47.344 | 17.3228 | 11.0236 | 12.5984 | 4SE
87210748 | Spare motor 87210390 MG090SB-4 1,1KW | MO5KT | SC | 709 | 5700830354605 | 20.9 | 19.19 | 434 | 282 | 310 | MM | 45.98 | 42.218 | 17.0866 | 11.1024 | 12.2047 | 4SE
87210749 | Spare motor 87210392 MG090SB-4 1,1KW | MO5KT | SC | 709 | 5700831393948 | 20.9 | 19.19 | 430 | 280 | 310 | MM | 45.98 | 42.218 | 16.9291 | 11.0236 | 12.2047 | 4SE
87210750 | Spare motor 87210393 MG090LC-4 1,5KW | MO5KT | SC | 821 | 5700830354711 | 22.6 | 20.87 | 434 | 282 | 310 | MM | 49.72 | 45.914 | 17.0866 | 11.1024 | 12.2047 | 4SE
87260702 | Spare motor 87262295 MG100LC-2 3,00KW | MO5KT | SC | 1127 | 5700830354735 | 24.7 | 24.7 | 280 | 440 | 320 | MM | 54.34 | 54.34 | 11.0236 | 17.3228 | 12.5984 | 4SE
87260744 | Spare motor 87260322 MG100LB-4 2,2KW | MO5KT | SC | 1204 | 5700831393054 | 30.5 | 28.86 | 320 | 280 | 440 | MM | 67.1 | 63.492 | 12.5984 | 11.0236 | 17.3228 | 4SE
87310700 | Spare motor 87312295 MG112MB-2 3,00KW | MO5KT | SC | 1326 | 5700831392873 | 33 | 33 | 520 | 310 | 370 | MM | 72.6 | 72.6 | 20.4724 | 12.2047 | 14.5669 | 4SE
87310710 | Spare, motor MG112MC-2 4,00KW | MO5KT | SC | 2133 | 5700831392880 | 38 | 38 | 520 | 310 | 360 | MM | 83.6 | 83.6 | 20.4724 | 12.2047 | 14.1732 | 4SE
87310712 | Spare, motor MG132SC-2 5,5KW | MO5KT | SC | 2475 | 5700831392897 | 44.5 | 44.5 | 520 | 310 | 360 | MM | 97.9 | 97.9 | 20.4724 | 12.2047 | 14.1732 | 4SE
87310714 | Spare motor 87312230 MG132SD-2 7,5KW | MO5KT | SC | 2792 | 5700831392903 | 44.9 | 44.9 | 0 | 0 | 0 |  | 98.78 | 98.78 |  |  |  | 4SE
87310716 | Spare motor 87312369 MG112MC-2 4,00KW | MO5KT | SC | 1387 | 5700831392958 | 35.5 | 35.5 | 0 | 0 | 0 |  | 78.1 | 78.1 |  |  |  | 4SE
87310717 | Spare motor 87312371 MG112MC-2 4,00KW | MO5KT | SC | 1387 | 5700831392989 | 35.5 | 35.5 | 0 | 0 | 0 |  | 78.1 | 78.1 |  |  |  | 4SE
87310718 | Spare motor 87312372 MG132SC-2 5,5KW | MO5KT | SC | 2139 | 5700831392965 | 44 | 44 | 520 | 310 | 370 | MM | 96.8 | 96.8 | 20.4724 | 12.2047 | 14.5669 | 4SE
87310719 | Spare motor 87312374 MG132SC-2 5,5KW | MO5KT | SC | 1783 | 5700831392996 | 43.3 | 43.3 | 520 | 520 | 370 | MM | 95.26 | 95.26 | 20.4724 | 20.4724 | 14.5669 | 4SE
87310744 | Spare motor 87312402 MG112MC-4 4,00KW | MO5KT | SC | 1496 | 5700831393115 | 44.5 | 32.3 | 0 | 0 | 0 |  | 97.9 | 71.06 |  |  |  | 4SE
90145095 | 10S05-9 1X230V 3w 60hz 1"D Tested UL | SP02A | WH | 1948 | 5700394510639 | 12.132 | 10.919 | 0 | 0 | 0 |  | 26.6904 | 24.0218 |  |  |  | 3WU
90500585 | 10S50-58 PE 6"MTR | SP02A | WH | 16813 | 5700394510646 | 37.642 | 33.475 | 2134 | 159 | 146 | MM | 82.8124 | 73.645 | 84.0157 | 6.2598 | 5.748 | 3WU
90895095 | 10S05- 9 1NPT 4"1X230/60 | SP02A | WH | 2106 | 5700394510677 | 12.83 | 11.4 | 1200 | 120 | 110 | MM | 28.226 | 25.08 | 47.2441 | 4.7244 | 4.3307 | 3WU
91043561 | Kit, Motor M12.3.4 3X400V MULTILIFT MK1 | WSSKT | SA | 5427 | 5700396166261 | 44.6 | 44.6 | 430 | 340 | 570 | MM | 98.12 | 98.12 | 16.9291 | 13.3858 | 22.4409 | 4SE
91043566 | Kit, Motor M24.3.2 3X400V MULTILIFT MK1 | MMDKT | SA | 6673 | 5700396166513 | 49 | 49 | 360 | 420 | 570 | MM | 107.8 | 107.8 | 14.1732 | 16.5354 | 22.4409 | 4SE
91043772 | KIT, FLANGE W. PIPESOCKET DN80/Ø110 cpl. | MMDKT | SA | 615 | 5700398545712 | 3.883 | 3.883 | 349 | 274 | 279 | MM | 8.5426 | 8.5426 | 13.7402 | 10.7874 | 10.9843 | 4SE
91071667 | Shaft seal B AQ1E GG X 40 | MISKT | SD | 1454 | 5700392064233 | 0.156 | 0.156 | 0 | 0 | 0 |  | 0.3432 | 0.3432 |  |  |  | 4SE
91076002 | FAN ATB MOTOR 160L 406219 | MO4KT | SC | 642 | 5700394745291 | 1 | 1 | 0 | 0 | 0 | CM | 2.2 | 2.2 | 0 | 0 | 0 | 4SE
91076310 | Spare, Gasket 53.5x61x3.5mm EPDM | UPKIT | SA | 18 | 5700395036749 | 0.006 | 0.006 | 104 | 86 | 15 | MM | 0.0132 | 0.0132 | 4.0945 | 3.3858 | 0.59055 | 4SE
91076545 | FAN ATB MOTOR BG 225L 162103 | MO4KT | SC | 1235 | 5700395604948 | 1 | 0.5 | 0 | 0 | 0 | CM | 2.2 | 1.1 | 0 | 0 | 0 | 4SE
91076832 | FAN ATB 112 (CLM) 721186 | MO4KT | SC | 211 | 5700396587592 | 2 | 1 | 0 | 0 | 0 | CM | 4.4 | 2.2 | 0 | 0 | 0 | 4SE
91076833 | TERMINAL BOX CPL. ATB 132 (CLM) 466029 | MO4KT | SC | 399 | 5700396587615 | 2.2 | 2.2 | 0 | 0 | 0 | CM | 4.84 | 4.84 | 0 | 0 | 0 | 4SE
91076835 | FAN ATB 180L 459554 | MO4KT | SC | 1242 | 5700396587639 | 0.8 | 0.8 | 0 | 0 | 0 | CM | 1.76 | 1.76 | 0 | 0 | 0 | 4SE
91076838 | FAN ATB 200 108807 | MO4KT | SC | 1263 | 5700396587660 | 0.8 | 0.8 | 0 | 0 | 0 | CM | 1.76 | 1.76 | 0 | 0 | 0 | 4SE
91076955 | Press.tr.MBS3000 0-60 BAR 4-20MA | MUCKT | SC | 299 | 5700397210741 | 0.17 | 0.17 | 200 | 200 | 200 | MM | 0.374 | 0.374 | 7.874 | 7.874 | 7.874 | 4SE
91121888 | TANK 4.4GAL 150# NON-ASME ST-12 | PTANK | AD | 108 | 5700394583268 | 3.53 | 3.53 | 0 | 0 | 0 |  | 7.766 | 7.766 |  |  |  | 0DBS
91121890 | TANK 10.3GAL 150# NON-ASME ST-25V | PTANK | AD | 282 | 5700394583282 | 10.5 | 10.5 | 0 | 0 | 0 |  | 23.1 | 23.1 |  |  |  | 0DBS
91121891 | TANK 14GAL 150# NON-ASME ST-30V | PTANK | AD | 347 | 5700394583299 | 11.33 | 11.33 | 0 | 0 | 0 |  | 24.926 | 24.926 |  |  |  | 0DBS
91121892 | TANK 20GAL 150# NON-ASME ST-42V | PTANK | AD | 413 | 5700394583305 | 15 | 15 | 0 | 0 | 0 |  | 33 | 33 |  |  |  | 0DBS
91121893 | TANK 34GAL 150# NON-ASME ST-60V | PTANK | AD | 532 | 5700394583312 | 25 | 25 | 0 | 0 | 0 |  | 55 | 55 |  |  |  | 0DBS
91121894 | TANK 44GAL 150# NON-ASME ST-80V | PTANK | AD | 726 | 5700394583329 | 31 | 31 | 0 | 0 | 0 |  | 68.2 | 68.2 |  |  |  | 0DBS
91121895 | TANK 62GAL 150# NON-ASME ST-180V | PTANK | AD | 881 | 5700394583336 | 41.73 | 41.73 | 0 | 0 | 0 |  | 91.806 | 91.806 |  |  |  | 0DBS
91121896 | TANK 86GAL 150# NON-ASME ST-210V | PTANK | AD | 995 | 5700394583343 | 56 | 56 | 0 | 0 | 0 |  | 123.2 | 123.2 |  |  |  | 0DBS
91121904 | TANK 25GAL 150# ASME ST-60V-C | PTANK | AD | 2943 | 5700394583411 | 38.55 | 38.55 | 0 | 0 | 0 |  | 84.81 | 84.81 |  |  |  | 0DBS
91121905 | TANK 53GAL 150# ASME ST-80V-C | PTANK | AD | 6079 | 5700394583428 | 104.3 | 104.3 | 0 | 0 | 0 |  | 229.46 | 229.46 |  |  |  | 0DBS
91121913 | TANK 6.4GAL 250# ASME ST-12-C | PTANK | AD | 2936 | 5700394583503 | 17 | 15 | 0 | 0 | 0 |  | 37.4 | 33 |  |  |  | 0DBS
91121915 | TANK 14GAL 250# ASME ST-30V-C | PTANK | AD | 3688 | 5700394663663 | 11.4 | 11.4 | 0 | 0 | 0 |  | 25.08 | 25.08 |  |  |  | 0DBS
91121917 | TANK 34GAL 250# ASME WX-403-C | PTANK | AD | 4453 | 5700394663687 | 83.007 | 83.007 | 0 | 0 | 0 |  | 182.6154 | 182.6154 |  |  |  | 0DBS
91121918 | TANK 66GAL 230# ASME WX-404-C | PTANK | AD | 6581 | 5700394663694 | 41 | 41 | 0 | 0 | 0 |  | 90.2 | 90.2 |  |  |  | 0DBS
91121919 | TANK 90GAL 250# ASME WX-405-C | PTANK | AD | 6908 | 5700394663700 | 197 | 181 | 0 | 0 | 0 |  | 433.4 | 398.2 |  |  |  | 0DBS
91121920 | TANK 132GAL 250# ASME WX-407-C | PTANK | AD | 8554 | 5700394663915 | 258.55 | 258.55 | 0 | 0 | 0 |  | 568.81 | 568.81 |  |  |  | 0DBS
91121921 | TANK 211GAL 230# ASME WX-452-C | PTANK | AD | 13802 | 5700394663922 | 458 | 442 | 0 | 0 | 0 |  | 1007.6 | 972.4 |  |  |  | 0DBS
91121951 | Flange Kit GF65 x 2-1/2" FNPT SS | ACUPS | AD | 1042 | 5700394583770 | 33 | 33 | 0 | 0 | 0 |  | 72.6 | 72.6 |  |  |  | 0DBS
91121952 | FLANGE KIT 3" 250# STEEL | CRACC | AI | 987 | 5700394583787 | 18.141 | 16.327 | 0 | 0 | 0 |  | 39.9102 | 35.9194 |  |  |  | 2IN
91121953 | FLANGE KIT 3" 150# 316SS | CRACC | AI | 1794 | 5700394583794 | 11.98 | 11.98 | 0 | 0 | 0 |  | 26.356 | 26.356 |  |  |  | 2IN
91121954 | FLANGE KIT 3" 300# 316SS | CRACC | AI | 2234 | 5700394583800 | 18.141 | 16.327 | 0 | 0 | 0 |  | 39.9102 | 35.9194 |  |  |  | 2IN
91121955 | FLANGE KIT 4" 300# 316SS | CRACC | AI | 2876 | 5700394583817 | 27.5 | 27.5 | 0 | 0 | 0 |  | 60.5 | 60.5 |  |  |  | 2IN
91121956 | FLANGE KIT 5" 125# STEEL | MUCKT | SC | 580 | 5700394583824 | 19 | 18.14 | 0 | 0 | 0 |  | 41.8 | 39.908 |  |  |  | 4SE
91121957 | FLANGE KIT 5" 250# STEEL | MUCKT | SC | 2334 | 5700394583831 | 27 | 25.5 | 0 | 0 | 0 |  | 59.4 | 56.1 |  |  |  | 4SE
91121984 | TANK 2.0GAL 150# NON-ASME ST-5 | PTANK | AD | 248 | 5700396404011 | 2.27 | 2.27 | 0 | 0 | 0 |  | 4.994 | 4.994 |  |  |  | 0DBS
91122103 | TP32-40/4 .33HP CI PEO | UPT32 | CA | 2407 | 5700394584098 | 18.141 | 16.327 | 0 | 0 | 0 |  | 39.9102 | 35.9194 |  |  |  | 1CBS
91122104 | TP32-80/2 .5HP CI PEO | UPT32 | CA | 2847 | 5700394584104 | 17.687 | 15.918 | 0 | 0 | 0 |  | 38.9114 | 35.0196 |  |  |  | 1CBS
91122105 | TP32-160/2 .75HP CI PEO | UPT32 | CA | 3486 | 5700394584111 | 17.234 | 15.511 | 0 | 0 | 0 |  | 37.9148 | 34.1242 |  |  |  | 1CBS
91122107 | TP40-80/2 .75HP CI PEO | UPT40 | CA | 3439 | 5700394584135 | 18.141 | 16.327 | 0 | 0 | 0 |  | 39.9102 | 35.9194 |  |  |  | 1CBS
91122108 | TP40-160/2 .75HP CI PEO | UPT40 | CA | 4535 | 5700394584142 | 22.222 | 20 | 0 | 0 | 0 |  | 48.8884 | 44 |  |  |  | 1CBS
91122109 | TP40-240/2 1.5HP CI PEO | UPT40 | CA | 4782 | 5700394584159 | 23.129 | 20.816 | 0 | 0 | 0 |  | 50.8838 | 45.7952 |  |  |  | 1CBS
91122110 | TP50-40/4 .33HP CI PEO | UPT50 | CA | 2744 | 5700394584166 | 22.676 | 20.408 | 0 | 0 | 0 |  | 49.8872 | 44.8976 |  |  |  | 1CBS
91122111 | TP50-80/2 .75HP CI PEO | UPT50 | CA | 3320 | 5700394584173 | 24.943 | 22.449 | 0 | 0 | 0 |  | 54.8746 | 49.3878 |  |  |  | 1CBS
91122112 | TP50-160/2 1.5HP CI PEO | UPT50 | CA | 5119 | 5700394584180 | 25.85 | 23.265 | 0 | 0 | 0 |  | 56.87 | 51.183 |  |  |  | 1CBS
91122113 | TP50-240/2 2HP CI PEO | UPT50 | CA | 4970 | 5700394584197 | 25.397 | 22.857 | 0 | 0 | 0 |  | 55.8734 | 50.2854 |  |  |  | 1CBS
91122114 | TP80-40/4 .5HP CI PEO | UPT80 | CA | 4182 | 5700394584203 | 43.991 | 39.592 | 0 | 0 | 0 |  | 96.7802 | 87.1024 |  |  |  | 1CBS
91122115 | TP80-80/4 1.5HP CI PEO | UPT80 | CA | 4818 | 5700394584210 | 42.177 | 37.959 | 0 | 0 | 0 |  | 92.7894 | 83.5098 |  |  |  | 1CBS
91122116 | TP80-160/2 3HP CI PEO | UPT80 | CA | 4473 | 5700394584227 | 40.816 | 36.734 | 0 | 0 | 0 |  | 89.7952 | 80.8148 |  |  |  | 1CBS
91122117 | TP80-240/2 3HP CI PEO | UPT80 | CA | 6922 | 5700394584234 | 39.456 | 35.51 | 0 | 0 | 0 |  | 86.8032 | 78.122 |  |  |  | 1CBS
91122119 | TP100-80/4 2HP CI PEO | UPT10 | CA | 7235 | 5700394584258 | 58.957 | 53.061 | 0 | 0 | 0 |  | 129.7054 | 116.7342 |  |  |  | 1CBS
91122120 | TP100-160/2 3HP CI PEO | UPT10 | CA | 7012 | 5700394584265 | 52.154 | 46.939 | 0 | 0 | 0 |  | 114.7388 | 103.2658 |  |  |  | 1CBS
91122121 | TP32-40/4B .33HP PEO | UPT32 | CA | 4491 | 5700394584272 | 20.862 | 18.776 | 0 | 0 | 0 |  | 45.8964 | 41.3072 |  |  |  | 1CBS
91122122 | TP32-80/2B .5HP PEO | UPT32 | CA | 4732 | 5700394584289 | 20.408 | 18.367 | 0 | 0 | 0 |  | 44.8976 | 40.4074 |  |  |  | 1CBS
91122123 | TP32-160/2B .75HP PEO | UPT32 | CA | 6136 | 5700394584296 | 19.955 | 17.959 | 0 | 0 | 0 |  | 43.901 | 39.5098 |  |  |  | 1CBS
91122124 | TP40-40/4B .33HP PEO | UPT40 | CA | 6346 | 5700394584302 | 22.676 | 20.408 | 0 | 0 | 0 |  | 49.8872 | 44.8976 |  |  |  | 1CBS
91122125 | TP40-80/2B .75HP PEO | UPT40 | CA | 5938 | 5700394584319 | 21.315 | 19.183 | 0 | 0 | 0 |  | 46.893 | 42.2026 |  |  |  | 1CBS
91122126 | TP40-160/2B .75HP PEO | UPT40 | CA | 7763 | 5700394584326 | 25.397 | 22.857 | 0 | 0 | 0 |  | 55.8734 | 50.2854 |  |  |  | 1CBS
91122127 | TP40-240/2B 1.5HP PEO | UPT40 | CA | 8870 | 5700394584333 | 26.757 | 24.081 | 0 | 0 | 0 |  | 58.8654 | 52.9782 |  |  |  | 1CBS
91122128 | TP50-40/4B .33HP PEO | UPT50 | CA | 7344 | 5700394584340 | 26.304 | 23.674 | 0 | 0 | 0 |  | 57.8688 | 52.0828 |  |  |  | 1CBS
91122129 | TP50-80/2B .75HP PEO | UPT50 | CA | 5985 | 5700394584357 | 28.571 | 25.714 | 0 | 0 | 0 |  | 62.8562 | 56.5708 |  |  |  | 1CBS
91122130 | TP50-160/2B 1.5HP PEO | UPT50 | CA | 9407 | 5700394584364 | 30.386 | 27.347 | 0 | 0 | 0 |  | 66.8492 | 60.1634 |  |  |  | 1CBS
91122131 | TP50-240/2B 2HP PEO | UPT50 | CA | 8340 | 5700394584371 | 29.932 | 26.939 | 0 | 0 | 0 |  | 65.8504 | 59.2658 |  |  |  | 1CBS
91122133 | TP80-80/4B 1.5HP PEO | UPT80 | CA | 9951 | 5700394584395 | 44.444 | 40 | 0 | 0 | 0 |  | 97.7768 | 88 |  |  |  | 1CBS
91122134 | TP80-160/2B 3HP PEO | UPT80 | CA | 12347 | 5700394584401 | 48.073 | 43.266 | 0 | 0 | 0 |  | 105.7606 | 95.1852 |  |  |  | 1CBS
91122135 | TP80-240/2B 3HP PEO | UPT80 | CA | 12852 | 5700394584418 | 46.712 | 42.041 | 0 | 0 | 0 |  | 102.7664 | 92.4902 |  |  |  | 1CBS
91122137 | TP100-80/4B 2HP PEO | UPT10 | CA | 15132 | 5700394584432 | 66.667 | 60 | 0 | 0 | 0 |  | 146.6674 | 132 |  |  |  | 1CBS
91122138 | TP100-160/2B 3HP PEO | UPT10 | CA | 14507 | 5700394584449 | 60.771 | 54.694 | 0 | 0 | 0 |  | 133.6962 | 120.3268 |  |  |  | 1CBS
91122260 | 250# FLANGE FITTING SET | CRACC | AI | 208 | 5700394073974 | 4.989 | 4.49 | 210 | 110 | 165 | MM | 10.9758 | 9.878 | 8.2677 | 4.3307 | 6.4961 | 2IN
91122293 | ORIFICE KIT 1"NPT X9/16" | CRACC | AI | 279 | 5700394585828 | 0.907 | 0.816 | 0 | 0 | 0 |  | 1.9954 | 1.7952 |  |  |  | 2IN
91122294 | ORIFICE KIT 1"NPT X5/8" | CRACC | AI | 279 | 5700394585835 | 0.907 | 0.816 | 0 | 0 | 0 |  | 1.9954 | 1.7952 |  |  |  | 2IN
91122295 | ORIFICE KIT 1"NPT X11/16" | CRACC | AI | 279 | 5700394585842 | 0.907 | 0.816 | 0 | 0 | 0 |  | 1.9954 | 1.7952 |  |  |  | 2IN
91122296 | ORIFICE KIT 1"NPT X3/4" | CRACC | AI | 279 | 5700394585859 | 0.907 | 0.816 | 0 | 0 | 0 |  | 1.9954 | 1.7952 | 0 | 0 | 0 | 2IN
91122297 | ORIFICE KIT 1.5"NPT X13/16" | CRACC | AI | 279 | 5700394585866 | 0.907 | 0.816 | 0 | 0 | 0 |  | 1.9954 | 1.7952 | 0 | 0 | 0 | 2IN
91122298 | ORIFICE KIT 1.5"NPT X7/8" | CRACC | AI | 279 | 5700394585873 | 0.907 | 0.816 | 0 | 0 | 0 |  | 1.9954 | 1.7952 | 0 | 0 | 0 | 2IN
91122299 | ORIFICE KIT 1.5"NPT X1" | CRACC | AI | 279 | 5700394585880 | 0.907 | 0.816 | 0 | 0 | 0 |  | 1.9954 | 1.7952 | 0 | 0 | 0 | 2IN
91122339 | GASKET 3.0" 250# | CRDIV | AI | 18 | 5700394586245 | 0.024 | 0.024 | 0 | 0 | 0 |  | 0.0528 | 0.0528 | 0 | 0 | 0 | 2IN
91122697 | KIT 2 in. VIC-FLANGE ADAPTER ST 741 EPDM | CRKIT | SC | 244 | 5700395992830 | 2.3 | 1.541 | 210 | 170 | 110 | MM | 5.06 | 3.3902 | 8.2677 | 6.6929 | 4.3307 | 4SE
91123647 | LIQUID LEVEL SWITCH KIT 4-20" MANIFOLD | SYCKT | SB | 1207 | 5700394758260 | 0.7 | 0.5 | 0 | 0 | 0 |  | 1.54 | 1.1 |  |  |  | 4SE
91123941 | LIQUID LEVEL SWITCH KIT 3" MANIFOLD | SYCKT | SB | 2776 | 5700394984362 | 3.5 | 3.4 | 0 | 0 | 0 |  | 7.7 | 7.48 |  |  |  | 4SE
91124331 | CRE-PLUS CRE3-4 1X230V 60HZ | CRB02 | DA | 10832 | 5700396041858 | 76 | 33 | 0 | 0 | 0 |  | 167.2 | 72.6 |  |  |  | 0DBS
91124333 | CRE-PLUS CRE3-6 3X460V 60HZ | CRB02 | DA | 11801 | 5700396041865 | 85.1 | 41.5 | 1194 | 787 | 1016 | MM | 187.22 | 91.3 | 47.0079 | 30.9843 | 40 | 0DBS
91124335 | CRE-PLUS CRE3-9 3X460V 60HZ | CRB02 | DA | 12398 | 5700396041896 | 91 | 45 | 0 | 0 | 0 |  | 200.2 | 99 |  |  |  | 0DBS
91124344 | CRE-PLUS CRE5-3 3X460V 60HZ | CRB02 | DA | 11513 | 5700396042381 | 79.9 | 36.3 | 1194 | 787 | 1016 | MM | 175.78 | 79.86 | 47.0079 | 30.9843 | 40 | 0DBS
91124354 | CRE-PLUS CRE5-24 3X460V 60HZ | CRB02 | DA | 19760 | 5700396042473 | 153 | 104 | 0 | 0 | 0 |  | 336.6 | 228.8 |  |  |  | 0DBS
91124436 | CRE-PLUS CRE10-02 1.5Hp 3x460 60Hz | CRB02 | DA | 15776 | 5700398882480 | 123 | 83 | 0 | 0 | 0 |  | 270.6 | 182.6 |  |  |  | 0DBS
91124437 | CRE-PLUS CRE10-04 3Hp 3x460 60Hz | CRB02 | DA | 18867 | 5700398882497 | 145 | 88 | 0 | 0 | 0 |  | 319 | 193.6 |  |  |  | 0DBS
91124438 | CRE-PLUS CRE10-06 5Hp 3x460 60Hz | CRB02 | DA | 19983 | 5700398882503 | 165 | 107 | 0 | 0 | 0 |  | 363 | 235.4 |  |  |  | 0DBS
91124440 | CRE-PLUS CRE10-10 7.5Hp 3x460 60Hz | CRB02 | DA | 22438 | 5700398882527 | 180 | 122 | 0 | 0 | 0 |  | 396 | 268.4 |  |  |  | 0DBS
91124443 | CRE-PLUS CRE15-01 2Hp 3x460 60Hz | CRB02 | DA | 16280 | 5700398882558 | 133 | 84 | 0 | 0 | 0 |  | 292.6 | 184.8 |  |  |  | 0DBS
91124444 | CRE-PLUS CRE15-02 5Hp 3x460 60Hz | CRB02 | DA | 19255 | 5700398882565 | 154.4 | 98.8 | 1194 | 787 | 1016 | MM | 339.68 | 217.36 | 47.0079 | 30.9843 | 40 | 0DBS
91124446 | CRE-PLUS CRE15-04 7.5Hp 3x460 60Hz | CRB02 | DA | 21452 | 5700398882589 | 171 | 114 | 0 | 0 | 0 |  | 376.2 | 250.8 |  |  |  | 0DBS
91124449 | CRE-PLUS CRE20-02 5Hp 3x460 60Hz | CRB02 | DA | 19799 | 5700398882619 | 162 | 104 | 0 | 0 | 0 |  | 356.4 | 228.8 |  |  |  | 0DBS
91124450 | CRE-PLUS CRE20-03 7.5Hp 3x460 60Hz | CRB02 | DA | 21452 | 5700398882626 | 178 | 112 | 0 | 0 | 0 |  | 391.6 | 246.4 |  |  |  | 0DBS
91124451 | CRE-PLUS CRE20-04 10Hp 3x460 60Hz | CRB02 | DA | 23140 | 5700398882633 | 171 | 114 | 0 | 0 | 0 |  | 376.2 | 250.8 |  |  |  | 0DBS
91126040 | MS402 1/2hp 1ph 115v 2w w/o lead OASE | MS402 | WH | 864 | 5700396158556 | 9.6 | 7.9 | 0 | 0 | 0 |  | 21.12 | 17.38 |  |  |  | 3WU
91126041 | MS402 1X230V/60 0,75HP w.o.cable pack | MS402 | WH | 748 | 5700396158563 | 9.9 | 8.7 | 0 | 0 | 0 |  | 21.78 | 19.14 |  |  |  | 3WU
91126042 | MS402 1X230V/60 1,00HP w.o.cable pack | MS402 | WH | 1129 | 5700396161761 | 10.6 | 9.4 | 0 | 0 | 0 |  | 23.32 | 20.68 |  |  |  | 3WU
91126043 | MS402 1X230V/60 1,50HP w.o.cable pack | MS402 | WH | 1045 | 5700396161778 | 12.6 | 11.4 | 0 | 0 | 0 |  | 27.72 | 25.08 |  |  |  | 3WU
91126051 | Motor cable MS4000, 4xAWG14 SJOW 10ft 1p | MSCAB | AS | 102 | 5700396163659 | 0.6 | 0.6 | 0 | 0 | 0 |  | 1.32 | 1.32 |  |  |  | 3WU
91126111 | Spline SP Fastener Kit w/ 4mm CG screw | SPKIT | SD | 37 | 5700830315866 | 0.113 | 0.102 | 0 | 0 | 0 |  | 0.2486 | 0.2244 |  |  |  | 4SE
91126138 | ression plug and washer | SPKIT | SD | 179 | 5700835142153 | 0.075 | 0.075 | 0 | 0 | 0 |  | 0.165 | 0.165 |  |  |  | 4SE
91126144 | Ring | BMEKT | SC | 204 | 5700835142184 | 0.064 | 0.064 | 0 | 0 | 0 |  | 0.1408 | 0.1408 |  |  |  | 4SE
91126146 | Kit, BMQE, Air Vent Plug | BMEKT | SC | 71 | 5700835142207 | 0.116 | 0.116 | 0 | 0 | 0 |  | 0.2552 | 0.2552 |  |  |  | 4SE
91126147 | Kit, BMQE, Sleeve O-Ring | BMEKT | SC | 43 | 5700835142214 | 0.062 | 0.062 | 0 | 0 | 0 |  | 0.1364 | 0.1364 |  |  |  | 4SE
91126180 | 25S20- 9 1½NPT 4"3X230/60 | SP05A | WH | 2695 | 5700396330181 | 17.97 | 16.54 | 1200 | 120 | 110 | MM | 39.534 | 36.388 | 47.2441 | 4.7244 | 4.3307 | 3WU
91126181 | 25S15- 9 1½NPT 4"3X230/60 | SP05A | WH | 2523 | 5700396330198 | 16.37 | 14.94 | 1200 | 120 | 110 | MM | 36.014 | 32.868 | 47.2441 | 4.7244 | 4.3307 | 3WU
91126184 | MS402 3X230V/60 2,00HP w.c.p. O-ring | MS402 | WH | 1329 | 5700396330327 | 11.5 | 10.5 | 0 | 0 | 0 |  | 25.3 | 23.1 |  |  |  | 3WU
91126185 | MS402 3X230V/60 1,50HP w.c.p. O-ring | MS402 | WH | 1322 | 5700396330334 | 9.524 | 8.572 | 0 | 0 | 0 |  | 20.9528 | 18.8584 |  |  |  | 3WU
91126192 | 10S15-9 3X230V G 100" Ld 1.5" Dis Varian | SP02A | WH | 2394 | 5700396604701 | 12.245 | 11.02 | 0 | 0 | 0 |  | 26.939 | 24.244 |  |  |  | 3WU
91126193 | SP3A-10 Rp1¼ 4"3X380-415/50 0.75kW | SP03A | WH | 2378 | 5700396605111 | 15.78 | 14.35 | 1200 | 120 | 110 | MM | 34.716 | 31.57 | 47.2441 | 4.7244 | 4.3307 | 3WU
91126194 | 10S05- 9 1½NPT 4"1X230/60 | SP02A | WH | 2203 | 5700396605128 | 15.13 | 13.7 | 1200 | 120 | 110 | MM | 33.286 | 30.14 | 47.2441 | 4.7244 | 4.3307 | 3WU
91126197 | MS402 3X380-415V/50 0,75kW w.c.p. O-ring | MS402 | WH | 1137 | 5700396605159 | 10 | 9 | 0 | 0 | 0 |  | 22 | 19.8 |  |  |  | 3WU
91126204 | BOLT KIT 4" PE X 6"MTR | SUCKT | SD | 23 | 5700836921245 | 0.211 | 0.19 | 0 | 0 | 0 |  | 0.4642 | 0.418 |  |  |  | 4SE
91126320 | SA-SPM5 Contactor 5hp DLX | SPSTA | AS | 226 | 5700830802854 | 0.476 | 0.476 | 0 | 0 | 0 |  | 1.0472 | 1.0472 |  |  |  | 3WU
91126346 | 230S20- 1B 3NPT 4"1X230/60 | SP046 | WG | 4115 | 5700316862587 | 27.06 | 24.5 | 1200 | 165 | 160 | MM | 59.532 | 53.9 | 47.2441 | 6.4961 | 6.2992 | 3WU
91126348 | 230S30-1-A 1X230 G4 3W 60 3"NPT VERTEX | SP046 | WG | 4369 | 5700316862600 | 24.943 | 22.449 | 0 | 0 | 0 |  | 54.8746 | 49.3878 |  |  |  | 3WU
91126360 | 5S20-665CBM (42) 2"NPT WITH CV 4"MTR | SP01A | WH | 4212 | 5700312306023 | 16.873 | 15.286 | 0 | 0 | 0 |  | 37.1206 | 33.6292 |  |  |  | 3WU
91126362 | 911263630CBM (78) 2"NPT WITH CV 4"MTR | SP01A | WH | 11573 | 5700312306139 | 31.8 | 28.6 | 0 | 0 | 0 |  | 69.96 | 62.92 |  |  |  | 3WU
91126364 | 10S50-930CBM (51) 2"NPT WITH CV 4"MTR | SP02A | WH | 5878 | 5700312306061 | 20.501 | 18.551 | 0 | 0 | 0 |  | 45.1022 | 40.8122 |  |  |  | 3WU
91126365 | 10S75-1500CBM (78) 2"NPT WITH CV 4"MTR | SP02A | WH | 10395 | 5700312306122 | 31.8 | 28.6 | 0 | 0 | 0 |  | 69.96 | 62.92 |  |  |  | 3WU
91126367 | 16S75-1200CBM (59) 2"NPT WITH CV 4"MTR | SP03A | WH | 9231 | 5700312306092 | 65.318 | 62.596 | 0 | 0 | 0 |  | 143.6996 | 137.7112 |  |  |  | 3WU
91126368 | 16S100-1605CBM (78) 2"NPT WITH CV 4"MTR | SP03A | WH | 10325 | 5700312306115 | 31.8 | 28.6 | 0 | 0 | 0 |  | 69.96 | 62.92 |  |  |  | 3WU
91126369 | 25S50-515CBM (29) 2"NPT WITH CV 4"MTR | SP05A | WH | 2714 | 5700312315346 | 13.1 | 10.9 | 0 | 0 | 0 |  | 28.82 | 23.98 |  |  |  | 3WU
91126371 | 25S100-1030CBM (55) 2"NPT WITH CV 4"MTR | SP05A | WH | 9082 | 5700312306108 | 22.2 | 19.9 | 0 | 0 | 0 |  | 48.84 | 43.78 |  |  |  | 3WU
91126413 | Kit, BMQE, 1-1/2" Discharge Flange 5mm | BMEKT | SC | 571 | 5700312098850 | 3 | 2.28 | 0 | 0 | 0 |  | 6.6 | 5.016 |  |  |  | 4SE
91126415 | Kit, BMQE, Sleeve, 5mm | MISKT | SD | 529 | 5700312127352 | 7.34 | 4.732 | 0 | 0 | 0 |  | 16.148 | 10.4104 |  |  |  | 4SE
91127259 | Kit CR(N)2/4 EPDM Sleeve Gasket | CRKIT | SC | 215 | 5700395214246 | 0.4 | 0.4 | 0 | 0 | 0 |  | 0.88 | 0.88 |  |  |  | 4SE
91127260 | Kit CR(N)8/16 EPDM Sleeve Gasket | CRKIT | SC | 213 | 5700395214253 | 0.4 | 0.4 | 0 | 0 | 0 |  | 0.88 | 0.88 |  |  |  | 4SE
91127700 | Pump Head Kit, DME/S2 PP/E/C US | MDSKT | SF | 339 | 5700395661972 | 0.333 | 0.333 | 0 | 0 | 0 |  | 0.7326 | 0.7326 |  |  |  | 4SE
91127702 | Pump Head Kit, DME/S2 PP/V/C US | MDSKT | SF | 417 | 5700395661996 | 0.333 | 0.333 | 0 | 0 | 0 |  | 0.7326 | 0.7326 |  |  |  | 4SE
91127716 | Pump Head Kit, DME/S8 PP/E/C US | MDSKT | SF | 684 | 5700395663631 | 0.333 | 0.333 | 0 | 0 | 0 |  | 0.7326 | 0.7326 |  |  |  | 4SE
91127720 | Pump Head Kit, DME/S8 PV/V/C US | MDSKT | SF | 1172 | 5700395663266 | 0.523 | 0.523 | 0 | 0 | 0 |  | 1.1506 | 1.1506 |  |  |  | 4SE
91127726 | Pump Head Kit, DME/S12 PP/V/C US | MDSKT | SF | 769 | 5700395663723 | 0.86 | 0.86 | 270 | 270 | 270 | MM | 1.892 | 1.892 | 10.6299 | 10.6299 | 10.6299 | 4SE
91127740 | Pump Head Kit, DME48 PP/E/C US | MDSKT | SF | 1123 | 5700395663860 | 0.543 | 0.543 | 0 | 0 | 0 |  | 1.1946 | 1.1946 |  |  |  | 4SE
91127749 | Hose kit, 0.125x0.25" 20 ft PVC | MACCS | IJ | 64 | 5700395681451 | 1.32 | 1.2 | 0 | 0 | 0 |  | 2.904 | 2.64 |  |  |  | 2IN
91127750 | Hose kit, 0.25x0.375" 100 ft PVC | MACCS | IJ | 169 | 5700395681468 | 1.98 | 1.8 | 0 | 0 | 0 |  | 4.356 | 3.96 |  |  |  | 2IN
91127751 | Hose kit, 0.25x0.375" 100 ft PE | MACCS | IJ | 230 | 5700395681475 | 1.65 | 1.5 | 0 | 0 | 0 |  | 3.63 | 3.3 |  |  |  | 2IN
91127752 | Hose kit, 0.375x0.50" 100 ft PE | MACCS | IJ | 257 | 5700395681482 | 2.75 | 2.5 | 0 | 0 | 0 |  | 6.05 | 5.5 |  |  |  | 2IN
91127825 | Hose kit, 0.25x0.375" 20 ft, PE | MACCS | IJ | 69 | 5700395756210 | 0.466 | 0.424 | 0 | 0 | 0 |  | 1.0252 | 0.9328 |  |  |  | 2IN
91127826 | Hose kit, 0.375x0.5" 20 ft, PE | MACCS | IJ | 83 | 5700395756227 | 0.62 | 0.564 | 0 | 0 | 0 |  | 1.364 | 1.2408 |  |  |  | 2IN
91128246 | Kit, Chamber stack CR/CRI 5-16 | CRSKT | SC | 1964 | 5700396050966 | 6.52 | 6.52 | 600 | 200 | 300 | MM | 14.344 | 14.344 | 23.622 | 7.874 | 11.811 | 4SE
91128254 | NIPPLE ORIFICE G1/2A X1/16" KIT | CRACC | AI | 236 | 5700396134048 | 0.291 | 0.291 | 0 | 0 | 0 |  | 0.6402 | 0.6402 |  |  |  | 2IN
91128255 | NIPPLE ORIFICE G1/2A X3/32" KIT | CRACC | AI | 236 | 5700396134055 | 0.286 | 0.286 | 0 | 0 | 0 |  | 0.6292 | 0.6292 |  |  |  | 2IN
91128256 | NIPPLE ORIFICE G1/2A X5/32" KIT | CRACC | AI | 236 | 5700396134062 | 0.286 | 0.286 | 0 | 0 | 0 |  | 0.6292 | 0.6292 |  |  |  | 2IN
91128416 | KIT,CHAMBER STACK CRN5-24 CTOP/L NPSH | CRSKT | SC | 17678 | 5700396187990 | 10.077 | 9.077 | 0 | 0 | 0 |  | 22.1694 | 19.9694 |  |  |  | 4SE
91128680 | FLG SET 2.5" NPT 150 LB 316SS | MUCKT | SC | 1807 | 5700396438702 | 7.5 | 6.53 | 0 | 0 | 0 |  | 16.5 | 14.366 |  |  |  | 4SE
91128856 | Kit, Chamber stack CR/CRI 3-10 | CRSKT | SC | 1349 | 5700396668093 | 2.886 | 2.654 | 400 | 158 | 166 | MM | 6.3492 | 5.8388 | 15.748 | 6.2205 | 6.5354 | 4SE
91128952 | Kit, CR/CRI3-5 chamber stack Low NPSH | CRSKT | SC | 1087 | 5700396870830 | 1.605 | 1.4 | 0 | 0 | 0 |  | 3.531 | 3.08 |  |  |  | 4SE
91128953 | Kit, CR/CRI5-5 chamber stack LOW NPSH | CRSKT | SC | 1159 | 5700396870564 | 2.272 | 1.737 | 0 | 0 | 0 |  | 4.9984 | 3.8214 |  |  |  | 4SE
91129013 | FLANGE SET 1-1/4" 300LB 316SS | CRACC | AI | 1032 | 5700397005330 | 5.442 | 4.898 | 0 | 0 | 0 |  | 11.9724 | 10.7756 |  |  |  | 2IN
91129100 | CR45-7 A-G-A-E-HQQE 324/326TSC 60 HZ | CR045 | IC | 18764 | 5700397017043 | 108.22 | 100.1 | 1615 | 490 | 625 | MM | 238.084 | 220.22 | 63.5827 | 19.2913 | 24.6063 | 2IN
91129101 | CR45-7 A-G-A-V-HQQV 324/326TSC 60 HZ | CR045 | IC | 18890 | 5700397028308 | 108.22 | 100.1 | 1615 | 490 | 625 | MM | 238.084 | 220.22 | 63.5827 | 19.2913 | 24.6063 | 2IN
91129102 | CR45-8-1 A-G-A-E-HQQE 324/326TSC 60 HZ | CR045 | IC | 20016 | 5700397032763 | 112.52 | 104.4 | 1615 | 490 | 625 | MM | 247.544 | 229.68 | 63.5827 | 19.2913 | 24.6063 | 2IN
91129103 | CR45-8-1 A-G-A-V-HQQV 324/326TSC 60 HZ | CR045 | IC | 20141 | 5700397032770 | 112.52 | 104.4 | 1615 | 490 | 625 | MM | 247.544 | 229.68 | 63.5827 | 19.2913 | 24.6063 | 2IN
91129104 | CR64-5-2 A-G-A-E-HQQE 324/326TSC 60 HZ | CR064 | IC | 15815 | 5700397035924 | 107.02 | 98.9 | 1190 | 460 | 565 | MM | 235.444 | 217.58 | 46.8504 | 18.1102 | 22.2441 | 2IN
91129106 | CR64-5-2 A-G-A-V-HQQV 324/326TSC 60 HZ | CR064 | IC | 15940 | 5700397045497 | 107.02 | 98.9 | 1190 | 460 | 565 | MM | 235.444 | 217.58 | 46.8504 | 18.1102 | 22.2441 | 2IN
91129108 | CRN45-7 A-G-A-E-HQQE 324/326TSC 60 HZ | CRN45 | IC | 28146 | 5700397051443 | 107.32 | 99.2 | 1615 | 490 | 625 | MM | 236.104 | 218.24 | 63.5827 | 19.2913 | 24.6063 | 2IN
91129109 | CRN45-7 A-G-A-V-HQQV 324/326TSC 60 HZ | CRN45 | IC | 28272 | 5700397053317 | 107.32 | 99.2 | 1615 | 490 | 625 | MM | 236.104 | 218.24 | 63.5827 | 19.2913 | 24.6063 | 2IN
91129110 | CRN45-8-1 A-G-A-E-HQQE 324/326TSC 60 HZ | CRN45 | IC | 30503 | 5700397053386 | 111.62 | 103.5 | 1615 | 490 | 625 | MM | 245.564 | 227.7 | 63.5827 | 19.2913 | 24.6063 | 2IN
91129111 | CRN45-8-1 A-G-A-V-HQQV 324/326TSC 60 HZ | CRN45 | IC | 30629 | 5700397071175 | 111.62 | 103.5 | 1615 | 490 | 625 | MM | 245.564 | 227.7 | 63.5827 | 19.2913 | 24.6063 | 2IN
91129112 | CRN64-5-2 A-G-A-E-HQQE 324/326TSC 60 HZ | CRN64 | IC | 24499 | 5700397084465 | 108.12 | 100 | 1190 | 460 | 565 | MM | 237.864 | 220 | 46.8504 | 18.1102 | 22.2441 | 2IN
91129114 | CRN64-5-2 A-G-A-V-HQQV 324/326TSC 60 HZ | CRN64 | IC | 24623 | 5700397113127 | 108.12 | 100 | 1190 | 460 | 565 | MM | 237.864 | 220 | 46.8504 | 18.1102 | 22.2441 | 2IN
91129363 | CR5-7 A-FGJ-A-E-HQQE 182/184TC 60HZ | CR005 | IA | 2529 | 5700397228708 | 29.884 | 23.304 | 700 | 400 | 499 | MM | 65.7448 | 51.2688 | 27.5591 | 15.748 | 19.6457 | 2IN
91129392 | Kit, CR/CRI5-22 Low NPSH stack cpl. | CRSKT | SC | 2486 | 5700397255469 | 10 | 10 | 0 | 0 | 0 |  | 22 | 22 |  |  |  | 4SE
91129518 | CR45-8-1 STACK KIT | CRLKT | SC | 8697 | 5700397671528 | 51.14 | 50 | 994 | 196 | 311 | MM | 112.508 | 110 | 39.1339 | 7.7165 | 12.2441 | 4SE
91129546 | Kit, Chamber stack CR 45-8-1 | CRLKT | SC | 14022 | 5700397806067 | 25.166 | 22.416 | 0 | 0 | 0 |  | 55.3652 | 49.3152 |  |  |  | 4SE
91129926 | Kit,CR/CRI3-17 chamber stack MOD LOWNPSH | CRSKT | SC | 1709 | 5700398914532 | 6 | 6 | 0 | 0 | 0 |  | 13.2 | 13.2 |  |  |  | 4SE
91129972 | Kit, Chamber stack CR 10-10 | CRMKT | SC | 3162 | 5700398945031 | 9.32 | 9.32 | 600 | 200 | 310 | MM | 20.504 | 20.504 | 23.622 | 7.874 | 12.2047 | 4SE
91130069 | Gasket 1/2"-1" ISO Valve, service | UCACC | AD | 12 | 5700397188859 | 0.014 | 0.013 | 0 | 0 | 0 |  | 0.0308 | 0.0286 |  |  |  | 0DBS
91130185 | Gasket 1-1/4" -1-1/2" ISO valve, service | UCACC | AD | 12 | 5700834834783 | 0.014 | 0.013 | 0 | 0 | 0 |  | 0.0308 | 0.0286 |  |  |  | 0DBS
91130248 | O-ring 155x4 EPDM 2064 / Spare | MIAC2 | SB | 44 | 5700314374921 | 0.033 | 0.032 | 35.5 | 23.5 | 18 | CM | 0.0726 | 0.0704 | 13.9764 | 9.252 | 7.0866 | 4SE
91130279 | Service Kit - Terminal Box 115V IMU | UPMKT | SA | 200 | 5700317869110 | 0.839 | 0.729 | 0 | 0 | 0 |  | 1.8458 | 1.6038 |  |  |  | 4SE
91130280 | Service Kit - Terminal Box 230V IMU | UPMKT | SA | 189 | 5700317869134 | 0.839 | 0.729 | 0 | 0 | 0 |  | 1.8458 | 1.6038 |  |  |  | 4SE
91130281 | Service Kit - Powerhead UPS-150 115V IMU | UPMKT | SA | 1142 | 5700317869141 | 3.22 | 3.015 | 0 | 0 | 0 |  | 7.084 | 6.633 |  |  |  | 4SE
91130282 | Service Kit - Powerhead UPS-150 230V IMU | UPMKT | SA | 1142 | 5700317869363 | 3.222 | 3.017 | 0 | 0 | 0 |  | 7.0884 | 6.6374 |  |  |  | 4SE
91130283 | Service Kit - Powerhead UPS-100 115V IMU | UPMKT | SA | 790 | 5700317869370 | 3.054 | 2.849 | 0 | 0 | 0 |  | 6.7188 | 6.2678 |  |  |  | 4SE
91130284 | Service Kit - Powerhead UPS-100 230V IMU | UPMKT | SA | 790 | 5700317869455 | 3.054 | 2.849 | 0 | 0 | 0 |  | 6.7188 | 6.2678 |  |  |  | 4SE
91130285 | Service Kit - Powerhead UPS-60 1x115V | UPMKT | SA | 1787 | 5700317869479 | 1.264 | 1.049 | 0 | 0 | 0 |  | 2.7808 | 2.3078 |  |  |  | 4SE
91130286 | Service Kit - Powerhead UPS-60 1x230V | UPMKT | SA | 1787 | 5700317869486 | 1.264 | 1.049 | 0 | 0 | 0 |  | 2.7808 | 2.3078 |  |  |  | 4SE
91130287 | Service Kit - Volute O-Ring IMU | UPMKT | SA | 57 | 5700317869493 | 0.141 | 0.045 | 0 | 0 | 0 |  | 0.3102 | 0.099 |  |  |  | 4SE
91130338 | UP15/26 Flat Flange Gasket Bulk (100) | UCACC | AD | 3 | 5710625261261 | 0.017 | 0.016 | 0 | 0 | 0 |  | 0.0374 | 0.0352 |  |  |  | 0DBS
91130808 | CRE-PLUS CRE32-2 10HP 3X460V | CRB02 | DA | 22651 | 5700396396194 | 197 | 147 | 0 | 0 | 0 |  | 433.4 | 323.4 |  |  |  | 0DBS
91132778 | LIQUID LEVEL SWITCH KIT 2" MANIFOLD | SYCKT | SB | 1490 | 5700398619079 | 1.9 | 1.7 | 0 | 0 | 0 |  | 4.18 | 3.74 |  |  |  | 4SE
91134016 | CRN45-8-1 STACK KIT | CRKIT | SC | 9626 | 5700398966241 | 50 | 50 | 0 | 0 | 0 |  | 110 | 110 |  |  |  | 4SE
91134175 | Kit, Chamber stack CR/CRI 5-13 | CRSKT | SC | 4257 | 5700830004432 | 5.403 | 5.403 | 0 | 0 | 0 |  | 11.8866 | 11.8866 |  |  |  | 4SE
91134251 | Kit, Chamber stack CR 45-8-1 | CRLKT | SC | 10357 | 5700830157558 | 22.82 | 21.7 | 0 | 0 | 0 |  | 50.204 | 47.74 |  |  |  | 4SE
91134549 | Kit, Chamber stack CR/CRI 3-2 | CRSKT | SC | 1310 | 5700830484005 | 1.14 | 1.14 | 0 | 0 | 0 |  | 2.508 | 2.508 |  |  |  | 4SE
91134571 | CRT2/4 1.25" NPT adapter kit, FKM | CRKIT | SC | 485 | 5700830499351 | 0.2 | 0.2 | 0 | 0 | 0 |  | 0.44 | 0.44 |  |  |  | 4SE
91134572 | Kit, CRT8/16 2.0" NPT adapter, FKM | CRTKT | SC | 568 | 5700830499368 | 0.2 | 0.2 | 0 | 0 | 0 |  | 0.44 | 0.44 |  |  |  | 4SE
91134581 | Kit, CR/CRI5-15 chamber stack Low NPSH | CRSKT | SC | 1921 | 5700830510148 | 6.5 | 6.5 | 0 | 0 | 0 |  | 14.3 | 14.3 |  |  |  | 4SE
91134594 | HORIZONTAL MOUNT KIT CR1s,1,3,5 | CRKIT | SC | 372 | 5700830519110 | 3.56 | 3.56 | 0 | 0 | 0 |  | 7.832 | 7.832 |  |  |  | 4SE
91134618 | Kit, CR20-2 chamber stack Low NPSH cpl. | CRMKT | SC | 2535 | 5700830553527 | 3.053 | 2.951 | 0 | 0 | 0 |  | 6.7166 | 6.4922 |  |  |  | 4SE
91134671 | Kit, CR/CRI5-14 Low NPSH chamber stack | CRSKT | SC | 1807 | 5700830586877 | 6.09 | 6.09 | 0 | 0 | 0 |  | 13.398 | 13.398 |  |  |  | 4SE
91134719 | Kit, Chamber Stack CRI 10-8 | CRMKT | SC | 3044 | 5700830643662 | 7.76 | 7.527 | 400 | 158 | 166 | MM | 17.072 | 16.5594 | 15.748 | 6.2205 | 6.5354 | 4SE
91134797 | Kit, Chamber stack CR 15-6 | CRMKT | SC | 2943 | 5700830824399 | 7.43 | 6.6 | 0 | 0 | 0 |  | 16.346 | 14.52 |  |  |  | 4SE
91134842 | Kit, CR15-7 chamber stack low NPSH | CRMKT | SC | 3156 | 5700831352495 | 9 | 9 | 0 | 0 | 0 |  | 19.8 | 19.8 |  |  |  | 4SE
91134859 | Kit, CR10-7 chamber stack cpl Low NPSH | CRMKT | SC | 2789 | 5700831359524 | 6.3 | 6.3 | 430 | 180 | 180 | MM | 13.86 | 13.86 | 16.9291 | 7.0866 | 7.0866 | 4SE
91134905 | Spare, ML90CC 3x230/460-2 2.0HP 56C | MO7KT | SC | 1199 | 5700831408840 | 19.2 | 19.2 | 0 | 0 | 0 |  | 42.24 | 42.24 |  |  |  | 4SE
91134982 | Kit, Chamber stack CR 15-8 | CRMKT | SC | 3460 | 5700831574873 | 10.51 | 10.51 | 600 | 200 | 310 | MM | 23.122 | 23.122 | 23.622 | 7.874 | 12.2047 | 4SE
91136034 | SPARE, PIPE PLUG R1/8" 1.4301 SILICON | CRKKT | SC | 213 | 5700831756774 | 0.001 | 0.001 | 130 | 80 | 10 | MM | 0.0022 | 0.0022 | 5.1181 | 3.1496 | 0.3937 | 4SE
91136045 | Kit, CR/CRI3-19 chamber stack Low NPSH | CRSKT | SC | 1773 | 5700831838395 | 6.2 | 6.2 | 594 | 196 | 311 | MM | 13.64 | 13.64 | 23.3858 | 7.7165 | 12.2441 | 4SE
91136066 | Kit, Chamber stack CR 15-5 | CRMKT | SC | 2761 | 5700832107186 | 6.43 | 5.6 | 0 | 0 | 0 |  | 14.146 | 12.32 |  |  |  | 4SE
91136088 | Kit, Chamber stack CRI 15-8 | CRMKT | SC | 3742 | 5700832148486 | 9.81 | 8.8 | 0 | 0 | 0 |  | 21.582 | 19.36 |  |  |  | 4SE
91136102 | Kit, Chamber stack CR/CRI 5-13 | CRSKT | SC | 1738 | 5700832180899 | 5.6 | 5.6 | 600 | 200 | 310 | MM | 12.32 | 12.32 | 23.622 | 7.874 | 12.2047 | 4SE
91136157 | Kit, Chamber stack CRI 10-12 | CRMKT | SC | 6305 | 5700832190287 | 10.289 | 9.279 | 0 | 0 | 0 |  | 22.6358 | 20.4138 |  |  |  | 4SE
91136169 | Kit Pressure Trans 1/4" 6bar 6ft & plug | CRKIT | SC | 320 | 5700832213795 | 0.45 | 0.45 | 0 | 0 | 0 |  | 0.99 | 0.99 |  |  |  | 4SE
91136173 | Kit Pressure Trans 1/4" 40bar 6ft & plug | CRKIT | SC | 320 | 5700832213832 | 0.45 | 0.45 | 0 | 0 | 0 |  | 0.99 | 0.99 |  |  |  | 4SE
91136174 | Kit Pressure Trans 1/4" 60bar 6ft + plug | CRKIT | SC | 262 | 5700832213849 | 0.45 | 0.45 | 0 | 0 | 0 |  | 0.99 | 0.99 |  |  |  | 4SE
91136184 | Kit Pressure Switch 1/4NPT 3psi Cable 6f | MUCKT | SC | 606 | 5700832213856 | 0.961 | 0.857 | 206 | 165 | 105 | MM | 2.1142 | 1.8854 | 8.1102 | 6.4961 | 4.1339 | 4SE
91136200 | Kit, CR/CRI3-25 chamber stack Low NPSH | CRSKT | SC | 2133 | 5700832249015 | 7 | 7 | 0 | 0 | 0 |  | 15.4 | 15.4 |  |  |  | 4SE
91136241 | Kit, Chamber stack CR 15-12 | CRMKT | SC | 4540 | 5700832473472 | 13.769 | 13.769 | 794 | 206 | 312 | MM | 30.2918 | 30.2918 | 31.2598 | 8.1102 | 12.2835 | 4SE
91136275 | Kit, CR/CRI5-3 chamber stack Low NPSH | CRSKT | SC | 1031 | 5700834374234 | 1 | 0.5 | 0 | 0 | 0 |  | 2.2 | 1.1 |  |  |  | 4SE
91136311 | Kit, Chamber stack CR/CRI 5-12 | CRSKT | SC | 1694 | 5700834750236 | 5.24 | 5.24 | 600 | 200 | 310 | MM | 11.528 | 11.528 | 23.622 | 7.874 | 12.2047 | 4SE
91136366 | Kit, Chamber stack CR 20-7 | CRMKT | SC | 4011 | 5700834912634 | 8.53 | 7.7 | 594 | 196 | 311 | MM | 18.766 | 16.94 | 23.3858 | 7.7165 | 12.2441 | 4SE
91136477 | Kit, venting valve, DME1-2/DMS PP/E/T | MDSKT | SF | 135 | 5700835309006 | 0.792 | 0.792 | 0 | 0 | 0 |  | 1.7424 | 1.7424 |  |  |  | 4SE
91136496 | 1 liter tank kit | CMKIT | SC | 176 | 5700835518439 | 1.595 | 1 | 197 | 189 | 210 | MM | 3.509 | 2.2 | 7.7559 | 7.4409 | 8.2677 | 4SE
91136523 | FLANGE KIT 2.5" 125# CAST IRON MTR | CRACC | AI | 102 | 5700835745217 | 6 | 5 | 0 | 0 | 0 |  | 13.2 | 11 | 0 | 0 | 0 | 2IN
91136524 | FLANGE KIT 2.5" 250# CAST IRON MTR | CRACC | AI | 191 | 5700835745231 | 6 | 5 | 0 | 0 | 0 |  | 13.2 | 11 | 0 | 0 | 0 | 2IN
91136525 | FLANGE KIT 3" 150# CAST IRON MTR | CRACC | AI | 117 | 5700835745248 | 6 | 5 | 0 | 0 | 0 |  | 13.2 | 11 | 0 | 0 | 0 | 2IN
91136526 | FLANGE KIT 3" 250# CAST IRON MTR | CRACC | AI | 228 | 5700835745262 | 6 | 5 | 0 | 0 | 0 |  | 13.2 | 11 | 0 | 0 | 0 | 2IN
91136564 | Kit, Air Vent Kit CR 1s - 20, </=10HP | CRACC | AI | 969 | 5700837315647 | 1.1 | 0.341 | 210 | 170 | 100 | MM | 2.42 | 0.7502 | 8.2677 | 6.6929 | 3.937 | 2IN
91136565 | Air Vent Kit For CR 1s - 20, >/=15 HP | CRACC | AI | 969 | 5700837315661 | 1.717 | 1.05 | 327 | 206 | 102 | MM | 3.7774 | 2.31 | 12.874 | 8.1102 | 4.0157 | 2IN
91136571 | TPE40-240/2 A-G-A-BUBE 3x200-240 | TES43 | CB | 8040 | 5700838068504 | 44.5 | 39.6 | 0 | 0 | 0 |  | 97.9 | 87.12 |  |  |  | 1CBS
91136573 | TPE50-240/2 A-G-A-BUBE 3x200-240 | TES53 | CB | 8314 | 5700838116724 | 46.5 | 41.6 | 24 | 32 | 22 | " | 102.3 | 91.52 |  |  |  | 1CBS
91136583 | TPE40-240/2-S A-G-A-BUBE 3x200-240 | TES43 | CB | 8156 | 5700838068511 | 47.32 | 46.4 | 21 | 17 | 14 | " | 104.104 | 102.08 |  |  |  | 1CBS
91136585 | TPE50-240/2-S A-G-A-RUUE 3X200-240 | TES53 | CB | 8478 | 5700838116861 | 44.32 | 34.5 | 812.8 | 558.8 | 406.4 | MM | 97.504 | 75.9 | 32 | 22 | 16 | 1CBS
91136586 | TPE80-160/2-S A-G-A-BUBE 3x200-240 | TES83 | CB | 8958 | 5700838116960 | 71.42 | 61.6 | 609.6 | 812.8 | 609.6 | MM | 157.124 | 135.52 | 24 | 32 | 24 | 1CBS
91136587 | TPE80-240/2-S A-G-A-RUUE 3x200-240 | TES83 | CB | 11339 | 5700838117042 | 50.42 | 40.6 | 609.6 | 812.8 | 609.6 | MM | 110.924 | 89.32 | 24 | 32 | 24 | 1CBS
91136601 | TPE40-240/2-S A-G-Z-BUBE 3x200-240 | TES43 | CB | 13609 | 5700838068689 | 47.32 | 42.4 | 0 | 0 | 0 |  | 104.104 | 93.28 |  |  |  | 1CBS
91136711 | Air Vent Kit For CR 32 - 90, Standard | CRACC | AI | 1529 | 5700838324167 | 1 | 1 | 0 | 0 | 0 |  | 2.2 | 2.2 |  |  |  | 2IN
91136720 | AIR VENT KIT FOR CR 1S - 20, HORIZONTAL | CRACC | AI | 1529 | 5700838561340 | 1 | 1 | 0 | 0 | 0 |  | 2.2 | 2.2 | 0 | 0 | 0 | 2IN
91136731 | Horizontal mount kit CR(N)10/15/20 254TC | CRACC | AI | 2041 | 5700310727172 | 10.6 | 5.6 | 0 | 0 | 0 |  | 23.32 | 12.32 |  |  |  | 2IN
91136732 | Air Vent Kit for CR32-90, Horizontal | CRACC | AI | 1529 | 5700310727240 | 1 | 1 | 0 | 0 | 0 |  | 2.2 | 2.2 |  |  |  | 2IN
91136733 | HORIZONTAL MOUNT KIT CR(N)10/15/20 213TC | CRACC | AI | 2041 | 5700311421437 | 8 | 6.5 | 0 | 0 | 0 |  | 17.6 | 14.3 | 0 | 0 | 0 | 2IN
91136734 | HORIZONTAL KIT CR(N)10/15/20 56C 182TC | CRACC | AI | 1074 | 5700311452219 | 2 | 1.5 | 0 | 0 | 0 |  | 4.4 | 3.3 | 0 | 0 | 0 | 2IN
91136738 | Horizontal mount kit CR(N)1/3/5 213TC | CRACC | AI | 1074 | 5700312057437 | 2.5 | 2.5 | 0 | 0 | 0 |  | 5.5 | 5.5 |  |  |  | 2IN
91136739 | HORIZONTAL MOUNT KIT CR(N)10/15/20 284TC | CRACC | AI | 2041 | 5700312057444 | 6.5 | 6.5 | 0 | 0 | 0 |  | 14.3 | 14.3 | 0 | 0 | 0 | 2IN
91138474 | CRE-PLUS CRE5-4 1.5HP 3x208-230 | CRB02 | DA | 11815 | 5700838173758 | 92 | 52 | 0 | 0 | 0 |  | 202.4 | 114.4 |  |  |  | 0DBS
91138475 | CRE-PLUS CRE5-6 2HP 3x208-230 | CRB02 | DA | 12687 | 5700838173765 | 93 | 53 | 0 | 0 | 0 |  | 204.6 | 116.6 |  |  |  | 0DBS
91138481 | CRE-PLUS CRE10-02 1.5HP 3x208-230 | CRB02 | DA | 15811 | 5700838173826 | 124 | 84 | 0 | 0 | 0 |  | 272.8 | 184.8 |  |  |  | 0DBS
91138482 | CRE-PLUS CRE10-04 3HP 3x208-230 | CRB02 | DA | 17879 | 5700838173833 | 145.5 | 89.9 | 1194 | 787 | 1016 | MM | 320.1 | 197.78 | 47.0079 | 30.9843 | 40 | 0DBS
91138486 | CRE-PLUS CRE15-01 2HP 3x208-230 60HZ | CRB02 | DA | 16309 | 5700838173871 | 138 | 81 | 0 | 0 | 0 |  | 303.6 | 178.2 |  |  |  | 0DBS
91138487 | CRE-PLUS CRE15-02 5HP 3x208-230 60HZ | CRB02 | DA | 19255 | 5700838173888 | 148.4 | 92.8 | 1194 | 787 | 1016 | MM | 326.48 | 204.16 | 47.0079 | 30.9843 | 40 | 0DBS
91138488 | CRE-PLUS CRE15-03 7.5HP 3x208-230 60HZ | CRB02 | DA | 20745 | 5700838173895 | 175 | 119 | 0 | 0 | 0 |  | 385 | 261.8 |  |  |  | 0DBS
91138489 | CRE-PLUS CRE15-04 7.5HP 3x208-230 60HZ | CRB02 | DA | 21452 | 5700838173901 | 177 | 120 | 0 | 0 | 0 |  | 389.4 | 264 |  |  |  | 0DBS
91138491 | CRE-PLUS CRE20-02 5HP 3x208-230 60HZ | CRB02 | DA | 19799 | 5700838173925 | 147.2 | 91.6 | 1194 | 787 | 1016 | MM | 323.84 | 201.52 | 47.0079 | 30.9843 | 40 | 0DBS
91138494 | CRE-PLUS CRE32-1 5HP 3x208-230 60HZ | CRB02 | DA | 17562 | 5700838173956 | 176 | 118 | 0 | 0 | 0 |  | 387.2 | 259.6 |  |  |  | 0DBS
91138495 | CRE-PLUS CRE32-2-1 7.5HP 3x208-230 60HZ | CRB02 | DA | 21375 | 5700838173963 | 191 | 134 | 0 | 0 | 0 |  | 420.2 | 294.8 |  |  |  | 0DBS
91139034 | KIT BUTTERFLY VALVE 4" 150LB ANSI | BOKIT | SA | 1594 | 5700838743364 | 9 | 8.32 | 0 | 0 | 0 |  | 19.8 | 18.304 |  |  |  | 4SE
91139038 | Kit, Rubber Bushings f. pump Qty 4 Hydro | MUCKT | SC | 43 | 5700838786163 | 0.46 | 0.212 | 14.9 | 14.9 | 5.4 | CM | 1.012 | 0.4664 | 5.8661 | 5.8661 | 2.126 | 4SE
91139041 | Kit, NON-RETURN VALVE CPL. DN 50 SS | MUCKT | SC | 705 | 5700838755909 | 1.498 | 1.498 | 14.9 | 14.9 | 5.4 | CM | 3.2956 | 3.2956 | 5.8661 | 5.8661 | 2.126 | 4SE
91139045 | Kit, BALL VALVE 3/4" NPT BRASS/NP | SYCKT | SB | 248 | 5700838757279 | 0.328 | 0.328 | 14.9 | 14.9 | 5.4 | CM | 0.7216 | 0.7216 | 5.8661 | 5.8661 | 2.126 | 4SE
91139046 | Kit, Liquid Level Switch | MUCKT | SC | 847 | 5700838781618 | 0.176 | 0.176 | 14.9 | 14.9 | 5.4 | CM | 0.3872 | 0.3872 | 5.8661 | 5.8661 | 2.126 | 4SE
91141502 | CRE-PLUS CRE3-5 1X230V 60HZ | CRB02 | DA | 11292 | 5700317062009 | 80 | 35 | 0 | 0 | 0 |  | 176 | 77 |  |  |  | 0DBS
91141504 | CRE-PLUS CRE5-4 1X230V 60HZ | CRB02 | DA | 11343 | 5700317062030 | 82 | 42 | 0 | 0 | 0 |  | 180.4 | 92.4 |  |  |  | 0DBS
91142291 | KIT, BATTERY BACKUP CU352 | COACC | AW | 173 | 5710629921505 | 0.476 | 0.476 | 0 | 0 | 0 |  | 1.0472 | 1.0472 |  |  |  | 3WU
91146108 | CRE-PLUS CRE64-1 15HP 3x460V 60HZ | CRB02 | DA | 32996 | 5711497124821 | 303 | 253 | 0 | 0 | 0 |  | 666.6 | 556.6 |  |  |  | 0DBS
91148943 | Key, Rittal Lock No. 12321 | COACC | AW | 16 | 5712605547617 | 0.016 | 0.016 | 0 | 0 | 0 |  | 0.0352 | 0.0352 |  |  |  | 3WU
91149101 | Hydro Multi-B/E 2CME3-3A 1.5HP 1x230V | MUCM1 | CG | 12346 | 5711490041156 | 132.051 | 79.551 | 0 | 0 | 0 |  | 290.5122 | 175.0122 |  |  |  | 1CBS
91149102 | Hydro Multi-B/E 2CME3-5A 1.5HP 1x230V | MUCM1 | CG | 12652 | 5711490041163 | 133.131 | 80.631 | 0 | 0 | 0 |  | 292.8882 | 177.3882 |  |  |  | 1CBS
91149103 | Hydro Multi-B/E 3CME3-3A 1.5HP 1x230V | MUCM1 | CG | 15099 | 5711490041187 | 210.719 | 109.719 | 0 | 0 | 0 |  | 463.5818 | 241.3818 |  |  |  | 1CBS
91149104 | Hydro Multi-B/E 3CME3-5A 1.5HP 1x230V | MUCM1 | CG | 15491 | 5711490038453 | 211.779 | 110.779 | 0 | 0 | 0 |  | 465.9138 | 243.7138 |  |  |  | 1CBS
91149105 | Hydro Multi-B/E 2CME5-3A 1.5HP 1x230V | MUCM1 | CG | 12575 | 5711490038460 | 131.955 | 79.455 | 0 | 0 | 0 |  | 290.301 | 174.801 |  |  |  | 1CBS
91149106 | Hydro Multi-B/E 2CME5-4A 2HP 1x230V | MUCM1 | CG | 13186 | 5711490041194 | 139.845 | 87.345 | 0 | 0 | 0 |  | 307.659 | 192.159 |  |  |  | 1CBS
91149107 | Hydro Multi-B/E 3CME5-3A 1.5HP 1x230V | MUCM1 | CG | 15671 | 5711490038484 | 210.655 | 109.655 | 0 | 0 | 0 |  | 463.441 | 241.241 |  |  |  | 1CBS
91149108 | Hydro Multi-B/E 3CME5-4A 2HP 1x230V | MUCM1 | CG | 16435 | 5711490038491 | 223.225 | 122.225 | 0 | 0 | 0 |  | 491.095 | 268.895 |  |  |  | 1CBS
91149109 | Hydro Multi-B/E 2CME10-1A 1.5HP 1x230V | MUCM1 | CG | 14408 | 5711490041200 | 160.353 | 107.853 | 0 | 0 | 0 |  | 352.7766 | 237.2766 |  |  |  | 1CBS
91149110 | Hydro Multi-B/E 3CME10-1A 1.5HP 1x230V | MUCM1 | CG | 18376 | 5711490038613 | 252.62 | 151.62 | 0 | 0 | 0 |  | 555.764 | 333.564 |  |  |  | 1CBS
91149111 | Hydro Multi-B/E 2CME5-4A 2HP 3x208V | MUCM1 | CG | 13874 | 5711490038620 | 168.105 | 115.605 | 0 | 0 | 0 |  | 369.831 | 254.331 |  |  |  | 1CBS
91149112 | Hydro Multi-B/E 3CME5-4A 2HP 3x208V | MUCM1 | CG | 17352 | 5711490041217 | 265.694 | 164.694 | 0 | 0 | 0 |  | 584.5268 | 362.3268 |  |  |  | 1CBS
91149113 | Hydro Multi-B/E 2CME10-2A 3HP 3x208V | MUCM1 | CG | 16662 | 5711490038644 | 248.213 | 147.213 | 0 | 0 | 0 |  | 546.0686 | 323.8686 |  |  |  | 1CBS
91149114 | Hydro Multi-B/E 2CME10-3A 5HP 3x208V | MUCM1 | CG | 18345 | 5711490038651 | 276.173 | 175.173 | 0 | 0 | 0 |  | 607.5806 | 385.3806 |  |  |  | 1CBS
91149115 | Hydro Multi-B/E 3CME10-2A 3HP 3x208V | MUCM1 | CG | 20799 | 5711490041286 | 312.648 | 211.648 | 0 | 0 | 0 |  | 687.8256 | 465.6256 |  |  |  | 1CBS
91149116 | Hydro Multi-B/E 3CME10-3A 5HP 3x208V | MUCM1 | CG | 23848 | 5711490038675 | 354.678 | 253.678 | 0 | 0 | 0 |  | 780.2916 | 558.0916 |  |  |  | 1CBS
91149117 | Hydro Multi-B/E 2CME15-1A 3HP 3x208V | MUCM1 | CG | 20254 | 5711490038682 | 264.809 | 163.809 | 0 | 0 | 0 |  | 582.5798 | 360.3798 |  |  |  | 1CBS
91149118 | Hydro Multi-B/E 2CME15-2A 5HP 3x208V | MUCM1 | CG | 21554 | 5711490041293 | 292.349 | 191.349 | 0 | 0 | 0 |  | 643.1678 | 420.9678 |  |  |  | 1CBS
91149119 | Hydro Multi-B/E 2CME15-3A 7.5HP 3x208V | MUCM1 | CG | 23468 | 5711490041309 | 309.769 | 208.769 | 0 | 0 | 0 |  | 681.4918 | 459.2918 |  |  |  | 1CBS
91149120 | Hydro Multi-B/E 3CME15-1A 3HP 3x208V | MUCM1 | CG | 26064 | 5711490038712 | 344.441 | 243.441 | 0 | 0 | 0 |  | 757.7702 | 535.5702 |  |  |  | 1CBS
91149121 | Hydro Multi-B/E 3CME15-2A 5HP 3x208V | MUCM1 | CG | 28052 | 5711490038729 | 385.701 | 284.701 | 0 | 0 | 0 |  | 848.5422 | 626.3422 |  |  |  | 1CBS
91149122 | Hydro Multi-B/E 3CME15-3A 7.5HP 3x208V | MUCM1 | CG | 30497 | 5711490041316 | 411.831 | 310.831 | 0 | 0 | 0 |  | 906.0282 | 683.8282 |  |  |  | 1CBS
91149123 | Hydro Multi-B/E 2CME5-4A 2HP 3x460V | MUCM1 | CG | 13645 | 5711490041347 | 143.435 | 90.935 | 0 | 0 | 0 |  | 315.557 | 200.057 |  |  |  | 1CBS
91149124 | Hydro Multi-B/E 2CME5-5A 2HP 3x460V | MUCM1 | CG | 13988 | 5711490041354 | 144.275 | 91.775 | 0 | 0 | 0 |  | 317.405 | 201.905 |  |  |  | 1CBS
91149125 | Hydro Multi-B/E 3CME5-4A 2HP 3x460V | MUCM1 | CG | 17426 | 5711490038767 | 227.624 | 126.624 | 0 | 0 | 0 |  | 500.7728 | 278.5728 |  |  |  | 1CBS
91149126 | Hydro Multi-B/E 3CME5-5A 2HP 3x460V | MUCM1 | CG | 17809 | 5711490038774 | 229.024 | 128.024 | 0 | 0 | 0 |  | 503.8528 | 281.6528 |  |  |  | 1CBS
91149127 | Hydro Multi-B/E 2CME10-2A 3HP 3x460V | MUCM1 | CG | 16511 | 5711490041378 | 218.63 | 119.543 | 0 | 0 | 0 |  | 480.986 | 262.9946 |  |  |  | 1CBS
91149128 | Hydro Multi-B/E 2CME10-3A 5HP 3x460V | MUCM1 | CG | 18116 | 5711490038798 | 284.773 | 183.773 | 0 | 0 | 0 |  | 626.5006 | 404.3006 |  |  |  | 1CBS
91149129 | Hydro Multi-B/E 3CME10-2A 3HP 3x460V | MUCM1 | CG | 21284 | 5711499828475 | 270.078 | 169.078 | 0 | 0 | 0 |  | 594.1716 | 371.9716 |  |  |  | 1CBS
91149130 | Hydro Multi-B/E 3CME10-3A 5HP 3x460V | MUCM1 | CG | 23848 | 5711490038804 | 366.528 | 265.528 | 0 | 0 | 0 |  | 806.3616 | 584.1616 |  |  |  | 1CBS
91149131 | Hydro Multi-B/E 2CME15-1A 3HP 3x460V | MUCM1 | CG | 20102 | 5711490041385 | 237.139 | 136.139 | 0 | 0 | 0 |  | 521.7058 | 299.5058 |  |  |  | 1CBS
91149132 | Hydro Multi-B/E 2CME15-2A 5HP 3x460V | MUCM1 | CG | 21325 | 5711490041392 | 300.949 | 199.949 | 0 | 0 | 0 |  | 662.0878 | 439.8878 |  |  |  | 1CBS
91149133 | Hydro Multi-B/E 2CME15-3A 7.5HP 3x460V | MUCM1 | CG | 23160 | 5711490041408 | 309.769 | 208.769 | 0 | 0 | 0 |  | 681.4918 | 459.2918 |  |  |  | 1CBS
91149134 | Hydro Multi-B/E 3CME15-1A 3HP 3x460V | MUCM1 | CG | 26217 | 5711490041415 | 301.871 | 200.871 | 0 | 0 | 0 |  | 664.1162 | 441.9162 |  |  |  | 1CBS
91149135 | Hydro Multi-B/E 3CME15-2A 5HP 3x460V | MUCM1 | CG | 28052 | 5711490041446 | 397.551 | 296.551 | 0 | 0 | 0 |  | 874.6122 | 652.4122 |  |  |  | 1CBS
91149136 | Hydro Multi-B/E 3CME15-3A 7.5HP 3x460V | MUCM1 | CG | 30573 | 5711499789684 | 410.781 | 309.781 | 0 | 0 | 0 |  | 903.7182 | 681.5182 |  |  |  | 1CBS
91150016 | MG71A 220/380-2 .25KW B14-14 with pkg | MO5KT | SC | 509 | 5700311172247 | 7.16 | 7.16 | 0 | 0 | 0 |  | 15.752 | 15.752 |  |  |  | 4SE
91150020 | MG80C 230/400-2 1.1KW B14-19 with pkg | MO5KT | SC | 939 | 5700311172346 | 11.1 | 9.6 | 0 | 0 | 0 |  | 24.42 | 21.12 |  |  |  | 4SE
91150036 | MLE160AB 3X480V-2 20HP F C9-S w/feet pkg | MO7KT | SC | 15994 | 5710629607256 | 188 | 139 | 950 | 555 | 645 | MM | 413.6 | 305.8 | 37.4016 | 21.8504 | 25.3937 | 4SE
91150038 | MLE180AA 3X480V-2 30HP F C9-S w/feet pkg | MO7KT | SC | 21706 | 5710629607270 | 214.5 | 166 | 0 | 0 | 0 |  | 471.9 | 365.2 |  |  |  | 4SE
91150040 | Spare, ML71AB 230/400-2 0,37KW B14-14 | MO7KT | SC | 763 | 5700311410806 | 11 | 5.86 | 0 | 0 | 0 |  | 24.2 | 12.892 |  |  |  | 4SE
91150041 | Spare, ML71BA 230/400-2 .55KW B14-14 | MO7KT | SC | 784 | 5700311411032 | 11 | 5.32 | 790 | 410 | 410 | MM | 24.2 | 11.704 | 31.1024 | 16.1417 | 16.1417 | 4SE
91150042 | Spare, ML80AA 230/400-2 .75KW B14-19 | MO7KT | SC | 895 | 5700311411056 | 12 | 7.6 | 770 | 420 | 420 | MM | 26.4 | 16.72 | 30.315 | 16.5354 | 16.5354 | 4SE
91150043 | Spare, ML80CA 230/400-2 1.1KW B14-19 | MO7KT | SC | 1038 | 5711492701072 | 15.85 | 15.85 | 770 | 400 | 400 | MM | 34.87 | 34.87 | 30.315 | 15.748 | 15.748 | 4SE
91150044 | Spare, ML90CC 230/400-2 1.5KW B14-24 | MO7KT | SC | 1080 | 5711492701089 | 22 | 17.7 | 0 | 0 | 0 |  | 48.4 | 38.94 |  |  |  | 4SE
91150045 | Spare, ML90FA 230/400-2 2.2KW B14-24 | MO7KT | SC | 1532 | 5711492701096 | 25 | 20.8 | 0 | 0 | 0 |  | 55 | 45.76 |  |  |  | 4SE
91150046 | Spare, ML100DA 230/400-2 3.0KW B14-28 | MO5KT | SC | 1825 | 5711492701102 | 29 | 24.8 | 430 | 280 | 310 | MM | 63.8 | 54.56 | 16.9291 | 11.0236 | 12.2047 | 4SE
91150047 | Spare, ML112CA 230/400-2 4.0KW B14-28 | MO7KT | SC | 1993 | 5711492701225 | 40.7 | 36.5 | 0 | 0 | 0 |  | 89.54 | 80.3 |  |  |  | 4SE
91150048 | Spare, ML132DA 230/400-2 5.5KW B05-38 | MO7KT | SC | 2680 | 5711495749866 | 48 | 42.7 | 0 | 0 | 0 |  | 105.6 | 93.94 |  |  |  | 4SE
91150049 | Spare, ML132EA 230/400-2 7.5KW B05-38 | MO7KT | SC | 3146 | 5711497789501 | 58 | 52.5 | 760 | 420 | 400 | MM | 127.6 | 115.5 | 29.9213 | 16.5354 | 15.748 | 4SE
91150050 | ML160BA 230/400-2 11KW B05-42 w/pkg | MO5KT | SC | 4446 | 5711497789716 | 135 | 88 | 950 | 555 | 645 | MM | 297 | 193.6 | 37.4016 | 21.8504 | 25.3937 | 4SE
91150051 | ML160BB 230/400-2 15KW B05-42 w/pkg | MO5KT | SC | 5582 | 5711498886698 | 159.5 | 112.5 | 0 | 0 | 0 |  | 350.9 | 247.5 |  |  |  | 4SE
91150052 | ML160BC 230/400-2 18.5KW B05-42 w/pkg | MO5KT | SC | 5914 | 5711498270084 | 159 | 112.5 | 0 | 0 | 0 |  | 349.8 | 247.5 |  |  |  | 4SE
91150053 | ML180BA 230/400-2 22KW B05-48 w/pkg | MO5KT | SC | 7934 | 5711498886742 | 175 | 127.7 | 950 | 555 | 645 | MM | 385 | 280.94 | 37.4016 | 21.8504 | 25.3937 | 4SE
91150056 | ML90CC 3x400D-2 1.5KW B14-24 IE3 pkg | MO5KT | SC | 1080 | 5711498899544 | 22.2 | 17.7 | 0 | 0 | 0 |  | 48.84 | 38.94 |  |  |  | 4SE
91150057 | ML90FA 3x400D-2 2.2KW B14-24 IE3 pkg | MO5KT | SC | 1532 | 5711498899551 | 25.3 | 20.8 | 0 | 0 | 0 |  | 55.66 | 45.76 |  |  |  | 4SE
91150058 | ML100DA 3x400D-2 3.0KW B14-28 IE3 pkg | MO7KT | SC | 1825 | 5711498899568 | 29.3 | 24.8 | 0 | 0 | 0 |  | 64.46 | 54.56 |  |  |  | 4SE
91150059 | Spare, ML112CA 3x400D-2 4.0 kW B14-28IE3 | MO7KT | SC | 1993 | 5711498572485 | 41 | 36.5 | 0 | 0 | 0 |  | 90.2 | 80.3 |  |  |  | 4SE
91150060 | Spare, ML132DA 3X400D-2 5.5KW B05-38IE3 | MO5KT | SC | 2680 | 5711498899575 | 48.2 | 42.7 | 520 | 310 | 370 | MM | 106.04 | 93.94 | 20.4724 | 12.2047 | 14.5669 | 4SE
91150061 | Spare, ML132EA 400-2 7.5KW B05-38 IE3 | MO7KT | SC | 3144 | 5711498899582 | 56 | 56 | 700 | 600 | 880 | MM | 123.2 | 123.2 | 27.5591 | 23.622 | 34.6457 | 4SE
91150062 | ML160BA 400-2 11KW B05-42 IE3 pkg | MO5KT | SC | 4446 | 5711498899599 | 136 | 88 | 0 | 0 | 0 |  | 299.2 | 193.6 |  |  |  | 4SE
91150063 | Spare, ML160BB 400-2 15KW B05-42 IE3 | MO7KT | SC | 5582 | 5711498899605 | 146.3 | 99.8 | 950 | 555 | 645 | MM | 321.86 | 219.56 | 37.4016 | 21.8504 | 25.3937 | 4SE
91150064 | ML160BC 400-2 18,5KW B05-42 IE3 pkg | MO5KT | SC | 5914 | 5711498899711 | 159 | 112.5 | 0 | 0 | 0 |  | 349.8 | 247.5 |  |  |  | 4SE
91150065 | ML180BA 400-2 22KW B05-48 IE3 pkg | MO5KT | SC | 7934 | 5711498899728 | 174 | 127.7 | 0 | 0 | 0 |  | 382.8 | 280.94 |  |  |  | 4SE
91150066 | Spare, ML71AB 200/346-2 .37KW B14-14IE3 | MO7KT | SC | 763 | 5711498915329 | 10.2 | 5.72 | 0 | 0 | 0 |  | 22.44 | 12.584 |  |  |  | 4SE
91150067 | Spare, ML71BA 200/346-2 .55KW B14-14IE3 | MO7KT | SC | 784 | 5711498915350 | 10.8 | 6.3 | 0 | 0 | 0 |  | 23.76 | 13.86 |  |  |  | 4SE
91150068 | ML80AA 3x200-220D-2 .75KW B14-19 IE3 pkg | MO5KT | SC | 895 | 5711498915527 | 14 | 9.5 | 0 | 0 | 0 |  | 30.8 | 20.9 |  |  |  | 4SE
91150069 | Spare, ML80CA 3x200-220D-2 1.1KW B14-19 | MO7KT | SC | 1038 | 5711498822931 | 17 | 11.5 | 0 | 0 | 0 |  | 37.4 | 25.3 |  |  |  | 4SE
91150070 | ML90CC 3x200-220D-2 1.5KW B14-24 IE3 pkg | MO7KT | SC | 1080 | 5711498915602 | 23.1 | 18.6 | 0 | 0 | 0 |  | 50.82 | 40.92 |  |  |  | 4SE
91150071 | ML90FA 3x200-220D-2 2.2KW B14-24 IE3 pkg | MO5KT | SC | 1532 | 5711497575746 | 26 | 21.7 | 0 | 0 | 0 |  | 57.2 | 47.74 |  |  |  | 4SE
91150072 | Spare,ML100DA 3x200-220D-2 3KW B14-28IE3 | MO7KT | SC | 1825 | 5711495235444 | 30 | 26 | 440 | 280 | 310 | MM | 66 | 57.2 | 17.3228 | 11.0236 | 12.2047 | 4SE
91150073 | ML112CA 3x200-220D-2 4KW B14-28 IE3 pkg | MO5KT | SC | 1993 | 5711498915640 | 43.3 | 37.8 | 0 | 0 | 0 |  | 95.26 | 83.16 |  |  |  | 4SE
91150074 | ML132DA 3x200-220D 5.5KW B05-38 IE3 pkg | MO7KT | SC | 2680 | 5711497332219 | 46.7 | 42.7 | 0 | 0 | 0 |  | 102.74 | 93.94 |  |  |  | 4SE
91150075 | Spare, ML132EA 3x200-220D-2 7.5KW B05-38 | MO7KT | SC | 3163 | 5711498915930 | 57 | 52.5 | 0 | 0 | 0 |  | 125.4 | 115.5 |  |  |  | 4SE
91150077 | ML160BB 3x200-220D-2 15KW B05-42pkg | MO5KT | SC | 4583 | 5715120609754 | 159.5 | 112.5 | 0 | 0 | 0 |  | 350.9 | 247.5 |  |  |  | 4SE
91150078 | ML160BC 3x200-220D 18,5KW B05-42 IE3 pkg | MO5KT | SC | 5914 | 5711498916234 | 162 | 112.5 | 950 | 555 | 645 | MM | 356.4 | 247.5 | 37.4016 | 21.8504 | 25.3937 | 4SE
91150081 | Spare, ML90HA 3x230/460-2 3.0HP 182TC | MO7KT | SC | 1532 | 5711495286637 | 23.5 | 23.5 | 0 | 0 | 0 |  | 51.7 | 51.7 |  |  |  | 4SE
91150082 | Spare, ML112CA 3x230/460-2 5.0HP 182TC | MO7KT | SC | 2022 | 5711495286651 | 40.5 | 40.5 | 0 | 0 | 0 |  | 89.1 | 89.1 |  |  |  | 4SE
91150083 | Spare, ML132DA 3x230/460-2 7.5HP 213TC | MO7KT | SC | 2602 | 5711495286682 | 49 | 49 | 0 | 0 | 0 |  | 107.8 | 107.8 |  |  |  | 4SE
91150084 | Spare, ML90FA 3x230/460-2 3.0HP 182TC | MO7KT | SC | 1806 | 5711495286699 | 23.5 | 23.5 | 510 | 320 | 310 | MM | 51.7 | 51.7 | 20.0787 | 12.5984 | 12.2047 | 4SE
91150085 | ML112CA 3x230/460-2 5.0HP 182TC w/ft pkg | MO7KT | SC | 2275 | 5711495286705 | 40.5 | 40.5 | 0 | 0 | 0 |  | 89.1 | 89.1 |  |  |  | 4SE
91150086 | Spare, ML132DA 3x230/460-2 7.5HP 213TC | MO7KT | SC | 3062 | 5711495286811 | 49 | 49 | 0 | 0 | 0 |  | 107.8 | 107.8 |  |  |  | 4SE
91150087 | ML80AA 3x200-220D-2 .75KW B14-19 w/pkg | MO7KT | SC | 889 | 5711495749873 | 15 | 9.5 | 0 | 0 | 0 |  | 33 | 20.9 |  |  |  | 4SE
91150088 | Spare, ML132FA 3x230/460-2 10HP 215TC | MO7KT | SC | 2862 | 5711496242946 | 59.5 | 54 | 0 | 0 | 0 |  | 130.9 | 118.8 |  |  |  | 4SE
91150089 | Spare, ML160AA 3x230/460-2 15HP 254TC | MO7KT | SC | 4164 | 5700311583272 | 304 | 304 | 1040 | 640 | 830 | MM | 668.8 | 668.8 | 40.9449 | 25.1969 | 32.6772 | 4SE
91150090 | Spare, ML160AB 3x230/460-2 20HP 256TC | MO7KT | SC | 4806 | 5700311583289 | 136 | 89 | 950 | 555 | 645 | MM | 299.2 | 195.8 | 37.4016 | 21.8504 | 25.3937 | 4SE
91150091 | Spare, ML160AC 3x230/460-2 25HP 284TSC | MO7KT | SC | 5757 | 5700311583562 | 149 | 102 | 950 | 555 | 645 | MM | 327.8 | 224.4 | 37.4016 | 21.8504 | 25.3937 | 4SE
91150092 | Spare, ML180AA 3x230/460-2 30HP 286TSC | MO7KT | SC | 7859 | 5711496264634 | 162 | 114 | 950 | 555 | 645 | MM | 356.4 | 250.8 | 37.4016 | 21.8504 | 25.3937 | 4SE
91150093 | ML132FA 3x230/460-2 10HP 215TC w/ft pkg | MO5KT | SC | 3380 | 5711496264672 | 58.378 | 54 | 0 | 0 | 0 |  | 128.4316 | 118.8 |  |  |  | 4SE
91150098 | Spare, ML160AA 3x230/460-2 15HP 254TC | MO7KT | SC | 4757 | 5711496265105 | 139.18 | 92 | 950 | 555 | 645 | MM | 306.196 | 202.4 | 37.4016 | 21.8504 | 25.3937 | 4SE
91150099 | ML160AB 3x230/460-2 20HP 256TC w/ft pkg | MO5KT | SC | 5524 | 5711496265112 | 139.18 | 92 | 0 | 0 | 0 |  | 306.196 | 202.4 |  |  |  | 4SE
91150109 | MLE80A 1U240-2 1HP 56C-H CRE1 with PKG | MO7KT | SC | 3585 | 5711497522122 | 12.3 | 10.23 | 0 | 0 | 0 |  | 27.06 | 22.506 |  |  |  | 4SE
91150112 | MLE80A 3U460-2 1HP 56C-I CRE1 with PKG | MO7KT | SC | 4759 | 5711497549259 | 14 | 11.9 | 0 | 0 | 0 |  | 30.8 | 26.18 |  |  |  | 4SE
91150125 | MLE90C 1U240-2 2HP 56C-H CRE5 with PKG | MO7KT | SC | 3094 | 5711497978592 | 14.8 | 12.77 | 0 | 0 | 0 |  | 32.56 | 28.094 |  |  |  | 4SE
91150126 | MLE90C 1U240-2 2HP 56C-H CRE10 with PKG | MO7KT | SC | 4779 | 5711498873353 | 14.8 | 12.77 | 0 | 0 | 0 |  | 32.56 | 28.094 |  |  |  | 4SE
91150130 | MLE80A 3U460-2 1HP 56C-I CRE10 with PKG | MO7KT | SC | 4212 | 5711498858145 | 14 | 11.9 | 0 | 0 | 0 |  | 30.8 | 26.18 |  |  |  | 4SE
91150131 | MLE80B 3U460-2 1.5HP 56C-I CRE3w/PKG | MO7KT | SC | 4459 | 5711498858152 | 14.69 | 12.69 | 0 | 0 | 0 |  | 32.318 | 27.918 |  |  |  | 4SE
91150132 | MLE80B 3U460-2 1.5HP 56C-I CRE5 w/PKG | MO7KT | SC | 5042 | 5711498624023 | 14.69 | 12.69 | 0 | 0 | 0 |  | 32.318 | 27.918 |  |  |  | 4SE
91150133 | MLE80B 3U460-2 1.5HP 56C-I CRE10 w/PKG | MO7KT | SC | 4459 | 5711498244665 | 14.69 | 12.69 | 0 | 0 | 0 |  | 32.318 | 27.918 |  |  |  | 4SE
91150136 | MLE90C 3U460-2 2HP 56C-I CRE5 w/PKG | MO7KT | SC | 3484 | 5711498059313 | 19.43 | 14.43 | 762 | 394 | 305 | MM | 42.746 | 31.746 | 30 | 15.5118 | 12.0079 | 4SE
91150141 | MLE90D 3U460-2 3HP 182TC-I CRE5 w/PKG | MO7KT | SC | 3935 | 5711498661592 | 19.42 | 17.42 | 0 | 0 | 0 |  | 42.724 | 38.324 |  |  |  | 4SE
91150142 | MLE90D 3U460-2 3HP 182TC-I CRE10 w/PKG | MO7KT | SC | 6290 | 5711498033238 | 21.42 | 17.42 | 762 | 394 | 305 | MM | 47.124 | 38.324 | 30 | 15.5118 | 12.0079 | 4SE
91150180 | MLE90D 3U460-2 3HP 182TC-I CRE20w/Ft PKG | MO7KT | SC | 5560 | 5711499065061 | 20.7 | 18.7 | 0 | 0 | 0 |  | 45.54 | 41.14 |  |  |  | 4SE
91150187 | MLE80B 3U460-2 1.5HP TPE GSC#98600575PKG | MO7KT | SC | 5005 | 5711490128871 | 14.7 | 12.69 | 0 | 0 | 0 |  | 32.34 | 27.918 |  |  |  | 4SE
91150208 | Air Vent Kit For CR1s-20, </=10 HP #38 | CRMKT | SC | 684 | 5712605662037 | 1 | 1 | 0 | 0 | 0 |  | 2.2 | 2.2 |  |  |  | 4SE
91150212 | MGE90LD 3R430-2 2.2kW CRE5 IEC PKG | MO5KT | SC | 5974 | 5712606345557 | 18.7 | 15.42 | 0 | 0 | 0 |  | 41.14 | 33.924 |  |  |  | 4SE
91150215 | MLE90D 3U460-2 3HP 182TC-I TPE w/PKG | MO7KT | SC | 2519 | 5712606822478 | 19.42 | 17.42 | 0 | 0 | 0 |  | 42.724 | 38.324 |  |  |  | 4SE
91150221 | ML80BA 230/460-2 1.5HP 56C pkg | MO7KT | SC | 1080 | 5712607925246 | 9.4 | 9.4 | 0 | 0 | 0 |  | 20.68 | 20.68 |  |  |  | 4SE
91150225 | Spare, stainless steel pump head 56C | CRKIT | SC | 523 | 5712608295249 | 4.9 | 4 | 0 | 0 | 0 |  | 10.78 | 8.8 |  |  |  | 4SE
91150233 | MGE160LB 3X400V-2 18.5kW B05-42 C9-S/PKG | MO7KT | SC | 10751 | 5712608517297 | 172 | 172 | 1050 | 640 | 840 | MM | 378.4 | 378.4 | 41.3386 | 25.1969 | 33.0709 | 4SE
91150236 | ML80CA 230/460-2 1.5HP 56C pkg | MO7KT | SC | 1040 | 5712608668272 | 9.4 | 7.9 | 0 | 0 | 0 |  | 20.68 | 17.38 |  |  |  | 4SE
91150238 | ML80BA 230/460-2 1.5HP 56C w/ foot pkg | MO7KT | SC | 1128 | 5712608668296 | 9.4 | 8.5 | 0 | 0 | 0 |  | 20.68 | 18.7 |  |  |  | 4SE
91150253 | MLE71A 1U240-4 .33HP 56C-H pkg | MO7KT | SC | 3060 | 5712609559555 | 12.8 | 10.2 | 0 | 0 | 0 |  | 28.16 | 22.44 |  |  |  | 4SE
91150254 | Spare, Sleeve Flange CRH45 | CRKIT | SC | 890 | 5712609564252 | 13.5 | 12.2 | 0 | 0 | 0 |  | 29.7 | 26.84 |  |  |  | 4SE
91150259 | MLE112C 3U460-2 5HP 182TC with pkg | MO7KT | SC | 8601 | 5712609564306 | 35.65 | 29.15 | 0 | 0 | 0 |  | 78.43 | 64.13 |  |  |  | 4SE
91150263 | Stack kit, CRN3-25 ammonia pump | CRSKT | SC | 3961 | 5712609586476 | 7.1 | 6 | 0 | 0 | 0 |  | 15.62 | 13.2 |  |  |  | 4SE
91150264 | Stack kit, CRN5-24 ammonia pump | CRSKT | SC | 1779 | 5712609586483 | 8.6 | 7.5 | 0 | 0 | 0 |  | 18.92 | 16.5 |  |  |  | 4SE
91150266 | Stack kit, CRN15-12 ammonia pump | CRSKT | SC | 10117 | 5712609586506 | 14.3 | 13.3 | 0 | 0 | 0 |  | 31.46 | 29.26 |  |  |  | 4SE
91150273 | MLE80A 3U460-2 1HP 56C-I TPE40 with PKG | MO7KT | SC | 4695 | 5712609608451 | 14 | 11.9 | 0 | 0 | 0 |  | 30.8 | 26.18 |  |  |  | 4SE
91150300 | MLE112C 3U460-2 5HP 182TC w/pkg for CRE3 | MGE70 | AI | 4512 | 5712609658739 | 36.94 | 30.44 | 1016 | 393.7 | 381 | MM | 81.268 | 66.968 | 40 | 15.5 | 15 | 2IN
91150301 | MLE112C 3U460-2 5HP 182TC w/pkg for CRE5 | MGE70 | AI | 4512 | 5712609658746 | 36.94 | 30.44 | 1016 | 393.7 | 381 | MM | 81.268 | 66.968 | 40 | 15.5 | 15 | 2IN
91150302 | MLE112C 3U460-2 5HP 182TC /pkg for CRE10 | MGE70 | AI | 4512 | 5712609658753 | 36.94 | 30.44 | 1016 | 393.7 | 381 | MM | 81.268 | 66.968 | 40 | 15.5 | 15 | 2IN
91150303 | MLE112C 3U460-2 5HP 182TC /pkg for CRE15 | MGE70 | AI | 4512 | 5712609658760 | 36.94 | 30.44 | 0 | 0 | 0 |  | 81.268 | 66.968 |  |  |  | 2IN
91150304 | MLE112C 3U460-2 5HP 182TC /pkg for CRE20 | MGE70 | AI | 4512 | 5712609658777 | 36.94 | 30.44 | 1016 | 393.7 | 381 | MM | 81.268 | 66.968 | 40 | 15.5 | 15 | 2IN
91150305 | MLE112C 3U460-2 5HP 182TC /pkg for CRE32 | MGE70 | AI | 4512 | 5712609658784 | 36.94 | 30.44 | 1016 | 393.7 | 381 | MM | 81.268 | 66.968 | 40 | 15.5 | 15 | 2IN
91150306 | MLE132E 3U460-2 7.5HP 213TC /pkg CRE5 | MGE70 | AI | 5507 | 5712609658791 | 38.6 | 35.6 | 1016 | 393.7 | 381 | MM | 84.92 | 78.32 | 40 | 15.5 | 15 | 2IN
91150307 | MLE132E 3U460-2 7.5HP 213TC /pkg CRE10 | MGE70 | AI | 5507 | 5712609658807 | 38.6 | 35.6 | 1016 | 393.7 | 381 | MM | 84.92 | 78.32 | 40 | 15.5 | 15 | 2IN
91150308 | MLE132E 3U460-2 7.5HP 213TC/pkg CRE15 | MGE70 | AI | 5507 | 5712609658814 | 38.6 | 35.6 | 1016 | 393.7 | 381 | MM | 84.92 | 78.32 | 40 | 15.5 | 15 | 2IN
91150309 | MLE132E 3U460-2 7.5HP 213TC /pkg CRE20 | MGE70 | AI | 5507 | 5712609658821 | 38.6 | 35.6 | 1016 | 393.7 | 381 | MM | 84.92 | 78.32 | 40 | 15.5 | 15 | 2IN
91150310 | MLE132E 3U460-2 7.5HP 213TC /pkg CRE32 | MGE70 | AI | 5507 | 5712609658838 | 38.6 | 35.6 | 1016 | 393.7 | 381 | MM | 84.92 | 78.32 | 40 | 15.5 | 15 | 2IN
91150311 | MLE132E 3U460-2 7.5HP 213TC /pkg CRE45 | MGE70 | AI | 5507 | 5712609658845 | 38.6 | 35.6 | 1016 | 393.7 | 381 | MM | 84.92 | 78.32 | 40 | 15.5 | 15 | 2IN
91150312 | MLE132F 3U460-2 10HP 213TC /pkg CRE10 | MGE71 | AI | 6267 | 5712609658869 | 93.8 | 45.8 | 1028.7 | 558.8 | 825.5 | MM | 206.36 | 100.76 | 40.5 | 22 | 32.5 | 2IN
91150313 | MLE132F 3U460-2 10HP 213TC /pkg CRE15 | MGE71 | AI | 6267 | 5712609658876 | 93.8 | 45.8 | 1028.7 | 558.8 | 825.5 | MM | 206.36 | 100.76 | 40.5 | 22 | 32.5 | 2IN
91150314 | MLE132F 3U460-2 10HP 213TC /pkg CRE20 | MGE71 | AI | 6267 | 5712609658883 | 93.8 | 45.8 | 1028.7 | 558.8 | 825.5 | MM | 206.36 | 100.76 | 40.5 | 22 | 32.5 | 2IN
91150315 | MLE132F 3U460-2 10HP 213TC /pkg CRE32 | MGE71 | AI | 6267 | 5712609658890 | 93.8 | 45.8 | 1028.7 | 558.8 | 825.5 | MM | 206.36 | 100.76 | 40.5 | 22 | 32.5 | 2IN
91150316 | MLE132F 3U460-2 10HP 213TC /pkg CRE45 | MGE71 | AI | 6267 | 5712609658906 | 93.8 | 45.8 | 1028.7 | 558.8 | 825.5 | MM | 206.36 | 100.76 | 40.5 | 22 | 32.5 | 2IN
91150317 | MLE132F 3U460-2 10HP 213TC /pkg CRE64 | MGE71 | AI | 6267 | 5712609658913 | 93.8 | 45.8 | 1028.7 | 558.8 | 825.5 | MM | 206.36 | 100.76 | 40.5 | 22 | 32.5 | 2IN
91150318 | MLE160H 3U460-2 15HP 254TC /pkg CRE10 | MGE71 | AI | 7720 | 5712609658920 | 105 | 56.12 | 1028.7 | 558.8 | 825.5 | MM | 231 | 123.464 | 40.5 | 22 | 32.5 | 2IN
91150319 | MLE160H 3U460-2 15HP 254TC /pkg CRE15 | MGE71 | AI | 7720 | 5712609658937 | 105 | 56.12 | 1028.7 | 558.8 | 825.5 | MM | 231 | 123.464 | 40.5 | 22 | 32.5 | 2IN
91150320 | MLE160H 3U460-2 15HP 254TC /pkg CRE20 | MGE71 | AI | 7720 | 5712609658944 | 105 | 56.12 | 1028.7 | 558.8 | 825.5 | MM | 231 | 123.464 | 40.5 | 22 | 32.5 | 2IN
91150321 | MLE160H 3U460-2 15HP 254TC /pkg CRE32 | MGE71 | AI | 7720 | 5712609658951 | 105 | 56.12 | 1028.7 | 558.8 | 825.5 | MM | 231 | 123.464 | 40.5 | 22 | 32.5 | 2IN
91150322 | MLE160H 3U460-2 15HP 254TC /pkg CRE45 | MGE71 | AI | 7720 | 5712609658975 | 105 | 56.12 | 1028.7 | 558.8 | 825.5 | MM | 231 | 123.464 | 40.5 | 22 | 32.5 | 2IN
91150323 | MLE160H 3U460-2 15HP 254TC /pkg CRE64 | MGE71 | AI | 7720 | 5712609658982 | 105 | 56.12 | 1028.7 | 558.8 | 825.5 | MM | 231 | 123.464 | 40.5 | 22 | 32.5 | 2IN
91150324 | MLE160H 3U460-2 15HP 254TC /pkg CRE90 | MGE71 | AI | 7720 | 5712609658999 | 105 | 56.12 | 1028.7 | 558.8 | 825.5 | MM | 231 | 123.464 | 40.5 | 22 | 32.5 | 2IN
91150325 | MLE80A 3U460-2 1HP 56C-I CRE1 with PKG | MGE61 | AI | 2581 | 5711490590968 | 14 | 11.9 | 530.225 | 361.95 | 355.6 | MM | 30.8 | 26.18 | 20.875 | 14.25 | 14 | 2IN
91150326 | MLE80A 3U460-2 1HP 56C-I CRE3 with PKG | MGE61 | AI | 2581 | 5711490590975 | 14 | 11.9 | 530.225 | 361.95 | 355.6 | MM | 30.8 | 26.18 | 20.875 | 14.25 | 14 | 2IN
91150327 | MLE80A 3U460-2 1HP 56C-I CRE5 with PKG | MGE61 | AI | 2581 | 5711490590999 | 14 | 11.9 | 530.225 | 361.95 | 355.6 | MM | 30.8 | 26.18 | 20.875 | 14.25 | 14 | 2IN
91150328 | MLE80A 3U460-2 1HP 56C-I CRE10 WITH PKG | MGE61 | AI | 2581 | 5711490591002 | 14 | 11.9 | 0 | 0 | 0 |  | 30.8 | 26.18 | 0 | 0 | 0 | 2IN
91150329 | MLE80B 3U460-2 1.5HP 56C-I CRE1 with PKG | MGE61 | AI | 2738 | 5711490591019 | 14.7 | 12.69 | 530.225 | 361.95 | 355.6 | MM | 32.34 | 27.918 | 20.875 | 14.25 | 14 | 2IN
91150330 | MLE80B 3U460-2 1.5HP 56C-I CRE3w/PKG | MGE61 | AI | 2738 | 5711490591026 | 14.69 | 12.69 | 530.225 | 361.95 | 355.6 | MM | 32.318 | 27.918 | 20.875 | 14.25 | 14 | 2IN
91150331 | MLE80B 3U460-2 1.5HP 56C-I CRE5 w/PKG | MGE61 | AI | 2738 | 5711490591033 | 14.69 | 12.69 | 530.225 | 361.95 | 355.6 | MM | 32.318 | 27.918 | 20.875 | 14.25 | 14 | 2IN
91150332 | MLE80B 3U460-2 1.5HP 56C-I CRE10 w/PKG | MGE61 | AI | 2738 | 5711490591064 | 14.69 | 12.69 | 530.225 | 361.95 | 355.6 | MM | 32.318 | 27.918 | 20.875 | 14.25 | 14 | 2IN
91150333 | MLE90C 3U460-2 2HP 56C-I CRE1 with PKG | MGE61 | AI | 2970 | 5711490591071 | 19.43 | 14.43 | 762 | 394 | 305 | MM | 42.746 | 31.746 | 30 | 15.5118 | 12.0079 | 2IN
91150334 | MLE90C 3U460-2 2HP 56C-I CRE3 w/PKG | MGE61 | AI | 2970 | 5711490591088 | 19.43 | 14.43 | 762 | 394 | 305 | MM | 42.746 | 31.746 | 30 | 15.5118 | 12.0079 | 2IN
91150335 | MLE90C 3U460-2 2HP 56C-I CRE5 w/PKG | MGE61 | AI | 2970 | 5711490591095 | 19.43 | 14.43 | 762 | 394 | 305 | MM | 42.746 | 31.746 | 30 | 15.5118 | 12.0079 | 2IN
91150336 | MLE90C 3U460-2 2HP 56C-I CRE10 with PKG | MGE61 | AI | 2970 | 5711490596816 | 19.43 | 14.43 | 762 | 394 | 305 | MM | 42.746 | 31.746 | 30 | 15.5118 | 12.0079 | 2IN
91150337 | MLE90C 3U460-2 2HP 56C-I CRE15 with PKG | MGE61 | AI | 2970 | 5711490596854 | 19.43 | 14.43 | 762 | 394 | 305 | MM | 42.746 | 31.746 | 30 | 15.5118 | 12.0079 | 2IN
91150338 | MLE90D 3U460-2 3HP 182TC-I CRE1 w/PKG | MGE61 | AI | 3438 | 5711490596861 | 19.42 | 17.42 | 530.225 | 361.95 | 355.6 | MM | 42.724 | 38.324 | 20.875 | 14.25 | 14 | 2IN
91150339 | MLE90D 3U460-2 3HP 182TC-I CRE3 with PK | MGE61 | AI | 3438 | 5711490596908 | 21.42 | 17.42 | 762 | 394 | 305 | MM | 47.124 | 38.324 | 30 | 15.5118 | 12.0079 | 2IN
91150340 | MLE90D 3U460-2 3HP 182TC-I CRE5 w/PKG | MGE61 | AI | 3438 | 5711490596915 | 19.42 | 17.42 | 530.225 | 361.95 | 355.6 | MM | 42.724 | 38.324 | 20.875 | 14.25 | 14 | 2IN
91150341 | MLE90D 3U460-2 3HP 182TC-I CRE10 w/PKG | MGE61 | AI | 3438 | 5711490596939 | 21.42 | 17.42 | 762 | 394 | 305 | MM | 47.124 | 38.324 | 30 | 15.5118 | 12.0079 | 2IN
91150342 | MLE90D 3U460-2 3HP 182TC-I CRE15 w/PKG | MGE61 | AI | 3438 | 5711490596946 | 19.42 | 17.42 | 0 | 0 | 0 |  | 42.724 | 38.324 |  |  |  | 2IN
91150343 | MLE90D 3U460-2 3HP 182TC-I CRE20 with PK | MGE61 | AI | 3438 | 5711490597004 | 21.42 | 17.42 | 762 | 394 | 305 | MM | 47.124 | 38.324 | 30 | 15.5118 | 12.0079 | 2IN
91150344 | MLE80A 1U240-2 0.5HP 56C-H CRE1 with PKG | MGE60 | AI | 1991 | 5711490597011 | 12.3 | 10.23 | 530.225 | 361.95 | 355.6 | MM | 27.06 | 22.506 | 20.875 | 14.25 | 14 | 2IN
91150345 | MLE80A 1U240-2 0.5HP 56C-H CRE3 with PKG | MO7KT | SC | 1991 | 5711490597103 | 12.3 | 10.23 | 0 | 0 | 0 |  | 27.06 | 22.506 |  |  |  | 4SE
91150346 | MLE80A 1U240-2 0.75HP 56C-H CRE1 w/PKG | MGE60 | AI | 2133 | 5711490597110 | 12.3 | 10.23 | 530.225 | 361.95 | 355.6 | MM | 27.06 | 22.506 | 20.875 | 14.25 | 14 | 2IN
91150347 | MLE80A 1U240-2 0.75HP 56C-H CRE3 w/PKG | MGE60 | AI | 2133 | 5711490597127 | 12.3 | 10.23 | 530.225 | 361.95 | 355.6 | MM | 27.06 | 22.506 | 20.875 | 14.25 | 14 | 2IN
91150348 | MLE80A 1U240-2 0.75HP 56C-H CRE5 w/PKG | MGE60 | AI | 2133 | 5711490597134 | 12.3 | 10.23 | 530.225 | 361.95 | 355.6 | MM | 27.06 | 22.506 | 20.875 | 14.25 | 14 | 2IN
91150349 | MLE80A 1U240-2 1HP 56C-H CRE1 with PKG | MGE60 | AI | 2156 | 5711490597172 | 12.3 | 10.23 | 530.225 | 361.95 | 355.6 | MM | 27.06 | 22.506 | 20.875 | 14.25 | 14 | 2IN
91150350 | MLE80A 1U240-2 1HP 56C-H CRE3 with PKG | MGE60 | AI | 2156 | 5711490597189 | 12.3 | 10.23 | 530.225 | 361.95 | 355.6 | MM | 27.06 | 22.506 | 20.875 | 14.25 | 14 | 2IN
91150351 | MLE80A 1U240-2 1HP 56C-H CRE5 with PKG | MGE60 | AI | 2156 | 5711490597219 | 12.3 | 10.23 | 530.225 | 361.95 | 355.6 | MM | 27.06 | 22.506 | 20.875 | 14.25 | 14 | 2IN
91150352 | MLE80A 1U240-2 1HP 56C-H CRE10 WITH PKG | MGE60 | AI | 2156 | 5711490597240 | 12.3 | 10.23 | 0 | 0 | 0 |  | 27.06 | 22.506 | 0 | 0 | 0 | 2IN
91150353 | MLE80B 1U240-2 1.5HP 56C-H CRE1 with PKG | MGE60 | AI | 2489 | 5711490597257 | 13 | 11 | 530.225 | 361.95 | 355.6 | MM | 28.6 | 24.2 | 20.875 | 14.25 | 14 | 2IN
91150354 | MLE80B 1U240-2 1.5HP 56C-H CRE3 with PKG | MGE60 | AI | 2489 | 5711490597288 | 13 | 11 | 530.225 | 361.95 | 355.6 | MM | 28.6 | 24.2 | 20.875 | 14.25 | 14 | 2IN
91150355 | MLE80B 1U240-2 1.5HP 56C-H CRE5 with PKG | MGE60 | AI | 2489 | 5711490597295 | 13 | 11 | 530.225 | 361.95 | 355.6 | MM | 28.6 | 24.2 | 20.875 | 14.25 | 14 | 2IN
91150356 | MLE90C 1U240-2 2HP 56C-H CRE1 with PKG | MGE60 | AI | 2581 | 5711490597332 | 14.8 | 12.77 | 530.225 | 361.95 | 355.6 | MM | 32.56 | 28.094 | 20.875 | 14.25 | 14 | 2IN
91150357 | MLE90C 1U240-2 2HP 56C-H CRE3 with PKG | MGE60 | AI | 2581 | 5711490597349 | 14.8 | 12.77 | 530.225 | 361.95 | 355.6 | MM | 32.56 | 28.094 | 20.875 | 14.25 | 14 | 2IN
91150358 | MLE90C 1U240-2 2HP 56C-H CRE5 with PKG | MGE60 | AI | 2581 | 5711490597400 | 14.8 | 12.77 | 530.225 | 361.95 | 355.6 | MM | 32.56 | 28.094 | 20.875 | 14.25 | 14 | 2IN
91150359 | MLE90C 1U240-2 2HP 56C-H CRE10 with PKG | MGE60 | AI | 2581 | 5711490597417 | 14.8 | 12.77 | 530.225 | 361.95 | 355.6 | MM | 32.56 | 28.094 | 20.875 | 14.25 | 14 | 2IN
91150360 | MLE90C 1U240-2 2HP 56C-H CRE15 with PKG | MGE60 | AI | 2581 | 5711490597431 | 14.8 | 12.77 | 530.225 | 361.95 | 355.6 | MM | 32.56 | 28.094 | 20.875 | 14.25 | 14 | 2IN
91150368 | CRE10-1 6-BN-A-E-HQQE 1x200-240 60Hz | CRE10 | IB | 5706 | 5711490600865 | 44.28 | 44.28 | 0 | 0 | 0 |  | 97.416 | 97.416 |  |  |  | 2IN
91150369 | CRE10-1 6-BN-A-E-HQQE 3x460 60Hz | CRE10 | IB | 6130 | 5711490601459 | 43.41 | 43.41 | 0 | 0 | 0 |  | 95.502 | 95.502 |  |  |  | 2IN
91150370 | CRE10-2 6-BN-A-E-HQQE 1x200-240 60Hz | CRE10 | IB | 6463 | 5711490601411 | 45.28 | 45.28 | 0 | 0 | 0 |  | 99.616 | 99.616 |  |  |  | 2IN
91150371 | CRE10-2 6-BN-A-E-HQQE 3x460 60Hz | CRE10 | IB | 6620 | 5711490601442 | 45.2 | 45.2 | 0 | 0 | 0 |  | 99.44 | 99.44 |  |  |  | 2IN
91150372 | CRE10-3 6-BN-A-E-HQQE 3x460 60Hz | CRE10 | IB | 7664 | 5711490601435 | 56.93 | 56.93 | 0 | 0 | 0 |  | 125.246 | 125.246 |  |  |  | 2IN
91150373 | CRE10-4 6-BN-A-E-HQQE 3x460 60Hz | CRE10 | IB | 8018 | 5711490601466 | 57.93 | 57.93 | 0 | 0 | 0 |  | 127.446 | 127.446 |  |  |  | 2IN
91150374 | CRE10-5 6-BN-A-E-HQQE 3x460 60Hz | CRE10 | IB | 9360 | 5711490601497 | 45.28 | 45.28 | 0 | 0 | 0 |  | 99.616 | 99.616 |  |  |  | 2IN
91150375 | CRE15-1 6-B-A-E-HQQE 1x200-240 60Hz | CRE15 | ID | 7456 | 5711490601503 | 45.28 | 45.28 | 0 | 0 | 0 |  | 99.616 | 99.616 |  |  |  | 2IN
91150376 | CRE15-1 6-B-A-E-HQQE 3x460 60Hz | CRE15 | ID | 7846 | 5711490601510 | 46.94 | 46.94 | 0 | 0 | 0 |  | 103.268 | 103.268 |  |  |  | 2IN
91150377 | CRE15-2 6-B-A-E-HQQE 3x460 60Hz | CRE15 | ID | 9516 | 5711490601527 | 84.11 | 84.11 | 0 | 0 | 0 |  | 185.042 | 185.042 |  |  |  | 2IN
91150378 | CRE15-3 6-B-A-E-HQQE 3X460 60HZ | CRE15 | ID | 10908 | 5711490601534 | 90.81 | 90.81 | 0 | 0 | 0 |  | 199.782 | 199.782 | 0 | 0 | 0 | 2IN
91150379 | CRE15-4 6-B-A-E-HQQE 3x460 60Hz | CRE15 | ID | 11132 | 5711490601541 | 92.81 | 92.81 | 0 | 0 | 0 |  | 204.182 | 204.182 |  |  |  | 2IN
91150380 | CRE20-1 6-B-A-E-HQQE 3x460 60Hz | CRE20 | ID | 8424 | 5711490601558 | 55.93 | 55.93 | 0 | 0 | 0 |  | 123.046 | 123.046 |  |  |  | 2IN
91150381 | CRE20-2 6-B-A-E-HQQE 3x460 60Hz | CRE20 | ID | 9728 | 5711490601565 | 84.11 | 84.11 | 0 | 0 | 0 |  | 185.042 | 185.042 |  |  |  | 2IN
91150382 | CRE20-3 6-B-A-E-HQQE 3x460 60Hz | CRE20 | ID | 11413 | 5711490601572 | 90.81 | 90.81 | 0 | 0 | 0 |  | 199.782 | 199.782 |  |  |  | 2IN
91150383 | CRE20-4 6-B-A-E-HQQE 3x460 60Hz | CRE20 | ID | 13007 | 5711490601589 | 106.51 | 106.51 | 0 | 0 | 0 |  | 234.322 | 234.322 |  |  |  | 2IN
91150384 | CRE32-1-1 X-G-A-E-HQQE 3x460 60Hz | CRE32 | ID | 8651 | 5711490601596 | 95.476 | 95.476 | 0 | 0 | 0 |  | 210.0472 | 210.0472 |  |  |  | 2IN
91150385 | CRE32-1 X-G-A-E-HQQE 3x460 60Hz | CRE32 | ID | 8651 | 5711490601473 | 95.476 | 95.476 | 0 | 0 | 0 |  | 210.0472 | 210.0472 |  |  |  | 2IN
91150386 | CRE32-2-2 X-G-A-E-HQQE 3x460 60Hz | CRE32 | ID | 11488 | 5711490601602 | 101.976 | 101.976 | 0 | 0 | 0 |  | 224.3472 | 224.3472 |  |  |  | 2IN
91150387 | CRE32-2-1 X-G-A-E-HQQE 3x460 60Hz | CRE32 | ID | 11488 | 5711490601619 | 101.976 | 101.976 | 0 | 0 | 0 |  | 224.3472 | 224.3472 |  |  |  | 2IN
91150388 | CRE32-2 X-G-A-E-HQQE 3x460 60Hz | CRE32 | ID | 12249 | 5711490601626 | 115.676 | 115.676 | 0 | 0 | 0 |  | 254.4872 | 254.4872 |  |  |  | 2IN
91150389 | CRE32-3-2 X-G-A-E-HQQE 3x460 60Hz | CRE32 | ID | 13687 | 5711490601633 | 118.876 | 118.876 | 0 | 0 | 0 |  | 261.5272 | 261.5272 |  |  |  | 2IN
91150390 | CRE32-3 X-G-A-E-HQQE 3X460 60HZ | CRE32 | ID | 15140 | 5711490601763 | 189.176 | 189.176 | 0 | 0 | 0 |  | 416.1872 | 416.1872 | 0 | 0 | 0 | 2IN
91150391 | CRE45-1-1 X-G-A-E-HQQE 3x460 60Hz | CRE45 | ID | 10953 | 5711490601640 | 108.276 | 108.276 | 0 | 0 | 0 |  | 238.2072 | 238.2072 |  |  |  | 2IN
91150392 | CRE45-1 X-G-A-E-HQQE 3x460 60Hz | CRE45 | ID | 11712 | 5711490601657 | 121.976 | 121.976 | 0 | 0 | 0 |  | 268.3472 | 268.3472 |  |  |  | 2IN
91150393 | CRE45-2-2 X-G-A-E-HQQE 3x460 60Hz | CRE45 | ID | 16346 | 5711490601671 | 195.976 | 195.976 | 0 | 0 | 0 |  | 431.1472 | 431.1472 |  |  |  | 2IN
91150394 | CRE45-2-1 X-G-A-E-HQQE 3x460 60Hz | CRE45 | ID | 16346 | 5711490601688 | 195.976 | 195.976 | 0 | 0 | 0 |  | 431.1472 | 431.1472 |  |  |  | 2IN
91150395 | CRE45-2 X-G-A-E-HQQE 3x460 60Hz | CRE45 | ID | 16346 | 5711490601695 | 195.976 | 195.976 | 0 | 0 | 0 |  | 431.1472 | 431.1472 |  |  |  | 2IN
91150396 | CRE64-1-1 X-G-A-E-HQQE 3x460 60Hz | CRE64 | ID | 13107 | 5711490601701 | 126.176 | 126.176 | 0 | 0 | 0 |  | 277.5872 | 277.5872 |  |  |  | 2IN
91150397 | CRE64-1 X-G-A-E-HQQE 3x460 60Hz | CRE64 | ID | 14562 | 5711490601817 | 196.476 | 196.476 | 0 | 0 | 0 |  | 432.2472 | 432.2472 |  |  |  | 2IN
91150500 | MLE80B 3U230-2 1.5HP 56C/pkg CRE1 | MGE61 | AI | 2738 | 5713829369290 | 17.61 | 12.61 | 530.225 | 361.95 | 355.6 | MM | 38.742 | 27.742 | 20.875 | 14.25 | 14 | 2IN
91150501 | MLE80B 3U230-2 1.5HP 56C/pkg CRE3 | MGE61 | AI | 2738 | 5713829369511 | 17.61 | 12.61 | 530.225 | 361.95 | 355.6 | MM | 38.742 | 27.742 | 20.875 | 14.25 | 14 | 2IN
91150502 | MLE80B 3U230-2 1.5HP 56C/pkg CRE5 | MGE61 | AI | 2738 | 5713829369528 | 17.61 | 12.61 | 530.225 | 361.95 | 355.6 | MM | 38.742 | 27.742 | 20.875 | 14.25 | 14 | 2IN
91150503 | MLE80B 3U230-2 1.5HP 56C/pkg CRE10 | MGE61 | AI | 2738 | 5713829315303 | 17.61 | 12.61 | 530.225 | 361.95 | 355.6 | MM | 38.742 | 27.742 | 20.875 | 14.25 | 14 | 2IN
91150504 | MLE90C 3U230-2 2HP 56C/pkg CRE1 | MGE61 | AI | 2970 | 5713829225596 | 19.33 | 14.33 | 0 | 0 | 0 |  | 42.526 | 31.526 |  |  |  | 2IN
91150505 | MLE90C 3U230-2 2HP 56C/pkg CRE3 | MGE61 | AI | 2970 | 5713829369542 | 19.33 | 14.33 | 762 | 393.7 | 381 | MM | 42.526 | 31.526 | 30 | 15.5 | 15 | 2IN
91150506 | MLE90C 3U230-2 2HP 56C/pkg CRE5 | MGE61 | AI | 2970 | 5713829262348 | 19.33 | 14.33 | 762 | 393.7 | 381 | MM | 42.526 | 31.526 | 30 | 15.5 | 15 | 2IN
91150507 | MLE90C 3U230-2 2HP 56C/pkg CRE10 | MGE61 | AI | 2970 | 5713829369559 | 19.33 | 14.33 | 762 | 393.7 | 381 | MM | 42.526 | 31.526 | 30 | 15.5 | 15 | 2IN
91150508 | MLE90C 3U230-2 2HP 56C/pkg CRE15 | MGE61 | AI | 2970 | 5713829369566 | 19.33 | 14.33 | 762 | 393.7 | 381 | MM | 42.526 | 31.526 | 30 | 15.5 | 15 | 2IN
91150509 | MLE100A 3U230-2 3HP 182TC/pkg CRE1 | MGE70 | AI | 3438 | 5713829368583 | 25.11 | 21.11 | 762 | 393.7 | 381 | MM | 55.242 | 46.442 | 30 | 15.5 | 15 | 2IN
91150510 | MLE100A 3U230-2 3HP 182TC/pkg CRE3 | MGE70 | AI | 3438 | 5713829372078 | 25.11 | 21.11 | 762 | 393.7 | 381 | MM | 55.242 | 46.442 | 30 | 15.5 | 15 | 2IN
91150511 | MLE100A 3U230-2 3HP 182TC/pkg CRE5 | MGE70 | AI | 3438 | 5713829372115 | 25.11 | 21.11 | 762 | 393.7 | 381 | MM | 55.242 | 46.442 | 30 | 15.5 | 15 | 2IN
91150512 | MLE100A 3U230-2 3HP 182TC/pkg CRE10 | MGE70 | AI | 3438 | 5713829372139 | 25.11 | 21.11 | 762 | 393.7 | 381 | MM | 55.242 | 46.442 | 30 | 15.5 | 15 | 2IN
91150513 | MLE100A 3U230-2 3HP 182TC/pkg CRE15 | MGE70 | AI | 3438 | 5713829372177 | 25.11 | 21.11 | 762 | 393.7 | 381 | MM | 55.242 | 46.442 | 30 | 15.5 | 15 | 2IN
91150514 | MLE100A 3U230-2 3HP 182TC/pkg CRE20 | MGE70 | AI | 3438 | 5713829372283 | 25.11 | 21.11 | 762 | 393.7 | 381 | MM | 55.242 | 46.442 | 30 | 15.5 | 15 | 2IN
91150515 | MLE112C 3U230-2 5HP 182TC/pkg CRE3 | MGE70 | AI | 4512 | 5713829369221 | 28.19 | 24.19 | 0 | 0 | 0 |  | 62.018 | 53.218 |  |  |  | 2IN
91150516 | MLE112C 3U230-2 5HP 182TC/pkg CRE5 | MGE70 | AI | 4512 | 5713829372351 | 28.19 | 24.19 | 1016 | 393.7 | 381 | MM | 62.018 | 53.218 | 40 | 15.5 | 15 | 2IN
91150517 | MLE112C 3U230-2 5HP 182TC/pkg CRE10 | MGE70 | AI | 4512 | 5713829372405 | 28.19 | 24.19 | 1016 | 393.7 | 381 | MM | 62.018 | 53.218 | 40 | 15.5 | 15 | 2IN
91150518 | MLE112C 3U230-2 5HP 182TC/pkg CRE15 | MGE70 | AI | 4512 | 5713829372412 | 28.19 | 24.19 | 1016 | 393.7 | 381 | MM | 62.018 | 53.218 | 40 | 15.5 | 15 | 2IN
91150519 | MLE112C 3U230-2 5HP 182TC/pkg CRE20 | MGE70 | AI | 4512 | 5713829372429 | 28.19 | 24.19 | 1016 | 393.7 | 381 | MM | 62.018 | 53.218 | 40 | 15.5 | 15 | 2IN
91150520 | MLE112C 3U230-2 5HP 182TC/pkg CRE32 | MGE70 | AI | 4512 | 5713829372450 | 28.19 | 24.19 | 1016 | 393.7 | 381 | MM | 62.018 | 53.218 | 40 | 15.5 | 15 | 2IN
91150521 | MLE132F 3U230-2 7.5HP 213TC/pkg CRE5 | MGE71 | AI | 5507 | 5713829369283 | 45.9 | 41.9 | 1028.7 | 558.8 | 825.5 | MM | 100.98 | 92.18 | 40.5 | 22 | 32.5 | 2IN
91150522 | MLE132F 3U230-2 7.5HP 213TC/pkg CRE10 | MGE71 | AI | 5507 | 5713829372474 | 45.9 | 41.9 | 1028.7 | 558.8 | 825.5 | MM | 100.98 | 92.18 | 40.5 | 22 | 32.5 | 2IN
91150523 | MLE132F 3U230-2 7.5HP 213TC/pkg CRE15 | MGE71 | AI | 5507 | 5713829372481 | 45.9 | 41.9 | 1028.7 | 558.8 | 825.5 | MM | 100.98 | 92.18 | 40.5 | 22 | 32.5 | 2IN
91150524 | MLE132F 3U230-2 7.5HP 213TC/pkg CRE20 | MGE71 | AI | 5507 | 5713829372511 | 45.9 | 41.9 | 1028.7 | 558.8 | 825.5 | MM | 100.98 | 92.18 | 40.5 | 22 | 32.5 | 2IN
91150525 | MLE132F 3U230-2 7.5HP 213TC/pkg CRE32 | MGE71 | AI | 5507 | 5713829372559 | 45.9 | 41.9 | 1028.7 | 558.8 | 825.5 | MM | 100.98 | 92.18 | 40.5 | 22 | 32.5 | 2IN
91150526 | MLE132F 3U230-2 7.5HP 213TC/pkg CRE45 | MGE71 | AI | 5507 | 5713829372580 | 45.9 | 41.9 | 1028.7 | 558.8 | 825.5 | MM | 100.98 | 92.18 | 40.5 | 22 | 32.5 | 2IN
91150527 | MLE80B 3U230-2 1.5HP 56C/pkg TP40 DP | MO7KT | SC | 3122 | 5713830034873 | 16.6 | 12.6 | 0 | 0 | 0 |  | 36.52 | 27.72 |  |  |  | 4SE
91150528 | MLE80B 3U230-2 1.5HP 56C/pkg TPE40/50 | MO7KT | SC | 3122 | 5713829783935 | 17.61 | 12.61 | 0 | 0 | 0 |  | 38.742 | 27.742 |  |  |  | 4SE
91150529 | MLE90C 3U230-2 2HP 56C/pkg TP50 | MO7KT | SC | 3384 | 5713830035290 | 18.32 | 14.32 | 0 | 0 | 0 |  | 40.304 | 31.504 |  |  |  | 4SE
91150530 | MLE100A 3U230-2 3HP 182TC/pkg TP80/100 | MO7KT | SC | 3919 | 5713830035535 | 25.11 | 21.11 | 0 | 0 | 0 |  | 55.242 | 46.442 |  |  |  | 4SE
91150531 | MLE90C 3U230-2 2HP 56C/pkg TP50-240 DP | MO7KT | SC | 3384 | 5713830035504 | 18.32 | 14.32 | 0 | 0 | 0 |  | 40.304 | 31.504 |  |  |  | 4SE
91150532 | MLE100A 3U230-2 3HP 182TC/pkgTP80-160 DP | MO7KT | SC | 3919 | 5713830035559 | 25.11 | 21.11 | 0 | 0 | 0 |  | 55.242 | 46.442 |  |  |  | 4SE
91150533 | MLE100A 3U230-2 3HP 182TC/pkgTP100-160DP | MO7KT | SC | 3919 | 5713830035924 | 25.11 | 21.11 | 0 | 0 | 0 |  | 55.242 | 46.442 |  |  |  | 4SE
91150534 | MLE100A 3U230-2 3HP 182TC/pkgTP80-240 DP | MO7KT | SC | 3919 | 5713830035948 | 25.11 | 21.11 | 0 | 0 | 0 |  | 55.242 | 46.442 |  |  |  | 4SE
91150535 | MLE80B 3U230-2 1.5HP 56C/pkg TP50-160 DP | MO7KT | SC | 3122 | 5713830035221 | 16.6 | 12.6 | 0 | 0 | 0 |  | 36.52 | 27.72 |  |  |  | 4SE
91150536 | MLE71A 1U240-4 .33HP 56C/pkg TP32/40/50 | MO7KT | SC | 2429 | 5713830575307 | 12.3 | 10.23 | 0 | 0 | 0 |  | 27.06 | 22.506 |  |  |  | 4SE
91150537 | MLE71A 1U240-2 .5HP 56C/pkg TP32-80 | MO7KT | SC | 2315 | 5713830609323 | 13.08 | 11.08 | 0 | 0 | 0 |  | 28.776 | 24.376 |  |  |  | 4SE
91150538 | MLE71A 1U240-4 .5HP 56C/pkg TP80-40 | MO7KT | SC | 2613 | 5713830615447 | 12.12 | 10.12 | 0 | 0 | 0 |  | 26.664 | 22.264 |  |  |  | 4SE
91150539 | MLE71A 1U240-2 .75HP 56C/pkg TP32/40/50 | MO7KT | SC | 2479 | 5713830610190 | 13.08 | 11.08 | 0 | 0 | 0 |  | 28.776 | 24.376 |  |  |  | 4SE
91150540 | MLE80C 1U240-4 1HP 56C/pkg TP100-40 | MO7KT | SC | 3057 | 5713830616307 | 13.69 | 11.69 | 0 | 0 | 0 |  | 30.118 | 25.718 |  |  |  | 4SE
91150541 | MLE80B 1U240-2 1.5HP 56C/pkg TP40/50 | MO7KT | SC | 2896 | 5713830613931 | 13.88 | 11.88 | 0 | 0 | 0 |  | 30.536 | 26.136 |  |  |  | 4SE
91150542 | MLE80A 3U460-2 1HP 56C/pkg TP32/40/50 | MO7KT | SC | 3001 | 5713830615492 | 13.82 | 11.82 | 0 | 0 | 0 |  | 30.404 | 26.004 |  |  |  | 4SE
91150543 | MLE80B 3U460-2 1.5HP 56C/pkg TP40/50 | MO7KT | SC | 3184 | 5713830615904 | 14.61 | 12.61 | 0 | 0 | 0 |  | 32.142 | 27.742 |  |  |  | 4SE
91150544 | MLE90C 3U460-2 2HP 56C/pkg TP50-240 | MO7KT | SC | 3452 | 5713830614570 | 17.31 | 15.31 | 0 | 0 | 0 |  | 38.082 | 33.682 |  |  |  | 4SE
91150545 | MLE90D 3U460-2 3HP 182TC/pkg TP80/100 | MO7KT | SC | 3996 | 5713830614877 | 20.3 | 18.3 | 0 | 0 | 0 |  | 44.66 | 40.26 |  |  |  | 4SE
91150546 | MLE71A 1U240-4 .33HP 56C/pkg TP32-40 DP | MO7KT | SC | 2429 | 5713830615416 | 12.12 | 10.12 | 0 | 0 | 0 |  | 26.664 | 22.264 |  |  |  | 4SE
91150547 | MLE71A 1U240-2 .5HP 56C/pkg TP32-80 DP | MO7KT | SC | 2315 | 5713830610114 | 13.08 | 11.08 | 0 | 0 | 0 |  | 28.776 | 24.376 |  |  |  | 4SE
91150548 | MLE71A 1U240-4 .33HP 56C/pkg TP40-40 DP | MO7KT | SC | 2429 | 5713830615423 | 12.12 | 10.12 | 0 | 0 | 0 |  | 26.664 | 22.264 |  |  |  | 4SE
91150549 | MLE71A 1U240-2 .75HP 56C/pkg TP40-160 DP | MO7KT | SC | 2479 | 5713830611432 | 13.08 | 11.08 | 0 | 0 | 0 |  | 28.776 | 24.376 |  |  |  | 4SE
91150550 | MLE71A 1U240-4 .33HP 56C/pkg TP50-40 DP | MO7KT | SC | 2429 | 5713830615430 | 12.12 | 10.12 | 0 | 0 | 0 |  | 26.664 | 22.264 |  |  |  | 4SE
91150551 | MLE71A 1U240-2 .75HP 56C/pkg TP50-80 DP | MO7KT | SC | 2479 | 5713830611463 | 13.08 | 11.08 | 0 | 0 | 0 |  | 28.776 | 24.376 |  |  |  | 4SE
91150552 | MLE80B 1U240-2 1.5HP 56C/pkg TP50-160 DP | MO7KT | SC | 2896 | 5713830614426 | 13.88 | 11.88 | 0 | 0 | 0 |  | 30.536 | 26.136 |  |  |  | 4SE
91150553 | MLE80A 3U460-2 1HP 56C/pkg TP40-160 DP | MO7KT | SC | 3001 | 5713830615621 | 13.82 | 11.82 | 0 | 0 | 0 |  | 30.404 | 26.004 |  |  |  | 4SE
91150554 | MLE80B 3U460-2 1.5HP 56C/pkg TP40-240 DP | MO7KT | SC | 3184 | 5713830616031 | 14.61 | 12.61 | 0 | 0 | 0 |  | 32.142 | 27.742 |  |  |  | 4SE
91150555 | MLE80A 3U460-2 1HP 56C/pkg TP50-80 DP | MO7KT | SC | 3001 | 5713830615683 | 13.82 | 11.82 | 0 | 0 | 0 |  | 30.404 | 26.004 |  |  |  | 4SE
91150556 | MLE80B 3U460-2 1.5HP 56C/pkg TP50-160 DP | MO7KT | SC | 3184 | 5713830616208 | 14.61 | 12.61 | 0 | 0 | 0 |  | 32.142 | 27.742 |  |  |  | 4SE
91150557 | MLE90C 3U460-2 2HP 56C/pkg TP50-240 DP | MO7KT | SC | 3452 | 5713830614778 | 17.31 | 15.31 | 0 | 0 | 0 |  | 38.082 | 33.682 |  |  |  | 4SE
91150558 | MLE71A 1U240-4 .5HP 56/pkg TP80-40 DP | MO7KT | SC | 2613 | 5713830615461 | 12.12 | 10.12 | 0 | 0 | 0 |  | 26.664 | 22.264 |  |  |  | 4SE
91150559 | MLE80C 1U240-4 1HP 56C/pkg TP100-40 DP | MO7KT | SC | 3057 | 5713830616390 | 13.69 | 11.69 | 0 | 0 | 0 |  | 30.118 | 25.718 |  |  |  | 4SE
91150560 | MLE90D 3U460-2 3HP 182TC/pkg TP80-160 DP | MO7KT | SC | 3996 | 5713830615348 | 20.3 | 18.3 | 0 | 0 | 0 |  | 44.66 | 40.26 |  |  |  | 4SE
91150561 | MLE90D 3U460-2 3HP 182TC/pkg TP80-240 DP | MO7KT | SC | 3996 | 5713830615386 | 20.3 | 18.3 | 0 | 0 | 0 |  | 44.66 | 40.26 |  |  |  | 4SE
91150562 | MLE90D 3U460-2 3HP 182TC/pkgTP100-160 DP | MO7KT | SC | 3996 | 5713830615409 | 20.3 | 18.3 | 0 | 0 | 0 |  | 44.66 | 40.26 |  |  |  | 4SE
91150563 | MLE71A 1U240-2 .75HP 56C/pkg TP32-160 DP | MO7KT | SC | 2479 | 5713830611494 | 13.08 | 11.08 | 0 | 0 | 0 |  | 28.776 | 24.376 |  |  |  | 4SE
91150564 | MLE80A 3U460-2 1HP 56C/pkg TP32-160 DP | MO7KT | SC | 3001 | 5713830615775 | 13.82 | 11.82 | 0 | 0 | 0 |  | 30.404 | 26.004 |  |  |  | 4SE
91150565 | MLE80B 1U240-2 1.5HP 56C/pkg TP40-240 DP | MO7KT | SC | 2896 | 5713830614495 | 13.88 | 11.88 | 0 | 0 | 0 |  | 30.536 | 26.136 |  |  |  | 4SE
91150566 | MLE71A 1U240-2 .75HP 56C/pkg TP40-80 DP | MO7KT | SC | 2479 | 5713830613658 | 13.08 | 11.08 | 0 | 0 | 0 |  | 28.776 | 24.376 |  |  |  | 4SE
91150700 | MLE71A 1U240 .33HP 56C/PKG TPE3 40-80 | MO7KT | SC | 2192 | 5715115937602 | 12.5 | 10.15 | 0 | 0 | 0 |  | 27.5 | 22.33 |  |  |  | 4SE
91150702 | MLE71A 1U240 .5HP 56C/PKG TPE3 40-120 | MO7KT | SC | 1432 | 5715115937930 | 12.15 | 10.15 | 0 | 0 | 0 |  | 26.73 | 22.33 |  |  |  | 4SE
91150704 | MLE71A 1U240-2 .75HP 56C/PKG TPE3 40-150 | MO7KT | SC | 2421 | 5715115938579 | 12.15 | 10.15 | 0 | 0 | 0 |  | 26.73 | 22.33 |  |  |  | 4SE
91150707 | MLE80A 1U240-2 1HP 56C/PKG TPE3 50-150 | MO7KT | SC | 2577 | 5715115949858 | 12.15 | 10.15 | 0 | 0 | 0 |  | 26.73 | 22.33 |  |  |  | 4SE
91150709 | MLE80A 1U240-1 1.5HP 56C/PKG TPE3 40-200 | MO7KT | SC | 2825 | 5715115949889 | 12.14 | 10.14 | 0 | 0 | 0 |  | 26.708 | 22.308 |  |  |  | 4SE
91150727 | MLE80A 3U460 1HP 56C/PKG TPE3 40-180 | MO7KT | SC | 2931 | 5715115961386 | 13.92 | 11.92 | 0 | 0 | 0 |  | 30.624 | 26.224 |  |  |  | 4SE
91150730 | Spare,MLE80A 3U460-1 1.5HP 56C/PKG TPE3 | MO7KT | SC | 3111 | 5715115961447 | 13.92 | 11.92 | 0 | 0 | 0 |  | 30.624 | 26.224 |  |  |  | 4SE
91150736 | MLE90C 3U460-1 3HP 56C/PKG TPE3 50-240 | MO7KT | SC | 3904 | 5715115963083 | 16.53 | 14.53 | 0 | 0 | 0 |  | 36.366 | 31.966 |  |  |  | 4SE
91200818 | Earth cable MMS 1x16mm2 round 8M | LSPAC | AS | 539 | 5700395973433 | 0.31 | 0.31 | 0 | 0 | 0 |  | 0.682 | 0.682 |  |  |  | 3WU
91325766 | Kit, Seals 4-30kW 6" STD (308800125) | MS0KT | SD | 577 | 5700831437543 | 3.25 | 3.25 | 0 | 0 | 0 |  | 7.15 | 7.15 |  |  |  | 4SE
91333025 | Spare motor 81U15334 Siemens 200L-2 37kW | MO6KT | SC | 13119 | 5700830034644 | 320 | 320 | 900 | 600 | 620 | MM | 704 | 704 | 35.4331 | 23.622 | 24.4094 | 4SE
91402890 | Spare, O-ring EPDM75 3,53x247x24 | SICKT | SB | 168 | 5700395441468 | 1 | 1 | 120 | 80 | 40 | CM | 2.2 | 2.2 | 47.2441 | 31.4961 | 15.748 | 4SE
91407078 | Kit, 3-way valve + motor, MQ-System | RMQKT | SA | 947 | 5700317688230 | 1.314 | 1.213 | 188 | 188 | 103 | MM | 2.8908 | 2.6686 | 7.4016 | 7.4016 | 4.0551 | 4SE
91407079 | Kit, Float valve, Quick stop, MQ-System | RMQKT | SA | 215 | 5700317688247 | 0.438 | 0.438 | 176 | 254 | 78 | MM | 0.9636 | 0.9636 | 6.9291 | 10 | 3.0709 | 4SE
91407080 | Spare, Floatswitch 20m cable, MQ-System | RMQKT | SA | 921 | 5700317688377 | 2.865 | 2.865 | 274 | 178 | 230 | MM | 6.303 | 6.303 | 10.7874 | 7.0079 | 9.0551 | 4SE
91530215 | 10S15-21 3X230 G402 W/GRND | SP02A | WH | 2759 | 5700394510684 | 16.327 | 14.694 | 114 | 114 | 768 | MM | 35.9194 | 32.3268 | 4.4882 | 4.4882 | 30.2362 | 3WU
91530275 | 10S20-27 3X230 G402 W/GRND | SP02A | WH | 3153 | 5700394510691 | 22.222 | 20 | 114 | 114 | 768 | MM | 48.8884 | 44 | 4.4882 | 4.4882 | 30.2362 | 3WU
91530345 | 10S30-34 1¼NPT 4"3X208-230/60 | SP02A | WH | 4816 | 5700394510707 | 31.18 | 29.47 | 1600 | 120 | 110 | MM | 68.596 | 64.834 | 62.9921 | 4.7244 | 4.3307 | 3WU
91530485 | 10S50-48DS 3X230V G400 W/GRND | SP02A | WH | 8589 | 5700394510714 | 52.154 | 46.939 | 159 | 2134 | 146 | MM | 114.7388 | 103.2658 | 6.2598 | 84.0157 | 5.748 | 3WU
91536215 | 10S15-21 3X460V G402 W/GRND | SP02A | WH | 2759 | 5700394510738 | 18.141 | 16.327 | 114 | 114 | 870 | MM | 39.9102 | 35.9194 | 4.4882 | 4.4882 | 34.252 | 3WU
91536275 | 10s20-27 3x460 G402 W/GRND | SP02A | WH | 3153 | 5700394510745 | 22.222 | 20 | 159 | 1203 | 146 | MM | 48.8884 | 44 | 6.2598 | 47.3622 | 5.748 | 3WU
91536345 | 10S30-34 1¼NPT 4"3X440-460/60 | SP02A | WH | 4816 | 5700394510752 | 31.18 | 29.47 | 1600 | 120 | 110 | MM | 68.596 | 64.834 | 62.9921 | 4.7244 | 4.3307 | 3WU
91536485 | 10S50-48DS 3X460V G400 W/GRND | SP02A | WH | 8589 | 5700394510769 | 52.154 | 46.939 | 159 | 2134 | 146 | MM | 114.7388 | 103.2658 | 6.2598 | 84.0157 | 5.748 | 3WU
91545065 | 10S05- 6 1¼NPT 4"1X230/60 | SP02A | WH | 1376 | 5700394510783 | 11.95 | 10.8 | 800 | 120 | 110 | MM | 26.29 | 23.76 | 31.4961 | 4.7244 | 4.3307 | 3WU
91545095 | 10S05- 9 1X230 G402 3W W/GRND | SP02A | WH | 1425 | 5700394510790 | 12.245 | 11.02 | 114 | 114 | 768 | MM | 26.939 | 24.244 | 4.4882 | 4.4882 | 30.2362 | 3WU
91545125 | 10S07-12 1X230 G402 3W W/GRND | SP02A | WH | 1876 | 5700394510806 | 14.512 | 13.061 | 114 | 114 | 768 | MM | 31.9264 | 28.7342 | 4.4882 | 4.4882 | 30.2362 | 3WU
91545155 | 10S10-15 1X230 G402 3W W/GRND | SP02A | WH | 2184 | 5700394510813 | 14.969 | 13.472 | 114 | 114 | 768 | MM | 32.9318 | 29.6384 | 4.4882 | 4.4882 | 30.2362 | 3WU
91545215 | 10S15-21 1X230 G402 3W W/GRND | SP02A | WH | 2836 | 5700394510820 | 17.687 | 15.918 | 114 | 114 | 768 | MM | 38.9114 | 35.0196 | 4.4882 | 4.4882 | 30.2362 | 3WU
91584910 | Flange Kit GF53 x 2" FNPT CI | ACUPS | AD | 190 | 5700837280235 | 6.23 | 5.47 | 210 | 110 | 165 | MM | 13.706 | 12.034 | 8.2677 | 4.3307 | 6.4961 | 0DBS
91584911 | Flange Kit GF53 x 2-1/2" FNPT CI | ACUPS | AD | 190 | 5700837280259 | 5.774 | 5.015 | 0 | 0 | 0 |  | 12.7028 | 11.033 |  |  |  | 0DBS
91584912 | Flange Kit GF53 x 3" FNPT CI | ACUPS | AD | 244 | 5700837280280 | 5.774 | 5.015 | 0 | 0 | 0 |  | 12.7028 | 11.033 |  |  |  | 0DBS
91584913 | Flange Kit GF53 x 2" FNPT BZ | ACUPS | AD | 527 | 5700837280303 | 6.574 | 5.815 | 0 | 0 | 0 |  | 14.4628 | 12.793 |  |  |  | 0DBS
91584914 | Flange Kit GF53 x 2-1/2" FNPT BZ | UCACC | AD | 630 | 5700837280334 | 6.574 | 5.815 | 0 | 0 | 0 |  | 14.4628 | 12.793 |  |  |  | 0DBS
91584915 | Flange Kit GF53 x 3" FNPT BZ | UCACC | AD | 734 | 5700837280341 | 6.574 | 5.815 | 0 | 0 | 0 |  | 14.4628 | 12.793 |  |  |  | 0DBS
91595065 | 10S05- 6 1¼NPT 4"1X230/60 | SP02A | WH | 1494 | 5700394510837 | 11.95 | 10.8 | 800 | 120 | 110 | MM | 26.29 | 23.76 | 31.4961 | 4.7244 | 4.3307 | 3WU
91595095 | 10S05- 9 1¼NPT 4"1X230/60 | SP02A | WH | 1558 | 5700394510844 | 12.83 | 11.4 | 1200 | 120 | 110 | MM | 28.226 | 25.08 | 47.2441 | 4.7244 | 4.3307 | 3WU
91595125 | 10S07-12 1¼NPT 4"1X230/60 | SP02A | WH | 2048 | 5700394510851 | 13.93 | 12.5 | 1200 | 120 | 110 | MM | 30.646 | 27.5 | 47.2441 | 4.7244 | 4.3307 | 3WU
91595155 | 10S10-15 1¼NPT 4"1X230/60 | SP02A | WH | 2368 | 5700394510868 | 15.23 | 13.8 | 1200 | 120 | 110 | MM | 33.506 | 30.36 | 47.2441 | 4.7244 | 4.3307 | 3WU
91595215 | 10S15-21 1¼NPT 4"1X230/60 | SP02A | WH | 3114 | 5700394510875 | 18.03 | 16.6 | 1200 | 120 | 110 | MM | 39.666 | 36.52 | 47.2441 | 4.7244 | 4.3307 | 3WU
91712025 | Hole saw D210x38mm | SEACC | AW | 303 | 5700393426948 | 0.1 | 0.1 | 0 | 0 | 0 |  | 0.22 | 0.22 |  |  |  | 3WU
91716086 | Kit, Ball Bearing 6304.BQH/6201.BQH Maer | MOCKT | SC | 92 | 5700830011645 | 0.29 | 0.192 | 243 | 173 | 45 | MM | 0.638 | 0.4224 | 9.5669 | 6.811 | 1.7717 | 4SE
91716087 | Kit, Ball Bearing 6204.SYN/6201.SYN Maer | MOCKT | SC | 92 | 5700830011652 | 0.26 | 0.162 | 250 | 170 | 50 | MM | 0.572 | 0.3564 | 9.8425 | 6.6929 | 1.9685 | 4SE
91800950 | Kit, impeller, SS304 147/62/13/4 | DW0KT | SD | 450 | 5710622016093 | 2.5 | 2 | 185 | 185 | 97 | MM | 5.5 | 4.4 | 7.2835 | 7.2835 | 3.8189 | 4SE
91800951 | Kit,cable DPK 220/380V 0.75-2.2kWDOL 20m | DW0KT | SD | 1313 | 5710622687712 | 8.5 | 8 | 370 | 247 | 360 | MM | 18.7 | 17.6 | 14.5669 | 9.7244 | 14.1732 | 4SE
91800956 | Spare, Hydraulic seal DPK-DWK 50mm | DW0KT | SD | 101 | 5710625013242 | 0.05 | 0.02 | 0 | 0 | 0 |  | 0.11 | 0.044 |  |  |  | 4SE
91800957 | Spare, Hydraulic seal DPK-DWK 80mm | DW0KT | SD | 108 | 5710625013259 | 0.093 | 0.08 | 216 | 241 | 22 | MM | 0.2046 | 0.176 | 8.5039 | 9.4882 | 0.86614 | 4SE
91800958 | Spare, Hydraulic seal DPK-DWK 100mm | DW0KT | SD | 120 | 5710625013266 | 0.123 | 0.1 | 216 | 241 | 22 | MM | 0.2706 | 0.22 | 8.5039 | 9.4882 | 0.86614 | 4SE
91800961 | Bulk, Hydraulic seal 5pcs DPK-DWK 80mm | DW0KT | SD | 120 | 5710625013297 | 0.22 | 0.1 | 0 | 0 | 0 |  | 0.484 | 0.22 |  |  |  | 4SE
91800962 | Bulk, Hydraulic seal 5pcs DPK-DWK 100mm | DW0KT | SD | 193 | 5710625013303 | 0.35 | 0.15 | 0 | 0 | 0 |  | 0.77 | 0.33 |  |  |  | 4SE
91800964 | Bulk, Hydraulic seal 10pcs DPK-DWK 50mm | DW0KT | SD | 108 | 5710625013327 | 0.32 | 0.2 | 0 | 0 | 0 |  | 0.704 | 0.44 |  |  |  | 4SE
91800965 | Bulk, Hydraulic seal 10pcs DPK-DWK 80mm | DW0KT | SD | 216 | 5710625013334 | 0.32 | 0.2 | 0 | 0 | 0 |  | 0.704 | 0.44 |  |  |  | 4SE
91800966 | Bulk, Hydraulic seal 10pcs DPK-DWK 100mm | DW0KT | SD | 315 | 5710625013341 | 0.68 | 0.3 | 0 | 0 | 0 |  | 1.496 | 0.66 |  |  |  | 4SE
91800968 | Bulk, Adjusting screw M27x40,96068285 | WLCKT | SD | 315 | 5710625184331 | 0.501 | 0.315 | 91 | 183 | 60 | MM | 1.1022 | 0.693 | 3.5827 | 7.2047 | 2.3622 | 4SE
91800970 | Spare, Rubber tube 76-12-70 | GSKIT | SD | 150 | 5710625346760 | 0.52 | 0.52 | 180 | 90 | 100 | MM | 1.144 | 1.144 | 7.0866 | 3.5433 | 3.937 | 4SE
91800971 | Spare, Flange coupling GC200 DC-46 042G0 | DW0KT | SD | 891 | 5710625709978 | 33.8 | 33.8 | 0 | 0 | 0 |  | 74.36 | 74.36 |  |  |  | 4SE
91800973 | Kit, Hydraulic seal DPK-DWK 50mm | DW0KT | SD | 108 | 5710626099566 | 0.5 | 0.35 | 180 | 90 | 58 | MM | 1.1 | 0.77 | 7.0866 | 3.5433 | 2.2835 | 4SE
91800974 | Kit, Hydraulic seal DPK-DWK 80mm | DW0KT | SD | 136 | 5710626099597 | 0.499 | 0.499 | 196 | 188 | 103 | MM | 1.0978 | 1.0978 | 7.7165 | 7.4016 | 4.0551 | 4SE
91800975 | Spare, Wave spring C/D | WLCKT | SD | 193 | 5710626198016 | 0.1 | 0.05 | 0 | 0 | 0 |  | 0.22 | 0.11 |  |  |  | 4SE
91800976 | Spare, Cap 13339 | WLCKT | SD | 263 | 5710626255542 | 0.05 | 0.02 | 0 | 0 | 0 |  | 0.11 | 0.044 |  |  |  | 4SE
91800977 | Spare, Gasket NBR D100 | DW0KT | SD | 108 | 5710626791958 | 0.12 | 0.12 | 0 | 0 | 0 |  | 0.264 | 0.264 |  |  |  | 4SE
91800980 | Kit, Guide Hook GC200 | DW0KT | SD | 327 | 5710627346904 | 5.5 | 5.239 | 370 | 250 | 180 | MM | 12.1 | 11.5258 | 14.5669 | 9.8425 | 7.0866 | 4SE
91800995 | Bulk, Rubber 4pcs tube 40-10-70 | WLCKT | SD | 286 | 5710628504730 | 0.61 | 0.61 | 180 | 180 | 100 | MM | 1.342 | 1.342 | 7.0866 | 7.0866 | 3.937 | 4SE
91800996 | Bulk, Rubber 4pcs tube 76-12-70 | WLCKT | SD | 571 | 5710628504747 | 1 | 0.92 | 190 | 190 | 100 | MM | 2.2 | 2.024 | 7.4803 | 7.4803 | 3.937 | 4SE
91800997 | Bulk, Rubber 4 pcs tube 52-12-70 | WLCKT | SD | 244 | 5710628504761 | 0.912 | 0.808 | 191 | 188 | 103 | MM | 2.0064 | 1.7776 | 7.5197 | 7.4016 | 4.0551 | 4SE
91834048 | Spare, Ring - Guide, D 27 | MDAKT | SF | 289 | 5700834763038 | 0.086 | 0.086 | 114 | 74 | 27 | MM | 0.1892 | 0.1892 | 4.4882 | 2.9134 | 1.063 | 4SE
91834590 | Tappet - stroke 1.44 | ASHKT | SF | 100 | 5700834768453 | 0.024 | 0.024 | 0 | 0 | 0 |  | 0.0528 | 0.0528 |  |  |  | 4SE
91834591 | Tappet - stroke 2.0 | ASHKT | SF | 100 | 5700834768460 | 0.021 | 0.021 | 0 | 0 | 0 |  | 0.0462 | 0.0462 |  |  |  | 4SE
91834594 | Adjusting spindle | ASHKT | SF | 43 | 5700834768491 | 0.015 | 0.015 | 0 | 0 | 0 |  | 0.033 | 0.033 |  |  |  | 4SE
91835136 | DMH 12-16 B-PVC-X/V/G-X-F1A9A9 | MH000 | IM | 3710 | 5700834773907 | 6.736 | 6.736 | 0 | 0 | 0 |  | 14.8192 | 14.8192 | 0 | 0 | 0 | 2IN
91835145 | DMH 19-10 B-PV-X/T/T-X-F1A9A9 | MH000 | IM | 4244 | 5700834773990 | 7.053 | 7.053 | 0 | 0 | 0 |  | 15.5166 | 15.5166 | 0 | 0 | 0 | 2IN
91835147 | DMH 4,9-16 B-SS-X/V/SS-X-F1VV | MH000 | IM | 4423 | 5700834774010 | 8.383 | 8.383 | 0 | 0 | 0 |  | 18.4426 | 18.4426 | 0 | 0 | 0 | 2IN
91835150 | DMH 5,0-10 B-PVC-X/V/G-X-F1A9A9 | MH000 | IM | 2922 | 5700834774041 | 6.715 | 6.715 | 0 | 0 | 0 |  | 14.773 | 14.773 | 0 | 0 | 0 | 2IN
91835152 | DMH 5,0-10 B-PV-X/T/T-X-F1A9A9 | MH000 | IM | 3645 | 5700834774065 | 6.832 | 6.832 | 0 | 0 | 0 |  | 15.0304 | 15.0304 | 0 | 0 | 0 | 2IN
91835154 | DMH 11-10 B-PVC-X/V/G-X-F1SS | MH000 | IM | 3117 | 5700834774089 | 6.726 | 6.726 | 0 | 0 | 0 |  | 14.7972 | 14.7972 | 0 | 0 | 0 | 2IN
91835155 | DMH 23-16 B-SS-X/V/SS-X-F1VV | MH000 | IM | 7931 | 5700834774096 | 8.679 | 8.679 | 0 | 0 | 0 |  | 19.0938 | 19.0938 | 0 | 0 | 0 | 2IN
91835183 | DMH 67-10 B-SS-X/V/SS-X-F1A3A3 | MH000 | IM | 5617 | 5700834774379 | 13.17 | 13.17 | 0 | 0 | 0 |  | 28.974 | 28.974 | 0 | 0 | 0 | 2IN
91835187 | DMH 83-10 B-SS-X/V/SS-X-F1A3A3 | MH000 | IM | 5698 | 5700834774416 | 13.294 | 13.294 | 0 | 0 | 0 |  | 29.2468 | 29.2468 | 0 | 0 | 0 | 2IN
91835199 | DMH 175-10 B-SS-X/V/SS-X-F1A3A3 | MH000 | IM | 8099 | 5700834774539 | 32.17 | 32.17 | 0 | 0 | 0 |  | 70.774 | 70.774 | 0 | 0 | 0 | 2IN
91835202 | DMH 213-10 B-PVC-X/V/G-X-F1A7A7 | MH000 | IM | 6744 | 5700834774560 | 26.146 | 26.146 | 0 | 0 | 0 |  | 57.5212 | 57.5212 | 0 | 0 | 0 | 2IN
91835204 | DMH 213-10 B-PV-X/T/T-X-F1A7A7 | MH000 | IM | 8014 | 5700834774584 | 26.549 | 26.549 | 0 | 0 | 0 |  | 58.4078 | 58.4078 | 0 | 0 | 0 | 2IN
91835205 | DMH 213-10 B-SS-X/V/SS-X-F1A3A3 | MH000 | IM | 8099 | 5700834774591 | 32.188 | 32.188 | 0 | 0 | 0 |  | 70.8136 | 70.8136 | 0 | 0 | 0 | 2IN
91835206 | DMH 50-10 B-PVC-X/V/G-X-F1A7A7 | MH000 | IM | 6073 | 5700834774607 | 25.359 | 25.359 | 0 | 0 | 0 |  | 55.7898 | 55.7898 | 0 | 0 | 0 | 2IN
91835209 | DMH 194-10 B-PV-X/T/T-X-F1A7A7 | MH000 | IM | 8590 | 5700834774638 | 27.469 | 27.469 | 0 | 0 | 0 |  | 60.4318 | 60.4318 | 0 | 0 | 0 | 2IN
91835211 | DMH 194-10 B-PVC-X/V/G-X-F1A7A7 | MH000 | IM | 7286 | 5700834774652 | 26.793 | 26.793 | 0 | 0 | 0 |  | 58.9446 | 58.9446 | 0 | 0 | 0 | 2IN
91835217 | DMH 403-10 B-PVC/V/G-X-F7A7P | MH000 | IM | 7540 | 5700834774713 | 27.5 | 27.5 | 0 | 0 | 0 |  | 60.5 | 60.5 | 0 | 0 | 0 | 2IN
91835219 | DMH 575-10 B-PVC-X/V/G-X-F1PP | MH000 | IM | 10984 | 5700834774737 | 44.02 | 44.02 | 0 | 0 | 0 |  | 96.844 | 96.844 | 0 | 0 | 0 | 2IN
91835220 | DMH 575-10 B-PV-X/T/T-X-F1PP | MH000 | IM | 14177 | 5700834774744 | 43.128 | 43.128 | 0 | 0 | 0 |  | 94.8816 | 94.8816 | 0 | 0 | 0 | 2IN
91835227 | DOSING PUMP DMH 880-10 B-SS/V/SS-X-F1PPX | MH000 | IM | 14082 | 5700834774812 | 45.793 | 45.793 | 0 | 0 | 0 |  | 100.7446 | 100.7446 | 0 | 0 | 0 | 2IN
91835230 | DMH 40-100 B-SS-X/V/SS-X-F2A3A3 | MH28X | IM | 10392 | 5700834774843 | 27.133 | 27.133 | 0 | 0 | 0 |  | 59.6926 | 59.6926 | 0 | 0 | 0 | 2IN
91835237 | Spare, sensor/amperomet./Cl2/ClO2/0-5ppm | ALSKT | SF | 670 | 5700834774911 | 0.28 | 0.206 | 180 | 100 | 100 | MM | 0.616 | 0.4532 | 7.0866 | 3.937 | 3.937 | 4SE
91835240 | Spare, temperature sensor Pt100 | ALSKT | SF | 1101 | 5700834774942 | 0.156 | 0.082 | 174 | 140 | 63 | MM | 0.3432 | 0.1804 | 6.8504 | 5.5118 | 2.4803 | 4SE
91835242 | Spare electrode - G- for AQC-D11 3 bar | MCOKT | SF | 932 | 5700834774966 | 0.093 | 0.093 | 56 | 206 | 48 | MM | 0.2046 | 0.2046 | 2.2047 | 8.1102 | 1.8898 | 4SE
91835244 | Spare electrode - P - for AQC-D11 3 bar | MCOKT | SF | 1010 | 5700834774980 | 0.1 | 0.1 | 200 | 40 | 60 | MM | 0.22 | 0.22 | 7.874 | 1.5748 | 2.3622 | 4SE
91835293 | Spare, coaxial cable 1m | DOCKT | SF | 85 | 5700834775475 | 0.02 | 0.02 | 0 | 0 | 0 |  | 0.044 | 0.044 |  |  |  | 4SE
91835294 | box - distribution IP 65 | ALSER | SF | 247 | 5700834775482 | 0.139 | 0.139 | 0 | 0 | 0 |  | 0.3058 | 0.3058 |  |  |  | 4SE
91835299 | controller Dosing PVC 221-9 221-35 | FLOSE | II | 1260 | 5700834775536 | 0.1 | 0.1 | 0 | 0 | 0 |  | 0.22 | 0.22 |  |  |  | 2IN
91835301 | CONTROLLER DOSING PVC 221-35 221-115 | ALACC | IJ | 1386 | 5700834775550 | 1.5 | 1.5 | 0 | 0 | 0 |  | 3.3 | 3.3 | 0 | 0 | 0 | 2IN
91835302 | CONTROLLER DOSING PVC 221-50 | ALACC | IJ | 1641 | 5700834775567 | 0.373 | 0.373 | 0 | 0 | 0 |  | 0.8206 | 0.8206 | 0 | 0 | 0 | 2IN
91835305 | controller Dosing PVC 221-8 221-4 | ALACC | IJ | 1727 | 5700834775598 | 0.09 | 0.09 | 0 | 0 | 0 |  | 0.198 | 0.198 |  |  |  | 2IN
91835531 | ball bearing - Deep groove 32x12x10 | DOCKT | SF | 57 | 5700834777851 | 0.012 | 0.012 | 44 | 43 | 15 | MM | 0.0264 | 0.0264 | 1.7323 | 1.6929 | 0.59055 | 4SE
91835725 | Connector Y-A3,pipe thread.3/4"FNPT | ALACC | IJ | 583 | 5700834779794 | 0.248 | 0.248 | 0 | 0 | 0 |  | 0.5456 | 0.5456 |  |  |  | 2IN
91835729 | Connector - DN32,SS-A4,11/4"FNPT | ALACC | IJ | 349 | 5700834779831 | 0.555 | 0.555 | 0 | 0 | 0 |  | 1.221 | 1.221 |  |  |  | 2IN
91835730 | Connector - DN32,PVC-A8,11/4"NPTm | ALACC | IJ | 151 | 5700834779848 | 0.109 | 0.109 | 0 | 0 | 0 |  | 0.2398 | 0.2398 |  |  |  | 2IN
91835797 | Spare, reagent for DIT, Cl2, ClO2 | MCOKT | SF | 354 | 5700834780516 | 0.106 | 0.106 | 100 | 119 | 35 | MM | 0.2332 | 0.2332 | 3.937 | 4.685 | 1.378 | 4SE
91835799 | Spare, buffer chlorine, 5l | VACKT | SF | 862 | 5700834780530 | 5.968 | 5.968 | 0 | 0 | 0 |  | 13.1296 | 13.1296 |  |  |  | 4SE
91835800 | Spare, reagent total chlorine 5l/0-2ppm | VACKT | SF | 784 | 5700834780547 | 5.494 | 5.494 | 0 | 0 | 0 |  | 12.0868 | 12.0868 |  |  |  | 4SE
91835805 | Kit, pump/205-6/PP/V/G | MDAKT | SF | 225 | 5700834780592 | 0.075 | 0.073 | 236 | 223 | 25 | MM | 0.165 | 0.1606 | 9.2913 | 8.7795 | 0.98425 | 4SE
91835807 | Kit, gas/Cl2/545/4kg/h/FKM/PTFE | VACKT | SF | 346 | 5700834780615 | 0.08 | 0.08 | 232 | 226 | 25 | MM | 0.176 | 0.176 | 9.1339 | 8.8976 | 0.98425 | 4SE
91835814 | Kit, pump/205-8/PVC/V/G | MDAKT | SF | 234 | 5700834780684 | 0.082 | 0.08 | 234 | 223 | 25 | MM | 0.1804 | 0.176 | 9.2126 | 8.7795 | 0.98425 | 4SE
91835817 | Kit, pump/205-6/PVC/V/G | MDAKT | SF | 234 | 5700834780714 | 0.081 | 0.079 | 234 | 223 | 25 | MM | 0.1782 | 0.1738 | 9.2126 | 8.7795 | 0.98425 | 4SE
91835822 | Kit, maint. M&C/wear AQC-D11 | MCOKT | SF | 204 | 5700834780769 | 0.038 | 0.036 | 233 | 168 | 15 | MM | 0.0836 | 0.0792 | 9.1732 | 6.6142 | 0.59055 | 4SE
91835823 | Spare, sensor disc/ampe./Cl2/ClO2/0-5ppm | ALSKT | SF | 394 | 5700834780776 | 0.034 | 0.034 | 86 | 81 | 40 | MM | 0.0748 | 0.0748 | 3.3858 | 3.189 | 1.5748 | 4SE
91835828 | Kit, gas gaskets/Cl2/with 54.002-4 | VACKT | SF | 1038 | 5700834780820 | 0.176 | 0.1 | 148 | 96 | 102 | MM | 0.3872 | 0.22 | 5.8268 | 3.7795 | 4.0157 | 4SE
91835829 | Kit, maint.Cl2/189-010/FKM/Viton | VACKT | SF | 228 | 5700834780837 | 0.08 | 0.074 | 233 | 223 | 22 | MM | 0.176 | 0.1628 | 9.1732 | 8.7795 | 0.86614 | 4SE
91835830 | Kit, gas gaskets/Cl2/with 54.002-4 | VACKT | SF | 296 | 5700834780844 | 0.7 | 0.7 | 85 | 75 | 35 | MM | 1.54 | 1.54 | 3.3465 | 2.9528 | 1.378 | 4SE
91835831 | Kit, pump maint/DMH280/SS/V/SS | MDAKT | SF | 471 | 5700834780851 | 0.098 | 0.024 | 140 | 175 | 63 | MM | 0.2156 | 0.0528 | 5.5118 | 6.8898 | 2.4803 | 4SE
91835834 | Kit, gas gaskets/Cl2/for 1 controller | VACKT | SF | 269 | 5700834780882 | 0.02 | 0.02 | 0 | 0 | 0 |  | 0.044 | 0.044 |  |  |  | 4SE
91835837 | Kit, pump maint/226-400/V/G | MDAKT | SF | 360 | 5700834780912 | 0.225 | 0.218 | 232 | 335 | 48 | MM | 0.495 | 0.4796 | 9.1339 | 13.189 | 1.8898 | 4SE
91835840 | Kit, pump maint/226-720/V/G | MDAKT | SF | 627 | 5700834780943 | 0.273 | 0.273 | 336 | 231 | 40 | MM | 0.6006 | 0.6006 | 13.2283 | 9.0945 | 1.5748 | 4SE
91835841 | Kit, pump maint/226-720/T/T | MDAKT | SF | 825 | 5700834780950 | 0.028 | 0.028 | 335 | 230 | 30 | MM | 0.0616 | 0.0616 | 13.189 | 9.0551 | 1.1811 | 4SE
91835842 | Kit, maint.Cl2/146/FKM/TFM1700/liqu.trap | VACKT | SF | 627 | 5700834780967 | 0.149 | 0.149 | 333 | 231 | 35 | MM | 0.3278 | 0.3278 | 13.1102 | 9.0945 | 1.378 | 4SE
91835846 | Kit, maint.Cl2/545/FKM/PTFE | VACKT | SF | 283 | 5700834781001 | 0.068 | 0.068 | 234 | 226 | 20 | MM | 0.1496 | 0.1496 | 9.2126 | 8.8976 | 0.7874 | 4SE
91835847 | Kit, maint.Cl2/545/FKM/PTFE | VACKT | SF | 502 | 5700834781018 | 0.074 | 0.074 | 235 | 223 | 20 | MM | 0.1628 | 0.1628 | 9.252 | 8.7795 | 0.7874 | 4SE
91835850 | Kit, pump maint/DMH288/V/SS/DLD | MDAKT | SF | 862 | 5700834781049 | 0.236 | 0.101 | 177 | 142 | 63 | MM | 0.5192 | 0.2222 | 6.9685 | 5.5906 | 2.4803 | 4SE
91835851 | Kit, pump maint/DMH253100/PVC/E/SS | MDAKT | SF | 301 | 5700834781056 | 0.103 | 0.1 | 234 | 223 | 20 | MM | 0.2266 | 0.22 | 9.2126 | 8.7795 | 0.7874 | 4SE
91835852 | Kit, pump maint/DMH254-291/PVC/E/SS | MDAKT | SF | 378 | 5700834781063 | 0.158 | 0.155 | 336 | 231 | 20 | MM | 0.3476 | 0.341 | 13.2283 | 9.0945 | 0.7874 | 4SE
91835853 | Kit, maint./DMH257-1150/1500/PVC/E/SS | MDAKT | SF | 1204 | 5700834781070 | 0.297 | 0.294 | 232 | 333 | 35 | MM | 0.6534 | 0.6468 | 9.1339 | 13.1102 | 1.378 | 4SE
91835855 | Kit, M&C/G electrode/AQC-D13 | MCOKT | SF | 2259 | 5700834781094 | 0.206 | 0.08 | 168 | 231 | 32 | MM | 0.4532 | 0.176 | 6.6142 | 9.0945 | 1.2598 | 4SE
91835856 | Kit, pump maint/DMX227-1120/PVC/V | MDAKT | SF | 1645 | 5700834781100 | 1.24 | 1.061 | 272 | 361 | 106 | MM | 2.728 | 2.3342 | 10.7087 | 14.2126 | 4.1732 | 4SE
91835858 | Kit, pump maint/DMX227-1520/2000/PVC/V | MDAKT | SF | 1582 | 5700834781124 | 1.427 | 1.167 | 358 | 267 | 106 | MM | 3.1394 | 2.5674 | 14.0945 | 10.5118 | 4.1732 | 4SE
91835862 | Kit, maint./DMI/DDI209-0,3/0,4D/PVC/V/G | ASHKT | SF | 162 | 5700834781162 | 0.1 | 0.098 | 234 | 226 | 35 | MM | 0.22 | 0.2156 | 9.2126 | 8.8976 | 1.378 | 4SE
91835867 | Kit, maint./DMI/DDI209-4,0/5,5D/PVC/V/G | ASHKT | SF | 176 | 5700834781216 | 0.109 | 0.107 | 234 | 223 | 27 | MM | 0.2398 | 0.2354 | 9.2126 | 8.7795 | 1.063 | 4SE
91835873 | Kit, DMI 6-PVC/E/C maint | ASHKT | SF | 247 | 5700834781278 | 0.157 | 0.155 | 233 | 226 | 25 | MM | 0.3454 | 0.341 | 9.1732 | 8.8976 | 0.98425 | 4SE
91835874 | Kit, DMI 6-PV/T/C maint | ASHKT | SF | 523 | 5700834781285 | 0.11 | 0.108 | 231 | 223 | 25 | MM | 0.242 | 0.2376 | 9.0945 | 8.7795 | 0.98425 | 4SE
91835880 | Kit, pump maint/DMI-6/PVC/V/G/autodeaer. | ASHKT | SF | 600 | 5700834781346 | 0.168 | 0.166 | 229 | 226 | 35 | MM | 0.3696 | 0.3652 | 9.0157 | 8.8976 | 1.378 | 4SE
91835882 | Kit, maint./DMI/PVC/V/C/aut.deaer/calibr | ASHKT | SF | 445 | 5700834781360 | 0.09 | 0.085 | 226 | 231 | 25 | MM | 0.198 | 0.187 | 8.8976 | 9.0945 | 0.98425 | 4SE
91835883 | Kit, pump/DMI/DDI209/transparent cover | ASHKT | SF | 79 | 5700834781377 | 0.077 | 0.077 | 0 | 0 | 0 |  | 0.1694 | 0.1694 |  |  |  | 4SE
91835889 | Kit, maint./DMX226-280L/142M/PVC/E/SS | MDAKT | SF | 286 | 5700834781438 | 0.14 | 0.14 | 0 | 0 | 0 |  | 0.308 | 0.308 |  |  |  | 4SE
91835893 | Kit, maint./DMX226-280L/230M/PP,PVC/E/SS | MDAKT | SF | 343 | 5700834781476 | 0.169 | 0.167 | 233 | 223 | 30 | MM | 0.3718 | 0.3674 | 9.1732 | 8.7795 | 1.1811 | 4SE
91835894 | Kit, maint./DMX226L/M-280L/230M/PV/T/T | MDAKT | SF | 428 | 5700834781483 | 0.149 | 0.142 | 233 | 223 | 32 | MM | 0.3278 | 0.3124 | 9.1732 | 8.7795 | 1.2598 | 4SE
91835901 | Kit, DMI/DDI 0.3/0.4-PVC-P3/V/C maint | ASHKT | SF | 453 | 5700834781551 | 0.155 | 0.153 | 233 | 226 | 37 | MM | 0.341 | 0.3366 | 9.1732 | 8.8976 | 1.4567 | 4SE
91835902 | Kit, DMI 6-PVC-P3/V/C maint | ASHKT | SF | 453 | 5700834781568 | 0.131 | 0.129 | 234 | 223 | 25 | MM | 0.2882 | 0.2838 | 9.2126 | 8.7795 | 0.98425 | 4SE
91835913 | Kit, maint.Cl2/544/FKM/PVDF | VACKT | SF | 1780 | 5700834781674 | 0.441 | 0.302 | 142 | 175 | 63 | MM | 0.9702 | 0.6644 | 5.5906 | 6.8898 | 2.4803 | 4SE
91835914 | Kit, maint.NH3/544/EPDM/TFM | VACKT | SF | 1652 | 5700834781681 | 0.622 | 0.544 | 148 | 96 | 102 | MM | 1.3684 | 1.1968 | 5.8268 | 3.7795 | 4.0157 | 4SE
91835919 | Kit, gas/524/spare filter, 200kg | VACKT | SF | 354 | 5700834781735 | 0.239 | 0.06 | 360 | 269 | 106 | MM | 0.5258 | 0.132 | 14.1732 | 10.5906 | 4.1732 | 4SE
91835924 | Kit, pump maint/DMH251/252/Y/T/Y | MDAKT | SF | 2003 | 5700834781780 | 0.13 | 0.13 | 226 | 234 | 20 | MM | 0.286 | 0.286 | 8.8976 | 9.2126 | 0.7874 | 4SE
91835925 | Kit, pump maint/DMH251/252/PV/T/T | MDAKT | SF | 444 | 5700834781797 | 0.114 | 0.111 | 233 | 223 | 32 | MM | 0.2508 | 0.2442 | 9.1732 | 8.7795 | 1.2598 | 4SE
91835932 | Kit, pump maint/DMH253100/PV/T/T | MDAKT | SF | 451 | 5700834781865 | 0.085 | 0.084 | 233 | 226 | 20 | MM | 0.187 | 0.1848 | 9.1732 | 8.8976 | 0.7874 | 4SE
91835933 | Kit,pump maint/DMH254-291/PVC,PP/V/G | MDAKT | SF | 364 | 5700834781872 | 0.141 | 0.138 | 234 | 335 | 20 | MM | 0.3102 | 0.3036 | 9.2126 | 13.189 | 0.7874 | 4SE
91835935 | Kit, pump maint/DMH254-291/PV/T/T | MDAKT | SF | 1014 | 5700834781896 | 0.135 | 0.132 | 350 | 250 | 20 | MM | 0.297 | 0.2904 | 13.7795 | 9.8425 | 0.7874 | 4SE
91835939 | Kit, pump maint/DMH255-550/PV/T/T | MDAKT | SF | 1156 | 5700834781933 | 0.175 | 0.175 | 335 | 230 | 30 | MM | 0.385 | 0.385 | 13.189 | 9.0551 | 1.1811 | 4SE
91835940 | Kit, pump maint/DMH255-403/PVC/V/G | MDAKT | SF | 615 | 5700834781940 | 0.151 | 0.149 | 232 | 335 | 22 | MM | 0.3322 | 0.3278 | 9.1339 | 13.189 | 0.86614 | 4SE
91835941 | Kit, pump maint/DMH255-403/PV/T/T | MDAKT | SF | 1156 | 5700834781957 | 0.147 | 0.135 | 236 | 335 | 22 | MM | 0.3234 | 0.297 | 9.2913 | 13.189 | 0.86614 | 4SE
91835942 | Kit, diaphragm DLD/DMH251/252 | MDAKT | SF | 1426 | 5700834781964 | 0.313 | 0.239 | 177 | 137 | 63 | MM | 0.6886 | 0.5258 | 6.9685 | 5.3937 | 2.4803 | 4SE
91835944 | Kit, diaphragm DLD/DMH254/286 | MDAKT | SF | 1589 | 5700834781988 | 0.911 | 0.732 | 359 | 267 | 109 | MM | 2.0042 | 1.6104 | 14.1339 | 10.5118 | 4.2913 | 4SE
91835945 | Kit, diaphragm DLD/DMH257 til 2013 | MDAKT | SF | 2196 | 5700834781995 | 1.044 | 0.865 | 359 | 264 | 119 | MM | 2.2968 | 1.903 | 14.1339 | 10.3937 | 4.685 | 4SE
91835946 | filling dev. Service kit, dia leak detec | ALACC | IJ | 147 | 5700834782008 | 0.12 | 0.12 | 0 | 0 | 0 |  | 0.264 | 0.264 |  |  |  | 2IN
91835948 | Kit, pump maint.DMX221-16/PVC/T/T | MDAKT | SF | 393 | 5700834782022 | 0.099 | 0.094 | 233 | 226 | 35 | MM | 0.2178 | 0.2068 | 9.1732 | 8.8976 | 1.378 | 4SE
91835950 | Kit, pump maint/220/DMX221-27/PVC/T/C | MDAKT | SF | 462 | 5700834782046 | 0.236 | 0.114 | 233 | 226 | 32 | MM | 0.5192 | 0.2508 | 9.1732 | 8.8976 | 1.2598 | 4SE
91835951 | Kit, pump maint/220/DMX221-27/PVC/T/T | MDAKT | SF | 528 | 5700834782053 | 0.105 | 0.1 | 233 | 223 | 32 | MM | 0.231 | 0.22 | 9.1732 | 8.7795 | 1.2598 | 4SE
91835953 | Kit, pump maint/220/DMX221-35/PVC/E/SS | MDAKT | SF | 349 | 5700834782077 | 0.114 | 0.109 | 227 | 231 | 32 | MM | 0.2508 | 0.2398 | 8.937 | 9.0945 | 1.2598 | 4SE
91835954 | Kit, pump maint/220/DMX221-35/PVC/T/T | MDAKT | SF | 400 | 5700834782084 | 0.11 | 0.06 | 232 | 223 | 32 | MM | 0.242 | 0.132 | 9.1339 | 8.7795 | 1.2598 | 4SE
91835956 | Kit, pump maint/220/DMX221-50/PVC/E/SS | MDAKT | SF | 386 | 5700834782107 | 0.129 | 0.124 | 236 | 226 | 32 | MM | 0.2838 | 0.2728 | 9.2913 | 8.8976 | 1.2598 | 4SE
91835958 | Kit, pump maint/21-50/PVC/T/C | MDAKT | SF | 863 | 5700834782121 | 0.123 | 0.073 | 234 | 223 | 32 | MM | 0.2706 | 0.1606 | 9.2126 | 8.7795 | 1.2598 | 4SE
91835959 | Kit, pump maint/220/DMX221-35/SS/V/SS | MDAKT | SF | 843 | 5700834782138 | 0.126 | 0.121 | 236 | 226 | 25 | MM | 0.2772 | 0.2662 | 9.2913 | 8.8976 | 0.98425 | 4SE
91835961 | Kit, pump maint/220/DMX221-16/PV/T/T | MDAKT | SF | 486 | 5700834782152 | 0.111 | 0.061 | 237 | 226 | 32 | MM | 0.2442 | 0.1342 | 9.3307 | 8.8976 | 1.2598 | 4SE
91835962 | Kit, pump maint/220/DMX221-27/PV/T/T | MDAKT | SF | 521 | 5700834782169 | 0.117 | 0.112 | 234 | 226 | 32 | MM | 0.2574 | 0.2464 | 9.2126 | 8.8976 | 1.2598 | 4SE
91835963 | Kit, pump maint/220/DMX221-35/PV/T/T | MDAKT | SF | 521 | 5700834782176 | 0.121 | 0.116 | 233 | 223 | 32 | MM | 0.2662 | 0.2552 | 9.1732 | 8.7795 | 1.2598 | 4SE
91835964 | Kit, pump maint/220/DMX221-50/PV/T/T | MDAKT | SF | 684 | 5700310672656 | 0.134 | 0.129 | 234 | 223 | 32 | MM | 0.2948 | 0.2838 | 9.2126 | 8.7795 | 1.2598 | 4SE
91835965 | Kit, pump maint/220/DMX221-75/PVC/V/G | MDAKT | SF | 386 | 5700834782190 | 0.111 | 0.104 | 233 | 226 | 32 | MM | 0.2442 | 0.2288 | 9.1732 | 8.8976 | 1.2598 | 4SE
91835966 | Kit, pump maint/220/DMX221-75/PVC/E/SS | MDAKT | SF | 435 | 5700834782206 | 0.135 | 0.135 | 234 | 223 | 32 | MM | 0.297 | 0.297 | 9.2126 | 8.7795 | 1.2598 | 4SE
91835967 | Kit, pump maint/220/DMX221-75/PV/T/T | MDAKT | SF | 592 | 5700834782213 | 0.111 | 0.106 | 233 | 223 | 32 | MM | 0.2442 | 0.2332 | 9.1732 | 8.7795 | 1.2598 | 4SE
91835968 | Kit, pump maint/220/DMX221-115/PVC/V/G | MDAKT | SF | 435 | 5700834782220 | 0.148 | 0.143 | 235 | 226 | 32 | MM | 0.3256 | 0.3146 | 9.252 | 8.8976 | 1.2598 | 4SE
91835969 | Kit, pump maint/220/DMX221-115/PV/T/T | MDAKT | SF | 684 | 5700834782237 | 0.145 | 0.137 | 233 | 226 | 30 | MM | 0.319 | 0.3014 | 9.1732 | 8.8976 | 1.1811 | 4SE
91835972 | Kit, maint.Cl2/111/FKM/TFM1700/full vac. | VACKT | SF | 417 | 5700834782268 | 0.134 | 0.071 | 235 | 223 | 22 | MM | 0.2948 | 0.1562 | 9.252 | 8.7795 | 0.86614 | 4SE
91835973 | Kit, maint.Cl2, VGA-113 w. o. Diff. Reg. | VACKT | SF | 118 | 5700834782275 | 0.036 | 0.034 | 234 | 168 | 12 | MM | 0.0792 | 0.0748 | 9.2126 | 6.6142 | 0.47244 | 4SE
91835974 | Kit, maint.Cl2, VGA-113 with Diff. Reg. | VACKT | SF | 191 | 5700834782282 | 0.049 | 0.047 | 236 | 223 | 15 | MM | 0.1078 | 0.1034 | 9.2913 | 8.7795 | 0.59055 | 4SE
91835975 | Kit, maint.Cl2/103/FKM/TFM1700/<2kg/h | VACKT | SF | 600 | 5700834782299 | 0.81 | 0.631 | 270 | 358 | 106 | MM | 1.782 | 1.3882 | 10.6299 | 14.0945 | 4.1732 | 4SE
91835976 | Kit, gaskets/Cl2/VGA-117 up to 10kg | VACKT | SF | 135 | 5700834782305 | 0.044 | 0.044 | 234 | 168 | 17 | MM | 0.0968 | 0.0968 | 9.2126 | 6.6142 | 0.66929 | 4SE
91835977 | Kit, maint.Cl2/111/FKM/TFM1700/liqu.trap | VACKT | SF | 185 | 5700834782312 | 0.154 | 0.074 | 236 | 223 | 17 | MM | 0.3388 | 0.1628 | 9.2913 | 8.7795 | 0.66929 | 4SE
91836036 | MTR4 EXP 0.3HP 1X115-230V 60HZ 56C | MACCS | IJ | 2457 | 5700834782909 | 29 | 29 | 0 | 0 | 0 |  | 63.8 | 63.8 |  |  |  | 2IN
91836042 | MTR4 TEF .25HP 1x115/230 60Hz 56C | KNORM | AI | 1205 | 5700834782961 | 10 | 9 | 0 | 0 | 0 |  | 22 | 19.8 |  |  |  | 2IN
91836047 | MTR4 TEF 2HP 1X115/230V 60HZ 145TC | MACCS | IJ | 2489 | 5700834783012 | 50 | 50 | 0 | 0 | 0 |  | 110 | 110 | 0 | 0 | 0 | 2IN
91836048 | MTR4 TEF 0.5HP 1x115/230 60Hz 56C | MACCS | IJ | 1438 | 5700834783029 | 13.24 | 12.24 | 0 | 0 | 0 |  | 29.128 | 26.928 |  |  |  | 2IN
91836049 | MTR4 TEF 0.75HP 1X115/230V 60HZ 56C | MACCS | IJ | 1643 | 5700834783036 | 15.9 | 14.9 | 0 | 0 | 0 |  | 34.98 | 32.78 |  |  |  | 2IN
91836050 | MTR4 TEF 1.5HP 1X115/230V 60HZ 145TC | MACCS | IJ | 2158 | 5700834783043 | 50 | 47 | 0 | 0 | 0 |  | 110 | 103.4 |  |  |  | 2IN
91836051 | MTR4 EXP 0.5HP 1X115/230V 60HZ 56C | MACCS | IJ | 2727 | 5700834783050 | 36 | 36 | 0 | 0 | 0 |  | 79.2 | 79.2 |  |  |  | 2IN
91836052 | MTR4 EXP 0.75HP 1X115/230V 60HZ 56C | MACCS | IJ | 3025 | 5700834783067 | 50 | 50 | 0 | 0 | 0 |  | 110 | 110 | 0 | 0 | 0 | 2IN
91836081 | PVDF flat top dampener | MACCS | IJ | 6586 | 5700834783357 | 16 | 16 | 0 | 0 | 0 |  | 35.2 | 35.2 |  |  |  | 2IN
91836083 | PP FLAT TOP DAMPENER | MACCS | IJ | 2587 | 5700834783371 | 7 | 7 | 0 | 0 | 0 |  | 15.4 | 15.4 | 0 | 0 | 0 | 2IN
91836087 | PVC flat top dampener | MACCS | IJ | 3917 | 5700834783418 | 8 | 8 | 0 | 0 | 0 |  | 17.6 | 17.6 |  |  |  | 2IN
91836088 | PVC flat top dampener | MACCS | IJ | 2587 | 5700834783425 | 8 | 8 | 0 | 0 | 0 |  | 17.6 | 17.6 |  |  |  | 2IN
91836089 | PVDF FLAT TOP DAMPENER | MACCS | IJ | 4902 | 5700834783432 | 8 | 8 | 0 | 0 | 0 |  | 17.6 | 17.6 | 0 | 0 | 0 | 2IN
91836091 | PVDF FLAT TOP DAMPENER | MACCS | IJ | 3578 | 5700834783456 | 7 | 7 | 0 | 0 | 0 |  | 15.4 | 15.4 | 0 | 0 | 0 | 2IN
91836092 | SS flat top dampener | MACCS | IJ | 5808 | 5700834783463 | 30 | 30 | 0 | 0 | 0 |  | 66 | 66 |  |  |  | 2IN
91836093 | PP DOME TOP DAMPENER | MACCS | IJ | 3973 | 5700834783470 | 8 | 8 | 0 | 0 | 0 |  | 17.6 | 17.6 | 0 | 0 | 0 | 2IN
91836094 | PP dome top dampener | MACCS | IJ | 2643 | 5700834783487 | 8 | 8 | 0 | 0 | 0 |  | 17.6 | 17.6 |  |  |  | 2IN
91836097 | SS dome top dampener | MACCS | IJ | 5743 | 5700834783517 | 14.5 | 14.5 | 0 | 0 | 0 |  | 31.9 | 31.9 |  |  |  | 2IN
91836098 | SS dome top dampener | MACCS | IJ | 4488 | 5700834783524 | 14.5 | 14.5 | 0 | 0 | 0 |  | 31.9 | 31.9 |  |  |  | 2IN
91836099 | PVC DOME TOP DAMPENER | MACCS | IJ | 3823 | 5700834783531 | 10 | 10 | 0 | 0 | 0 |  | 22 | 22 | 0 | 0 | 0 | 2IN
91836100 | PVC dome top dampener | MACCS | IJ | 2493 | 5700834783548 | 10 | 10 | 0 | 0 | 0 |  | 22 | 22 |  |  |  | 2IN
91836103 | SS flat top dampener | MACCS | IJ | 5427 | 5700834783579 | 10 | 10 | 0 | 0 | 0 |  | 22 | 22 |  |  |  | 2IN
91836105 | PVDF dome top dampener | MACCS | IJ | 4958 | 5700834783593 | 9 | 9 | 0 | 0 | 0 |  | 19.8 | 19.8 |  |  |  | 2IN
91836106 | PVDF dome top dampener | MACCS | IJ | 3627 | 5700834783609 | 9 | 9 | 0 | 0 | 0 |  | 19.8 | 19.8 |  |  |  | 2IN
91836107 | PVC flat top dampener | MACCS | IJ | 6679 | 5700834783616 | 15 | 15 | 0 | 0 | 0 |  | 33 | 33 |  |  |  | 2IN
91836108 | PVC FLAT TOP DAMPENER | MACCS | IJ | 3483 | 5700834783623 | 15 | 15 | 0 | 0 | 0 |  | 33 | 33 | 0 | 0 | 0 | 2IN
91836117 | SS dome top dampener | MACCS | IJ | 3214 | 5700834783715 | 3.5 | 3.5 | 0 | 0 | 0 |  | 7.7 | 7.7 |  |  |  | 2IN
91836118 | SS dome top dampener | MACCS | IJ | 2407 | 5700834783722 | 3.5 | 3.5 | 0 | 0 | 0 |  | 7.7 | 7.7 |  |  |  | 2IN
91836270 | Kit, pump maint/DMH253100/PVC/V/C | MDAKT | SF | 672 | 5700834806063 | 0.091 | 0.088 | 235 | 223 | 22 | MM | 0.2002 | 0.1936 | 9.252 | 8.7795 | 0.86614 | 4SE
91836291 | DMH 270-10 B-SS-X/V/SS-X-F1A3A3 | MH000 | IM | 9444 | 5700834838408 | 27.611 | 27.611 | 0 | 0 | 0 |  | 60.7442 | 60.7442 | 0 | 0 | 0 | 2IN
91836293 | Kit, maint./DMI/DDI209-18/20D/SS/T/SS | MDAKT | SF | 882 | 5700834845314 | 0.157 | 0.157 | 226 | 234 | 20 | MM | 0.3454 | 0.3454 | 8.8976 | 9.2126 | 0.7874 | 4SE
91836298 | Kit, maint./DMI/DDI209-4,0/5,5D/SS/T/SS | ASHKT | SF | 1814 | 5700834854989 | 0.084 | 0.082 | 236 | 168 | 20 | MM | 0.1848 | 0.1804 | 9.2913 | 6.6142 | 0.7874 | 4SE
91836300 | DMH 143-10 B-SS-X/V/SS-X-F1A3A3 | MH000 | IM | 8385 | 5700834865497 | 32.305 | 32.305 | 0 | 0 | 0 |  | 71.071 | 71.071 | 0 | 0 | 0 | 2IN
91836337 | Kit, pump maint/DDI60-10/PVC/V/G/DLD | ASHKT | SF | 820 | 5700834957550 | 0.219 | 0.145 | 138 | 175 | 63 | MM | 0.4818 | 0.319 | 5.4331 | 6.8898 | 2.4803 | 4SE
91836345 | DMH 2,2-25 B-SS-X/V/SS-X-F1VV | MH000 | IM | 4505 | 5700834976445 | 8.535 | 8.535 | 0 | 0 | 0 |  | 18.777 | 18.777 | 0 | 0 | 0 | 2IN
91836387 | DMH 18-16 B-SS-X/V/SS-X-F1A9A9 | MH000 | IM | 5034 | 5700835183712 | 8.634 | 8.634 | 0 | 0 | 0 |  | 18.9948 | 18.9948 | 0 | 0 | 0 | 2IN
91836399 | DMH 403-10 B-SS-X/V/SS-X-F7A3P | MH000 | IM | 9680 | 5700835237170 | 29.459 | 29.459 | 0 | 0 | 0 |  | 64.8098 | 64.8098 | 0 | 0 | 0 | 2IN
91836402 | DMH 4,5-25 B-SS-X/V/SS-X-F1A9A9 | MH000 | IM | 4505 | 5700835240934 | 9.5 | 0 | 0 | 0 | 0 |  | 20.9 | 0 | 0 | 0 | 0 | 2IN
91836418 | Kit, pump maint/DMH251/252/PV/T/T/DLD | MDAKT | SF | 664 | 5700835308511 | 0.274 | 0.174 | 175 | 137 | 65 | MM | 0.6028 | 0.3828 | 6.8898 | 5.3937 | 2.5591 | 4SE
91836421 | Kit, pump maint/DMH253100/PP/PVC/V/G | MDAKT | SF | 378 | 5700835327673 | 0.083 | 0.08 | 226 | 231 | 20 | MM | 0.1826 | 0.176 | 8.8976 | 9.0945 | 0.7874 | 4SE
91836486 | Kit, pump/314-350/hose | MDAKT | SF | 118 | 5700835617699 | 0.01 | 0.01 | 180 | 120 | 10 | MM | 0.022 | 0.022 | 7.0866 | 4.7244 | 0.3937 | 4SE
91836507 | Kit, diaphragm w.DLD/DMH255w.interm.ring | MDAKT | SF | 2281 | 5700835661968 | 1.101 | 0.922 | 359 | 264 | 114 | MM | 2.4222 | 2.0284 | 14.1339 | 10.3937 | 4.4882 | 4SE
91836513 | Kit, maint.Cl2/146/FKM/TFM1700 | VACKT | SF | 932 | 5700835693815 | 0.145 | 0.145 | 235 | 335 | 35 | MM | 0.319 | 0.319 | 9.252 | 13.189 | 1.378 | 4SE
91836521 | Kit, pump/DDI60-10/DLD | ASHKT | SF | 1412 | 5700835725103 | 0.28 | 0.206 | 170 | 130 | 60 | MM | 0.616 | 0.4532 | 6.6929 | 5.1181 | 2.3622 | 4SE
91836522 | Kit, pump/DDI60-10/diaphragm+interm.ring | ASHKT | SF | 756 | 5700835725110 | 0.329 | 0.329 | 177 | 140 | 63 | MM | 0.7238 | 0.7238 | 6.9685 | 5.5118 | 2.4803 | 4SE
91836523 | Kit, pump/DDI150-4/DLD | ASHKT | SF | 1596 | 5700835725325 | 0.385 | 0.25 | 170 | 130 | 60 | MM | 0.847 | 0.55 | 6.6929 | 5.1181 | 2.3622 | 4SE
91836525 | Kit, pump maint/DMH251/252/PVC/E/SS | MDAKT | SF | 301 | 5700835728074 | 0.11 | 0.107 | 235 | 223 | 32 | MM | 0.242 | 0.2354 | 9.252 | 8.7795 | 1.2598 | 4SE
91836545 | KIT,PUMP MAIN/DMH255-55 | MDAKT | SF | 798 | 5700835764867 | 0.189 | 0.187 | 234 | 335 | 32 | MM | 0.4158 | 0.4114 | 9.2126 | 13.189 | 1.2598 | 4SE
91836549 | Spare, reactor valve unit DN4/DN8/< 3bar | OXIKT | SF | 643 | 5700835765161 | 0.06 | 0.06 | 87 | 81 | 40 | MM | 0.132 | 0.132 | 3.4252 | 3.189 | 1.5748 | 4SE
91836550 | Spare, reactor valve unit DN8/DN8/< 3bar | OXIKT | SF | 523 | 5700835768339 | 0.082 | 0.066 | 96 | 76 | 39 | MM | 0.1804 | 0.1452 | 3.7795 | 2.9921 | 1.5354 | 4SE
91836596 | DMH 36-16 B-PVC-X/V/G-X-F1A9A9 | MH000 | IM | 4148 | 5700836686861 | 7.017 | 7.017 | 0 | 0 | 0 |  | 15.4374 | 15.4374 | 0 | 0 | 0 | 2IN
91836617 | Kit, pump maint/DDI60-10/PVC/E/SS | ASHKT | SF | 700 | 5700836732957 | 0.218 | 0.144 | 175 | 140 | 63 | MM | 0.4796 | 0.3168 | 6.8898 | 5.5118 | 2.4803 | 4SE
91836664 | DMH 11-10 B-PV-X/T/T-X-F1A9A9 | MH000 | IM | 3664 | 5700837200103 | 6.853 | 6.853 | 0 | 0 | 0 |  | 15.0766 | 15.0766 | 0 | 0 | 0 | 2IN
91836667 | Kit, maint./DMX226-460L/380M/PVC/E/SS | MDAKT | SF | 250 | 5700837243537 | 0.247 | 0.234 | 235 | 335 | 45 | MM | 0.5434 | 0.5148 | 9.252 | 13.189 | 1.7717 | 4SE
91836706 | DMH 332-10 B-SS-X/V/SS-X-F1A3A3 | MH000 | IM | 9419 | 5700837656238 | 27.476 | 27.476 | 0 | 0 | 0 |  | 60.4472 | 60.4472 | 0 | 0 | 0 | 2IN
91836734 | DMH 23-16 B-PVC-X/V/G-X-F1A9A9 | MH000 | IM | 4148 | 5700838172362 | 7.016 | 7.016 | 0 | 0 | 0 |  | 15.4352 | 15.4352 | 0 | 0 | 0 | 2IN
91869770 | BEARING FRAME ASSY,82 STEEL | PKIT0 | AC | 8296 | 5700835953339 | 138 | 138 | 30 | 20 | 18 | " | 303.6 | 303.6 |  |  |  | 1CBS
91869798 | BEARING FRAME ASSY,6F STEEL | PKIT0 | AC | 1837 | 5700835953612 | 50 | 50 | 0 | 0 | 0 |  | 110 | 110 |  |  |  | 1CBS
91869804 | BEARING FRAME ASSY,9P STEEL | PKIT0 | AC | 19291 | 5700835953674 | 222 | 222 | 0 | 0 | 0 |  | 488.4 | 488.4 |  |  |  | 1CBS
91869806 | BEARING FRAME ASSY,9P H303 | PKIT0 | AC | 20327 | 5700835953698 | 222 | 222 | 0 | 0 | 0 |  | 488.4 | 488.4 |  |  |  | 1CBS
91869824 | KIT,FLANGE SUPPORT,VL, 2.00"-125# | PKIT0 | AC | 697 | 5700835953872 | 8.2 | 8.2 | 0 | 0 | 0 |  | 18.04 | 18.04 |  |  |  | 1CBS
91869826 | KIT,FLANGE SUPPORT,VL, 3.00"-125# | PAREP | SB | 491 | 5700835953896 | 9 | 9 | 0 | 0 | 0 |  | 19.8 | 19.8 |  |  |  | 4SE
91869828 | KIT,FLANGE SUPPORT,VL, 5.00"-125# | PAREP | SB | 491 | 5700835953919 | 36 | 36 | 0 | 0 | 0 |  | 79.2 | 79.2 |  |  |  | 4SE
91869852 | BEARING FRAME ASSY,3L STEEL | PKIT0 | AC | 1057 | 5700835954152 | 50 | 50 | 0 | 0 | 0 |  | 110 | 110 |  |  |  | 1CBS
91869853 | BEARING FRAME ASSY,6L,STEEL | PKIT0 | AC | 2280 | 5700835954169 | 128 | 128 | 0 | 0 | 0 |  | 281.6 | 281.6 |  |  |  | 1CBS
91869858 | BEARING FRAME ASSY,3L 303SS | PKIT0 | AC | 2382 | 5700835954213 | 45 | 45 | 24 | 18 | 14 | " | 99 | 99 |  |  |  | 1CBS
91869859 | BEARING FRAME ASSY,6L,303SS | PKIT0 | AC | 4129 | 5700835954220 | 140 | 140 | 30 | 20 | 14 | " | 308 | 308 |  |  |  | 1CBS
91878411 | 11-15951-133P01 | LF000 | CE | 5354 | 5700836039742 | 110 | 110 | 1219.2 | 812.8 | 609.6 | MM | 242 | 242 | 48 | 32 | 24 | 1CBS
91878450 | 11-80155-158201 | LF000 | CE | 20258 | 5700836040137 | 565 | 565 | 30 | 20 | 20 | " | 1243 | 1243 |  |  |  | 1CBS
91878532 | 29-20951-120061 PNRNCNSN01AA | SPLK0 | CF | 7596 | 5700836040953 | 160 | 160 | 2794 | 1270 | 1066.8 | MM | 352 | 352 | 110 | 50 | 42 | 1CBS
91878536 | 29-20135-120061 PNRNCNSN01AA | SPLK0 | CF | 8120 | 5700836040991 | 210 | 210 | 2159 | 1270 | 1066.8 | MM | 462 | 462 | 85 | 50 | 42 | 1CBS
91878540 | 29-30957-120061 PNRNCNSN01AA | SPLK0 | CF | 7948 | 5700836041035 | 175 | 175 | 1701.8 | 1143 | 939.8 | MM | 385 | 385 | 67 | 45 | 37 | 1CBS
91878542 | 29-30958-120061 PNRNCNSN01AA | SPLK0 | CF | 6936 | 5700836041059 | 175 | 175 | 2159 | 1270 | 1066.8 | MM | 385 | 385 | 85 | 50 | 42 | 1CBS
91878548 | 29-40121-140001 PNRNCNSN01AA | SPLK0 | CF | 9106 | 5700836041110 | 360 | 360 | 2794 | 1270 | 1066.8 | MM | 792 | 792 | 110 | 50 | 42 | 1CBS
91878550 | 29-40122-140001 PNRNCNSN01AA | SPLK0 | CF | 9015 | 5700836041134 | 360 | 360 | 2794 | 1270 | 1066.8 | MM | 792 | 792 | 110 | 50 | 42 | 1CBS
91878552 | 29-40127-140001 PNRNCNSN01AA | SPLK0 | CF | 9583 | 5700836041158 | 360 | 360 | 2159 | 1270 | 1066.8 | MM | 792 | 792 | 85 | 50 | 42 | 1CBS
91878560 | 29-50127-140001 PNRNCNSN01AA | SPLK0 | CF | 10701 | 5700836041233 | 590 | 590 | 2794 | 1270 | 1066.8 | MM | 1298 | 1298 | 110 | 50 | 42 | 1CBS
91878562 | 29-50128-140001 PNRNCNSN01AA | SPLK0 | CF | 16963 | 5700836041257 | 590 | 590 | 2794 | 1270 | 1066.8 | MM | 1298 | 1298 | 110 | 50 | 42 | 1CBS
91878564 | 29-50159-140001 PNRNCNSN01AA | SPLK0 | CF | 12575 | 5700836041271 | 700 | 700 | 2159 | 1270 | 1066.8 | MM | 1540 | 1540 | 85 | 50 | 42 | 1CBS
91878566 | 29-50150-140001 PNRNCNSN01AA | SPLK0 | CF | 18092 | 5700836041295 | 700 | 700 | 2794 | 1270 | 1066.8 | MM | 1540 | 1540 | 110 | 50 | 42 | 1CBS
91878568 | 29-60121-140001 | SPLK0 | CF | 11031 | 5700836041318 | 560 | 560 | 2794 | 1270 | 1066.8 | MM | 1232 | 1232 | 110 | 50 | 42 | 1CBS
91878570 | 29-60122-140001 | SPLK0 | CF | 11031 | 5700836041332 | 560 | 560 | 2794 | 1270 | 1066.8 | MM | 1232 | 1232 | 110 | 50 | 42 | 1CBS
91878572 | 29-60123-140001 PNRNCNSN01AA | SPLK0 | CF | 12508 | 5700836041356 | 904 | 904 | 2159 | 1270 | 1066.8 | MM | 1988.8 | 1988.8 | 85 | 50 | 42 | 1CBS
91878574 | 29-60124-140001 PNRNCNSN01AA | SPLK0 | CF | 10474 | 5700836041370 | 904 | 904 | 2794 | 1270 | 1066.8 | MM | 1988.8 | 1988.8 | 110 | 50 | 42 | 1CBS
91878584 | 29-80125-150001 PNRNCNSN01AA | SPLK0 | CF | 16261 | 5700836041479 | 1125 | 1125 | 2794 | 1270 | 1066.8 | MM | 2475 | 2475 | 110 | 50 | 42 | 1CBS
91878588 | 29-80153-150001 PNRNCNSN01AA | SPLK0 | CF | 25929 | 5700836041516 | 1250 | 1250 | 2794 | 1270 | 1066.8 | MM | 2750 | 2750 | 110 | 50 | 42 | 1CBS
91878590 | 29-80154-150001 PNRNCNSN01AA | SPLK0 | CF | 13922 | 5700836041530 | 1250 | 1250 | 2794 | 1270 | 1066.8 | MM | 2750 | 2750 | 110 | 50 | 42 | 1CBS
91878596 | 29-10153-170001 | SPLK0 | CF | 31766 | 5700836041592 | 2180 | 2180 | 45 | 35 | 35 | " | 4796 | 4796 |  |  |  | 1CBS
91878597 | 29-10153-370531 | SPLK0 | CF | 28782 | 5700836041608 | 2180 | 2180 | 2794 | 1270 | 1066.8 | MM | 4796 | 4796 | 110 | 50 | 42 | 1CBS
91878598 | 29-10154-170001 PNRNCNSN01AA | SPLK0 | CF | 47343 | 5700836041615 | 2180 | 2180 | 2794 | 1270 | 1066.8 | MM | 4796 | 4796 | 110 | 50 | 42 | 1CBS
91879467 | 29-40122-140071 PNRNCNSN01AA | SPLK0 | CF | 8014 | 5700836050303 | 360 | 360 | 48 | 42 | 28 | " | 792 | 792 |  |  |  | 1CBS
91879468 | 29-40127-140071 PNRNCNSN01AA | SPLK0 | CF | 7245 | 5700836050310 | 360 | 360 | 2159 | 1270 | 1066.8 | MM | 792 | 792 | 85 | 50 | 42 | 1CBS
91879535 | 29-30958-1E0001 PNRNCNSN01AA | SPLK0 | CF | 13066 | 5700836050983 | 175 | 175 | 2159 | 1270 | 1066.8 | MM | 385 | 385 | 85 | 50 | 42 | 1CBS
91879610 | 11-10153-389301 PNR1CNSN01AA | LF000 | CE | 75274 | 5700836051737 | 1850 | 1850 | 30 | 20 | 20 | " | 4070 | 4070 |  |  |  | 1CBS
91880953 | 29-60203-160001 PNRNCNSN01AA | SPLK0 | CF | 29140 | 5700836065161 | 1200 | 1200 | 2794 | 1270 | 1066.8 | MM | 2640 | 2640 | 110 | 50 | 42 | 1CBS
91884924 | 29-60197-150001 PNRNCNSN01AA | SPLK0 | CF | 20690 | 5700836104877 | 1175 | 1175 | 2794 | 1270 | 1066.8 | MM | 2585 | 2585 | 110 | 50 | 42 | 1CBS
91884956 | 29-40127-140001-1872P BPRNC2S101AA | SPLK0 | CF | 20909 | 5700836105195 | 890 | 890 | 2159 | 1270 | 1066.8 | MM | 1958 | 1958 | 85 | 50 | 42 | 1CBS
91885045 | 29-50128-140001-1882P BPRNC2S101FT | SPLK0 | CF | 18487 | 5700836106086 | 1162 | 1162 | 2794 | 1270 | 1066.8 | MM | 2556.4 | 2556.4 | 110 | 50 | 42 | 1CBS
91885242 | 29-60123-140001-1912P BPRNC4S101AA | SPLK0 | CF | 22440 | 5700836108059 | 1859 | 1859 | 2159 | 1270 | 1066.8 | MM | 4089.8 | 4089.8 | 85 | 50 | 42 | 1CBS
91885337 | 29-80126-150001-1922P BPRNC2S101AA | SPLK0 | CF | 29368 | 5700836109001 | 1933 | 1933 | 2794 | 1270 | 1066.8 | MM | 4252.6 | 4252.6 | 110 | 50 | 42 | 1CBS
91885702 | 29-30957-120061-2782P BPRNC2S101AA | SPLK0 | CF | 14209 | 5700836112650 | 403 | 403 | 1701.8 | 1143 | 939.8 | MM | 886.6 | 886.6 | 67 | 45 | 37 | 1CBS
91885712 | 29-40127-140001-2782P BPRNC2S101AA | SPLK0 | CF | 17721 | 5700836112759 | 588 | 588 | 68 | 36 | 34 | " | 1293.6 | 1293.6 |  |  |  | 1CBS
91885802 | 29-50128-140001-2852P BPRNC2S101AA | SPLK0 | CF | 23192 | 5700836113657 | 1020 | 1020 | 70 | 31 | 39 | " | 2244 | 2244 |  |  |  | 1CBS
91885985 | 29-60123-140001-2902P BPRNC2S101AA | SPLK0 | CF | 24503 | 5700836115484 | 1894 | 1894 | 2159 | 1270 | 1066.8 | MM | 4166.8 | 4166.8 | 85 | 50 | 42 | 1CBS
91886199 | 29-80153-150001-2952P BPRNC4S101AA | SPLK0 | CF | 59114 | 5700836117624 | 3332 | 3332 | 2794 | 1270 | 1066.8 | MM | 7330.4 | 7330.4 | 110 | 50 | 42 | 1CBS
91886710 | 29-30957-120061-2901P BPRNC4S101AA | SPLK0 | CF | 19542 | 5700836122734 | 993 | 993 | 1701.8 | 1143 | 939.8 | MM | 2184.6 | 2184.6 | 67 | 45 | 37 | 1CBS
91887133 | 29-60197-160001 PNRNCNSN01AA | SPLK0 | CF | 19397 | 5700836126961 | 1175 | 1175 | 2794 | 1270 | 1066.8 | MM | 2585 | 2585 | 110 | 50 | 42 | 1CBS
91887464 | 11-15959-133P01 | LF000 | CE | 5029 | 5700836130272 | 110 | 110 | 30 | 20 | 20 | " | 242 | 242 |  |  |  | 1CBS
91890362 | 10-30127-1A0001-1852 FSRNCNSN01AA | LC000 | CE | 964 | 5700836159259 | 340 | 340 | 30 | 20 | 22 | " | 748 | 748 |  |  |  | 1CBS
91890398 | 29-80205-AK0001 PNRNCNSN01AA | SPLK0 | CF | 49986 | 5700836159617 | 288.496 | 288.496 | 2794 | 1270 | 1066.8 | MM | 634.6912 | 634.6912 | 110 | 50 | 42 | 1CBS
91892544 | 10-12507-100061-1501 | LC000 | CE | 2472 | 5700836181076 | 49 | 49 | 812.8 | 609.6 | 660.4 | MM | 107.8 | 107.8 | 32 | 24 | 26 | 1CBS
91892803 | 10-20709-130001-2821,6.50" | LC000 | CE | 6238 | 5700836183667 | 179 | 179 | 30 | 20 | 18 | " | 393.8 | 393.8 |  |  |  | 1CBS
91892924 | 10-30957-130001-1782 FSRNCNSN01AA | LC000 | CE | 5908 | 5700836184879 | 239 | 239 | 30 | 20 | 22 | " | 525.8 | 525.8 |  |  |  | 1CBS
91893006 | 11-30957-133P01 | LF000 | CE | 5591 | 5700836185692 | 188 | 188 | 1701.8 | 1143 | 939.8 | MM | 413.6 | 413.6 | 67 | 45 | 37 | 1CBS
91893108 | 29-12205-DK0001 PNRNCNSN01AA | SPLK0 | CF | 99950 | 5700836186712 | 3050 | 3050 | 2794 | 1270 | 1066.8 | MM | 6710 | 6710 | 110 | 50 | 42 | 1CBS
91893110 | 29-12205-DK0011 PNRNCNSN01AA | SPLK0 | CF | 50051 | 5700836186736 | 3050 | 3050 | 2794 | 1270 | 1066.8 | MM | 6710 | 6710 | 110 | 50 | 42 | 1CBS
91906786 | 10-20501-100061-2516,4.06"BAC300186 | LC000 | CE | 1956 | 5700836323490 | 74 | 74 | 812.8 | 609.6 | 660.4 | MM | 162.8 | 162.8 | 32 | 24 | 26 | 1CBS
91906788 | 10-20501-100061-2501P,3.37"BAC300210 | LC000 | CE | 1781 | 5700836323513 | 66 | 66 | 812.8 | 609.6 | 660.4 | MM | 145.2 | 145.2 | 32 | 24 | 26 | 1CBS
91906789 | 10-20501-100061-2441P,3.00"BAC300211 | LC000 | CE | 1870 | 5700836323520 | 50 | 50 | 812.8 | 609.6 | 660.4 | MM | 110 | 110 | 32 | 24 | 26 | 1CBS
91906790 | 10-15506-100061-2381,2.95"BAC300212 | LC000 | CE | 1452 | 5700836323537 | 50 | 50 | 812.8 | 609.6 | 660.4 | MM | 110 | 110 | 32 | 24 | 26 | 1CBS
91906791 | 10-15506-100061-2321,2.70"BAC300213 | LC000 | CE | 2318 | 5700836323544 | 50 | 50 | 812.8 | 609.6 | 660.4 | MM | 110 | 110 | 32 | 24 | 26 | 1CBS
91906792 | 10-12501-100061-2241,3.50"BAC300214 | LC000 | CE | 2829 | 5700836323551 | 42 | 42 | 812.8 | 609.6 | 660.4 | MM | 92.4 | 92.4 | 32 | 24 | 26 | 1CBS
91906795 | 10-15506-100061-2301,2.70"BAC300257 | LC000 | CE | 1509 | 5700836323582 | 88 | 88 | 812.8 | 609.6 | 660.4 | MM | 193.6 | 193.6 | 32 | 24 | 26 | 1CBS
91906796 | 10-15506-100061-2421P,2.95"BAC300260 | LC000 | CE | 2290 | 5700836323599 | 50 | 50 | 812.8 | 609.6 | 660.4 | MM | 110 | 110 | 32 | 24 | 26 | 1CBS
91906797 | 10-20501-100061-2421P,3.00"BAC300263 | LC000 | CE | 2102 | 5700836323605 | 96 | 96 | 812.8 | 609.6 | 660.4 | MM | 211.2 | 211.2 | 32 | 24 | 26 | 1CBS
91906798 | 10-20501-100061-2481P,3.37"BAC300266 | LC000 | CE | 1689 | 5700836323612 | 66 | 66 | 812.8 | 609.6 | 660.4 | MM | 145.2 | 145.2 | 32 | 24 | 26 | 1CBS
91906801 | KIT,SEAL L, 9.5",13, BAC, K105-1 | PAREP | SB | 120 | 5700836323643 | 1 | 1 | 6 | 6 | 6 | " | 2.2 | 2.2 |  |  |  | 4SE
91906802 | 10-30505-130001-2552P,4.80"BAC300516 | LC000 | CE | 2915 | 5700836323650 | 82 | 82 | 812.8 | 609.6 | 660.4 | MM | 180.4 | 180.4 | 32 | 24 | 26 | 1CBS
91906803 | 10-30505-130001-2562P,4.80"BAC300517 | LC000 | CE | 2888 | 5700836323667 | 85 | 85 | 812.8 | 609.6 | 660.4 | MM | 187 | 187 | 32 | 24 | 26 | 1CBS
91906804 | 10-30505-130001-2542P,4.80"BAC300518 | LC000 | CE | 2900 | 5700836323674 | 281 | 281 | 812.8 | 609.6 | 660.4 | MM | 618.2 | 618.2 | 32 | 24 | 26 | 1CBS
91906805 | 10-30505-130001-2612P,5.10"BAC300519 | LC000 | CE | 3110 | 5700836323681 | 106 | 106 | 812.8 | 609.6 | 660.4 | MM | 233.2 | 233.2 | 32 | 24 | 26 | 1CBS
91906806 | 10-30505-130001-2622P,5.10"BAC300520 | LC000 | CE | 3075 | 5700836323698 | 120 | 120 | 812.8 | 609.6 | 660.4 | MM | 264 | 264 | 32 | 24 | 26 | 1CBS
91906807 | 10-30505-130001-2602P,5.10"BAC300521 | LC000 | CE | 3110 | 5700836323704 | 283 | 283 | 812.8 | 609.6 | 660.4 | MM | 622.6 | 622.6 | 32 | 24 | 26 | 1CBS
91906808 | 10-40709-130001-2672P,5.40"BAC300522 | LC000 | CE | 3229 | 5700836323711 | 101 | 101 | 812.8 | 609.6 | 660.4 | MM | 222.2 | 222.2 | 32 | 24 | 26 | 1CBS
91906809 | 10-40709-130001-2682P,5.40"BAC300523 | LC000 | CE | 3708 | 5700836323728 | 196 | 196 | 812.8 | 609.6 | 660.4 | MM | 431.2 | 431.2 | 32 | 24 | 26 | 1CBS
91906810 | 10-40709-130001-2662P,5.40"BAC300524 | LC000 | CE | 3841 | 5700836323735 | 194 | 194 | 812.8 | 609.6 | 660.4 | MM | 426.8 | 426.8 | 32 | 24 | 26 | 1CBS
91906811 | 10-40709-130001-2672P,5.56"BAC300525 | LC000 | CE | 2921 | 5700836323742 | 87 | 87 | 812.8 | 609.6 | 660.4 | MM | 191.4 | 191.4 | 32 | 24 | 26 | 1CBS
91906812 | 10-40709-130001-2682P,5.56"BAC300526 | LC000 | CE | 3691 | 5700836323759 | 210 | 210 | 812.8 | 609.6 | 660.4 | MM | 462 | 462 | 32 | 24 | 26 | 1CBS
91906813 | 10-40709-130001-2662P,5.56"BAC300527 | LC000 | CE | 3533 | 5700836323766 | 232 | 232 | 812.8 | 609.6 | 660.4 | MM | 510.4 | 510.4 | 32 | 24 | 26 | 1CBS
91906814 | 10-40709-130001-2672P,5.80"BAC300562 | LC000 | CE | 3364 | 5700836323773 | 194 | 194 | 812.8 | 609.6 | 660.4 | MM | 426.8 | 426.8 | 32 | 24 | 26 | 1CBS
91906815 | 10-40709-130001-2682P,5.80"BAC300563 | LC000 | CE | 3696 | 5700836323780 | 194 | 194 | 812.8 | 609.6 | 660.4 | MM | 426.8 | 426.8 | 32 | 24 | 26 | 1CBS
91906816 | 10-40709-130001-2662P,5.80"BAC300564 | LC000 | CE | 3976 | 5700836323797 | 215 | 215 | 812.8 | 609.6 | 660.4 | MM | 473 | 473 | 32 | 24 | 26 | 1CBS
91906822 | 10-30505-130001-2552P,5.10"BAC300585 | LC000 | CE | 2735 | 5700836323858 | 100 | 100 | 812.8 | 609.6 | 660.4 | MM | 220 | 220 | 32 | 24 | 26 | 1CBS
91906823 | 10-12501-100061-2241,3.67"BAC300586 | LC000 | CE | 2511 | 5700836323865 | 50 | 50 | 812.8 | 609.6 | 660.4 | MM | 110 | 110 | 32 | 24 | 26 | 1CBS
91906824 | 10-15506-100061-2321,2.80"BAC300587 | LC000 | CE | 1393 | 5700836323872 | 50 | 50 | 812.8 | 609.6 | 660.4 | MM | 110 | 110 | 32 | 24 | 26 | 1CBS
91906825 | 10-20501-100061-2441P,3.00"BAC300588 | LC000 | CE | 1750 | 5700836323889 | 50 | 50 | 812.8 | 609.6 | 660.4 | MM | 110 | 110 | 32 | 24 | 26 | 1CBS
91906827 | 10-30505-130001-2502P,4.80"BAC300590 | LC000 | CE | 2899 | 5700836323902 | 92 | 92 | 812.8 | 609.6 | 660.4 | MM | 202.4 | 202.4 | 32 | 24 | 26 | 1CBS
91906828 | 10-30505-130001-2562P,5.10"BAC300591 | LC000 | CE | 2893 | 5700836323919 | 100 | 100 | 812.8 | 609.6 | 660.4 | MM | 220 | 220 | 32 | 24 | 26 | 1CBS
91906829 | 10-30505-130001-2482P,4.80"BAC300596 | LC000 | CE | 2780 | 5700836323926 | 90 | 90 | 812.8 | 609.6 | 660.4 | MM | 198 | 198 | 32 | 24 | 26 | 1CBS
91906830 | 10-30505-130001-2542P,5.10"BAC300597 | LC000 | CE | 2347 | 5700836323933 | 100 | 100 | 812.8 | 609.6 | 660.4 | MM | 220 | 220 | 32 | 24 | 26 | 1CBS
91906831 | 10-20501-100061-2501P,3.35"BAC300605 | LC000 | CE | 1784 | 5700836323940 | 50 | 50 | 812.8 | 609.6 | 660.4 | MM | 110 | 110 | 32 | 24 | 26 | 1CBS
91906832 | 10-15506-100061-2301,2.80"BAC300607 | LC000 | CE | 1844 | 5700836323957 | 63 | 63 | 812.8 | 609.6 | 660.4 | MM | 138.6 | 138.6 | 32 | 24 | 26 | 1CBS
91906833 | 10-20501-100061-2421P,3.00"BAC300608 | LC000 | CE | 2067 | 5700836323964 | 50 | 50 | 812.8 | 609.6 | 660.4 | MM | 110 | 110 | 32 | 24 | 26 | 1CBS
91906834 | 10-20501-100061-2481P,3.35"BAC300609 | LC000 | CE | 1844 | 5700836323971 | 101 | 101 | 812.8 | 609.6 | 660.4 | MM | 222.2 | 222.2 | 32 | 24 | 26 | 1CBS
91906835 | KIT,SEAL,L, 5.0",13, BAC, K1815-1 | PAREP | SB | 200 | 5700836323988 | 1 | 1 | 6 | 6 | 6 | " | 2.2 | 2.2 |  |  |  | 4SE
91906836 | KIT,SEAL,L, 7.0",13, BAC, K103-1 | PAREP | SB | 244 | 5700836323995 | 1 | 1 | 6 | 6 | 6 | " | 2.2 | 2.2 |  |  |  | 4SE
91906838 | 10-40709-130001-2742,6.25"BAC300669 | LC000 | CE | 4779 | 5700836324015 | 250 | 250 | 812.8 | 609.6 | 660.4 | MM | 550 | 550 | 32 | 24 | 26 | 1CBS
91906840 | 10-40709-130001-2682P,5.70"BAC300678 | LC000 | CE | 3647 | 5700836324039 | 194 | 194 | 812.8 | 609.6 | 660.4 | MM | 426.8 | 426.8 | 32 | 24 | 26 | 1CBS
91906843 | 10-30501-130001-2681P,4.35"BAC300694 | LC000 | CE | 3482 | 5700836324060 | 116 | 116 | 812.8 | 609.6 | 660.4 | MM | 255.2 | 255.2 | 32 | 24 | 26 | 1CBS
91906844 | 10-30501-130001-2671P,4.35"BAC300696 | LC000 | CE | 3548 | 5700836324077 | 87 | 87 | 812.8 | 609.6 | 660.4 | MM | 191.4 | 191.4 | 32 | 24 | 26 | 1CBS
91906847 | 10-30501-130001-2681P,4.50"BAC300901 | LC000 | CE | 2911 | 5700836324107 | 118 | 118 | 812.8 | 609.6 | 660.4 | MM | 259.6 | 259.6 | 32 | 24 | 26 | 1CBS
91906849 | 10-40709-130001-2622P,5.40"BAC300916 | LC000 | CE | 3455 | 5700836324121 | 174 | 174 | 812.8 | 609.6 | 660.4 | MM | 382.8 | 382.8 | 32 | 24 | 26 | 1CBS
91906850 | 10-40709-130001-2612P,5.40"BAC300917 | LC000 | CE | 3554 | 5700836324138 | 162 | 162 | 812.8 | 609.6 | 660.4 | MM | 356.4 | 356.4 | 32 | 24 | 26 | 1CBS
91906853 | 10-40709-130001-2742P,6.40"BAC300931 | LC000 | CE | 4142 | 5700836324169 | 234 | 234 | 812.8 | 609.6 | 660.4 | MM | 514.8 | 514.8 | 32 | 24 | 26 | 1CBS
91906859 | 10-40709-130001-2722P,6.40"BAC300975 | LC000 | CE | 4142 | 5700836324220 | 250 | 250 | 812.8 | 609.6 | 660.4 | MM | 550 | 550 | 32 | 24 | 26 | 1CBS
91906860 | 10-40709-130001-2732P,6.40"BAC300982 | LC000 | CE | 4142 | 5700836324237 | 243.7 | 243.7 | 812.8 | 609.6 | 660.4 | MM | 536.14 | 536.14 | 32 | 24 | 26 | 1CBS
91909149 | KIT,SEAL,KP,1024,DV | PAREP | SB | 19584 | 5700836347113 | 31.42 | 31.42 | 360 | 240 | 170 | MM | 69.124 | 69.124 | 14.1732 | 9.4488 | 6.6929 | 4SE
91909162 | KIT,SEAL,VLS,VSMS,13 | PAREP | SB | 492 | 5700836347243 | 1.001 | 1.001 | 125 | 88 | 94 | MM | 2.2022 | 2.2022 | 4.9213 | 3.4646 | 3.7008 | 4SE
91909163 | KIT,SEAL,LCS,VLS,VSMS,LCSE,VLSE,23 | PAREP | SB | 1306 | 5700836347250 | 2.5 | 2.5 | 125 | 88 | 94 | MM | 5.5 | 5.5 | 4.9213 | 3.4646 | 3.7008 | 4SE
91909164 | KIT,SEAL,LCS,VLS,VSMS,LCSE,VLSE,63 | PAREP | SB | 614 | 5700836347267 | 1.2 | 1.1 | 6 | 6 | 6 | " | 2.64 | 2.42 |  |  |  | 4SE
91909165 | KIT,SEAL,VLS,VSMS,73 | PAREP | SB | 372 | 5700836347274 | 2.1 | 2.1 | 6 | 6 | 6 | " | 4.62 | 4.62 |  |  |  | 4SE
91909166 | KIT,SEAL,VLS,VSMS,14/1A | PAREP | SB | 664 | 5700836347281 | 0.26 | 0.26 | 150 | 100 | 100 | MM | 0.572 | 0.572 | 5.9055 | 3.937 | 3.937 | 4SE
91909167 | KIT,SEAL,VLS,VSMS,24/2A | PAREP | SB | 1576 | 5700836347298 | 2 | 2 | 125 | 88 | 94 | MM | 4.4 | 4.4 | 4.9213 | 3.4646 | 3.7008 | 4SE
91909169 | KIT,SEAL,VLS,VSMS,64/6A | PAREP | SB | 1254 | 5700836347311 | 0.807 | 0.807 | 6 | 6 | 6 | " | 1.7754 | 1.7754 |  |  |  | 4SE
91909170 | KIT,SEAL,VLS,VSMS,74/7A | PAREP | SB | 514 | 5700836347328 | 0.103 | 0.103 | 6 | 6 | 6 | " | 0.2266 | 0.2266 |  |  |  | 4SE
91909171 | KIT,SEAL,VLS,VSMS,15 | PAREP | SB | 628 | 5700836347335 | 1 | 1 | 125 | 88 | 94 | MM | 2.2 | 2.2 | 4.9213 | 3.4646 | 3.7008 | 4SE
91909172 | KIT,SEAL,VLS,VSMS,25 | PAREP | SB | 1934 | 5700836347342 | 2.5 | 2.5 | 6 | 6 | 6 | " | 5.5 | 5.5 |  |  |  | 4SE
91909179 | KIT,SHAFT,VLS,X3,143-215HP | PAREP | SB | 1306 | 5700836347410 | 18 | 18 | 0 | 0 | 0 |  | 39.6 | 39.6 |  |  |  | 4SE
91909180 | KIT,SHAFT,VLS,VSMS,X4,213-286HP | PAREP | SB | 1556 | 5700836347427 | 7.099 | 7.099 | 0 | 0 | 0 |  | 15.6178 | 15.6178 |  |  |  | 4SE
91909183 | KIT,SHAFT,VLS,VSMS,XA,213-286HP | PAREP | SB | 1740 | 5700836347458 | 18 | 18 | 0 | 0 | 0 |  | 39.6 | 39.6 |  |  |  | 4SE
91909184 | KIT,SHAFT,VLS,VSMS,X5,12"IMP,21/CHST,1.6 | PAREP | SB | 2059 | 5700836347465 | 8.981 | 8.981 | 0 | 0 | 0 |  | 19.7582 | 19.7582 |  |  |  | 4SE
91909185 | KIT,SHAFT,VLS,VSMS,XA,324-326HP | PAREP | SB | 1853 | 5700836347472 | 5.493 | 5.493 | 0 | 0 | 0 |  | 12.0846 | 12.0846 |  |  |  | 4SE
91909187 | KIT,IMPELLER,VL,60957,X4 BF | PAREP | SB | 3087 | 5700836347496 | 19.85 | 19.85 | 12 | 12 | 12 | " | 43.67 | 43.67 |  |  |  | 4SE
91909192 | KIT,KEY,VLS,VSMS,1.13"x1.13" | SICKT | SB | 742 | 5700836347540 | 1 | 1 | 0 | 0 | 0 |  | 2.2 | 2.2 |  |  |  | 4SE
91909212 | KIT,ROTATE,29-12205-XK0001,AES SEAL | PAREP | SB | 40674 | 5700836347748 | 629.634 | 629.634 | 0 | 0 | 0 |  | 1385.1948 | 1385.1948 |  |  |  | 4SE
91909214 | KIT,ROTATE,29-12206-XK0001,AES SEAL | PAREP | SB | 50700 | 5700836347762 | 631 | 631 | 0 | 0 | 0 |  | 1388.2 | 1388.2 |  |  |  | 4SE
91909217 | KIT,SEAL,KP,1415,AK | HSKIT | SB | 15421 | 5700836347793 | 17 | 17 | 12 | 9 | 4 | " | 37.4 | 37.4 |  |  |  | 4SE
91909218 | KIT,IMPELLER,L,4012A,VL,VSM,5012A,XA,BF | PAREP | SB | 2488 | 5700836347809 | 31.502 | 31.102 | 12 | 12 | 12 | " | 69.3044 | 68.4244 |  |  |  | 4SE
91909222 | KIT,SEAL,KP,12 | PAREP | SB | 935 | 5700836347847 | 1.364 | 1.364 | 330 | 280 | 60 | MM | 3.0008 | 3.0008 | 12.9921 | 11.0236 | 2.3622 | 4SE
91909223 | KIT,SEAL,KP,12,CR1 | PAREP | SB | 1448 | 5700836347854 | 8 | 8 | 12 | 9 | 4 | " | 17.6 | 17.6 |  |  |  | 4SE
91909226 | KIT,SEAL,KP,62 | PAREP | SB | 1519 | 5700836347885 | 2 | 2 | 12 | 9 | 4 | " | 4.4 | 4.4 |  |  |  | 4SE
91909227 | KIT,SEAL,KP,62,CR1 | PAREP | SB | 1669 | 5700836347892 | 4.75 | 4.75 | 12 | 9 | 4 | " | 10.45 | 10.45 |  |  |  | 4SE
91909228 | KIT,SEAL,KP,72 | PAREP | SB | 1191 | 5700836347908 | 4 | 4 | 310 | 285 | 60 | MM | 8.8 | 8.8 | 12.2047 | 11.2205 | 2.3622 | 4SE
91909230 | KIT,SEAL,KP,83 | PAREP | SB | 2183 | 5700836347922 | 2 | 2 | 12 | 9 | 4 | " | 4.4 | 4.4 |  |  |  | 4SE
91909232 | KIT,SEAL,KP,14 | PAREP | SB | 1227 | 5700836347946 | 3.173 | 3.173 | 295 | 345 | 144 | MM | 6.9806 | 6.9806 | 11.6142 | 13.5827 | 5.6693 | 4SE
91909233 | KIT,SEAL,KP,14,CR1 | PAREP | SB | 1862 | 5700836347953 | 11.214 | 9.45 | 310 | 285 | 60 | MM | 24.6708 | 20.79 | 12.2047 | 11.2205 | 2.3622 | 4SE
91909234 | KIT,SEAL,KP,24 | PAREP | SB | 3132 | 5700836347960 | 7.151 | 7.151 | 12 | 9 | 4 | " | 15.7322 | 15.7322 |  |  |  | 4SE
91909235 | KIT,SEAL,KP,24,CR1 | PAREP | SB | 4977 | 5700836347977 | 8.121 | 8.121 | 12 | 9 | 4 | " | 17.8662 | 17.8662 |  |  |  | 4SE
91909237 | KIT,SEAL,KP,64 | PAREP | SB | 1590 | 5700836347991 | 2 | 2 | 310 | 285 | 130 | MM | 4.4 | 4.4 | 12.2047 | 11.2205 | 5.1181 | 4SE
91909239 | KIT,SEAL,KP,74 | PAREP | SB | 1341 | 5700836348011 | 2 | 2 | 310 | 285 | 130 | MM | 4.4 | 4.4 | 12.2047 | 11.2205 | 5.1181 | 4SE
91909240 | KIT,SEAL,KP,74,CR1 | PAREP | SB | 2089 | 5700836348028 | 2 | 2 | 12 | 9 | 4 | " | 4.4 | 4.4 |  |  |  | 4SE
91909241 | KIT,SEAL,KP,84 | PAREP | SB | 3764 | 5700836348035 | 8 | 8 | 12 | 9 | 4 | " | 17.6 | 17.6 |  |  |  | 4SE
91909242 | KIT,SEAL,KP,84 NIRESIST | PAREP | SB | 2332 | 5700836348042 | 7.25 | 7.25 | 12 | 9 | 4 | " | 15.95 | 15.95 |  |  |  | 4SE
91909244 | KIT,SEAL,KP,F4 | PAREP | SB | 3173 | 5700836348066 | 11.105 | 11.105 | 12 | 9 | 4 | " | 24.431 | 24.431 |  |  |  | 4SE
91909245 | KIT,SEAL,KP,5012,14 | PAREP | SB | 1227 | 5700836348073 | 8 | 8 | 310 | 285 | 130 | MM | 17.6 | 17.6 | 12.2047 | 11.2205 | 5.1181 | 4SE
91909246 | KIT,SEAL,KP,5012,14,CR1 | PAREP | SB | 1862 | 5700836348080 | 11.096 | 9.332 | 12 | 9 | 4 | " | 24.4112 | 20.5304 |  |  |  | 4SE
91909247 | KIT,SEAL,KP,5012,24 | PAREP | SB | 3132 | 5700836348097 | 5.2 | 5.2 | 12 | 9 | 4 | " | 11.44 | 11.44 |  |  |  | 4SE
91909248 | KIT,SEAL,KP,5012,24,CR1 | PAREP | SB | 4955 | 5700836348103 | 2 | 2 | 12 | 9 | 4 | " | 4.4 | 4.4 |  |  |  | 4SE
91909249 | KIT,SEAL,KP,5012,64 | PAREP | SB | 1662 | 5700836348110 | 2 | 2 | 310 | 285 | 130 | MM | 4.4 | 4.4 | 12.2047 | 11.2205 | 5.1181 | 4SE
91909250 | KIT,SEAL,KP,5012,74 | PAREP | SB | 1384 | 5700836348127 | 8.001 | 8.001 | 12 | 9 | 4 | " | 17.6022 | 17.6022 |  |  |  | 4SE
91909251 | KIT,SEAL,KP,5012,74,CR1 | PAREP | SB | 2303 | 5700836348134 | 6.254 | 6.254 | 12 | 9 | 4 | " | 13.7588 | 13.7588 |  |  |  | 4SE
91909252 | KIT,SEAL,KP,5012,84 | PAREP | SB | 3936 | 5700836348141 | 8.483 | 8.483 | 12 | 9 | 4 | " | 18.6626 | 18.6626 |  |  |  | 4SE
91909256 | KIT,SEAL,KP,5015,14 | PAREP | SB | 1227 | 5700836348189 | 7 | 7 | 310 | 285 | 130 | MM | 15.4 | 15.4 | 12.2047 | 11.2205 | 5.1181 | 4SE
91909257 | KIT,SEAL,KP,5015,14,CR1 | PAREP | SB | 1862 | 5700836348196 | 11.156 | 9.392 | 12 | 9 | 4 | " | 24.5432 | 20.6624 |  |  |  | 4SE
91909259 | KIT,SEAL,KP,5015,24,CR1 | PAREP | SB | 4749 | 5700836348219 | 2 | 2 | 12 | 9 | 4 | " | 4.4 | 4.4 |  |  |  | 4SE
91909260 | KIT,SEAL,KP,5015,64 | PAREP | SB | 1684 | 5700836348226 | 7.366 | 7.366 | 12 | 9 | 4 | " | 16.2052 | 16.2052 |  |  |  | 4SE
91909262 | KIT,SEAL,KP,5015,74 | PAREP | SB | 1420 | 5700836348240 | 2 | 2 | 12 | 9 | 4 | " | 4.4 | 4.4 |  |  |  | 4SE
91909264 | KIT,SEAL,KP,5015,84 | PAREP | SB | 3922 | 5700836348264 | 2 | 2 | 12 | 9 | 4 | " | 4.4 | 4.4 |  |  |  | 4SE
91909266 | KIT,SEAL,KP,6012,14 | PAREP | SB | 1227 | 5700836348288 | 8 | 8 | 310 | 285 | 130 | MM | 17.6 | 17.6 | 12.2047 | 11.2205 | 5.1181 | 4SE
91909267 | KIT,SEAL,KP,6012,14,CR1 | PAREP | SB | 1762 | 5700836348295 | 8 | 8 | 12 | 9 | 4 | " | 17.6 | 17.6 |  |  |  | 4SE
91909269 | KIT,SEAL,KP,6012,24 | PAREP | SB | 3257 | 5700836348318 | 8 | 8 | 310 | 285 | 130 | MM | 17.6 | 17.6 | 12.2047 | 11.2205 | 5.1181 | 4SE
91909270 | KIT,SEAL,KP,6012,24,CR1 | PAREP | SB | 4328 | 5700836348325 | 2 | 2 | 12 | 9 | 4 | " | 4.4 | 4.4 |  |  |  | 4SE
91909271 | KIT,SEAL,KP,6012,64 | PAREP | SB | 1626 | 5700836348332 | 8 | 8 | 310 | 285 | 130 | MM | 17.6 | 17.6 | 12.2047 | 11.2205 | 5.1181 | 4SE
91909273 | KIT,SEAL,KP,6012,74 | PAREP | SB | 1448 | 5700836348356 | 8 | 8 | 310 | 285 | 130 | MM | 17.6 | 17.6 | 12.2047 | 11.2205 | 5.1181 | 4SE
91909274 | KIT,SEAL,KP,6012,74,CR1 | PAREP | SB | 2367 | 5700836348363 | 8 | 8 | 12 | 9 | 4 | " | 17.6 | 17.6 |  |  |  | 4SE
91909275 | KIT,SEAL,KP,6012,84 | PAREP | SB | 3936 | 5700836348370 | 2 | 2 | 12 | 9 | 4 | " | 4.4 | 4.4 |  |  |  | 4SE
91909279 | KIT,SEAL,KP,15 | PAREP | SB | 2176 | 5700836348417 | 9 | 9 | 310 | 285 | 130 | MM | 19.8 | 19.8 | 12.2047 | 11.2205 | 5.1181 | 4SE
91909280 | KIT,SEAL,KP,15,CR1 | PAREP | SB | 2532 | 5700836348424 | 2.479 | 2.479 | 12 | 9 | 4 | " | 5.4538 | 5.4538 |  |  |  | 4SE
91909281 | KIT,SEAL,KP,25 | PAREP | SB | 5675 | 5700836348431 | 2 | 2 | 12 | 9 | 4 | " | 4.4 | 4.4 |  |  |  | 4SE
91909283 | KIT,SEAL,KP,65 | PAREP | SB | 2431 | 5700836348455 | 2 | 2 | 12 | 9 | 4 | " | 4.4 | 4.4 |  |  |  | 4SE
91909284 | KIT,SEAL,KP,65,CR1 | PAREP | SB | 3458 | 5700836348462 | 2 | 2 | 12 | 9 | 4 | " | 4.4 | 4.4 |  |  |  | 4SE
91909285 | KIT,SEAL,KP,75 | PAREP | SB | 2011 | 5700836348479 | 9 | 9 | 12 | 9 | 4 | " | 19.8 | 19.8 |  |  |  | 4SE
91909286 | KIT,SEAL,KP,75,CR1 | PAREP | SB | 2731 | 5700836348486 | 2 | 2 | 12 | 9 | 4 | " | 4.4 | 4.4 |  |  |  | 4SE
91909287 | KIT,SEAL,KP,X5,1B,BP2C1 | PAREP | SB | 5270 | 5700836348493 | 7.042 | 7.042 | 12 | 9 | 4 | " | 15.4924 | 15.4924 |  |  |  | 4SE
91909290 | KIT,SEAL,KP,E5 | PAREP | SB | 3329 | 5700836348523 | 2.5 | 2.5 | 12 | 9 | 4 | " | 5.5 | 5.5 |  |  |  | 4SE
91909292 | KIT,SEAL,KP,8012,15 | PAREP | SB | 1811 | 5700836348547 | 7 | 7 | 12 | 9 | 4 | " | 15.4 | 15.4 |  |  |  | 4SE
91909293 | KIT,SEAL,KP,8012,15,CR1 | PAREP | SB | 2503 | 5700836348554 | 3.248 | 3.248 | 300 | 230 | 160 | MM | 7.1456 | 7.1456 | 11.811 | 9.0551 | 6.2992 | 4SE
91909294 | KIT,SEAL,KP,8012,25 | PAREP | SB | 6182 | 5700836348561 | 9 | 9 | 12 | 9 | 4 | " | 19.8 | 19.8 |  |  |  | 4SE
91909295 | KIT,SEAL,KP,8012,25,CR1 | PAREP | SB | 5675 | 5700836348578 | 2 | 2 | 12 | 9 | 4 | " | 4.4 | 4.4 |  |  |  | 4SE
91909296 | KIT,SEAL,KP,8012,65 | PAREP | SB | 2345 | 5700836348585 | 2 | 2 | 12 | 9 | 4 | " | 4.4 | 4.4 |  |  |  | 4SE
91909297 | KIT,SEAL,KP,8012,65,CR1 | PAREP | SB | 3501 | 5700836348592 | 4.5 | 4.5 | 12 | 9 | 4 | " | 9.9 | 9.9 |  |  |  | 4SE
91909298 | KIT,SEAL,KP,8012,75 | PAREP | SB | 2231 | 5700836348608 | 2 | 2 | 12 | 9 | 4 | " | 4.4 | 4.4 |  |  |  | 4SE
91909299 | KIT,SEAL,KP,8012,75,CR1 | PAREP | SB | 2972 | 5700836348615 | 2.843 | 2.843 | 12 | 9 | 4 | " | 6.2546 | 6.2546 |  |  |  | 4SE
91909300 | KIT,SEAL,KP,8012,85 | PAREP | SB | 4321 | 5700836348622 | 8 | 8 | 12 | 9 | 4 | " | 17.6 | 17.6 |  |  |  | 4SE
91909302 | KIT,SEAL,KP,8012,14 | PAREP | SB | 1404 | 5700836348646 | 7 | 7 | 12 | 9 | 4 | " | 15.4 | 15.4 |  |  |  | 4SE
91909306 | KIT,SEAL,KP,8012,74 | PAREP | SB | 4550 | 5700836348684 | 3 | 3 | 12 | 9 | 4 | " | 6.6 | 6.6 |  |  |  | 4SE
91909309 | KIT,SEAL,KP,8015-1/3,15 | PAREP | SB | 1975 | 5700836348714 | 4.594 | 4.594 | 910 | 310 | 320 | MM | 10.1068 | 10.1068 | 35.8268 | 12.2047 | 12.5984 | 4SE
91909310 | KIT,SEAL,KP,8015,15,CR1 | PAREP | SB | 2667 | 5700836348721 | 2.648 | 2.648 | 12 | 9 | 4 | " | 5.8256 | 5.8256 |  |  |  | 4SE
91909311 | KIT,SEAL,KP,8015,25 | PAREP | SB | 5739 | 5700836348738 | 13 | 13 | 12 | 9 | 4 | " | 28.6 | 28.6 |  |  |  | 4SE
91909312 | KIT,SEAL,KP,8015,25,CR1 | PAREP | SB | 6537 | 5700836348745 | 2 | 2 | 12 | 9 | 4 | " | 4.4 | 4.4 |  |  |  | 4SE
91909315 | KIT,SEAL,KP,8015,65 | PAREP | SB | 2439 | 5700836348776 | 13.001 | 13.001 | 12 | 9 | 4 | " | 28.6022 | 28.6022 |  |  |  | 4SE
91909316 | KIT,SEAL,KP,8015,75 | PAREP | SB | 2303 | 5700836348783 | 13.001 | 13.001 | 36 | 12 | 12 | " | 28.6022 | 28.6022 |  |  |  | 4SE
91909317 | KIT,SEAL,KP,8015,75,CR1 | PAREP | SB | 2879 | 5700836348790 | 2 | 2 | 12 | 9 | 4 | " | 4.4 | 4.4 |  |  |  | 4SE
91909318 | KIT,SEAL,KP,8015,85 | PAREP | SB | 4220 | 5700836348806 | 12 | 12 | 12 | 9 | 4 | " | 26.4 | 26.4 |  |  |  | 4SE
91909322 | KIT,SEAL,KP,1012,15 | PAREP | SB | 1768 | 5700836348844 | 9.001 | 9.001 | 12 | 9 | 4 | " | 19.8022 | 19.8022 |  |  |  | 4SE
91909323 | KIT,SEAL,KP,1012,15,CR1 | PAREP | SB | 2481 | 5700836348851 | 6 | 6 | 12 | 9 | 4 | " | 13.2 | 13.2 |  |  |  | 4SE
91909324 | KIT,SEAL,KP,1012,25 | PAREP | SB | 6175 | 5700836348868 | 4.1 | 4.1 | 12 | 9 | 4 | " | 9.02 | 9.02 |  |  |  | 4SE
91909325 | KIT,SEAL,KP,1012,65 | PAREP | SB | 2468 | 5700836348875 | 6 | 6 | 12 | 9 | 4 | " | 13.2 | 13.2 |  |  |  | 4SE
91909326 | KIT,SEAL,KP,1012,75 | PAREP | SB | 2382 | 5700836348882 | 66 | 66 | 310 | 285 | 130 | MM | 145.2 | 145.2 | 12.2047 | 11.2205 | 5.1181 | 4SE
91909327 | KIT,SEAL,KP,1012,85 | PAREP | SB | 4179 | 5700836348899 | 6 | 6 | 12 | 9 | 4 | " | 13.2 | 13.2 |  |  |  | 4SE
91909328 | KIT,SEAL,KP,1015,17 | PAREP | SB | 3615 | 5700836348905 | 5.086 | 5.086 | 360 | 260 | 180 | MM | 11.1892 | 11.1892 | 14.1732 | 10.2362 | 7.0866 | 4SE
91909329 | KIT,SEAL,KP,1015,17,CR1 | PAREP | SB | 4977 | 5700836348912 | 2.069 | 2.069 | 310 | 285 | 130 | MM | 4.5518 | 4.5518 | 12.2047 | 11.2205 | 5.1181 | 4SE
91909330 | KIT,SEAL,KP,1015,27 | PAREP | SB | 12069 | 5700836348929 | 6 | 6 | 12 | 9 | 4 | " | 13.2 | 13.2 |  |  |  | 4SE
91909331 | KIT,SEAL,KP,1015,27,CR1 | PAREP | SB | 12141 | 5700836348936 | 6 | 6 | 310 | 285 | 130 | MM | 13.2 | 13.2 | 12.2047 | 11.2205 | 5.1181 | 4SE
91909332 | KIT,SEAL,KP,1015,67 | PAREP | SB | 6195 | 5700836348943 | 4 | 4 | 12 | 9 | 4 | " | 8.8 | 8.8 |  |  |  | 4SE
91909333 | KIT,SEAL,KP,1015,67,CR1 | PAREP | SB | 7408 | 5700836348950 | 8.064 | 8.064 | 12 | 9 | 4 | " | 17.7408 | 17.7408 |  |  |  | 4SE
91909334 | KIT,SEAL,KP,1015,77 | PAREP | SB | 5077 | 5700836348967 | 6 | 6 | 12 | 9 | 4 | " | 13.2 | 13.2 |  |  |  | 4SE
91909335 | KIT,SEAL,KP,1015,77,CR1 | PAREP | SB | 5389 | 5700836348974 | 10.56 | 10.56 | 12 | 9 | 4 | " | 23.232 | 23.232 |  |  |  | 4SE
91909336 | KIT,SEAL,KP,1015,87 | PAREP | SB | 8847 | 5700836348981 | 10.56 | 10.56 | 12 | 9 | 4 | " | 23.232 | 23.232 |  |  |  | 4SE
91909337 | KIT,SEAL,KP,1015-3/4,87 BP2C1 | PAREP | SB | 8371 | 5700836348998 | 10.2 | 10.2 | 12 | 9 | 4 | " | 22.44 | 22.44 |  |  |  | 4SE
91909339 | KIT,PACKING,KP,X3 | PAREP | SB | 764 | 5700836349018 | 5 | 5 | 12 | 9 | 4 | " | 11 | 11 |  |  |  | 4SE
91909340 | KIT,PACKING,KP,X4 | PAREP | SB | 1085 | 5700836349025 | 10 | 10 | 12 | 9 | 4 | " | 22 | 22 |  |  |  | 4SE
91909342 | KIT,PACKING,KP,5012,X4 | PAREP | SB | 1213 | 5700836349049 | 10.5 | 10.5 | 310 | 285 | 60 | MM | 23.1 | 23.1 | 12.2047 | 11.2205 | 2.3622 | 4SE
91909343 | KIT,PACKING,KP,5015,X4 | PAREP | SB | 1091 | 5700836349056 | 10.8 | 10.8 | 12 | 9 | 4 | " | 23.76 | 23.76 |  |  |  | 4SE
91909344 | KIT,PACKING,KP,6012,X4 | PAREP | SB | 1119 | 5700836349063 | 11 | 11 | 310 | 285 | 130 | MM | 24.2 | 24.2 | 12.2047 | 11.2205 | 5.1181 | 4SE
91909346 | KIT,PACKING,KP,X5 | PAREP | SB | 1413 | 5700836349087 | 8 | 8 | 12 | 9 | 4 | " | 17.6 | 17.6 |  |  |  | 4SE
91909347 | KIT,PACKING,KP,8012,X4 | PAREP | SB | 1227 | 5700836349094 | 48 | 48 | 12 | 9 | 4 | " | 105.6 | 105.6 |  |  |  | 4SE
91909348 | KIT,PACKING,KP,8015,X5 | PAREP | SB | 1377 | 5700836349100 | 12 | 12 | 36 | 12 | 12 | " | 26.4 | 26.4 |  |  |  | 4SE
91909350 | KIT,PACKING,KP,1012,X5 | PAREP | SB | 1420 | 5700836349124 | 8 | 8 | 12 | 9 | 4 | " | 17.6 | 17.6 |  |  |  | 4SE
91909351 | KIT,PACKING,KP,1015,X7 | PAREP | SB | 2431 | 5700836349131 | 48 | 48 | 12 | 9 | 4 | " | 105.6 | 105.6 |  |  |  | 4SE
91909352 | KIT,SEAL,KP,16 | PAREP | SB | 3031 | 5700836349148 | 3.23 | 3.23 | 12 | 9 | 4 | " | 7.106 | 7.106 |  |  |  | 4SE
91909353 | KIT,SEAL,KP,16,CR1 | PAREP | SB | 5006 | 5700836349155 | 3.594 | 3.594 | 12 | 9 | 4 | " | 7.9068 | 7.9068 |  |  |  | 4SE
91909354 | KIT,SEAL,KP,26 | PAREP | SB | 9661 | 5700836349162 | 2 | 2 | 12 | 9 | 4 | " | 4.4 | 4.4 |  |  |  | 4SE
91909357 | KIT,SEAL,KP,66 | PAREP | SB | 3764 | 5700836349193 | 2 | 2 | 12 | 9 | 4 | " | 4.4 | 4.4 |  |  |  | 4SE
91909359 | KIT,SEAL,KP,76 | PAREP | SB | 3958 | 5700836349216 | 3 | 3 | 12 | 9 | 4 | " | 6.6 | 6.6 |  |  |  | 4SE
91909364 | KIT,PACKING,KP,8012,X5 | PAREP | SB | 1198 | 5700836349261 | 24 | 24 | 12 | 9 | 4 | " | 52.8 | 52.8 |  |  |  | 4SE
91909365 | KIT,PACKING,KP,X6 | PAREP | SB | 4862 | 5700836349278 | 4.124 | 4.124 | 12 | 9 | 4 | " | 9.0728 | 9.0728 |  |  |  | 4SE
91909367 | KIT,SEAL,KP,8018,16 | PAREP | SB | 3871 | 5700836349292 | 8.395 | 8.395 | 12 | 9 | 4 | " | 18.469 | 18.469 |  |  |  | 4SE
91909370 | KIT,SLEEVE,KP,X3 BRNZ | PAREP | SB | 1946 | 5700836349322 | 4 | 4 | 12 | 9 | 6 | " | 8.8 | 8.8 |  |  |  | 4SE
91909371 | KIT,SLEEVE,KP,X3 303SS | PAREP | SB | 2845 | 5700836349339 | 1.31 | 1.31 | 125 | 88 | 94 | MM | 2.882 | 2.882 | 4.9213 | 3.4646 | 3.7008 | 4SE
91909372 | KIT,SLEEVE,KP,X3 416SS | PAREP | SB | 3666 | 5700836349346 | 4 | 4 | 12 | 9 | 6 | " | 8.8 | 8.8 |  |  |  | 4SE
91909374 | KIT,SLEEVE,KP,X3 BAL BRNZ | PAREP | SB | 4069 | 5700836349360 | 4 | 4 | 12 | 9 | 6 | " | 8.8 | 8.8 |  |  |  | 4SE
91909376 | KIT,SLEEVE,KP,X4B OLD | PAREP | SB | 1898 | 5700836349384 | 3 | 3 | 125 | 88 | 94 | MM | 6.6 | 6.6 | 4.9213 | 3.4646 | 3.7008 | 4SE
91909377 | KIT,SLEEVE,KP,X4 303SS | PAREP | SB | 1540 | 5700836349391 | 3 | 3 | 125 | 88 | 94 | MM | 6.6 | 6.6 | 4.9213 | 3.4646 | 3.7008 | 4SE
91909378 | KIT,SLEEVE,KP,X4 416SS | PAREP | SB | 4236 | 5700836349407 | 3 | 3 | 12 | 9 | 6 | " | 6.6 | 6.6 |  |  |  | 4SE
91909380 | KIT,SLEEVE,KP,X4 BAL BRNZ | PAREP | SB | 2481 | 5700836349421 | 3 | 3 | 125 | 88 | 94 | MM | 6.6 | 6.6 | 4.9213 | 3.4646 | 3.7008 | 4SE
91909382 | KIT,SLEEVE,KP,X4 8B-1 | PAREP | SB | 1989 | 5700836349445 | 6.038 | 6.038 | 12 | 9 | 6 | " | 13.2836 | 13.2836 |  |  |  | 4SE
91909383 | KIT,SLEEVE,KP,X5 BRNZ | PAREP | SB | 3015 | 5700836349452 | 9 | 9 | 310 | 285 | 130 | MM | 19.8 | 19.8 | 12.2047 | 11.2205 | 5.1181 | 4SE
91909384 | KIT,SLEEVE,KP,X5 303SS | PAREP | SB | 3294 | 5700836349469 | 4 | 4 | 12 | 9 | 6 | " | 8.8 | 8.8 |  |  |  | 4SE
91909391 | KIT,SLEEVE,KP,X6 BRNZ | PAREP | SB | 4997 | 5700836349537 | 9 | 9 | 12 | 9 | 6 | " | 19.8 | 19.8 |  |  |  | 4SE
91909392 | KIT,SLEEVE,KP,X6 303SS | PAREP | SB | 6716 | 5700836349544 | 4 | 4 | 12 | 9 | 6 | " | 8.8 | 8.8 |  |  |  | 4SE
91909394 | KIT,SLEEVE,KP,X6 416SS | PAREP | SB | 7107 | 5700836349568 | 14 | 14 | 12 | 9 | 6 | " | 30.8 | 30.8 |  |  |  | 4SE
91909396 | KIT,SLEEVE,KP,X7 BRNZ | PAREP | SB | 6410 | 5700836349582 | 20 | 20 | 12 | 9 | 6 | " | 44 | 44 |  |  |  | 4SE
91909397 | KIT,SLEEVE,KP,X7 303SS | PAREP | SB | 8441 | 5700836349599 | 2.282 | 2.282 | 12 | 9 | 6 | " | 5.0204 | 5.0204 |  |  |  | 4SE
91909400 | KIT,SLEEVE,KP,X7 BRNZ | PAREP | SB | 2475 | 5700836349629 | 11.032 | 11.032 | 12 | 9 | 6 | " | 24.2704 | 24.2704 |  |  |  | 4SE
91909401 | KIT,SLEEVE,KP,X7 BAL BRNZ | PAREP | SB | 6888 | 5700836349636 | 4 | 4 | 12 | 9 | 6 | " | 8.8 | 8.8 |  |  |  | 4SE
91909403 | KIT,GASKET,KP,X2 | PAREP | SB | 173 | 5700836349650 | 1 | 1 | 265 | 140 | 65 | MM | 2.2 | 2.2 | 10.4331 | 5.5118 | 2.5591 | 4SE
91909404 | KIT,GASKET,KP,X4,4" | PAREP | SB | 216 | 5700836349667 | 1 | 1 | 310 | 285 | 60 | MM | 2.2 | 2.2 | 12.2047 | 11.2205 | 2.3622 | 4SE
91909405 | KIT,GASKET,KP,X4,5015 | PAREP | SB | 200 | 5700836349674 | 0.493 | 0.493 | 310 | 285 | 60 | MM | 1.0846 | 1.0846 | 12.2047 | 11.2205 | 2.3622 | 4SE
91909406 | KIT,GASKET,KP,X5,6" | PAREP | SB | 471 | 5700836349681 | 2 | 2 | 360 | 360 | 60 | MM | 4.4 | 4.4 | 14.1732 | 14.1732 | 2.3622 | 4SE
91909407 | KIT,GASKET,KP,X7 | PAREP | SB | 450 | 5700836349698 | 2 | 2 | 360 | 360 | 60 | MM | 4.4 | 4.4 | 14.1732 | 14.1732 | 2.3622 | 4SE
91909408 | KIT,PACKING GLAND,KP,X3 | PAREP | SB | 272 | 5700836349704 | 2 | 2 | 125 | 88 | 94 | MM | 4.4 | 4.4 | 4.9213 | 3.4646 | 3.7008 | 4SE
91909409 | KIT,PACKING GLAND,KP,X4 | PAREP | SB | 272 | 5700836349711 | 4 | 4 | 125 | 88 | 94 | MM | 8.8 | 8.8 | 4.9213 | 3.4646 | 3.7008 | 4SE
91909410 | KIT,PACKING GLAND,KP,X5 | PAREP | SB | 386 | 5700836349728 | 9.21 | 9.21 | 125 | 88 | 94 | MM | 20.262 | 20.262 | 4.9213 | 3.4646 | 3.7008 | 4SE
91909411 | KIT,PACKING GLAND,KP,X6 | PAREP | SB | 2382 | 5700836349735 | 101 | 101 | 12 | 9 | 4 | " | 222.2 | 222.2 |  |  |  | 4SE
91909412 | KIT,PACKING GLAND,KP,X7 | PAREP | SB | 2367 | 5700836349742 | 101 | 101 | 12 | 9 | 4 | " | 222.2 | 222.2 |  |  |  | 4SE
91909413 | KIT,WEAR RING,KP,20951/20135 | PAREP | SB | 729 | 5700836349759 | 1.288 | 1.288 | 180 | 180 | 90 | MM | 2.8336 | 2.8336 | 7.0866 | 7.0866 | 3.5433 | 4SE
91909417 | KIT,WEAR RING,KP,30957 | PAREP | SB | 2852 | 5700836349797 | 2.87 | 2.87 | 12 | 12 | 9 | " | 6.314 | 6.314 |  |  |  | 4SE
91909418 | KIT,WEAR RING,KP,30145/40121/40157,B18 | PAREP | SB | 1005 | 5700836349803 | 4.001 | 4.001 | 12 | 12 | 9 | " | 8.8022 | 8.8022 |  |  |  | 4SE
91909419 | KIT,WEAR RING,KP,30145/40121 | PAREP | SB | 3123 | 5700836349810 | 4 | 4 | 12 | 12 | 9 | " | 8.8 | 8.8 |  |  |  | 4SE
91909421 | KIT,WEAR RING,KP,40127 | PAREP | SB | 1171 | 5700836349834 | 3 | 3 | 12 | 12 | 9 | " | 6.6 | 6.6 |  |  |  | 4SE
91909422 | KIT,WEAR RING,KP,40127 | PAREP | SB | 3123 | 5700836349841 | 3.001 | 3.001 | 12 | 12 | 9 | " | 6.6022 | 6.6022 |  |  |  | 4SE
91909423 | KIT,WEAR RING,KP,50125/50157 | PAREP | SB | 1533 | 5700836349858 | 6.455 | 6.455 | 12 | 12 | 9 | " | 14.201 | 14.201 |  |  |  | 4SE
91909424 | KIT,WEAR RING,KP,50125/50157 | PAREP | SB | 3973 | 5700836349865 | 4 | 4 | 12 | 12 | 9 | " | 8.8 | 8.8 |  |  |  | 4SE
91909426 | KIT,WEAR RING,KP,60161/60195 | PAREP | SB | 2053 | 5700836349889 | 8 | 8 | 12 | 12 | 9 | " | 17.6 | 17.6 |  |  |  | 4SE
91909431 | KIT,WEAR RING,KP,80123 | PAREP | SB | 2231 | 5700836349933 | 1.63 | 1.63 | 12 | 12 | 9 | " | 3.586 | 3.586 |  |  |  | 4SE
91909433 | KIT,WEAR RING,KP,80151 | PAREP | SB | 2789 | 5700836349957 | 12 | 12 | 12 | 12 | 9 | " | 26.4 | 26.4 |  |  |  | 4SE
91909435 | KIT,WEAR RING,KP,80185/10127 | PAREP | SB | 2667 | 5700836349971 | 10 | 10 | 12 | 12 | 9 | " | 22 | 22 |  |  |  | 4SE
91909436 | KIT,WEAR RING,KP,10151 | PAREP | SB | 3287 | 5700836349988 | 4 | 4 | 12 | 12 | 9 | " | 8.8 | 8.8 |  |  |  | 4SE
91909438 | KIT,GASKET,KP,X4,5012 | PAREP | SB | 179 | 5700836350007 | 1 | 1 | 310 | 285 | 60 | MM | 2.2 | 2.2 | 12.2047 | 11.2205 | 2.3622 | 4SE
91909439 | KIT,GASKET,KP,X4,6012 | PAREP | SB | 206 | 5700836350014 | 1 | 1 | 310 | 285 | 60 | MM | 2.2 | 2.2 | 12.2047 | 11.2205 | 2.3622 | 4SE
91909440 | KIT,GASKET,KP,X4,8012 | PAREP | SB | 206 | 5700836350021 | 0.507 | 0.507 | 380 | 150 | 155 | MM | 1.1154 | 1.1154 | 14.9606 | 5.9055 | 6.1024 | 4SE
91909441 | KIT,GASKET,KP,X5,8015 | PAREP | SB | 399 | 5700836350038 | 5 | 5 | 36 | 12 | 12 | " | 11 | 11 |  |  |  | 4SE
91909442 | KIT,GASKET,KP,X5,1012 | PAREP | SB | 315 | 5700836350045 | 2 | 2 | 360 | 360 | 60 | MM | 4.4 | 4.4 | 14.1732 | 14.1732 | 2.3622 | 4SE
91909444 | KIT,BEARING,KP,X2/X3 | SICKT | SB | 358 | 5700836350069 | 2 | 2 | 125 | 88 | 94 | MM | 4.4 | 4.4 | 4.9213 | 3.4646 | 3.7008 | 4SE
91909445 | KIT,BEARING,KP,X4 | SICKT | SB | 428 | 5700836350076 | 2.227 | 2.227 | 140 | 140 | 140 | MM | 4.8994 | 4.8994 | 5.5118 | 5.5118 | 5.5118 | 4SE
91909446 | KIT,BEARING,KP,X5 | SICKT | SB | 478 | 5700836350083 | 5 | 5 | 125 | 88 | 94 | MM | 11 | 11 | 4.9213 | 3.4646 | 3.7008 | 4SE
91909447 | KIT,BEARING,KP,X6 | SICKT | SB | 729 | 5700836350090 | 4.52 | 4.52 | 12 | 9 | 6 | " | 9.944 | 9.944 |  |  |  | 4SE
91909448 | KIT,BEARING,KP,X7 | SICKT | SB | 771 | 5700836350106 | 7.8 | 7.8 | 12 | 9 | 6 | " | 17.16 | 17.16 |  |  |  | 4SE
91909449 | KIT,HARDWARE,KP,2095/2013/3095 | PAREP | SB | 216 | 5700836350113 | 121 | 121 | 180 | 180 | 170 | MM | 266.2 | 266.2 | 7.0866 | 7.0866 | 6.6929 | 4SE
91909451 | KIT,HARDWARE,KP,4012 | PAREP | SB | 228 | 5700836350137 | 4 | 4 | 180 | 180 | 170 | MM | 8.8 | 8.8 | 7.0866 | 7.0866 | 6.6929 | 4SE
91909452 | KIT,HARDWARE,KP,4015 | SICKT | SB | 577 | 5700836350144 | 9 | 9 | 180 | 180 | 170 | MM | 19.8 | 19.8 | 7.0866 | 7.0866 | 6.6929 | 4SE
91909453 | KIT,HARDWARE,KP,X012 | PAREP | SB | 321 | 5700836350151 | 7.34 | 7.34 | 180 | 180 | 170 | MM | 16.148 | 16.148 | 7.0866 | 7.0866 | 6.6929 | 4SE
91909454 | KIT,HARDWARE,KP,5012/6012 | PAREP | SB | 216 | 5700836350168 | 121 | 121 | 180 | 180 | 170 | MM | 266.2 | 266.2 | 7.0866 | 7.0866 | 6.6929 | 4SE
91909455 | KIT,HARDWARE,KP,6015/8015/1012 | PAREP | SB | 136 | 5700836350175 | 36 | 36 | 180 | 180 | 170 | MM | 79.2 | 79.2 | 7.0866 | 7.0866 | 6.6929 | 4SE
91909457 | KIT,HARDWARE,KP,6019/8018 X5 | PAREP | SB | 342 | 5700836350199 | 6.132 | 6.132 | 180 | 180 | 170 | MM | 13.4904 | 13.4904 | 7.0866 | 7.0866 | 6.6929 | 4SE
91909458 | KIT,HARDWARE,KP,8012 | PAREP | SB | 299 | 5700836350205 | 16 | 16 | 180 | 180 | 170 | MM | 35.2 | 35.2 | 7.0866 | 7.0866 | 6.6929 | 4SE
91909459 | KIT,HARDWARE,KP,8015 | PAREP | SB | 379 | 5700836350212 | 121 | 121 | 180 | 180 | 170 | MM | 266.2 | 266.2 | 7.0866 | 7.0866 | 6.6929 | 4SE
91909460 | KIT,HARDWARE,KP,1012 | PAREP | SB | 335 | 5700836350229 | 121 | 121 | 180 | 180 | 170 | MM | 266.2 | 266.2 | 7.0866 | 7.0866 | 6.6929 | 4SE
91909462 | KIT,HARDWARE,KP,1015-3/4 | PAREP | SB | 321 | 5700836350243 | 18 | 18 | 6 | 6 | 6 | " | 39.6 | 39.6 |  |  |  | 4SE
91909463 | KIT,SEAL,KP,1E,CR21S | PAREP | SB | 4314 | 5700836350250 | 10 | 10 | 12 | 9 | 4 | " | 22 | 22 |  |  |  | 4SE
91909465 | KIT,SEAL,KP,1F,CR21 | PAREP | SB | 2845 | 5700836350274 | 2 | 2 | 12 | 9 | 4 | " | 4.4 | 4.4 |  |  |  | 4SE
91909466 | KIT,SEAL,KP,AF,CR1 | PAREP | SB | 2731 | 5700836350281 | 7.211 | 7.211 | 12 | 9 | 4 | " | 15.8642 | 15.8642 |  |  |  | 4SE
91909471 | KIT,SEAL,KP,1G,CR21 | PAREP | SB | 2524 | 5700836350335 | 8.851 | 8.851 | 12 | 9 | 4 | " | 19.4722 | 19.4722 |  |  |  | 4SE
91909472 | KIT,SEAL,KP,AG,CR1 | PAREP | SB | 2802 | 5700836350342 | 8.5 | 8.5 | 12 | 9 | 4 | " | 18.7 | 18.7 |  |  |  | 4SE
91909480 | KIT,SLEEVE,KP,XE,BRNZ | PAREP | SB | 1961 | 5700836350427 | 4 | 4 | 12 | 9 | 6 | " | 8.8 | 8.8 |  |  |  | 4SE
91909483 | KIT,SLEEVE,KP,XF,BRNZ | PAREP | SB | 3144 | 5700836350458 | 4 | 4 | 12 | 9 | 6 | " | 8.8 | 8.8 |  |  |  | 4SE
91909488 | KIT,IMPELLER,KP,3095-7/8 XE | PAREP | SB | 4158 | 5700836350502 | 15.51 | 15.51 | 12 | 12 | 12 | " | 34.122 | 34.122 |  |  |  | 4SE
91909489 | KIT,IMPELLER,KP,4095-C/D | PAREP | SB | 5654 | 5700836350519 | 32.5 | 32.5 | 12 | 12 | 12 | " | 71.5 | 71.5 |  |  |  | 4SE
91909492 | KIT,WEAR RING,KP,30957,X2,X3,XE | PAREP | SB | 777 | 5700836350540 | 2 | 2 | 12 | 12 | 9 | " | 4.4 | 4.4 |  |  |  | 4SE
91909496 | KIT,WEAR RING,KP,4012C | PAREP | SB | 1248 | 5700836350588 | 7 | 7 | 180 | 180 | 90 | MM | 15.4 | 15.4 | 7.0866 | 7.0866 | 3.5433 | 4SE
91909500 | KIT,GASKET,KP,XF,4095 | PAREP | SB | 157 | 5700836350625 | 0.01 | 0.01 | 12 | 9 | 4 | " | 0.022 | 0.022 |  |  |  | 4SE
91909503 | KIT,BEARING,KP,XE | SICKT | SB | 1604 | 5700836350656 | 1.901 | 1.901 | 12 | 9 | 6 | " | 4.1822 | 4.1822 |  |  |  | 4SE
91909504 | KIT,BEARING,KP,XF | SICKT | SB | 764 | 5700836350663 | 6.001 | 6.001 | 12 | 9 | 6 | " | 13.2022 | 13.2022 |  |  |  | 4SE
91909505 | KIT,BEARING,KP,XG | SICKT | SB | 777 | 5700836350670 | 6.551 | 6.551 | 12 | 9 | 6 | " | 14.4122 | 14.4122 |  |  |  | 4SE
91909507 | KIT,SLEEVE,KP,X5,60197,BR | PAREP | SB | 2091 | 5700836350694 | 9 | 9 | 12 | 9 | 6 | " | 19.8 | 19.8 |  |  |  | 4SE
91909508 | KIT,SLEEVE,KP,X5,60197,H303 | PAREP | SB | 2804 | 5700836350700 | 5 | 5 | 12 | 9 | 6 | " | 11 | 11 |  |  |  | 4SE
91909511 | KIT,IMPELLER,KP,8020-3/4,8020-5/6,XK,B21 | PAREP | SB | 21340 | 5700836350731 | 157 | 157 | 12 | 12 | 12 | " | 345.4 | 345.4 |  |  |  | 4SE
91909515 | KIT,GASKET,KP,60197,X5 | PAREP | SB | 386 | 5700836350779 | 0.348 | 0.348 | 12 | 9 | 4 | " | 0.7656 | 0.7656 |  |  |  | 4SE
91909519 | KIT,WEAR RING,KP,8020-3/5 | PAREP | SB | 6091 | 5700836350816 | 4 | 4 | 12 | 12 | 9 | " | 8.8 | 8.8 |  |  |  | 4SE
91909525 | KIT,IMPELLER,KP,6020-3 X6 | PAREP | SB | 15943 | 5700836350878 | 162 | 162 | 12 | 12 | 12 | " | 356.4 | 356.4 |  |  |  | 4SE
91909528 | KIT,SLEEVE,KP,X6 6020-3 | PAREP | SB | 5045 | 5700836350908 | 5 | 5 | 12 | 9 | 6 | " | 11 | 11 |  |  |  | 4SE
91909529 | KIT,SLEEVE,KP,X6,60203,H303 | PAREP | SB | 6425 | 5700836350915 | 4 | 4 | 12 | 9 | 6 | " | 8.8 | 8.8 |  |  |  | 4SE
91909530 | KIT,SLEEVE,KP,X6,60203,H416 | PAREP | SB | 7713 | 5700836350922 | 0.202 | 0.202 | 12 | 9 | 6 | " | 0.4444 | 0.4444 |  |  |  | 4SE
91909532 | KIT,WEAR RING,KP,60203 | PAREP | SB | 2309 | 5700836350946 | 3.211 | 3.211 | 310 | 310 | 240 | MM | 7.0642 | 7.0642 | 12.2047 | 12.2047 | 9.4488 | 4SE
91909535 | KIT,GASKET,KP,60203 | PAREP | SB | 364 | 5700836350977 | 0.344 | 0.344 | 12 | 9 | 4 | " | 0.7568 | 0.7568 |  |  |  | 4SE
91909537 | KIT,GASKET,KP,60197,X6 | PAREP | SB | 376 | 5700836350991 | 121 | 121 | 12 | 9 | 4 | " | 266.2 | 266.2 |  |  |  | 4SE
91909540 | KIT,SEAL,KP,60203,16 | PAREP | SB | 3565 | 5700836351028 | 9 | 9 | 12 | 9 | 4 | " | 19.8 | 19.8 |  |  |  | 4SE
91909542 | KIT,SEAL,KP,60203,66 | PAREP | SB | 5216 | 5700836351042 | 6.771 | 6.771 | 12 | 9 | 4 | " | 14.8962 | 14.8962 |  |  |  | 4SE
91909543 | KIT,SEAL,KP,60203,76 | PAREP | SB | 4367 | 5700836351059 | 6.651 | 6.651 | 12 | 9 | 4 | " | 14.6322 | 14.6322 |  |  |  | 4SE
91909544 | KIT,SEAL,KP,60203,86 | PAREP | SB | 6437 | 5700836351066 | 7.021 | 7.021 | 180 | 180 | 170 | MM | 15.4462 | 15.4462 | 7.0866 | 7.0866 | 6.6929 | 4SE
91909545 | KIT,SEAL,KP,60203,A6 | PAREP | SB | 5492 | 5700836351073 | 3.74 | 3.74 | 300 | 310 | 120 | MM | 8.228 | 8.228 | 11.811 | 12.2047 | 4.7244 | 4SE
91909549 | KIT,SEAL,KP,80205,8K | PAREP | SB | 22875 | 5700836351110 | 2 | 2 | 12 | 9 | 4 | " | 4.4 | 4.4 |  |  |  | 4SE
91909550 | KIT,SEAL,KP,80205,AK | PAREP | SB | 14530 | 5700836351127 | 2 | 2 | 12 | 9 | 4 | " | 4.4 | 4.4 |  |  |  | 4SE
91909553 | KIT,SEAL,KP,80205,DK | PAREP | SB | 17021 | 5700836351158 | 2 | 2 | 12 | 9 | 4 | " | 4.4 | 4.4 |  |  |  | 4SE
91909555 | KIT,PACKING,KP,80205,XK | PAREP | SB | 2760 | 5700836351172 | 8 | 8 | 12 | 9 | 4 | " | 17.6 | 17.6 |  |  |  | 4SE
91909556 | KIT,GASKET,KP,80205 | PAREP | SB | 450 | 5700836351189 | 0.82 | 0.82 | 12 | 9 | 4 | " | 1.804 | 1.804 |  |  |  | 4SE
91909557 | KIT,HARDWARE,KP,80205 | SICKT | SB | 292 | 5700836351196 | 121 | 121 | 180 | 180 | 170 | MM | 266.2 | 266.2 | 7.0866 | 7.0866 | 6.6929 | 4SE
91909558 | KIT,PACKING GLAND,KP,XK,80205 | PAREP | SB | 4260 | 5700836351202 | 121 | 121 | 12 | 9 | 4 | " | 266.2 | 266.2 |  |  |  | 4SE
91909559 | KIT,SLEEVE,KP,8K,80205,BRZ | PAREP | SB | 8397 | 5700836351219 | 4 | 4 | 12 | 9 | 6 | " | 8.8 | 8.8 |  |  |  | 4SE
91909562 | KIT,BEARING,KP,XK,80205 | SICKT | SB | 785 | 5700836351240 | 4.547 | 4.547 | 200 | 200 | 200 | MM | 10.0034 | 10.0034 | 7.874 | 7.874 | 7.874 | 4SE
91909563 | KIT,STL BASE,LF,3L,56-210 6 PC | PKIT0 | AC | 3596 | 5700836351257 | 395 | 395 | 0 | 0 | 0 |  | 869 | 869 |  |  |  | 1CBS
91909564 | KIT,STL BASE,LF,3L,250-280 6 PC | PKIT0 | AC | 3708 | 5700836351264 | 4 | 4 | 0 | 0 | 0 |  | 8.8 | 8.8 |  |  |  | 1CBS
91909565 | KIT,STL BASE,LF,6L,210-320 6 PC | PKIT0 | AC | 8294 | 5700836351271 | 1076 | 1076 | 0 | 0 | 0 |  | 2367.2 | 2367.2 |  |  |  | 1CBS
91909566 | KIT,STL BASE,LF,6L,360 6 PC | PKIT0 | AC | 8670 | 5700836351288 | 1138 | 1138 | 0 | 0 | 0 |  | 2503.6 | 2503.6 |  |  |  | 1CBS
91909572 | KIT,IMPELLER,KP,2095-1/2 | PAREP | SB | 2925 | 5700836351349 | 1.75 | 1.75 | 12 | 12 | 12 | " | 3.85 | 3.85 |  |  |  | 4SE
91909574 | SPARE,KIT,SLEEVE,L,X4 PED B | PKIT0 | AC | 241 | 5700836351363 | 1.28 | 1.28 | 0 | 0 | 0 |  | 2.816 | 2.816 |  |  |  | 1CBS
91909575 | SPARE,KIT,SLEEVE,L,X4 PED H303 | PKIT0 | AC | 220 | 5700836351370 | 1.15 | 1.15 | 0 | 0 | 0 |  | 2.53 | 2.53 |  |  |  | 1CBS
91909576 | SPARE,KIT,SLEEVE,L,X3 32PED B | PKIT0 | AC | 200 | 5700836351387 | 1.001 | 1.001 | 0 | 0 | 0 |  | 2.2022 | 2.2022 |  |  |  | 1CBS
91909577 | KIT,IMPELLER,KP,2013-5/6 | PAREP | SB | 3639 | 5700836351394 | 24 | 24 | 12 | 12 | 12 | " | 52.8 | 52.8 |  |  |  | 4SE
91909580 | SPARE,SLEEVE,L,X4 JM B | PAREP | SB | 201 | 5700836351424 | 1.01 | 1.01 | 125 | 88 | 94 | MM | 2.222 | 2.222 | 4.9213 | 3.4646 | 3.7008 | 4SE
91909581 | SPARE,SLEEVE,L,XA PED B | PAREP | SB | 286 | 5700836351431 | 1.001 | 1.001 | 125 | 88 | 94 | MM | 2.2022 | 2.2022 | 4.9213 | 3.4646 | 3.7008 | 4SE
91909582 | SPARE,KIT,SLEEVE,L,X3 JM B | PKIT0 | AC | 136 | 5700836351448 | 0.99 | 0.99 | 125 | 88 | 94 | MM | 2.178 | 2.178 | 4.9213 | 3.4646 | 3.7008 | 1CBS
91909583 | SPARE,KIT,SLEEVE,L,XA JM B | PKIT0 | AC | 227 | 5700836351455 | 0.791 | 0.791 | 125 | 88 | 94 | MM | 1.7402 | 1.7402 | 4.9213 | 3.4646 | 3.7008 | 1CBS
91909585 | KIT,IMPELLER,KP,3095-7/8 | PAREP | SB | 1489 | 5700836351479 | 16.98 | 15.48 | 12 | 12 | 12 | " | 37.356 | 34.056 |  |  |  | 4SE
91909586 | KIT,IMPELLER,KP,3014-5/6 | PAREP | SB | 7327 | 5700836351486 | 41 | 41 | 12 | 12 | 12 | " | 90.2 | 90.2 |  |  |  | 4SE
91909587 | KIT,IMPELLER,KP,4012-1/2 | PAREP | SB | 4785 | 5700836351493 | 30.44 | 30.44 | 12 | 12 | 12 | " | 66.968 | 66.968 |  |  |  | 4SE
91909590 | KIT,IMPELLER,KP,4012-7/8 | PAREP | SB | 2058 | 5700836351523 | 1.75 | 1.75 | 12 | 12 | 12 | " | 3.85 | 3.85 |  |  |  | 4SE
91909592 | KIT,IMPELLER,KP,4015-5/6 | PAREP | SB | 5486 | 5700836351547 | 49.75 | 49.75 | 12 | 12 | 12 | " | 109.45 | 109.45 |  |  |  | 4SE
91909596 | KIT,IMPELLER,KP,5012-7/8 | PAREP | SB | 5229 | 5700836351585 | 48.7 | 48.7 | 12 | 12 | 12 | " | 107.14 | 107.14 |  |  |  | 4SE
91909598 | KIT,IMPELLER,KP,5015-9/0 | PAREP | SB | 7312 | 5700836351608 | 66 | 66 | 12 | 12 | 12 | " | 145.2 | 145.2 |  |  |  | 4SE
91909602 | KIT,IMPELLER,KP,6012-3/4 | PAREP | SB | 5675 | 5700836351646 | 16.928 | 16.928 | 420 | 420 | 280 | MM | 37.2416 | 37.2416 | 16.5354 | 16.5354 | 11.0236 | 4SE
91909604 | KIT,IMPELLER,KP,6015-1/2 | PAREP | SB | 3872 | 5700836351660 | 75 | 75 | 12 | 12 | 12 | " | 165 | 165 |  |  |  | 4SE
91909606 | KIT,IMPELLER,KP,6015-1/2, B DBWR B18/22 | PAREP | SB | 5621 | 5700836351684 | 77.209 | 77.209 | 12 | 12 | 12 | " | 169.8598 | 169.8598 |  |  |  | 4SE
91909608 | KIT,IMPELLER,KP,6016-1/2,X5 | PAREP | SB | 14379 | 5700836351707 | 64.243 | 64.243 | 12 | 12 | 12 | " | 141.3346 | 141.3346 |  |  |  | 4SE
91909610 | KIT,IMPELLER,KP,6019-5/6,X5 | PAREP | SB | 4707 | 5700836351721 | 1.75 | 1.75 | 12 | 12 | 12 | " | 3.85 | 3.85 |  |  |  | 4SE
91909617 | KIT,IMPELLER,KP,8012-5/6 | PAREP | SB | 9384 | 5700836351790 | 43.24 | 43.24 | 12 | 12 | 12 | " | 95.128 | 95.128 |  |  |  | 4SE
91909620 | KIT,IMPELLER,KP,8015-3/4 B21 | PAREP | SB | 9539 | 5700836351820 | 65 | 65 | 12 | 12 | 12 | " | 143 | 143 |  |  |  | 4SE
91909623 | KIT,IMPELLER,KP,8018-5/6,X5 B21 | PAREP | SB | 27665 | 5700836351851 | 120.955 | 120.243 | 12 | 12 | 12 | " | 266.101 | 264.5346 |  |  |  | 4SE
91909626 | KIT,IMPELLER,KP,1012-9/0 | PAREP | SB | 10382 | 5700836351882 | 68.633 | 68.633 | 12 | 12 | 12 | " | 150.9926 | 150.9926 |  |  |  | 4SE
91909628 | KIT,WEAR RING,KP,50127/50159 | PAREP | SB | 1334 | 5700836351905 | 7 | 7 | 310 | 285 | 60 | MM | 15.4 | 15.4 | 12.2047 | 11.2205 | 2.3622 | 4SE
91909629 | KIT,WEAR RING,KP,50127/50159 | PAREP | SB | 3070 | 5700836351912 | 7.416 | 7.416 | 12 | 12 | 9 | " | 16.3152 | 16.3152 |  |  |  | 4SE
91909631 | KIT,SLEEVE,KP,X4B NEW | PAREP | SB | 1813 | 5700836351936 | 4 | 4 | 180 | 180 | 90 | MM | 8.8 | 8.8 | 7.0866 | 7.0866 | 3.5433 | 4SE
91909632 | KIT,SLEEVE,KP,X4N,BAL,2B BRNZ | PAREP | SB | 2499 | 5700836351943 | 4 | 4 | 12 | 9 | 6 | " | 8.8 | 8.8 |  |  |  | 4SE
91909633 | KIT,SLEEVE,KP,X4N,BAL,2B H303 | PAREP | SB | 5241 | 5700836351950 | 3.2 | 3.2 | 12 | 9 | 6 | " | 7.04 | 7.04 |  |  |  | 4SE
91909634 | KIT,SLEEVE,KP,X4 303SS | PAREP | SB | 1513 | 5700836351967 | 3 | 3 | 125 | 88 | 94 | MM | 6.6 | 6.6 | 4.9213 | 3.4646 | 3.7008 | 4SE
91909636 | KIT,SLEEVE,KP,X4 416SS | PAREP | SB | 4959 | 5700836351981 | 4 | 4 | 12 | 9 | 6 | " | 8.8 | 8.8 |  |  |  | 4SE
91909638 | KIT,WEAR RING,KP,60123 | PAREP | SB | 1331 | 5700836352001 | 7.001 | 7.001 | 12 | 12 | 9 | " | 15.4022 | 15.4022 |  |  |  | 4SE
91909642 | KIT,WEAR RING,KP,60151/3 SGL B18 | PAREP | SB | 1768 | 5700836352049 | 6 | 6 | 310 | 285 | 60 | MM | 13.2 | 13.2 | 12.2047 | 11.2205 | 2.3622 | 4SE
91909645 | KIT,WEAR RING,KP,60151 | PAREP | SB | 4698 | 5700836352070 | 7.385 | 7.385 | 12 | 12 | 9 | " | 16.247 | 16.247 |  |  |  | 4SE
91909647 | KIT,SLEEVE,KP,X5 BRNZ | PAREP | SB | 2819 | 5700836352094 | 13 | 13 | 310 | 285 | 130 | MM | 28.6 | 28.6 | 12.2047 | 11.2205 | 5.1181 | 4SE
91909648 | KIT,SLEEVE,KP,X5 BAL BRNZ | PAREP | SB | 5038 | 5700836352100 | 12 | 12 | 12 | 9 | 6 | " | 26.4 | 26.4 |  |  |  | 4SE
91909649 | KIT,SLEEVE,KP,X5 BAL 303SS | PAREP | SB | 5638 | 5700836352117 | 4.2 | 4.2 | 12 | 9 | 6 | " | 9.24 | 9.24 |  |  |  | 4SE
91909650 | KIT,SLEEVE,KP,X5 303SS | PAREP | SB | 3308 | 5700836352124 | 11 | 11 | 12 | 9 | 6 | " | 24.2 | 24.2 |  |  |  | 4SE
91909652 | KIT,SLEEVE,KP,X5 416SS | PAREP | SB | 7543 | 5700836352148 | 4 | 4 | 12 | 9 | 6 | " | 8.8 | 8.8 |  |  |  | 4SE
91909655 | KIT,WEAR RING,KP,80125 SGL B18 | PAREP | SB | 1612 | 5700836352179 | 8.76 | 8.76 | 310 | 285 | 60 | MM | 19.272 | 19.272 | 12.2047 | 11.2205 | 2.3622 | 4SE
91909659 | KIT,WEAR RING,KP,80125 SS | PAREP | SB | 1645 | 5700836352216 | 6.584 | 6.584 | 12 | 12 | 9 | " | 14.4848 | 14.4848 |  |  |  | 4SE
91909660 | KIT,WEAR RING,KP,80153 SGL B18 | PAREP | SB | 2139 | 5700836352223 | 3.833 | 3.833 | 340 | 290 | 14 | MM | 8.4326 | 8.4326 | 13.3858 | 11.4173 | 0.55118 | 4SE
91909661 | KIT,WEAR RING,KP,80153 DBL BRZ | PAREP | SB | 6341 | 5700836352230 | 20.1 | 20.1 | 12 | 12 | 9 | " | 44.22 | 44.22 |  |  |  | 4SE
91909664 | KIT,WEAR RING,KP,10129 | PAREP | SB | 1791 | 5700836352261 | 3.368 | 3.368 | 12 | 12 | 9 | " | 7.4096 | 7.4096 |  |  |  | 4SE
91909667 | KIT,IMPELLER,KP,1015-3/4 | PAREP | SB | 18483 | 5700836352292 | 126 | 126 | 12 | 12 | 12 | " | 277.2 | 277.2 |  |  |  | 4SE
91909668 | KIT,WEAR RING,KP,1015-3/4 | PAREP | SB | 3257 | 5700836352308 | 33 | 33 | 12 | 12 | 9 | " | 72.6 | 72.6 |  |  |  | 4SE
91909669 | KIT,WEAR RING,KP,1015-3/4 DBL | PAREP | SB | 8140 | 5700836352315 | 39.372 | 39.372 | 12 | 12 | 9 | " | 86.6184 | 86.6184 |  |  |  | 4SE
91909670 | KIT,SLEEVE,KP,1015-3/4 B | PAREP | SB | 4977 | 5700836352322 | 16 | 16 | 12 | 9 | 6 | " | 35.2 | 35.2 |  |  |  | 4SE
91909672 | KIT,IMPELLER,KP,4015-7/8 | PAREP | SB | 5184 | 5700836352346 | 1.75 | 1.75 | 12 | 12 | 12 | " | 3.85 | 3.85 |  |  |  | 4SE
91909684 | KIT,SEAL,L, 5.0",10 | PAREP | SB | 250 | 5700836352469 | 0.13 | 0.13 | 150 | 90 | 100 | MM | 0.286 | 0.286 | 5.9055 | 3.5433 | 3.937 | 4SE
91909686 | KIT,SEAL,L, 5.0",60 | PAREP | SB | 379 | 5700836352483 | 1 | 1 | 125 | 88 | 94 | MM | 2.2 | 2.2 | 4.9213 | 3.4646 | 3.7008 | 4SE
91909687 | KIT,SEAL,L, 5.0",70 | PAREP | SB | 272 | 5700836352490 | 1.001 | 1.001 | 125 | 88 | 94 | MM | 2.2022 | 2.2022 | 4.9213 | 3.4646 | 3.7008 | 4SE
91909689 | KIT,IMPELLER,L,12501,X0 BF | PAREP | SB | 935 | 5700836352513 | 2 | 2 | 12 | 12 | 12 | " | 4.4 | 4.4 |  |  |  | 4SE
91909691 | KIT,IMPELLER,L,12505,X0 BF | PAREP | SB | 885 | 5700836352537 | 1.75 | 1.75 | 12 | 12 | 12 | " | 3.85 | 3.85 |  |  |  | 4SE
91909693 | KIT,LIQ END,L,15951,X3 BF | PKIT0 | AC | 1515 | 5700836352551 | 60 | 60 | 0 | 0 | 0 |  | 132 | 132 |  |  |  | 1CBS
91909694 | KIT,LIQ END,L,15955,X3 BF | PKIT0 | AC | 1138 | 5700836352568 | 56 | 56 | 0 | 0 | 0 |  | 123.2 | 123.2 |  |  |  | 1CBS
91909706 | KIT,IMPELLER,L,20501,X0 BF | PAREP | SB | 939 | 5700836352681 | 5 | 5 | 12 | 12 | 12 | " | 11 | 11 |  |  |  | 4SE
91909710 | KIT,INSERT,L,04 | PKIT0 | AC | 373 | 5700836352728 | 11 | 11 | 360 | 240 | 170 | MM | 24.2 | 24.2 | 14.1732 | 9.4488 | 6.6929 | 1CBS
91909711 | KIT,INSERT,LF,40707,04 SF,BF | PKIT0 | AC | 863 | 5700836352735 | 16 | 16 | 0 | 0 | 0 |  | 35.2 | 35.2 |  |  |  | 1CBS
91909712 | KIT,INSERT,L,05 | PKIT0 | AC | 275 | 5700836352742 | 15.001 | 15.001 | 0 | 0 | 0 |  | 33.0022 | 33.0022 |  |  |  | 1CBS
91909714 | KIT,INSERT,L,14 | PKIT0 | AC | 1061 | 5700836352766 | 7 | 7 | 0 | 0 | 0 |  | 15.4 | 15.4 |  |  |  | 1CBS
91909715 | KIT,INSERT,L,15 | PKIT0 | AC | 559 | 5700836352773 | 15 | 15 | 0 | 0 | 0 |  | 33 | 33 |  |  |  | 1CBS
91909716 | KIT,IMPELLER,L,30501,X1 BF | PAREP | SB | 1198 | 5700836352780 | 1.75 | 1.75 | 12 | 12 | 12 | " | 3.85 | 3.85 |  |  |  | 4SE
91909719 | KIT,SEAL,L, 5.0",11 | PAREP | SB | 358 | 5700836352810 | 1 | 1 | 125 | 88 | 94 | MM | 2.2 | 2.2 | 4.9213 | 3.4646 | 3.7008 | 4SE
91909720 | KIT,SEAL,L, 5.0",21 | PAREP | SB | 12438 | 5700836352827 | 1.372 | 1.372 | 6 | 6 | 6 | " | 3.0184 | 3.0184 |  |  |  | 4SE
91909721 | KIT,SEAL,L, 5.0",61 | PAREP | SB | 590 | 5700836352834 | 2 | 2 | 6 | 6 | 6 | " | 4.4 | 4.4 |  |  |  | 4SE
91909722 | KIT,SEAL,L, 5.0",71 | PAREP | SB | 364 | 5700836352841 | 1 | 1 | 6 | 6 | 6 | " | 2.2 | 2.2 |  |  |  | 4SE
91909723 | KIT,IMPELLER,L,12705,X0 BF | PAREP | SB | 3363 | 5700836352858 | 7.552 | 7.552 | 12 | 12 | 12 | " | 16.6144 | 16.6144 |  |  |  | 4SE
91909724 | KIT,IMPELLER,L,12705,X3 BF | PAREP | SB | 5331 | 5700836352865 | 1.75 | 1.75 | 12 | 12 | 12 | " | 3.85 | 3.85 |  |  |  | 4SE
91909727 | KIT,IMPELLER,L,12707,X3 BF | PAREP | SB | 12438 | 5700836352896 | 7.173 | 7.173 | 12 | 12 | 12 | " | 15.7806 | 15.7806 |  |  |  | 4SE
91909729 | KIT,INSERT,L,10 HRZ,5"PUMP | PKIT0 | AC | 415 | 5700836352919 | 8 | 8 | 0 | 0 | 0 |  | 17.6 | 17.6 |  |  |  | 1CBS
91909730 | KIT,INSERT,L,10 VRT,5"PUMP | PKIT0 | AC | 415 | 5700836352926 | 5.017 | 5.017 | 0 | 0 | 0 |  | 11.0374 | 11.0374 |  |  |  | 1CBS
91909732 | KIT,INSERT,L,10 HRZ,7"PUMP | PKIT0 | AC | 415 | 5700836352940 | 15 | 15 | 0 | 0 | 0 |  | 33 | 33 |  |  |  | 1CBS
91909733 | KIT,INSERT,L,10 VRT,7"PUMP | PKIT0 | AC | 415 | 5700836352957 | 10 | 10 | 0 | 0 | 0 |  | 22 | 22 |  |  |  | 1CBS
91909735 | KIT,IMPELLER,L,15701,X3 BF | PAREP | SB | 2165 | 5700836352971 | 1.75 | 1.75 | 12 | 12 | 12 | " | 3.85 | 3.85 |  |  |  | 4SE
91909740 | KIT,IMPELLER,L,15705,X3 SF | PAREP | SB | 2018 | 5700836353022 | 6.825 | 6.825 | 12 | 12 | 12 | " | 15.015 | 15.015 |  |  |  | 4SE
91909744 | KIT,SEAL,L, 7.0",10 | PAREP | SB | 250 | 5700836353060 | 1 | 1 | 265 | 140 | 65 | MM | 2.2 | 2.2 | 10.4331 | 5.5118 | 2.5591 | 4SE
91909745 | KIT,SEAL,L, 7.0",20 | PAREP | SB | 1156 | 5700836353077 | 0.212 | 0.212 | 6 | 6 | 6 | " | 0.4664 | 0.4664 |  |  |  | 4SE
91909746 | KIT,SEAL,L, 7.0",60 | PAREP | SB | 435 | 5700836353084 | 1.001 | 1.001 | 125 | 88 | 94 | MM | 2.2022 | 2.2022 | 4.9213 | 3.4646 | 3.7008 | 4SE
91909747 | KIT,SEAL,L, 7.0",70 | PAREP | SB | 272 | 5700836353091 | 1.001 | 1.001 | 125 | 88 | 94 | MM | 2.2022 | 2.2022 | 4.9213 | 3.4646 | 3.7008 | 4SE
91909751 | KIT,LIQ END,L,12501,X0 BF | PKIT0 | AC | 818 | 5700836353138 | 13.91 | 13.61 | 0 | 0 | 0 |  | 30.602 | 29.942 |  |  |  | 1CBS
91909754 | KIT,IMPELLER,L,20707,X4 BF | PAREP | SB | 3466 | 5700836353169 | 1.75 | 1.75 | 12 | 12 | 12 | " | 3.85 | 3.85 |  |  |  | 4SE
91909756 | KIT,LIQ END,L,20501,X0 BF | PKIT0 | AC | 956 | 5700836353183 | 21.91 | 21.61 | 0 | 0 | 0 |  | 48.202 | 47.542 |  |  |  | 1CBS
91909767 | KIT,LIQ END,L,15955,X4 BF | PKIT0 | AC | 1637 | 5700836353299 | 60 | 60 | 0 | 0 | 0 |  | 132 | 132 |  |  |  | 1CBS
91909777 | KIT,IMPELLER,L,30707,X4 BF | PAREP | SB | 1462 | 5700836353398 | 7 | 7 | 12 | 12 | 12 | " | 15.4 | 15.4 |  |  |  | 4SE
91909785 | KIT,LIQ END,VL,20955,X3 BF | PKIT0 | AC | 1691 | 5700836353473 | 100.001 | 100.001 | 24 | 18 | 20 | " | 220.0022 | 220.0022 |  |  |  | 1CBS
91909787 | KIT,LIQ END,VL,20955,X4 BF | PKIT0 | AC | 1752 | 5700836353497 | 3.2 | 3.2 | 0 | 0 | 0 |  | 7.04 | 7.04 |  |  |  | 1CBS
91909790 | KIT,INSERT,L,13 V | PKIT0 | AC | 151 | 5700836353527 | 6 | 6 | 0 | 0 | 0 |  | 13.2 | 13.2 |  |  |  | 1CBS
91909791 | KIT,IMPELLER,L,15951,X3 BF | PAREP | SB | 1455 | 5700836353534 | 15.122 | 14.964 | 12 | 12 | 12 | " | 33.2684 | 32.9208 |  |  |  | 4SE
91909793 | KIT,IMPELLER,L,15955,X3 BF | PAREP | SB | 1462 | 5700836353558 | 4.046 | 4.046 | 300 | 240 | 170 | MM | 8.9012 | 8.9012 | 11.811 | 9.4488 | 6.6929 | 4SE
91909794 | KIT,IMPELLER,L,15955,X3 B21 COATED | PAREP | SB | 2682 | 5700836353565 | 9.516 | 9.516 | 12 | 12 | 12 | " | 20.9352 | 20.9352 |  |  |  | 4SE
91909795 | KIT,IMPELLER,L,15955,X3 SF | PAREP | SB | 5791 | 5700836353572 | 1.75 | 1.75 | 12 | 12 | 12 | " | 3.85 | 3.85 |  |  |  | 4SE
91909796 | KIT,IMPELLER,L,15955,X4 BF | PAREP | SB | 1584 | 5700836353589 | 10 | 10 | 12 | 12 | 12 | " | 22 | 22 |  |  |  | 4SE
91909798 | KIT,IMPELLER,L,15957,X3 BF | PAREP | SB | 4050 | 5700836353602 | 13.1 | 12.41 | 12 | 12 | 12 | " | 28.82 | 27.302 |  |  |  | 4SE
91909802 | KIT,SEAL,L, 7.0",14 | PAREP | SB | 571 | 5700836353640 | 1 | 1 | 125 | 88 | 94 | MM | 2.2 | 2.2 | 4.9213 | 3.4646 | 3.7008 | 4SE
91909803 | KIT,SEAL,L, 7.0",24 | PAREP | SB | 1636 | 5700836353657 | 2 | 2 | 125 | 88 | 94 | MM | 4.4 | 4.4 | 4.9213 | 3.4646 | 3.7008 | 4SE
91909805 | KIT,SEAL,L, 7.0",64 | PAREP | SB | 684 | 5700836353671 | 120 | 120 | 6 | 6 | 6 | " | 264 | 264 |  |  |  | 4SE
91909806 | KIT,SEAL,L, 7.0",74 | PAREP | SB | 622 | 5700836353688 | 1 | 1 | 125 | 88 | 94 | MM | 2.2 | 2.2 | 4.9213 | 3.4646 | 3.7008 | 4SE
91909807 | KIT,SEAL,L, 7.0",A4 | PAREP | SB | 1327 | 5700836353695 | 1 | 1 | 6 | 6 | 6 | " | 2.2 | 2.2 |  |  |  | 4SE
91909821 | KIT,IMPELLER,L,25951,X3 BF | PAREP | SB | 4924 | 5700836353831 | 14.117 | 14.117 | 12 | 12 | 12 | " | 31.0574 | 31.0574 |  |  |  | 4SE
91909827 | KIT,IMPELLER,L,25955,X3 BF | PAREP | SB | 2574 | 5700836353893 | 85 | 85 | 12 | 12 | 12 | " | 187 | 187 |  |  |  | 4SE
91909830 | KIT,IMPELLER,L,25955,X4 BF | PAREP | SB | 6373 | 5700836353923 | 1.75 | 1.75 | 12 | 12 | 12 | " | 3.85 | 3.85 |  |  |  | 4SE
91909832 | KIT,SEAL,L, 9.5",13 | PAREP | SB | 435 | 5700836353947 | 0.264 | 0.264 | 150 | 90 | 100 | MM | 0.5808 | 0.5808 | 5.9055 | 3.5433 | 3.937 | 4SE
91909834 | KIT,SEAL,L, 9.5",23 | PAREP | SB | 1191 | 5700836353961 | 2 | 2 | 125 | 88 | 94 | MM | 4.4 | 4.4 | 4.9213 | 3.4646 | 3.7008 | 4SE
91909836 | KIT,SEAL,L, 9.5",33 | PAREP | SB | 577 | 5700836353985 | 1.001 | 1.001 | 125 | 88 | 94 | MM | 2.2022 | 2.2022 | 4.9213 | 3.4646 | 3.7008 | 4SE
91909837 | KIT,SEAL,L, 9.5",63 | PAREP | SB | 577 | 5700836353992 | 1.001 | 1.001 | 125 | 88 | 94 | MM | 2.2022 | 2.2022 | 4.9213 | 3.4646 | 3.7008 | 4SE
91909838 | KIT,SEAL,L,VL,VSM, 9.5",73 | PAREP | SB | 492 | 5700836354005 | 0.297 | 0.297 | 150 | 90 | 100 | MM | 0.6534 | 0.6534 | 5.9055 | 3.5433 | 3.937 | 4SE
91909839 | KIT,SEAL,L,VL,VSM, 9.5",73 TYPE 1 | PAREP | SB | 1171 | 5700836354012 | 1.416 | 1.416 | 6 | 6 | 6 | " | 3.1152 | 3.1152 |  |  |  | 4SE
91909840 | KIT,SEAL,L,VL,VSM, 9.5",83 | PAREP | SB | 1540 | 5700836354029 | 0.475 | 0.475 | 125 | 88 | 94 | MM | 1.045 | 1.045 | 4.9213 | 3.4646 | 3.7008 | 4SE
91909844 | KIT,SEAL,L, 9.5",A3 | PAREP | SB | 358 | 5700836354067 | 2 | 2 | 6 | 6 | 6 | " | 4.4 | 4.4 |  |  |  | 4SE
91909846 | KIT,SEAL,L,VL,VSM, 9.5",F3 | PAREP | SB | 763 | 5700836354081 | 1.158 | 1.158 | 125 | 88 | 94 | MM | 2.5476 | 2.5476 | 4.9213 | 3.4646 | 3.7008 | 4SE
91909853 | KIT,IMPELLER,L,30955,X3 BF | PAREP | SB | 2934 | 5700836354159 | 16 | 16 | 12 | 12 | 12 | " | 35.2 | 35.2 |  |  |  | 4SE
91909855 | KIT,IMPELLER,L,30955,XA BF | PAREP | SB | 5694 | 5700836354173 | 1.75 | 1.75 | 12 | 12 | 12 | " | 3.85 | 3.85 |  |  |  | 4SE
91909857 | KIT,IMPELLER,L,40955,X3 BF | PAREP | SB | 2981 | 5700836354197 | 6.9 | 6.9 | 12 | 12 | 12 | " | 15.18 | 15.18 |  |  |  | 4SE
91909862 | KIT,IMPELLER,L,4095B,XA SF | PAREP | SB | 5276 | 5700836354241 | 15 | 15 | 12 | 12 | 12 | " | 33 | 33 |  |  |  | 4SE
91909863 | KIT,IMPELLER,L,40957,VL,VSM,50957,X3 BF | PAREP | SB | 1756 | 5700836354258 | 12 | 12 | 12 | 12 | 12 | " | 26.4 | 26.4 |  |  |  | 4SE
91909871 | KIT,IMPELLER,L,40957,VL,VSM,50957,X4 SS | PAREP | SB | 1949 | 5700836354333 | 2.5 | 2.5 | 12 | 12 | 12 | " | 5.5 | 5.5 |  |  |  | 4SE
91909874 | KIT,SEAL,L, 9.5",14 | PAREP | SB | 586 | 5700836354364 | 0.659 | 0.659 | 180 | 180 | 90 | MM | 1.4498 | 1.4498 | 7.0866 | 7.0866 | 3.5433 | 4SE
91909875 | KIT,SEAL,L, 9.5",24 | PAREP | SB | 1377 | 5700836354371 | 1 | 1 | 6 | 6 | 6 | " | 2.2 | 2.2 |  |  |  | 4SE
91909876 | KIT,SEAL,L, 9.5",34 | PAREP | SB | 907 | 5700836354388 | 0.942 | 0.942 | 6 | 6 | 6 | " | 2.0724 | 2.0724 |  |  |  | 4SE
91909878 | KIT,SEAL,L, 9.5",64 | PAREP | SB | 700 | 5700836354401 | 2 | 2 | 125 | 88 | 94 | MM | 4.4 | 4.4 | 4.9213 | 3.4646 | 3.7008 | 4SE
91909879 | KIT,SEAL,L, 9.5",74 | PAREP | SB | 600 | 5700836354418 | 2.001 | 2.001 | 125 | 88 | 94 | MM | 4.4022 | 4.4022 | 4.9213 | 3.4646 | 3.7008 | 4SE
91909880 | KIT,SEAL,L, 9.5",84 | PAREP | SB | 1540 | 5700836354425 | 2 | 2 | 180 | 180 | 90 | MM | 4.4 | 4.4 | 7.0866 | 7.0866 | 3.5433 | 4SE
91909882 | KIT,SEAL,L, 9.5",A4 | PAREP | SB | 626 | 5700836354449 | 2.03 | 2.03 | 6 | 6 | 6 | " | 4.466 | 4.466 |  |  |  | 4SE
91909883 | KIT,SEAL,L, 9.5",F4 | PAREP | SB | 1426 | 5700836354456 | 1.367 | 1.367 | 6 | 6 | 6 | " | 3.0074 | 3.0074 |  |  |  | 4SE
91909885 | KIT,IMPELLER,L,50955,X4 BF | PAREP | SB | 4029 | 5700836354470 | 26.182 | 26.182 | 12 | 12 | 12 | " | 57.6004 | 57.6004 |  |  |  | 4SE
91909899 | KIT,IMPELLER,L,60951,VL,VSM,80951,XA SS | PAREP | SB | 2758 | 5700836354616 | 22.74 | 22.74 | 12 | 12 | 12 | " | 50.028 | 50.028 |  |  |  | 4SE
91909908 | KIT,IMPELLER,L,25123,X3 BF | PAREP | SB | 1762 | 5700836354708 | 1.75 | 1.75 | 12 | 12 | 12 | " | 3.85 | 3.85 |  |  |  | 4SE
91909909 | KIT,SEAL,L,12.0",13 | PAREP | SB | 435 | 5700836354715 | 0.297 | 0.297 | 145 | 100 | 90 | MM | 0.6534 | 0.6534 | 5.7087 | 3.937 | 3.5433 | 4SE
91909910 | KIT,SEAL L,12.0",23 | PAREP | SB | 1171 | 5700836354722 | 2 | 2 | 125 | 88 | 94 | MM | 4.4 | 4.4 | 4.9213 | 3.4646 | 3.7008 | 4SE
91909911 | KIT,SEAL,L,12.0",33 | PAREP | SB | 634 | 5700836354739 | 0.616 | 0.616 | 6 | 6 | 6 | " | 1.3552 | 1.3552 |  |  |  | 4SE
91909912 | KIT,SEAL L,12.0",63 | PAREP | SB | 593 | 5700836354746 | 1 | 1 | 125 | 88 | 94 | MM | 2.2 | 2.2 | 4.9213 | 3.4646 | 3.7008 | 4SE
91909913 | KIT,SEAL L,12.0",73 | PAREP | SB | 500 | 5700836354753 | 1 | 1 | 125 | 88 | 94 | MM | 2.2 | 2.2 | 4.9213 | 3.4646 | 3.7008 | 4SE
91909914 | KIT,SEAL,L,12.0",83 | PAREP | SB | 1455 | 5700836354760 | 2 | 2 | 6 | 6 | 6 | " | 4.4 | 4.4 |  |  |  | 4SE
91909919 | KIT,IMPELLER,L,30121,VL,VSM,40121,XA BF | PAREP | SB | 1798 | 5700836354814 | 22.752 | 22.752 | 12 | 12 | 12 | " | 50.0544 | 50.0544 |  |  |  | 4SE
91909920 | KIT,RECIRC,VL | PAREP | SB | 114 | 5700836354821 | 1 | 1 | 125 | 88 | 94 | MM | 2.2 | 2.2 | 4.9213 | 3.4646 | 3.7008 | 4SE
91909928 | KIT,IMPELLER,L,40127,XA BF | PAREP | SB | 7008 | 5700836354906 | 24 | 24 | 12 | 12 | 12 | " | 52.8 | 52.8 |  |  |  | 4SE
91909937 | KIT,FLANGE, 1.50"-125#,COMP | PAREP | SB | 157 | 5700836354999 | 3.213 | 3.213 | 0 | 0 | 0 |  | 7.0686 | 7.0686 |  |  |  | 4SE
91909938 | KIT,FLANGE, 2.00"-125#,COMP | PAREP | SB | 173 | 5700836355002 | 5.154 | 5.154 | 0 | 0 | 0 |  | 11.3388 | 11.3388 |  |  |  | 4SE
91909944 | KIT,SEAL L,12.0",14 | PAREP | SB | 571 | 5700836355064 | 0.353 | 0.353 | 100 | 150 | 100 | MM | 0.7766 | 0.7766 | 3.937 | 5.9055 | 3.937 | 4SE
91909945 | KIT,SEAL L,12.0",24 | PAREP | SB | 1420 | 5700836355071 | 2 | 2 | 6 | 6 | 6 | " | 4.4 | 4.4 |  |  |  | 4SE
91909947 | KIT,SEAL L,12.0",64 | PAREP | SB | 1049 | 5700836355095 | 1.006 | 1.006 | 125 | 88 | 94 | MM | 2.2132 | 2.2132 | 4.9213 | 3.4646 | 3.7008 | 4SE
91909948 | KIT,SEAL L,12.0",74 | PAREP | SB | 622 | 5700836355101 | 1 | 1 | 180 | 180 | 90 | MM | 2.2 | 2.2 | 7.0866 | 7.0866 | 3.5433 | 4SE
91909950 | KIT,SEAL,L,12.0",XA MONEL | PAREP | SB | 3565 | 5700836355125 | 2 | 2 | 6 | 6 | 6 | " | 4.4 | 4.4 |  |  |  | 4SE
91909953 | KIT,LIQ END,LA,12501,X0 | PKIT0 | AC | 593 | 5700836355156 | 19.365 | 19.365 | 0 | 0 | 0 |  | 42.603 | 42.603 |  |  |  | 1CBS
91909964 | KIT,INSERT,L,4070,14 | PKIT0 | AC | 788 | 5700836355262 | 2.5 | 2.5 | 0 | 0 | 0 |  | 5.5 | 5.5 |  |  |  | 1CBS
91909968 | KIT,INSERT,L,03,w/LNTR RING | PKIT0 | AC | 340 | 5700836355309 | 7 | 7 | 0 | 0 | 0 |  | 15.4 | 15.4 |  |  |  | 1CBS
91909970 | KIT,IMPELLER,L,60123,X5 SF | PAREP | SB | 12787 | 5700836355323 | 2.5 | 2.5 | 12 | 12 | 12 | " | 5.5 | 5.5 |  |  |  | 4SE
91909972 | KIT,INSERT,L,1A | PKIT0 | AC | 648 | 5700836355347 | 8 | 8 | 360 | 240 | 170 | MM | 17.6 | 17.6 | 14.1732 | 9.4488 | 6.6929 | 1CBS
91909977 | KIT,IMPELLER,L,80121,X5 BF | PAREP | SB | 13030 | 5700836355392 | 46.04 | 46.04 | 12 | 12 | 12 | " | 101.288 | 101.288 |  |  |  | 4SE
91909991 | KIT,BRACKET,L,13, 4.5"AK JM | PKIT0 | AC | 415 | 5700836355538 | 14 | 14 | 16 | 16 | 16 | " | 30.8 | 30.8 |  |  |  | 1CBS
91909992 | KIT,BRACKET,L,13, 8.5"AK JM | PKIT0 | AC | 453 | 5700836355545 | 18 | 18 | 16 | 16 | 16 | " | 39.6 | 39.6 |  |  |  | 1CBS
91909993 | KIT,BRACKET,L,14, 8.5"AK JM | PKIT0 | AC | 465 | 5700836355552 | 23 | 23 | 16 | 16 | 16 | " | 50.6 | 50.6 |  |  |  | 1CBS
91909994 | KIT,BRACKET,L,14,12.5"AK JM | PKIT0 | AC | 505 | 5700836355569 | 34 | 34 | 16 | 16 | 16 | " | 74.8 | 74.8 |  |  |  | 1CBS
91909995 | KIT,BRACKET,L,1A, 8.5"AK JM | PKIT0 | AC | 465 | 5700836355576 | 21 | 21 | 16 | 16 | 16 | " | 46.2 | 46.2 |  |  |  | 1CBS
91909996 | KIT,BRACKET,L,1A,12.5"AK JM | PKIT0 | AC | 538 | 5700836355583 | 36 | 36 | 16 | 16 | 16 | " | 79.2 | 79.2 |  |  |  | 1CBS
91910008 | KIT,LIQ END,L,40957,X3 BF | PKIT0 | AC | 1720 | 5700836355705 | 175 | 175 | 24 | 18 | 20 | " | 385 | 385 |  |  |  | 1CBS
91910013 | KIT,LIQ END,L,50957,X4 B21 | PKIT0 | AC | 4025 | 5700836355750 | 175 | 175 | 30 | 20 | 25 | " | 385 | 385 |  |  |  | 1CBS
91910019 | KIT,LIQ END,L,60123,X5 BF | PKIT0 | AC | 3480 | 5712608796128 | 314 | 314 | 41 | 28 | 25 | " | 690.8 | 690.8 |  |  |  | 1CBS
91910022 | KIT,MOTOR FOOT,X3 JM | PKIT0 | AC | 156 | 5700836355842 | 12 | 12 | 0 | 0 | 0 |  | 26.4 | 26.4 |  |  |  | 1CBS
91910027 | KIT,LIQ END,VL,40707,X4 BF | PKIT0 | AC | 2005 | 5700836355897 | 121.973 | 121.973 | 0 | 0 | 0 |  | 268.3406 | 268.3406 |  |  |  | 1CBS
91910032 | KIT,LIQ END,VL,50707,X3 BF | PKIT0 | AC | 1957 | 5700836355941 | 160 | 160 | 30 | 20 | 25 | " | 352 | 352 |  |  |  | 1CBS
91910037 | KIT,BRACKET,L,4070,14, 8.5" AK | PKIT0 | AC | 1192 | 5700836355996 | 121 | 121 | 16 | 16 | 16 | " | 266.2 | 266.2 |  |  |  | 1CBS
91910038 | KIT,BRACKET,L,4070,14,12.5"AK | PKIT0 | AC | 1361 | 5700836356009 | 121 | 121 | 16 | 16 | 16 | " | 266.2 | 266.2 |  |  |  | 1CBS
91910045 | KIT,RECIRC,L | PAREP | SB | 120 | 5700836356078 | 1.5 | 1.5 | 310 | 285 | 60 | MM | 3.3 | 3.3 | 12.2047 | 11.2205 | 2.3622 | 4SE
91910061 | KIT,SEAL L,12.0",15 | PAREP | SB | 899 | 5700836356238 | 0.854 | 0.854 | 190 | 190 | 180 | MM | 1.8788 | 1.8788 | 7.4803 | 7.4803 | 7.0866 | 4SE
91910063 | KIT,SEAL L,12.0",25 | PAREP | SB | 2231 | 5700836356252 | 3 | 3 | 6 | 6 | 6 | " | 6.6 | 6.6 |  |  |  | 4SE
91910064 | KIT,SEAL,L,12.0",35 | PAREP | SB | 1818 | 5700836356269 | 2 | 2 | 6 | 6 | 6 | " | 4.4 | 4.4 |  |  |  | 4SE
91910065 | KIT,SEAL L,12.0",65 | PAREP | SB | 1177 | 5700836356276 | 2 | 2 | 180 | 180 | 170 | MM | 4.4 | 4.4 | 7.0866 | 7.0866 | 6.6929 | 4SE
91910066 | KIT,SEAL L,12.0",75 | PAREP | SB | 1062 | 5700836356283 | 2 | 2 | 180 | 180 | 170 | MM | 4.4 | 4.4 | 7.0866 | 7.0866 | 6.6929 | 4SE
91910092 | KIT,LIQ END,VL,60957,X4 BF | PKIT0 | AC | 5781 | 5700836356542 | 320 | 320 | 0 | 0 | 0 |  | 704 | 704 |  |  |  | 1CBS
91910100 | KIT,LIQ END,L,15705,X3 B21 | PKIT0 | AC | 529 | 5700836356627 | 32 | 32 | 0 | 0 | 0 |  | 70.4 | 70.4 |  |  |  | 1CBS
91910103 | KIT,LIQ END,L,25123,X3 BF | PKIT0 | AC | 1759 | 5700836356658 | 136 | 136 | 24 | 18 | 20 | " | 299.2 | 299.2 |  |  |  | 1CBS
91910149 | KIT,SEAL,L,15.0",14 | PAREP | SB | 586 | 5700836357112 | 1.763 | 1.763 | 180 | 180 | 90 | MM | 3.8786 | 3.8786 | 7.0866 | 7.0866 | 3.5433 | 4SE
91910151 | KIT,SEAL,L,15.0",74 | PAREP | SB | 606 | 5700836357136 | 2 | 2 | 180 | 180 | 170 | MM | 4.4 | 4.4 | 7.0866 | 7.0866 | 6.6929 | 4SE
91910152 | KIT,IMPELLER,L,80155,X5 BF | PAREP | SB | 5276 | 5700836357143 | 57.01 | 56.09 | 12 | 12 | 12 | " | 125.422 | 123.398 |  |  |  | 4SE
91910155 | KIT,IMPELLER,L,80155,X6 BF | PAREP | SB | 7347 | 5700836357174 | 55.97 | 55.97 | 12 | 12 | 12 | " | 123.134 | 123.134 |  |  |  | 4SE
91910164 | KIT,IMPELLER,SL,15700,SF 6" | PAREP | SB | 1156 | 5700836357266 | 2.5 | 2.5 | 12 | 12 | 12 | " | 5.5 | 5.5 |  |  |  | 4SE
91910166 | KIT,IMPELLER,SL,15700,BF 7" | PAREP | SB | 6149 | 5700836357280 | 2.5 | 2.5 | 12 | 12 | 12 | " | 5.5 | 5.5 |  |  |  | 4SE
91910168 | KIT,IMPELLER,SL,20700,BF | PAREP | SB | 6173 | 5700836357303 | 2.5 | 2.5 | 12 | 12 | 12 | " | 5.5 | 5.5 |  |  |  | 4SE
91910171 | KIT,IMPELLER,SL,20950,SF | PAREP | SB | 1020 | 5700836357334 | 2.5 | 2.5 | 12 | 12 | 12 | " | 5.5 | 5.5 |  |  |  | 4SE
91910172 | KIT,IMPELLER,SL,20110,BF | PAREP | SB | 8326 | 5700836357341 | 24 | 24 | 12 | 12 | 12 | " | 52.8 | 52.8 |  |  |  | 4SE
91910189 | KIT,STAND B/M,VL,1012 BLUE | PAREP | SB | 2653 | 5700836357518 | 130.98 | 130.98 | 0 | 0 | 0 |  | 288.156 | 288.156 |  |  |  | 4SE
91910191 | KIT,RECIRC,L,HI TEMP | PAREP | SB | 130 | 5700836357532 | 0.549 | 0.549 | 310 | 285 | 130 | MM | 1.2078 | 1.2078 | 12.2047 | 11.2205 | 5.1181 | 4SE
91910192 | KIT,SEAL,L,15.0",15 | PAREP | SB | 899 | 5700836357549 | 0.905 | 0.905 | 180 | 180 | 190 | MM | 1.991 | 1.991 | 7.0866 | 7.0866 | 7.4803 | 4SE
91910193 | KIT,SEAL,L,15.0",25 | PAREP | SB | 2567 | 5700836357556 | 2 | 2 | 180 | 180 | 170 | MM | 4.4 | 4.4 | 7.0866 | 7.0866 | 6.6929 | 4SE
91910194 | KIT,SEAL,L,15.0",35 | PAREP | SB | 2018 | 5700836357563 | 2 | 2 | 6 | 6 | 6 | " | 4.4 | 4.4 |  |  |  | 4SE
91910195 | KIT,SEAL,L,15.0",65 | PAREP | SB | 1419 | 5700836357570 | 3 | 3 | 180 | 180 | 170 | MM | 6.6 | 6.6 | 7.0866 | 7.0866 | 6.6929 | 4SE
91910196 | KIT,SEAL,L,15.0",75 | PAREP | SB | 1062 | 5700836357587 | 3 | 3 | 180 | 180 | 170 | MM | 6.6 | 6.6 | 7.0866 | 7.0866 | 6.6929 | 4SE
91910198 | KIT,IMPELLER,SL,40950,SF | PAREP | SB | 4061 | 5700836357600 | 11.141 | 11.141 | 12 | 12 | 12 | " | 24.5102 | 24.5102 |  |  |  | 4SE
91910204 | KIT,IMPELLER,OL,15703,X3 BF | PAREP | SB | 774 | 5700836357662 | 2.5 | 2.5 | 12 | 12 | 12 | " | 5.5 | 5.5 |  |  |  | 4SE
91910207 | KIT,LIQ END,L,20501,X3,BF | PKIT0 | AC | 995 | 5700836357693 | 20 | 20 | 0 | 0 | 0 |  | 44 | 44 |  |  |  | 1CBS
91910209 | KIT,INSERT,L,13,5"PUMP,4.5"AK | PKIT0 | AC | 320 | 5700836357716 | 6.001 | 6.001 | 180 | 180 | 170 | MM | 13.2022 | 13.2022 | 7.0866 | 7.0866 | 6.6929 | 1CBS
91910212 | KIT,IMPELLER,OL,15951,XB BF | PAREP | SB | 3238 | 5700836357747 | 20.685 | 20.685 | 12 | 12 | 12 | " | 45.507 | 45.507 |  |  |  | 4SE
91910224 | KIT,IMPELLER,OL,15955,XB BF | PAREP | SB | 5729 | 5700836357860 | 19 | 19 | 12 | 12 | 12 | " | 41.8 | 41.8 |  |  |  | 4SE
91910228 | KIT,SEPARATOR,SS,KP ASSY | PAREP | SB | 1585 | 5700836357907 | 14.94 | 14.94 | 0 | 0 | 0 |  | 32.868 | 32.868 |  |  |  | 4SE
91910233 | KIT,IMPELLER,OLN,20953,XB BF | PAREP | SB | 2500 | 5700836357952 | 22 | 22 | 12 | 12 | 12 | " | 48.4 | 48.4 |  |  |  | 4SE
91910237 | KIT,IMPELLER,NC,37021,SF | PAREP | SB | 642 | 5700836357990 | 2.5 | 2.5 | 12 | 12 | 12 | " | 5.5 | 5.5 |  |  |  | 4SE
91910246 | KIT,SEAL,L,15.0",16 | PAREP | SB | 1236 | 5700836358089 | 2 | 2 | 360 | 240 | 170 | MM | 4.4 | 4.4 | 14.1732 | 9.4488 | 6.6929 | 4SE
91910248 | KIT,SEAL,L,15.0",36 | PAREP | SB | 3014 | 5700836358102 | 2.763 | 2.763 | 6 | 6 | 6 | " | 6.0786 | 6.0786 |  |  |  | 4SE
91910254 | KIT,IMPELLER,NCH/V,37011,X3 SF | PAREP | SB | 1893 | 5700836358164 | 5.204 | 5.204 | 12 | 12 | 12 | " | 11.4488 | 11.4488 |  |  |  | 4SE
91910260 | KIT,IMPELLER,NCH/V,47011,X4 SF | PAREP | SB | 1537 | 5700836358225 | 15.633 | 15.633 | 12 | 12 | 12 | " | 34.3926 | 34.3926 |  |  |  | 4SE
91910264 | KIT,WEAR PLATE,NC,409521/22,4S | PAREP | SB | 4877 | 5700836358263 | 2.116 | 2.116 | 12 | 9 | 4 | " | 4.6552 | 4.6552 |  |  |  | 4SE
91910269 | KIT,WEAR PLATE,NC,401221/22,CI | PAREP | SB | 411 | 5700836358317 | 2.016 | 2.016 | 12 | 9 | 4 | " | 4.4352 | 4.4352 |  |  |  | 4SE
91910276 | KIT,WEAR PLATE,NC,401521/22,4S | PAREP | SB | 1069 | 5700836358386 | 3.516 | 3.516 | 12 | 9 | 4 | " | 7.7352 | 7.7352 |  |  |  | 4SE
91910325 | KIT,IMPELLER,NC,48011,SF | PAREP | SB | 1191 | 5700836358874 | 28 | 28 | 12 | 12 | 12 | " | 61.6 | 61.6 |  |  |  | 4SE
91910340 | KIT,IMPELLER,NC,49501,SF | PAREP | SB | 4279 | 5700836359024 | 27.264 | 27.264 | 12 | 12 | 12 | " | 59.9808 | 59.9808 |  |  |  | 4SE
91910341 | KIT,WEAR PLATE,NC,407021/22,BR | PAREP | SB | 1648 | 5700836359031 | 3.086 | 3.086 | 12 | 9 | 4 | " | 6.7892 | 6.7892 |  |  |  | 4SE
91910353 | KIT,IMPELLER,NCH/V,49511,X4 BF | PAREP | SB | 2237 | 5700836359154 | 36.351 | 36.351 | 12 | 12 | 12 | " | 79.9722 | 79.9722 |  |  |  | 4SE
91910354 | KIT,IMPELLER,NCH/V,49511,X4 SF | PAREP | SB | 3907 | 5700836359161 | 23 | 23 | 12 | 12 | 12 | " | 50.6 | 50.6 |  |  |  | 4SE
91910355 | Kit, Liquid End,L,3,4.5"AK JM | PKIT0 | AC | 506 | 5700836359178 | 30 | 30 | 0 | 0 | 0 |  | 66 | 66 |  |  |  | 1CBS
91910375 | KIT,LIQ END,L,40129,XA BF | PKIT0 | AC | 4578 | 5700836359376 | 203.43 | 203.43 | 30 | 20 | 25 | " | 447.546 | 447.546 |  |  |  | 1CBS
91910376 | KIT,LIQ END,L,15507,X0 BF | PKIT0 | AC | 943 | 5700836359383 | 14.27 | 13.97 | 0 | 0 | 0 |  | 31.394 | 30.734 |  |  |  | 1CBS
91910381 | KIT,LIQ END,L,15507,X3 BF | PKIT0 | AC | 2078 | 5700836359437 | 15 | 15 | 0 | 0 | 0 |  | 33 | 33 |  |  |  | 1CBS
91910383 | KIT,LIQ END,L,15959,X3 BF | PKIT0 | AC | 381 | 5700836359451 | 58.714 | 58.414 | 0 | 0 | 0 |  | 129.1708 | 128.5108 |  |  |  | 1CBS
91910385 | KIT,LIQ END,L,15959,X4 BF | PKIT0 | AC | 1637 | 5700836359475 | 58.934 | 58.634 | 0 | 0 | 0 |  | 129.6548 | 128.9948 |  |  |  | 1CBS
91910390 | KIT,IMPELLER,NCH/V,61215,X5 SF | PAREP | SB | 6360 | 5700836359529 | 63.282 | 63.282 | 12 | 12 | 12 | " | 139.2204 | 139.2204 |  |  |  | 4SE
91910402 | KIT,IMPELLER,NCH/V,61231,X5 SF | PAREP | SB | 3245 | 5700836359642 | 31.5 | 31.5 | 12 | 12 | 12 | " | 69.3 | 69.3 |  |  |  | 4SE
91910407 | KIT,LIQ END,VL,20959,X3 BF | PKIT0 | AC | 1691 | 5700836359697 | 100 | 100 | 24 | 18 | 20 | " | 220 | 220 |  |  |  | 1CBS
91910408 | KIT,LIQ END,VL,20959,X4 BF | PKIT0 | AC | 1752 | 5700836359703 | 96 | 96 | 0 | 0 | 0 |  | 211.2 | 211.2 |  |  |  | 1CBS
91910418 | KIT,BRACKET,NCVU,33,4.5"AK4070 | PKIT0 | AC | 707 | 5700836359802 | 0 | 0 | 0 | 0 | 0 |  | 0 | 0 |  |  |  | 1CBS
91910419 | KIT,RECIRC,NC | PAREP | SB | 127 | 5700836359819 | 3.12 | 3.12 | 310 | 285 | 130 | MM | 6.864 | 6.864 | 12.2047 | 11.2205 | 5.1181 | 4SE
91910423 | KIT,LIQ END,L,30127,XA BF | PKIT0 | AC | 3504 | 5700836359857 | 137 | 137 | 24 | 18 | 20 | " | 301.4 | 301.4 |  |  |  | 1CBS
91910425 | KIT,IMPELLER,NCH/V,47011,X3 SF | PAREP | SB | 742 | 5700836359871 | 16.628 | 16.628 | 12 | 12 | 12 | " | 36.5816 | 36.5816 |  |  |  | 4SE
91910429 | KIT,IMPELLER,NCH/V,47012,X3 SF | PAREP | SB | 3453 | 5700836359918 | 20.33 | 20.33 | 12 | 12 | 12 | " | 44.726 | 44.726 |  |  |  | 4SE
91910430 | KIT,LIQ END,VL,30957,X3 BF | PKIT0 | AC | 2143 | 5700836359925 | 140 | 140 | 24 | 18 | 20 | " | 308 | 308 |  |  |  | 1CBS
91910442 | KIT,LIQ END,L,12507,X0 BF | PKIT0 | AC | 852 | 5700836360044 | 14 | 14 | 0 | 0 | 0 |  | 30.8 | 30.8 |  |  |  | 1CBS
91910448 | KIT,LIQ END,L,20709,X4 BF | PKIT0 | AC | 1520 | 5700836360105 | 31 | 31 | 0 | 0 | 0 |  | 68.2 | 68.2 |  |  |  | 1CBS
91910451 | KIT,LIQ END,L,30957,X3 BF | PKIT0 | AC | 1301 | 5700836360136 | 140 | 140 | 24 | 18 | 20 | " | 308 | 308 |  |  |  | 1CBS
91910453 | KIT,LIQ END,L,30957,XA BF | PKIT0 | AC | 2696 | 5700836360150 | 140 | 140 | 24 | 18 | 20 | " | 308 | 308 |  |  |  | 1CBS
91910459 | KIT,IMPELLER,NCH/V,49512,X4 SF | PAREP | SB | 4699 | 5700836360211 | 34.317 | 34.317 | 12 | 12 | 12 | " | 75.4974 | 75.4974 |  |  |  | 4SE
91910483 | KIT,IMPELLER,NCH/V,49511,X5 SF | PAREP | SB | 2606 | 5700836360457 | 2.5 | 2.5 | 12 | 12 | 12 | " | 5.5 | 5.5 |  |  |  | 4SE
91910499 | KIT,IMPELLER,NCH/V,81513,X6 SF | PAREP | SB | 5963 | 5700836360617 | 80 | 80 | 12 | 12 | 12 | " | 176 | 176 |  |  |  | 4SE
91910504 | KIT,LIQ END,L,4012A,XA BF | PKIT0 | AC | 2731 | 5700836360662 | 100.58 | 100.58 | 0 | 0 | 0 |  | 221.276 | 221.276 |  |  |  | 1CBS
91910512 | KIT,IMPELLER,NSC,47001,140 SF | PAREP | SB | 464 | 5700836360747 | 15.233 | 15.233 | 12 | 12 | 12 | " | 33.5126 | 33.5126 |  |  |  | 4SE
91910537 | KIT,WEAR RING,L,15501 | PAREP | SB | 422 | 5700836360990 | 4 | 4 | 12 | 12 | 9 | " | 8.8 | 8.8 |  |  |  | 4SE
91910538 | KIT,WEAR RING,L,1070 | PAREP | SB | 228 | 5700836361003 | 1 | 1 | 125 | 88 | 94 | MM | 2.2 | 2.2 | 4.9213 | 3.4646 | 3.7008 | 4SE
91910539 | KIT,WEAR RING,L,1270 | PAREP | SB | 263 | 5700836361010 | 1 | 1 | 125 | 88 | 94 | MM | 2.2 | 2.2 | 4.9213 | 3.4646 | 3.7008 | 4SE
91910540 | KIT,WEAR RING,L,1570 | PAREP | SB | 387 | 5700836361027 | 5 | 5 | 125 | 88 | 94 | MM | 11 | 11 | 4.9213 | 3.4646 | 3.7008 | 4SE
91910541 | KIT,WEAR RING,L,2070 | PAREP | SB | 416 | 5700836361034 | 1 | 1 | 125 | 88 | 94 | MM | 2.2 | 2.2 | 4.9213 | 3.4646 | 3.7008 | 4SE
91910542 | KIT,WEAR RING,L,2570 | PAREP | SB | 450 | 5700836361041 | 1.01 | 1.01 | 125 | 88 | 94 | MM | 2.222 | 2.222 | 4.9213 | 3.4646 | 3.7008 | 4SE
91910543 | KIT,WEAR RING,L,30705/30955 | PAREP | SB | 478 | 5700836361058 | 1 | 1 | 125 | 88 | 94 | MM | 2.2 | 2.2 | 4.9213 | 3.4646 | 3.7008 | 4SE
91910544 | KIT,WEAR RING,L,30707 | PAREP | SB | 549 | 5700836361065 | 1.001 | 1.001 | 125 | 88 | 94 | MM | 2.2022 | 2.2022 | 4.9213 | 3.4646 | 3.7008 | 4SE
91910546 | KIT,WEAR RING,L,40705 | PAREP | SB | 179 | 5700836361089 | 4 | 4 | 180 | 180 | 90 | MM | 8.8 | 8.8 | 7.0866 | 7.0866 | 3.5433 | 4SE
91910548 | KIT,WEAR RING,L,40707 | PAREP | SB | 649 | 5700836361102 | 1.355 | 1.355 | 200 | 200 | 220 | MM | 2.981 | 2.981 | 7.874 | 7.874 | 8.6614 | 4SE
91910549 | KIT,WEAR RING,L,4095,VL,VSM,5095,B18 | PAREP | SB | 1098 | 5700836361119 | 1 | 1 | 310 | 285 | 60 | MM | 2.2 | 2.2 | 12.2047 | 11.2205 | 2.3622 | 4SE
91910550 | KIT,WEAR RING,L,50955 | PAREP | SB | 970 | 5700836361126 | 4.878 | 4.878 | 0 | 0 | 0 |  | 10.7316 | 10.7316 |  |  |  | 4SE
91910551 | KIT,WEAR RING,L,50957,VL,VSM,60957 | PAREP | SB | 1034 | 5700836361133 | 2.32 | 2.32 | 340 | 290 | 130 | MM | 5.104 | 5.104 | 13.3858 | 11.4173 | 5.1181 | 4SE
91910554 | KIT,WEAR RING,L,6095,VL,VSM,80951,XA | PAREP | SB | 1087 | 5700836361164 | 2.588 | 2.588 | 310 | 285 | 130 | MM | 5.6936 | 5.6936 | 12.2047 | 11.2205 | 5.1181 | 4SE
91910555 | KIT,WEAR RING,L,3012,VL,VSM,40127 | PAREP | SB | 684 | 5700836361171 | 3 | 3 | 180 | 180 | 90 | MM | 6.6 | 6.6 | 7.0866 | 7.0866 | 3.5433 | 4SE
91910556 | KIT,WEAR RING,L,4012,VL,VSM,5012,B | PAREP | SB | 764 | 5700836361188 | 3 | 3 | 310 | 285 | 60 | MM | 6.6 | 6.6 | 12.2047 | 11.2205 | 2.3622 | 4SE
91910557 | KIT,WEAR RING,L,50121 | PAREP | SB | 1283 | 5700836361195 | 2 | 2 | 12 | 12 | 9 | " | 4.4 | 4.4 |  |  |  | 4SE
91910558 | KIT,WEAR RING,L,50123 X4/XA | PAREP | SB | 1053 | 5700836361201 | 5.001 | 5.001 | 360 | 360 | 60 | MM | 11.0022 | 11.0022 | 14.1732 | 14.1732 | 2.3622 | 4SE
91910559 | KIT,WEAR RING,L,60121 | PAREP | SB | 1221 | 5700836361218 | 1.5 | 1.5 | 12 | 12 | 9 | " | 3.3 | 3.3 |  |  |  | 4SE
91910561 | KIT,WEAR RING,L,60123 | PAREP | SB | 1184 | 5700836361232 | 1.16 | 1.16 | 250 | 250 | 50 | MM | 2.552 | 2.552 | 9.8425 | 9.8425 | 1.9685 | 4SE
91910562 | KIT,WEAR RING,L,60123,X5 | PAREP | SB | 1182 | 5700836361249 | 3 | 3 | 12 | 12 | 9 | " | 6.6 | 6.6 |  |  |  | 4SE
91910563 | KIT,WEAR RING,L,80121 | PAREP | SB | 1264 | 5700836361256 | 4.114 | 4.114 | 12 | 12 | 9 | " | 9.0508 | 9.0508 |  |  |  | 4SE
91910564 | KIT,WEAR RING,L,80123 | PAREP | SB | 1406 | 5700836361263 | 7 | 7 | 360 | 360 | 60 | MM | 15.4 | 15.4 | 14.1732 | 14.1732 | 2.3622 | 4SE
91910565 | KIT,WEAR RING,L,50155 | PAREP | SB | 1198 | 5700836361270 | 1.85 | 1.85 | 12 | 12 | 9 | " | 4.07 | 4.07 |  |  |  | 4SE
91910566 | KIT,WEAR RING,L,50157 | PAREP | SB | 1148 | 5700836361287 | 2 | 2 | 310 | 285 | 60 | MM | 4.4 | 4.4 | 12.2047 | 11.2205 | 2.3622 | 4SE
91910567 | KIT,WEAR RING,L,30955,XA | PAREP | SB | 684 | 5700836361294 | 2 | 2 | 310 | 285 | 60 | MM | 4.4 | 4.4 | 12.2047 | 11.2205 | 2.3622 | 4SE
91910568 | KIT,WEAR RING,L,60157,X5 | PAREP | SB | 1221 | 5700836361300 | 2.534 | 2.534 | 340 | 290 | 70 | MM | 5.5748 | 5.5748 | 13.3858 | 11.4173 | 2.7559 | 4SE
91910569 | KIT,WEAR RING,L,60157,X6 | PAREP | SB | 1626 | 5700836361317 | 4.528 | 4.528 | 12 | 12 | 9 | " | 9.9616 | 9.9616 |  |  |  | 4SE
91910574 | KIT,WEAR RING,OL,1070 | PAREP | SB | 1038 | 5700836361362 | 1 | 1 | 12 | 12 | 9 | " | 2.2 | 2.2 |  |  |  | 4SE
91910575 | KIT,WEAR RING,OL,1570 | PAREP | SB | 600 | 5700836361379 | 1.16 | 1.16 | 12 | 12 | 9 | " | 2.552 | 2.552 |  |  |  | 4SE
91910576 | KIT,WEAR RING,OLN,1570 | PAREP | SB | 935 | 5700836361386 | 1.16 | 1.16 | 12 | 12 | 9 | " | 2.552 | 2.552 |  |  |  | 4SE
91910577 | KIT,WEAR RING,OL,1595 | PAREP | SB | 612 | 5700836361393 | 2.001 | 2.001 | 12 | 12 | 9 | " | 4.4022 | 4.4022 |  |  |  | 4SE
91910578 | KIT,WEAR RING,OLN,2095 | PAREP | SB | 797 | 5700836361409 | 2 | 2 | 12 | 12 | 9 | " | 4.4 | 4.4 |  |  |  | 4SE
91910580 | KIT,WEAR RING,L,40705,X4 | PAREP | SB | 1711 | 5700836361423 | 2 | 2 | 12 | 12 | 9 | " | 4.4 | 4.4 |  |  |  | 4SE
91910582 | KIT,WEAR RING,L,40707,X4 | PAREP | SB | 992 | 5700836361447 | 4 | 4 | 180 | 180 | 170 | MM | 8.8 | 8.8 | 7.0866 | 7.0866 | 6.6929 | 4SE
91910583 | KIT,WEAR RING,L,40707,X4,JM | PAREP | SB | 1074 | 5700836361454 | 8 | 8 | 12 | 12 | 9 | " | 17.6 | 17.6 |  |  |  | 4SE
91910591 | KIT,HARDWARE,L, 5.0",X0/X1 | PAREP | SB | 114 | 5700836361539 | 1 | 1 | 125 | 88 | 94 | MM | 2.2 | 2.2 | 4.9213 | 3.4646 | 3.7008 | 4SE
91910592 | KIT,HARDWARE,L, 7.0",X0 | PAREP | SB | 101 | 5700836361546 | 1 | 1 | 125 | 88 | 94 | MM | 2.2 | 2.2 | 4.9213 | 3.4646 | 3.7008 | 4SE
91910593 | KIT,HARDWARE,L, 7.0",X3 | PAREP | SB | 108 | 5700836361553 | 2 | 2 | 125 | 88 | 94 | MM | 4.4 | 4.4 | 4.9213 | 3.4646 | 3.7008 | 4SE
91910594 | KIT,HARDWARE,L, 7.0",X4 | PAREP | SB | 130 | 5700836361560 | 121 | 121 | 125 | 88 | 94 | MM | 266.2 | 266.2 | 4.9213 | 3.4646 | 3.7008 | 4SE
91910595 | KIT,HARDWARE,L,VL,VSM, 9.5,X3 | PAREP | SB | 114 | 5700836361577 | 2 | 2 | 125 | 88 | 94 | MM | 4.4 | 4.4 | 4.9213 | 3.4646 | 3.7008 | 4SE
91910596 | KIT,HARDWARE,L,VL,VSM, 9.5,X4/XA | PAREP | SB | 143 | 5700836361584 | 5 | 5 | 125 | 88 | 94 | MM | 11 | 11 | 4.9213 | 3.4646 | 3.7008 | 4SE
91910598 | KIT,HARDWARE,L,VL,VSM,12.0",X3 | PAREP | SB | 136 | 5700836361607 | 4 | 4 | 125 | 88 | 94 | MM | 8.8 | 8.8 | 4.9213 | 3.4646 | 3.7008 | 4SE
91910599 | KIT,HARDWARE,L,VL,VSM,12.0",X4/XA | PAREP | SB | 120 | 5700836361614 | 3.001 | 3.001 | 125 | 88 | 94 | MM | 6.6022 | 6.6022 | 4.9213 | 3.4646 | 3.7008 | 4SE
91910600 | KIT,HARDWARE,L,VL,VSM,12.0",X5 | PAREP | SB | 130 | 5700836361621 | 6 | 6 | 125 | 88 | 94 | MM | 13.2 | 13.2 | 4.9213 | 3.4646 | 3.7008 | 4SE
91910601 | KIT,HARDWARE,L,VL,VSM,15.0",X4/XA,X5 | PAREP | SB | 130 | 5700836361638 | 121 | 121 | 125 | 88 | 94 | MM | 266.2 | 266.2 | 4.9213 | 3.4646 | 3.7008 | 4SE
91910603 | KIT,HARDWARE,OL, 9.5",XB | PAREP | SB | 267 | 5700836361652 | 5 | 5 | 125 | 88 | 94 | MM | 11 | 11 | 4.9213 | 3.4646 | 3.7008 | 4SE
91910606 | KIT,HARDWARE,NC,BKT,2"COL | PAREP | SB | 263 | 5700836361683 | 1 | 1 | 125 | 88 | 94 | MM | 2.2 | 2.2 | 4.9213 | 3.4646 | 3.7008 | 4SE
91910607 | KIT,HARDWARE,NC,BKT,0.87"SFT | PAREP | SB | 186 | 5700836361690 | 121 | 121 | 6 | 6 | 6 | " | 266.2 | 266.2 |  |  |  | 4SE
91910609 | KIT,SEAL,L, 9.5",1A | PAREP | SB | 571 | 5700836361713 | 0.506 | 0.506 | 180 | 180 | 90 | MM | 1.1132 | 1.1132 | 7.0866 | 7.0866 | 3.5433 | 4SE
91910610 | KIT,SEAL,L, 9.5",2A | PAREP | SB | 1862 | 5700836361720 | 2.5 | 2.5 | 6 | 6 | 6 | " | 5.5 | 5.5 |  |  |  | 4SE
91910611 | KIT,SEAL,L, 9.5",6A | PAREP | SB | 713 | 5700836361737 | 1 | 1 | 125 | 88 | 94 | MM | 2.2 | 2.2 | 4.9213 | 3.4646 | 3.7008 | 4SE
91910612 | KIT,SEAL,L, 9.5",7A | PAREP | SB | 622 | 5700836361744 | 2 | 2 | 125 | 88 | 94 | MM | 4.4 | 4.4 | 4.9213 | 3.4646 | 3.7008 | 4SE
91910614 | KIT,SEAL,L, 9.5",FA | PAREP | SB | 386 | 5700836361768 | 1.414 | 1.414 | 0 | 0 | 0 |  | 3.1108 | 3.1108 |  |  |  | 4SE
91910617 | KIT,HARDWARE,SL,PUMP END,1570 | PAREP | SB | 257 | 5700836361799 | 121 | 121 | 6 | 6 | 6 | " | 266.2 | 266.2 |  |  |  | 4SE
91910618 | KIT,HARDWARE,SL,PUMP END,2095 | PAREP | SB | 222 | 5700836361805 | 1.262 | 1.262 | 125 | 88 | 94 | MM | 2.7764 | 2.7764 | 4.9213 | 3.4646 | 3.7008 | 4SE
91910619 | IT,HARDWARE,SL,PUMP END,2095 | PAREP | SB | 315 | 5700836361812 | 2.5 | 2.5 | 0 | 0 | 0 |  | 5.5 | 5.5 |  |  |  | 4SE
91910622 | KIT,HARDWARE,SL,PUMP END,4095 | PAREP | SB | 514 | 5700836361843 | 0.998 | 0.998 | 6 | 6 | 6 | " | 2.1956 | 2.1956 |  |  |  | 4SE
91910625 | KIT,HARDWARE,NC,PUMP END,470 | PAREP | SB | 97 | 5700836361874 | 2.081 | 2.081 | 180 | 180 | 170 | MM | 4.5782 | 4.5782 | 7.0866 | 7.0866 | 6.6929 | 4SE
91910626 | KIT,HARDWARE,NC,PUMP END,470 | SICKT | SB | 900 | 5700836361881 | 50.936 | 50.936 | 6 | 6 | 6 | " | 112.0592 | 112.0592 |  |  |  | 4SE
91910629 | KIT,SEAL,L,15.0",1A | PAREP | SB | 571 | 5700836361911 | 1 | 1 | 125 | 88 | 94 | MM | 2.2 | 2.2 | 4.9213 | 3.4646 | 3.7008 | 4SE
91910631 | KIT,SEAL,L,15.0",6A | PAREP | SB | 1148 | 5700836361935 | 1.501 | 1.501 | 180 | 180 | 170 | MM | 3.3022 | 3.3022 | 7.0866 | 7.0866 | 6.6929 | 4SE
91910632 | KIT,SEAL,L,15.0",7A | PAREP | SB | 622 | 5700836361942 | 1 | 1 | 125 | 88 | 94 | MM | 2.2 | 2.2 | 4.9213 | 3.4646 | 3.7008 | 4SE
91910636 | KIT,HARDWARE,NC,INTR BRG,2" | PAREP | SB | 175 | 5700836361980 | 50.936 | 50.936 | 125 | 88 | 94 | MM | 112.0592 | 112.0592 | 4.9213 | 3.4646 | 3.7008 | 4SE
91910638 | KIT,HARDWARE,NC,INTR BRG,3" | PAREP | SB | 294 | 5700836362000 | 0.842 | 0.842 | 125 | 88 | 94 | MM | 1.8524 | 1.8524 | 4.9213 | 3.4646 | 3.7008 | 4SE
91910639 | KIT,HARDWARE,NC,INTER BRG,3" | PAREP | SB | 540 | 5700836362017 | 0.324 | 0.324 | 6 | 6 | 6 | " | 0.7128 | 0.7128 |  |  |  | 4SE
91910643 | KIT,PACKING GLAND,L,X3 | PAREP | SB | 272 | 5700836362055 | 1 | 1 | 125 | 88 | 94 | MM | 2.2 | 2.2 | 4.9213 | 3.4646 | 3.7008 | 4SE
91910644 | KIT,PACKING GLAND,L,X4/XA | PAREP | SB | 372 | 5700836362062 | 3 | 3 | 125 | 88 | 94 | MM | 6.6 | 6.6 | 4.9213 | 3.4646 | 3.7008 | 4SE
91910645 | KIT,PACKING GLAND,L,X5 | PAREP | SB | 614 | 5700836362079 | 2 | 2 | 125 | 88 | 94 | MM | 4.4 | 4.4 | 4.9213 | 3.4646 | 3.7008 | 4SE
91910646 | KIT,PACKING GLAND,L,X6 | PAREP | SB | 2714 | 5700836362086 | 4.2 | 4.2 | 12 | 9 | 4 | " | 9.24 | 9.24 |  |  |  | 4SE
91910648 | KIT,ADAPTER SHAFT,L,JM 03 | PAREP | SB | 3256 | 5700836362109 | 0.72 | 0.72 | 0 | 0 | 0 |  | 1.584 | 1.584 |  |  |  | 4SE
91910649 | KIT,ADAPTER SHAFT,L,JM 04 | PAREP | SB | 7004 | 5700836362116 | 2 | 2 | 0 | 0 | 0 |  | 4.4 | 4.4 |  |  |  | 4SE
91910650 | KIT,ADAPTER SHAFT,L,JM 0A | PAREP | SB | 5654 | 5700836362123 | 5.67 | 5.67 | 0 | 0 | 0 |  | 12.474 | 12.474 |  |  |  | 4SE
91910651 | KIT,INTR BRG,NC,2"COL,PACOLOY | PAREP | SB | 400 | 5700836362130 | 0.421 | 0.421 | 0 | 0 | 0 |  | 0.9262 | 0.9262 |  |  |  | 4SE
91910653 | KIT,INTR BRG,NC,0.87",PACOLOY | PAREP | SB | 600 | 5700836362154 | 0.421 | 0.421 | 125 | 88 | 94 | MM | 0.9262 | 0.9262 | 4.9213 | 3.4646 | 3.7008 | 4SE
91910654 | KIT,INTR BRG,NC,0.87",BRNZ,GR | PAREP | SB | 471 | 5700836362161 | 0.421 | 0.421 | 0 | 0 | 0 |  | 0.9262 | 0.9262 |  |  |  | 4SE
91910655 | KIT,INTR BRG,NC,1.12",PACOLOY | PAREP | SB | 518 | 5700836362178 | 0.421 | 0.421 | 125 | 88 | 94 | MM | 0.9262 | 0.9262 | 4.9213 | 3.4646 | 3.7008 | 4SE
91910656 | KIT,INTR BRG,NC,1.12",BRNZ,GR | PAREP | SB | 606 | 5700836362185 | 0.421 | 0.421 | 125 | 88 | 94 | MM | 0.9262 | 0.9262 | 4.9213 | 3.4646 | 3.7008 | 4SE
91910658 | KIT,BALL BRG,NC,2"COL | PAREP | SB | 500 | 5700836362208 | 3 | 3 | 125 | 88 | 94 | MM | 6.6 | 6.6 | 4.9213 | 3.4646 | 3.7008 | 4SE
91910659 | KIT,BALL BRG,NC,0.87"SFT | PAREP | SB | 707 | 5700836362215 | 3 | 3 | 125 | 88 | 94 | MM | 6.6 | 6.6 | 4.9213 | 3.4646 | 3.7008 | 4SE
91910660 | KIT,BALL BRG,NC,1.12"SFT | PAREP | SB | 713 | 5700836362222 | 2.072 | 2.072 | 125 | 88 | 94 | MM | 4.5584 | 4.5584 | 4.9213 | 3.4646 | 3.7008 | 4SE
91910661 | KIT,BALL BRG,NC,4"COL,18"BKT | PAREP | SB | 2219 | 5700836362239 | 6.6 | 6.6 | 0 | 0 | 0 |  | 14.52 | 14.52 |  |  |  | 4SE
91910662 | KIT,LWR BRG,NC,2"COL,BRZ | PAREP | SB | 606 | 5700836362246 | 0.939 | 0.939 | 0 | 0 | 0 |  | 2.0658 | 2.0658 |  |  |  | 4SE
91910666 | KIT,LWR BRG,SL,2095,RUBBER | PAREP | SB | 297 | 5700836362284 | 0.301 | 0.301 | 0 | 0 | 0 |  | 0.6622 | 0.6622 |  |  |  | 4SE
91910667 | KIT,LWR BRG,SL,2095,BRNZ | PAREP | SB | 1191 | 5700836362291 | 2 | 2 | 125 | 88 | 94 | MM | 4.4 | 4.4 | 4.9213 | 3.4646 | 3.7008 | 4SE
91910669 | KIT,LWR BRG,SL,2095,BRNZ,GR | PAREP | SB | 1430 | 5700836362314 | 2 | 2 | 0 | 0 | 0 |  | 4.4 | 4.4 |  |  |  | 4SE
91910670 | KIT,LWR BRG,NC,3"COL,RUBBER | PAREP | SB | 1053 | 5700836362321 | 0.842 | 0.842 | 360 | 240 | 170 | MM | 1.8524 | 1.8524 | 14.1732 | 9.4488 | 6.6929 | 4SE
91910672 | KIT,LWR BRG,NC,3"COL,BRNZ | PAREP | SB | 1283 | 5700836362345 | 2.105 | 2.105 | 180 | 180 | 90 | MM | 4.631 | 4.631 | 7.0866 | 7.0866 | 3.5433 | 4SE
91910673 | KIT,LWR BRG,NC,3"COL,BRNZ,GR | PAREP | SB | 1518 | 5700836362352 | 2.526 | 2.526 | 180 | 180 | 170 | MM | 5.5572 | 5.5572 | 7.0866 | 7.0866 | 6.6929 | 4SE
91910675 | KIT,LWR BRG,NC,4"COL,RUBBER | PAREP | SB | 855 | 5700836362376 | 3 | 3 | 0 | 0 | 0 |  | 6.6 | 6.6 |  |  |  | 4SE
91910703 | KIT,IMPELLER,SM,2011,180TY | PAREP | SB | 3382 | 5700836362659 | 13 | 13 | 12 | 12 | 12 | " | 28.6 | 28.6 |  |  |  | 4SE
91910707 | KIT,SEAL,L, 9.5",15 | PAREP | SB | 907 | 5700836362697 | 2 | 2 | 180 | 180 | 170 | MM | 4.4 | 4.4 | 7.0866 | 7.0866 | 6.6929 | 4SE
91910715 | KIT,SEAL,L,12.0",1A | PAREP | SB | 571 | 5700836362772 | 0.418 | 0.418 | 150 | 90 | 100 | MM | 0.9196 | 0.9196 | 5.9055 | 3.5433 | 3.937 | 4SE
91910716 | KIT,SEAL,L,12.0",2A | PAREP | SB | 1556 | 5700836362789 | 2 | 2 | 125 | 88 | 94 | MM | 4.4 | 4.4 | 4.9213 | 3.4646 | 3.7008 | 4SE
91910717 | KIT,SEAL,L,12.0",6A | PAREP | SB | 664 | 5700836362796 | 0.074 | 0.074 | 160 | 130 | 30 | MM | 0.1628 | 0.1628 | 6.2992 | 5.1181 | 1.1811 | 4SE
91910718 | KIT,SEAL,L,12.0",7A | PAREP | SB | 600 | 5700836362802 | 1 | 1 | 180 | 180 | 170 | MM | 2.2 | 2.2 | 7.0866 | 7.0866 | 6.6929 | 4SE
91910719 | KIT,SEAL,L,12.0",8A | PAREP | SB | 1227 | 5700836362819 | 1.037 | 1.037 | 6 | 6 | 6 | " | 2.2814 | 2.2814 |  |  |  | 4SE
91910720 | KIT,SEAL,L,12.0",AA | PAREP | SB | 399 | 5700836362826 | 2.056 | 2.056 | 6 | 6 | 6 | " | 4.5232 | 4.5232 |  |  |  | 4SE
91910722 | KIT,SEAL,L,12.0",FA | PAREP | SB | 1270 | 5700836362840 | 1.336 | 1.336 | 6 | 6 | 6 | " | 2.9392 | 2.9392 |  |  |  | 4SE
91910725 | KIT,IMPELLER,NCU,49513,X4,SF | PAREP | SB | 8594 | 5700836362871 | 2.5 | 2.5 | 12 | 12 | 12 | " | 5.5 | 5.5 |  |  |  | 4SE
91910728 | KIT,HARDWARE,NCU,49513/14,X4 | PAREP | SB | 485 | 5700836362901 | 3.81 | 3.81 | 6 | 6 | 6 | " | 8.382 | 8.382 |  |  |  | 4SE
91910820 | KIT,SEAL,L,38 | PAREP | SB | 5395 | 5700836363823 | 2.728 | 2.728 | 310 | 310 | 250 | MM | 6.0016 | 6.0016 | 12.2047 | 12.2047 | 9.8425 | 4SE
91910834 | KIT,PACKING,X3 | PAREP | SB | 450 | 5700836363960 | 1.001 | 1.001 | 125 | 88 | 94 | MM | 2.2022 | 2.2022 | 4.9213 | 3.4646 | 3.7008 | 4SE
91910838 | KIT,HARDWARE,L, 5.0",X3 | PAREP | SB | 108 | 5700836364004 | 2 | 2 | 125 | 88 | 94 | MM | 4.4 | 4.4 | 4.9213 | 3.4646 | 3.7008 | 4SE
91910839 | KIT,SEAL,L, 5.0",13 | PAREP | SB | 435 | 5700836364011 | 1 | 1 | 125 | 88 | 94 | MM | 2.2 | 2.2 | 4.9213 | 3.4646 | 3.7008 | 4SE
91910840 | KIT,SEAL,L, 5.0",23 | PAREP | SB | 1413 | 5700836364028 | 0.685 | 0.685 | 6 | 6 | 6 | " | 1.507 | 1.507 |  |  |  | 4SE
91910841 | KIT,SEAL,L, 5.0",63 | PAREP | SB | 521 | 5700836364035 | 1 | 1 | 6 | 6 | 6 | " | 2.2 | 2.2 |  |  |  | 4SE
91910842 | KIT,SEAL,L, 5.0",73 | PAREP | SB | 500 | 5700836364042 | 1 | 1 | 125 | 88 | 94 | MM | 2.2 | 2.2 | 4.9213 | 3.4646 | 3.7008 | 4SE
91910843 | KIT,SEAL,LN,5",63 | PAREP | SB | 578 | 5700836364059 | 1.786 | 1.786 | 6 | 6 | 6 | " | 3.9292 | 3.9292 |  |  |  | 4SE
91910846 | KIT,IMPELLER,L,20501,X3 BF | PAREP | SB | 1148 | 5700836364080 | 4 | 4 | 12 | 12 | 12 | " | 8.8 | 8.8 |  |  |  | 4SE
91910847 | KIT,PACKING,X4/XA | PAREP | SB | 626 | 5700836364097 | 2 | 2 | 12 | 9 | 4 | " | 4.4 | 4.4 |  |  |  | 4SE
91910849 | KIT,IMPELLER,L,30501,X3 BF | PAREP | SB | 1254 | 5700836364110 | 6.163 | 6.163 | 12 | 12 | 12 | " | 13.5586 | 13.5586 |  |  |  | 4SE
91910850 | KIT,WEAR RING,L,15501,X3 | PAREP | SB | 425 | 5700836364127 | 0.38 | 0.38 | 12 | 12 | 9 | " | 0.836 | 0.836 |  |  |  | 4SE
91910855 | KIT,PACKING,X5 | PAREP | SB | 764 | 5700836364172 | 4 | 4 | 265 | 140 | 65 | MM | 8.8 | 8.8 | 10.4331 | 5.5118 | 2.5591 | 4SE
91910857 | KIT,ROTATE,29-20951-120061 | PAREP | SB | 3407 | 5700836364196 | 47.82 | 47.82 | 0 | 0 | 0 |  | 105.204 | 105.204 |  |  |  | 4SE
91910859 | KIT,ROTATE,29-20952-120061 | PAREP | SB | 7734 | 5700836364219 | 47.82 | 47.82 | 0 | 0 | 0 |  | 105.204 | 105.204 |  |  |  | 4SE
91910862 | KIT,ROTATE,29-20135-120061 | PAREP | SB | 8680 | 5700836364240 | 47.85 | 47.85 | 0 | 0 | 0 |  | 105.27 | 105.27 |  |  |  | 4SE
91910864 | KIT,ROTATE,29-20136-120061 | PAREP | SB | 8680 | 5700836364264 | 68 | 68 | 0 | 0 | 0 |  | 149.6 | 149.6 |  |  |  | 4SE
91910868 | KIT,ROTATE,29-30957-120061 | PAREP | SB | 9510 | 5700836364301 | 43 | 43 | 0 | 0 | 0 |  | 94.6 | 94.6 |  |  |  | 4SE
91910871 | KIT,ROTATE,29-30958-120061 | PAREP | SB | 9510 | 5700836364332 | 51.674 | 48.674 | 0 | 0 | 0 |  | 113.6828 | 107.0828 |  |  |  | 4SE
91910878 | IT,ROTATE,29-40121-140001 | PAREP | SB | 12398 | 5700836364400 | 119.788 | 119.788 | 0 | 0 | 0 |  | 263.5336 | 263.5336 |  |  |  | 4SE
91910880 | KIT,PACKING,X6 | PAREP | SB | 1313 | 5700836364424 | 2.3 | 2.3 | 12 | 9 | 4 | " | 5.06 | 5.06 |  |  |  | 4SE
91910881 | KIT,ROTATE,29-40122-140001 | PAREP | SB | 12398 | 5700836364431 | 24 | 24 | 0 | 0 | 0 |  | 52.8 | 52.8 |  |  |  | 4SE
91910883 | KIT,ROTATE,29-40128-140001 | PAREP | SB | 13224 | 5700836364455 | 120 | 115 | 0 | 0 | 0 |  | 264 | 253 |  |  |  | 4SE
91910886 | KIT,ROTATE,29-40155-740001 | PAREP | SB | 8628 | 5700836364486 | 0 | 0 | 0 | 0 | 0 |  | 0 | 0 |  |  |  | 4SE
91910891 | KIT,ROTATE,29-50126-140001 | PAREP | SB | 19424 | 5700836364530 | 139.16 | 139.16 | 0 | 0 | 0 |  | 306.152 | 306.152 |  |  |  | 4SE
91910893 | KIT,ROTATE,29-50127-140001 | PAREP | SB | 8392 | 5700836364554 | 144.614 | 144.614 | 0 | 0 | 0 |  | 318.1508 | 318.1508 |  |  |  | 4SE
91910895 | KIT,ROTATE,29-50128-140001 | PAREP | SB | 15084 | 5700836364578 | 144.539 | 144.539 | 0 | 0 | 0 |  | 317.9858 | 317.9858 |  |  |  | 4SE
91910900 | KIT,ROTATE,29-50159-140001 | PAREP | SB | 14359 | 5700836364622 | 52 | 52 | 0 | 0 | 0 |  | 114.4 | 114.4 |  |  |  | 4SE
91910903 | KIT,ROTATE,29-50150-140001 | PAREP | SB | 14359 | 5700836364653 | 163.204 | 163.204 | 0 | 0 | 0 |  | 359.0488 | 359.0488 |  |  |  | 4SE
91910905 | KIT,ROTATE,29-60121-140001 | PAREP | SB | 5556 | 5700836364677 | 118 | 118 | 0 | 0 | 0 |  | 259.6 | 259.6 |  |  |  | 4SE
91910911 | KIT,ROTATE,29-60123-140001 | PAREP | SB | 16325 | 5700836364738 | 136.916 | 136.916 | 0 | 0 | 0 |  | 301.2152 | 301.2152 |  |  |  | 4SE
91910912 | KIT,ROTATE,29-60124-140001 | PAREP | SB | 16325 | 5700836364745 | 139.025 | 137.025 | 0 | 0 | 0 |  | 305.855 | 301.455 |  |  |  | 4SE
91910915 | KIT,ROTATE,29-60151-150001 | PAREP | SB | 7837 | 5700836364776 | 198.89 | 198.89 | 0 | 0 | 0 |  | 437.558 | 437.558 |  |  |  | 4SE
91910917 | KIT,ROTATE,29-60152-150001 | PAREP | SB | 19550 | 5700836364790 | 48 | 48 | 0 | 0 | 0 |  | 105.6 | 105.6 |  |  |  | 4SE
91910919 | KIT,ROTATE,29-60161-150001 | PAREP | SB | 23080 | 5700836364813 | 60 | 60 | 0 | 0 | 0 |  | 132 | 132 |  |  |  | 4SE
91910928 | KIT,ROTATE,29-80125-150001 | PAREP | SB | 20455 | 5700836364905 | 208 | 208 | 0 | 0 | 0 |  | 457.6 | 457.6 |  |  |  | 4SE
91910929 | KIT,ROTATE,29-80126-150001 | PAREP | SB | 20455 | 5700836364912 | 300 | 300 | 0 | 0 | 0 |  | 660 | 660 |  |  |  | 4SE
91910931 | KIT,ROTATE,29-80126-150071 | PAREP | SB | 8850 | 5700836364936 | 76.313 | 76.313 | 0 | 0 | 0 |  | 167.8886 | 167.8886 |  |  |  | 4SE
91910934 | KIT,ROTATE,29-80153-150001 | PAREP | SB | 21697 | 5700836364967 | 196.985 | 196.985 | 0 | 0 | 0 |  | 433.367 | 433.367 |  |  |  | 4SE
91910937 | KIT,ROTATE,29-80154-150001 | PAREP | SB | 21697 | 5700836364998 | 201.853 | 196.753 | 0 | 0 | 0 |  | 444.0766 | 432.8566 |  |  |  | 4SE
91910943 | KIT,ROTATE,29-10129-150001 | PAREP | SB | 9003 | 5700836365056 | 210 | 210 | 0 | 0 | 0 |  | 462 | 462 |  |  |  | 4SE
91910945 | KIT,ROTATE,29-10129-150071 | PAREP | SB | 28475 | 5700836365070 | 193.398 | 193.398 | 0 | 0 | 0 |  | 425.4756 | 425.4756 |  |  |  | 4SE
91910952 | KIT,ROTATE,29-10153-170001 | PAREP | SB | 47929 | 5700836365148 | 218.053 | 218.053 | 0 | 0 | 0 |  | 479.7166 | 479.7166 |  |  |  | 4SE
91910954 | KIT,ROTATE,29-10153-170071 | PAREP | SB | 49583 | 5700836365162 | 40 | 40 | 0 | 0 | 0 |  | 88 | 88 |  |  |  | 4SE
91910966 | KIT,ROTATE,29-30145-145001 | PAREP | SB | 13409 | 5700836365285 | 135.927 | 130.927 | 0 | 0 | 0 |  | 299.0394 | 288.0394 |  |  |  | 4SE
91910968 | KIT,ROTATE,29-40121-145001 | PAREP | SB | 12167 | 5700836365308 | 12 | 12 | 0 | 0 | 0 |  | 26.4 | 26.4 |  |  |  | 4SE
91910969 | KIT,ROTATE,29-40127-145001 | PAREP | SB | 12941 | 5700836365315 | 117 | 115.071 | 0 | 0 | 0 |  | 257.4 | 253.1562 |  |  |  | 4SE
91910976 | KIT,ROTATE,29-60151-155071 | PAREP | SB | 11770 | 5700836365384 | 225.005 | 225.005 | 0 | 0 | 0 |  | 495.011 | 495.011 |  |  |  | 4SE
91910981 | KIT,ROTATE,29-80125-155001 | PAREP | SB | 19697 | 5700836365438 | 171.655 | 170.535 | 0 | 0 | 0 |  | 377.641 | 375.177 |  |  |  | 4SE
91910985 | KIT,ROTATE,29-80153-155071 | PAREP | SB | 23557 | 5700836365476 | 221.65 | 217.65 | 0 | 0 | 0 |  | 487.63 | 478.83 |  |  |  | 4SE
91910990 | KIT,ROTATE,29-10120-155071 | PAREP | SB | 10158 | 5700836365520 | 16 | 16 | 0 | 0 | 0 |  | 35.2 | 35.2 |  |  |  | 4SE
91910999 | KIT,IMPELLER,L,12709,X0 BF | PAREP | SB | 1270 | 5700836365612 | 1.75 | 1.75 | 12 | 12 | 12 | " | 3.85 | 3.85 |  |  |  | 4SE
91911003 | KIT,IMPELLER,L,10707,X0,BF | PAREP | SB | 992 | 5700836365650 | 6 | 6 | 12 | 12 | 12 | " | 13.2 | 13.2 |  |  |  | 4SE
91911011 | KIT,IMPELLER,L,15507,X0 BF | PAREP | SB | 1243 | 5700836365735 | 5 | 5 | 12 | 12 | 12 | " | 11 | 11 |  |  |  | 4SE
91911013 | KIT,IMPELLER,L,15507,X1 BF | PAREP | SB | 1249 | 5700836365759 | 5 | 5 | 12 | 12 | 12 | " | 11 | 11 |  |  |  | 4SE
91911015 | KIT,IMPELLER,L,15507,X3 BF | PAREP | SB | 1455 | 5700836365773 | 4.4 | 4.4 | 12 | 12 | 12 | " | 9.68 | 9.68 |  |  |  | 4SE
91911017 | KIT,IMPELLER,L,15959,X3 BF | PAREP | SB | 1584 | 5700836365797 | 12 | 12 | 12 | 12 | 12 | " | 26.4 | 26.4 |  |  |  | 4SE
91911019 | KIT,IMPELLER,L,15959,X4 BF | PAREP | SB | 2405 | 5700836365810 | 1.75 | 1.75 | 12 | 12 | 12 | " | 3.85 | 3.85 |  |  |  | 4SE
91911043 | KIT,IMPELLER,NC,409521,H1/V1,C | PAREP | SB | 9443 | 5700836366053 | 72 | 72 | 12 | 12 | 12 | " | 158.4 | 158.4 |  |  |  | 4SE
91911053 | SPARE,BEARING FRAME ASSY,3L STEEL | PKIT0 | AC | 667 | 5700836366152 | 50 | 50 | 0 | 0 | 0 |  | 110 | 110 |  |  |  | 1CBS
91911060 | KIT,BEARING,PED 22 | PAREP | SB | 292 | 5700836366220 | 121 | 121 | 12 | 9 | 6 | " | 266.2 | 266.2 |  |  |  | 4SE
91911071 | KIT,BEARING,PED 32 | PAREP | SB | 692 | 5700836366336 | 0.891 | 0.891 | 180 | 100 | 100 | MM | 1.9602 | 1.9602 | 7.0866 | 3.937 | 3.937 | 4SE
91911075 | KIT,IMPELLER,NC,401521,H2/V2,C | PAREP | SB | 10688 | 5700836366374 | 50 | 50 | 12 | 12 | 12 | " | 110 | 110 |  |  |  | 4SE
91911077 | KIT,IMPELLER,NC,401522,H2/V2,C | PAREP | SB | 5276 | 5700836366398 | 46.276 | 46.276 | 12 | 12 | 12 | " | 101.8072 | 101.8072 |  |  |  | 4SE
91911082 | KIT,BEARING,PED 62 | PAREP | SB | 593 | 5700836366442 | 5 | 5 | 12 | 9 | 6 | " | 11 | 11 |  |  |  | 4SE
91911093 | KIT,BEARING, PED 6C,6D | PAREP | SB | 535 | 5700836366558 | 4.065 | 4.065 | 12 | 9 | 6 | " | 8.943 | 8.943 |  |  |  | 4SE
91911104 | KIT,BEARING, PED 82,88 | PAREP | SB | 577 | 5700836366664 | 2.882 | 2.882 | 180 | 180 | 180 | MM | 6.3404 | 6.3404 | 7.0866 | 7.0866 | 7.0866 | 4SE
91911117 | KIT,BEARING, PED 8C,8D,8P | PAREP | SB | 1221 | 5700836366794 | 6 | 6 | 12 | 9 | 6 | " | 13.2 | 13.2 |  |  |  | 4SE
91911128 | KIT,BEARING, PED 90,9P | PAREP | SB | 2303 | 5700836366909 | 25 | 25 | 12 | 9 | 6 | " | 55 | 55 |  |  |  | 4SE
91911139 | KIT,BEARING, PED 9A,9C,9D,9Q | PAREP | SB | 4888 | 5700836367012 | 21.441 | 21.441 | 12 | 9 | 6 | " | 47.1702 | 47.1702 |  |  |  | 4SE
91911151 | KIT,BEARING, PED 93,94 | PAREP | SB | 7070 | 5700836367128 | 18 | 18 | 12 | 9 | 6 | " | 39.6 | 39.6 |  |  |  | 4SE
91911173 | KIT,BEARING, PED 3A | PAREP | SB | 713 | 5700836367340 | 3 | 3 | 12 | 9 | 6 | " | 6.6 | 6.6 |  |  |  | 4SE
91911184 | KIT,BEARING, PED 89,8A,8B | PAREP | SB | 626 | 5700836367456 | 5.827 | 5.827 | 12 | 9 | 6 | " | 12.8194 | 12.8194 |  |  |  | 4SE
91911195 | KIT,BEARING,PED 4A | PAREP | SB | 342 | 5700836367562 | 3 | 3 | 12 | 9 | 6 | " | 6.6 | 6.6 |  |  |  | 4SE
91911208 | KIT,BEARING,PED 6F | PAREP | SB | 664 | 5700836367692 | 5 | 5 | 12 | 9 | 6 | " | 11 | 11 |  |  |  | 4SE
91911212 | KIT,SEAL,NC,3X1 | PAREP | SB | 1254 | 5700836367739 | 0.926 | 0.926 | 0 | 0 | 0 |  | 2.0372 | 2.0372 |  |  |  | 4SE
91911215 | KIT,SEAL,NC,3X2 | PAREP | SB | 3437 | 5700836367760 | 1.453 | 1.453 | 0 | 0 | 0 |  | 3.1966 | 3.1966 |  |  |  | 4SE
91911243 | KIT,HARDWRE,NC,4012,6012,H2/V2 | SICKT | SB | 259 | 5700836368040 | 3.183 | 3.183 | 180 | 180 | 90 | MM | 7.0026 | 7.0026 | 7.0866 | 7.0866 | 3.5433 | 4SE
91911253 | KIT,SHAFT,NC,H2/V2,STEEL | PAREP | SB | 6537 | 5700836368149 | 31.662 | 31.622 | 0 | 0 | 0 |  | 69.6564 | 69.5684 |  |  |  | 4SE
91911263 | KIT,BEARING FRAME,NC,H1/V1 | PAREP | SB | 1135 | 5700836368248 | 2 | 2 | 12 | 9 | 6 | " | 4.4 | 4.4 |  |  |  | 4SE
91911264 | KIT,BEARING FRAME,NC,H2/V2 | PAREP | SB | 1223 | 5700836368255 | 11.555 | 11.555 | 12 | 9 | 6 | " | 25.421 | 25.421 |  |  |  | 4SE
91911278 | KIT,SHAFT,PED 6F | PAREP | SB | 6662 | 5700836368392 | 25 | 25 | 0 | 0 | 0 |  | 55 | 55 |  |  |  | 4SE
91911299 | KIT,SHAFT,PED 4A | PAREP | SB | 3090 | 5700836368606 | 6.238 | 6.238 | 0 | 0 | 0 |  | 13.7236 | 13.7236 |  |  |  | 4SE
91911315 | KIT,IMPELLER,NCVU,401221,X5,SF | PAREP | SB | 1063 | 5700836368767 | 67 | 67 | 12 | 12 | 12 | " | 147.4 | 147.4 |  |  |  | 4SE
91911320 | KIT,SHAFT,PED 22 | PAREP | SB | 2383 | 5700836368811 | 6.862 | 6.862 | 0 | 0 | 0 |  | 15.0964 | 15.0964 |  |  |  | 4SE
91911340 | KIT,SHAFT,PED 32 | PAREP | SB | 1292 | 5700836369016 | 2 | 2 | 0 | 0 | 0 |  | 4.4 | 4.4 |  |  |  | 4SE
91911347 | KIT,IMP,QDSC,409501,210TY | PAREP | SB | 4505 | 5700836369085 | 27.632 | 27.632 | 0 | 0 | 0 |  | 60.7904 | 60.7904 |  |  |  | 4SE
91911362 | KIT,SHAFT,PED 62,6C,6D | PAREP | SB | 2258 | 5700836369238 | 20 | 20 | 0 | 0 | 0 |  | 44 | 44 |  |  |  | 4SE
91911369 | KIT,IMPELLER,L,25957,X3 BF | PAREP | SB | 1470 | 5700836369306 | 16 | 16 | 12 | 12 | 12 | " | 35.2 | 35.2 |  |  |  | 4SE
91911375 | KIT,IMPELLER,L,30127,VL,VSM,40127,XA BF | PAREP | SB | 3308 | 5700836369368 | 9.503 | 9.503 | 310 | 310 | 240 | MM | 20.9066 | 20.9066 | 12.2047 | 12.2047 | 9.4488 | 4SE
91911389 | KIT,SHAFT,PED 82,88,89,8A,8C | PAREP | SB | 3111 | 5700836369504 | 26.86 | 26.86 | 0 | 0 | 0 |  | 59.092 | 59.092 |  |  |  | 4SE
91911399 | KIT,ROTATE,29-40157-140001 | PAREP | SB | 6055 | 5700836369603 | 128 | 128 | 0 | 0 | 0 |  | 281.6 | 281.6 |  |  |  | 4SE
91911403 | KIT,SHAFT,PED 90,9A | PAREP | SB | 5972 | 5700836369641 | 31 | 31 | 0 | 0 | 0 |  | 68.2 | 68.2 |  |  |  | 4SE
91911416 | KIT,SHAFT,PED 9P,PQ | PAREP | SB | 8163 | 5700836369771 | 5.051 | 5.051 | 0 | 0 | 0 |  | 11.1122 | 11.1122 |  |  |  | 4SE
91911488 | KIT,WEAR PLATE,NC,601321/22,CI | PAREP | SB | 970 | 5700836370494 | 2 | 2 | 12 | 9 | 4 | " | 4.4 | 4.4 |  |  |  | 4SE
91911489 | KIT,SHAFT,PED 9J,9K | PAREP | SB | 4628 | 5700836370500 | 0.422 | 0.422 | 0 | 0 | 0 |  | 0.9284 | 0.9284 |  |  |  | 4SE
91911531 | KIT,SEAL,KP,12205,XK AES CONVERTER IIS | PAREP | SB | 17197 | 5700836370920 | 8 | 8 | 12 | 9 | 4 | " | 17.6 | 17.6 |  |  |  | 4SE
91911532 | KIT,SEAL,KP,12205,DK | PAREP | SB | 12119 | 5700836370937 | 16.955 | 16.152 | 12 | 9 | 4 | " | 37.301 | 35.5344 |  |  |  | 4SE
91911535 | KIT,SLEEVE,KP,DK,80205,BRZ | PAREP | SB | 5458 | 5700836370968 | 1.683 | 1.683 | 12 | 9 | 6 | " | 3.7026 | 3.7026 |  |  |  | 4SE
91911541 | KIT,SLEEVE,KP,0K,80205,416 | PAREP | SB | 10679 | 5700836371026 | 21.44 | 21.44 | 12 | 9 | 6 | " | 47.168 | 47.168 |  |  |  | 4SE
91911544 | KIT,IMPELLER,L,12507,X0 BF | PAREP | SB | 793 | 5700836371057 | 1.75 | 1.75 | 12 | 12 | 12 | " | 3.85 | 3.85 |  |  |  | 4SE
91911546 | KIT,IMPELLER,L,15509,X3 BF | PAREP | SB | 1347 | 5700836371071 | 3 | 3 | 12 | 12 | 12 | " | 6.6 | 6.6 |  |  |  | 4SE
91911574 | KIT,SHAFT,PED 62,6C | PAREP | SB | 1322 | 5700836371354 | 21.404 | 21.404 | 0 | 0 | 0 |  | 47.0888 | 47.0888 |  |  |  | 4SE
91911624 | KIT,SHAFT,PED 82,88,89,8A H303 | PAREP | SB | 4171 | 5700836371859 | 41 | 41 | 0 | 0 | 0 |  | 90.2 | 90.2 |  |  |  | 4SE
91911630 | KIT,IMPELLER,L,30957,VL/VSM, 40957,X3 BF | PAREP | SB | 1556 | 5700836371910 | 15 | 15 | 12 | 12 | 12 | " | 33 | 33 |  |  |  | 4SE
91911634 | KIT,IMPELLER,L,30957,VL,VSM,40957,X3,304 | PAREP | SB | 1612 | 5700836371958 | 1.75 | 1.75 | 12 | 12 | 12 | " | 3.85 | 3.85 |  |  |  | 4SE
91911636 | KIT,GASKET,KP,12205 | PAREP | SB | 549 | 5700836371972 | 121 | 121 | 12 | 9 | 4 | " | 266.2 | 266.2 |  |  |  | 4SE
91911639 | Kit,Hardware HS350-300-508 grd 5 | SICKT | SB | 899 | 5700836372009 | 5 | 5 | 6 | 6 | 6 | " | 11 | 11 |  |  |  | 4SE
91911647 | KIT,SEAL,KP,10203,AV | PAREP | SB | 22379 | 5700836372085 | 23.068 | 23.068 | 12 | 9 | 4 | " | 50.7496 | 50.7496 |  |  |  | 4SE
91911650 | KIT,SEAL,KP,10203,DV | PAREP | SB | 24180 | 5700836372115 | 30.719 | 30.719 | 12 | 9 | 4 | " | 67.5818 | 67.5818 |  |  |  | 4SE
91911652 | KIT,GASKET,KP,10203 | PAREP | SB | 492 | 5700836372139 | 2 | 2 | 12 | 9 | 4 | " | 4.4 | 4.4 |  |  |  | 4SE
91911655 | KIT,BEARING,KP,XV | PAREP | SB | 2389 | 5700836372160 | 22.21 | 22.21 | 12 | 9 | 6 | " | 48.862 | 48.862 |  |  |  | 4SE
91911656 | KIT,IMPELLER,KP,1020-3/4 XV | PAREP | SB | 15230 | 5700836372177 | 185 | 185 | 12 | 12 | 12 | " | 407 | 407 |  |  |  | 4SE
91911657 | KIT,SLEEVE,KP,DV,10203,BRZ | PAREP | SB | 7524 | 5700836372184 | 4 | 4 | 12 | 9 | 6 | " | 8.8 | 8.8 |  |  |  | 4SE
91911659 | KIT,SLEEVE,KP,DV,10203,303SS | PAREP | SB | 17326 | 5700836372207 | 34.1 | 33.528 | 12 | 9 | 6 | " | 75.02 | 73.7616 |  |  |  | 4SE
91911661 | KIT,SLEEVE,KP,DV,10203,416SS | PAREP | SB | 34709 | 5700836372221 | 4 | 4 | 12 | 9 | 6 | " | 8.8 | 8.8 |  |  |  | 4SE
91911666 | KIT,WEAR RING,KP,10203 | PAREP | SB | 5419 | 5700836372276 | 4 | 4 | 12 | 12 | 9 | " | 8.8 | 8.8 |  |  |  | 4SE
91911672 | KIT,IMPELLER,KP,12205,XK | PAREP | SB | 23723 | 5700836372337 | 1.75 | 1.75 | 12 | 12 | 12 | " | 3.85 | 3.85 |  |  |  | 4SE
91911676 | KIT,SLEEVE,KP,DK,12205,BRZ | PAREP | SB | 9737 | 5700836372375 | 28 | 28 | 12 | 9 | 6 | " | 61.6 | 61.6 |  |  |  | 4SE
91911684 | KIT,WEAR RING,KP,1220-5/6,-7/8,B18 | PAREP | SB | 6681 | 5700836372450 | 27.37 | 27.37 | 12 | 12 | 9 | " | 60.214 | 60.214 |  |  |  | 4SE
91911697 | KIT,CASE GASKET,DPNC,4080 | PAREP | SB | 157 | 5700836372580 | 0.022 | 0.022 | 12 | 9 | 4 | " | 0.0484 | 0.0484 |  |  |  | 4SE
91911698 | KIT,CASE GASKET,DPNC,4095 | PAREP | SB | 52 | 5700836372597 | 0.054 | 0.054 | 12 | 9 | 4 | " | 0.1188 | 0.1188 |  |  |  | 4SE
91911723 | KIT,HARDWARE,KP,60197,X6 | PAREP | SB | 193 | 5700836372849 | 8.4 | 8.4 | 180 | 180 | 170 | MM | 18.48 | 18.48 | 7.0866 | 7.0866 | 6.6929 | 4SE
91911730 | KIT,SLEEVE,KP,X6,60197,BR | PAREP | SB | 2754 | 5700836372917 | 681.2 | 681.2 | 12 | 9 | 6 | " | 1498.64 | 1498.64 |  |  |  | 4SE
91911743 | KIT,ROTATE,29-60197-160001 | PAREP | SB | 13963 | 5700836373044 | 300 | 290.06 | 0 | 0 | 0 |  | 660 | 638.132 |  |  |  | 4SE
91911756 | KIT,ROTATE,29-60203-160001 | PAREP | SB | 48038 | 5700836373174 | 338.133 | 338.133 | 0 | 0 | 0 |  | 743.8926 | 743.8926 |  |  |  | 4SE
91911769 | KIT,BEARING,PED 3L | PAREP | SB | 315 | 5700836373303 | 0.742 | 0.742 | 150 | 100 | 100 | MM | 1.6324 | 1.6324 | 5.9055 | 3.937 | 3.937 | 4SE
91911770 | KIT,BEARING,PED 3M | PAREP | SB | 386 | 5700836373310 | 2 | 2 | 12 | 9 | 6 | " | 4.4 | 4.4 |  |  |  | 4SE
91911771 | KIT,BEARING,PED 3N | PAREP | SB | 379 | 5700836373327 | 1.62 | 1.62 | 125 | 88 | 94 | MM | 3.564 | 3.564 | 4.9213 | 3.4646 | 3.7008 | 4SE
91911772 | KIT,BEARING,PED 6L | PAREP | SB | 492 | 5700836373334 | 1.647 | 1.647 | 160 | 160 | 160 | MM | 3.6234 | 3.6234 | 6.2992 | 6.2992 | 6.2992 | 4SE
91911773 | KIT,BEARING,PED 6M | PAREP | SB | 628 | 5700836373341 | 2.98 | 2.98 | 125 | 88 | 94 | MM | 6.556 | 6.556 | 4.9213 | 3.4646 | 3.7008 | 4SE
91911774 | KIT,BEARING,PED 6N | PAREP | SB | 541 | 5700836373358 | 4 | 4 | 125 | 88 | 94 | MM | 8.8 | 8.8 | 4.9213 | 3.4646 | 3.7008 | 4SE
91911777 | KIT,SHAFT,PED 3L 3M 3N,STEEL | PAREP | SB | 1020 | 5700836373389 | 13 | 13 | 0 | 0 | 0 |  | 28.6 | 28.6 |  |  |  | 4SE
91911778 | KIT,SHAFT,PED 3L 3M 3N,SS | PAREP | SB | 1779 | 5700836373396 | 4.438 | 4.438 | 0 | 0 | 0 |  | 9.7636 | 9.7636 |  |  |  | 4SE
91911779 | KIT,SHAFT,PED 6L 6M 6N,STEEL | PAREP | SB | 1213 | 5700836373402 | 18 | 18 | 36 | 12 | 12 | " | 39.6 | 39.6 |  |  |  | 4SE
91911780 | KIT,SHAFT,PED 6L 6M 6N,SS | PAREP | SB | 2667 | 5700836373419 | 4 | 4 | 0 | 0 | 0 |  | 8.8 | 8.8 |  |  |  | 4SE
91911801 | KIT,SEAL,NCH/V,33 | PAREP | SB | 1198 | 5700836373624 | 2 | 2 | 0 | 0 | 0 |  | 4.4 | 4.4 |  |  |  | 4SE
91911802 | KIT,SEAL,NCH/V,34,BP1C1 | PAREP | SB | 806 | 5700836373631 | 2 | 2 | 0 | 0 | 0 |  | 4.4 | 4.4 |  |  |  | 4SE
91911803 | KIT,SEAL,NCH/V,34 | PAREP | SB | 1000 | 5700836373648 | 2.436 | 2.436 | 0 | 0 | 0 |  | 5.3592 | 5.3592 |  |  |  | 4SE
91911804 | KIT,SEAL,495 NCH | PAREP | SB | 527 | 5700836373655 | 1.2 | 1.2 | 0 | 0 | 0 |  | 2.64 | 2.64 |  |  |  | 4SE
91911806 | KIT,SEAL,NCH/V,35 | PAREP | SB | 2582 | 5700836373679 | 8 | 8 | 0 | 0 | 0 |  | 17.6 | 17.6 |  |  |  | 4SE
91911824 | KIT,SEAL,OL,10705,63 | SICKT | SB | 485 | 5700836373853 | 1 | 1 | 6 | 6 | 6 | " | 2.2 | 2.2 |  |  |  | 4SE
91911825 | KIT,SEAL,OL,10705,73 | PAREP | SB | 696 | 5700836373860 | 1 | 1 | 6 | 6 | 6 | " | 2.2 | 2.2 |  |  |  | 4SE
91911832 | KIT,SEAL,OL,15701,13 | PAREP | SB | 819 | 5700836373938 | 2 | 2 | 6 | 6 | 6 | " | 4.4 | 4.4 |  |  |  | 4SE
91911833 | KIT,SEAL,OL,15701,23 | PAREP | SB | 679 | 5700836373945 | 1.419 | 1.419 | 0 | 0 | 0 |  | 3.1218 | 3.1218 |  |  |  | 4SE
91911834 | KIT,SEAL,OL,15701,63 | PAREP | SB | 440 | 5700836373952 | 1.269 | 1.269 | 0 | 0 | 0 |  | 2.7918 | 2.7918 |  |  |  | 4SE
91911835 | KIT,SEAL,OL,15701,73 | PAREP | SB | 863 | 5700836373969 | 0.944 | 0.944 | 6 | 6 | 6 | " | 2.0768 | 2.0768 |  |  |  | 4SE
91911836 | KIT,SEAL,OL,1595X,1B | PAREP | SB | 1317 | 5700836373976 | 2 | 2 | 6 | 6 | 6 | " | 4.4 | 4.4 |  |  |  | 4SE
91911838 | KIT,SEAL,OL,1595X,6B | PAREP | SB | 1027 | 5700836373990 | 2.001 | 2.001 | 6 | 6 | 6 | " | 4.4022 | 4.4022 |  |  |  | 4SE
91911839 | KIT,SEAL,OL,1595X,7B | PAREP | SB | 677 | 5700836374003 | 2 | 2 | 6 | 6 | 6 | " | 4.4 | 4.4 |  |  |  | 4SE
91911842 | KIT,SEAL,LN,5",60 | PAREP | SB | 606 | 5700836374034 | 1 | 1 | 6 | 6 | 6 | " | 2.2 | 2.2 |  |  |  | 4SE
91911846 | KIT,SEAL,LN,7",63 | PAREP | SB | 432 | 5700836374072 | 1 | 1 | 6 | 6 | 6 | " | 2.2 | 2.2 |  |  |  | 4SE
91911848 | KIT,SEAL,OLN,1070,63 | PAREP | SB | 1171 | 5700836374096 | 2 | 2 | 6 | 6 | 6 | " | 4.4 | 4.4 |  |  |  | 4SE
91911850 | KIT,SEAL,OLN,1570,63 | PAREP | SB | 330 | 5700836374119 | 1 | 1 | 6 | 6 | 6 | " | 2.2 | 2.2 |  |  |  | 4SE
91911851 | KIT,SEAL,OLN,2095,2B | PAREP | SB | 1661 | 5700836374126 | 2 | 2 | 6 | 6 | 6 | " | 4.4 | 4.4 |  |  |  | 4SE
91911852 | KIT,SEAL,OLN,2095,6B | PAREP | SB | 1077 | 5700836374133 | 1.001 | 1.001 | 180 | 180 | 90 | MM | 2.2022 | 2.2022 | 7.0866 | 7.0866 | 3.5433 | 4SE
91911857 | KIT,MECHANICAL SEAL,210TY | PAREP | SB | 321 | 5700836374188 | 0.121 | 0.121 | 130 | 130 | 130 | MM | 0.2662 | 0.2662 | 5.1181 | 5.1181 | 5.1181 | 4SE
91911860 | KIT,MECHANICAL SEAL,250TY | PAREP | SB | 458 | 5700836374218 | 1 | 1 | 0 | 0 | 0 |  | 2.2 | 2.2 |  |  |  | 4SE
91911862 | KIT,MECHANICAL SEAL,320TY | PAREP | SB | 4182 | 5700836374232 | 0.78 | 0.78 | 0 | 0 | 0 |  | 1.716 | 1.716 |  |  |  | 4SE
91912071 | KW,LIQ END,L,4095 | PAREP | SB | 1172 | 5700836376328 | 119.05 | 119.05 | 0 | 0 | 0 |  | 261.91 | 261.91 |  |  |  | 4SE
91912072 | KW,LIQ END,L,1250 | PAREP | SB | 295 | 5700836376335 | 12.118 | 12.118 | 0 | 0 | 0 |  | 26.6596 | 26.6596 |  |  |  | 4SE
91912073 | KW,LIQ END,L,2050,X0/X3 | PAREP | SB | 244 | 5700836376342 | 17.64 | 17.64 | 0 | 0 | 0 |  | 38.808 | 38.808 |  |  |  | 4SE
91912074 | KW,LIQ END,VL,2095 | PAREP | SB | 730 | 5700836376359 | 59.52 | 59.52 | 0 | 0 | 0 |  | 130.944 | 130.944 |  |  |  | 4SE
91912076 | KW,LIQ END,VL,25121 | PAREP | SB | 1091 | 5700836376373 | 81.57 | 81.57 | 0 | 0 | 0 |  | 179.454 | 179.454 |  |  |  | 4SE
91912077 | KW,LIQ END,VL,20705 | PASE1 | SB | 1265 | 5700836376380 | 44.09 | 44.09 | 0 | 0 | 0 |  | 96.998 | 96.998 |  |  |  | 4SE
91912078 | KW,LIQ END,L,30707 | PAREP | SB | 753 | 5700836376397 | 54.67 | 54.67 | 0 | 0 | 0 |  | 120.274 | 120.274 |  |  |  | 4SE
91912079 | KW,LIQ END,L,40707 | PAREP | SB | 1712 | 5700836376403 | 90.39 | 90.39 | 0 | 0 | 0 |  | 198.858 | 198.858 |  |  |  | 4SE
91912081 | KW,LIQ END,L,50123 | PAREP | SB | 1770 | 5700836376427 | 152.12 | 152.12 | 0 | 0 | 0 |  | 334.664 | 334.664 |  |  |  | 4SE
91912082 | KW,LIQ END,L,50157 X5 | PAREP | SB | 2442 | 5700836376434 | 216.05 | 216.05 | 0 | 0 | 0 |  | 475.31 | 475.31 |  |  |  | 4SE
91912083 | KW,LIQ END,L,60951 | PAREP | SB | 1969 | 5700836376441 | 199.52 | 199.52 | 0 | 0 | 0 |  | 438.944 | 438.944 |  |  |  | 4SE
91912084 | KW,LIQ END,L,60123 X5 | PAREP | SB | 2268 | 5700836376458 | 244.71 | 244.71 | 0 | 0 | 0 |  | 538.362 | 538.362 |  |  |  | 4SE
91912085 | KW,LIQ END,L,80123 | PAREP | SB | 2997 | 5700836376465 | 268.96 | 268.96 | 0 | 0 | 0 |  | 591.712 | 591.712 |  |  |  | 4SE
91912086 | KW,LIQ END,VL,4070 | PAREP | SB | 1111 | 5700836376472 | 114.64 | 114.64 | 0 | 0 | 0 |  | 252.208 | 252.208 |  |  |  | 4SE
91912087 | KW,LIQ END,VL,4095 | PAREP | SB | 1533 | 5700836376489 | 125.66 | 125.66 | 0 | 0 | 0 |  | 276.452 | 276.452 |  |  |  | 4SE
91912088 | KW,LIQ END,VL,80123,X5 | PAREP | SB | 3181 | 5700836376496 | 462.97 | 462.97 | 0 | 0 | 0 |  | 1018.534 | 1018.534 |  |  |  | 4SE
91912089 | KW,LIQ END,VL,5070,X3 | PAREP | SB | 1852 | 5700836376502 | 158.73 | 158.73 | 0 | 0 | 0 |  | 349.206 | 349.206 |  |  |  | 4SE
91912091 | KW,LIQ END,VL,5095 | PAREP | SB | 1840 | 5700836376526 | 180.78 | 180.78 | 0 | 0 | 0 |  | 397.716 | 397.716 |  |  |  | 4SE
91912092 | KW,LIQ END,L,25707 | PAREP | SB | 732 | 5700836376533 | 37.7 | 37.7 | 0 | 0 | 0 |  | 82.94 | 82.94 |  |  |  | 4SE
91912093 | KW,LIQ END,VL,2570 | PAREP | SB | 614 | 5700836376540 | 50.71 | 50.71 | 0 | 0 | 0 |  | 111.562 | 111.562 |  |  |  | 4SE
91912094 | KW,LIQ END,VL,2595 | PAREP | SB | 890 | 5700836376557 | 77.16 | 77.16 | 0 | 0 | 0 |  | 169.752 | 169.752 |  |  |  | 4SE
91912095 | KW,LIQ END,VL,3012 | PAREP | SB | 1184 | 5700836376564 | 110.23 | 110.23 | 0 | 0 | 0 |  | 242.506 | 242.506 |  |  |  | 4SE
91912096 | KW,LIQ END,VL,3070 | PAREP | SB | 974 | 5700836376571 | 81.57 | 81.57 | 0 | 0 | 0 |  | 179.454 | 179.454 |  |  |  | 4SE
91912097 | KW,LIQ END,VL,4012 | PAREP | SB | 1328 | 5700836376588 | 134.48 | 134.48 | 0 | 0 | 0 |  | 295.856 | 295.856 |  |  |  | 4SE
91912098 | KW,LIQ END,VL,60957 | PAREP | SB | 1967 | 5700836376595 | 275.58 | 275.58 | 0 | 0 | 0 |  | 606.276 | 606.276 |  |  |  | 4SE
91912100 | KW,LIQ END,L,2095 | PAREP | SB | 528 | 5700836376618 | 37.48 | 37.48 | 0 | 0 | 0 |  | 82.456 | 82.456 |  |  |  | 4SE
91912101 | KW,LIQ END,VL,3095 | PAREP | SB | 977 | 5700836376625 | 99.21 | 99.21 | 0 | 0 | 0 |  | 218.262 | 218.262 |  |  |  | 4SE
91912102 | KW,LIQ END,VL,5012 | PAREP | SB | 1913 | 5700836376632 | 233.69 | 233.69 | 0 | 0 | 0 |  | 514.118 | 514.118 |  |  |  | 4SE
91912103 | KW,LIQ END,VL,60125 | PAREP | SB | 2865 | 5700836376649 | 293.21 | 293.21 | 0 | 0 | 0 |  | 645.062 | 645.062 |  |  |  | 4SE
91912104 | KW,LIQ END,VL,8095 | PAREP | SB | 3668 | 5700836376656 | 425.49 | 425.49 | 0 | 0 | 0 |  | 936.078 | 936.078 |  |  |  | 4SE
91912105 | KW,LIQ END,VL,10123 | PAREP | SB | 7467 | 5700836376663 | 679.02 | 679.02 | 0 | 0 | 0 |  | 1493.844 | 1493.844 |  |  |  | 4SE
91912107 | KW,LIQ END,VL,15709 | PAREP | SB | 655 | 5700836376687 | 39.68 | 39.68 | 0 | 0 | 0 |  | 87.296 | 87.296 |  |  |  | 4SE
91912109 | KW,LIQ END,L,15507 X0 | PAREP | SB | 304 | 5700836376700 | 9.92 | 9.92 | 0 | 0 | 0 |  | 21.824 | 21.824 |  |  |  | 4SE
91912110 | KW,LIQ END,L,25957 | PAREP | SB | 755 | 5700836376717 | 68.34 | 68.34 | 0 | 0 | 0 |  | 150.348 | 150.348 |  |  |  | 4SE
91912112 | KW,LIQ END,L,15509 X3 | PAREP | SB | 357 | 5700836376731 | 11.02 | 11.02 | 0 | 0 | 0 |  | 24.244 | 24.244 |  |  |  | 4SE
91912113 | KW,LIQ END,L,2070 | PAREP | SB | 557 | 5700836376748 | 25.35 | 25.35 | 0 | 0 | 0 |  | 55.77 | 55.77 |  |  |  | 4SE
91912114 | KW,LIQ END,L,30957 DBL VOLUTE | PAREP | SB | 1333 | 5700836376755 | 83.78 | 83.78 | 0 | 0 | 0 |  | 184.316 | 184.316 |  |  |  | 4SE
91912735 | SUB.NON-CLOG 1 HP,3 PH,460 V | PIP50 | WC | 3448 | 5700836382961 | 95 | 95 | 0 | 0 | 0 |  | 209 | 209 |  |  |  | 3WU
92500015 | Spare,Motorstool ma. SPK F75 Rp thread | SKKIT | SC | 916 | 5715115342581 | 3.479 | 2.88 | 370 | 370 | 181 | MM | 7.6538 | 6.336 | 14.5669 | 14.5669 | 7.126 | 4SE
92500328 | Kit, Bearing 6305/3307 | KJIKT | SD | 2385 | 5715115348637 | 2 | 1.5 | 150 | 150 | 150 | MM | 4.4 | 3.3 | 5.9055 | 5.9055 | 5.9055 | 4SE
92500375 | Spare,Pump housing DN32 180 2" PN6/10 | TPKIT | SB | 661 | 5715115348729 | 2.52 | 2.52 | 250 | 200 | 200 | MM | 5.544 | 5.544 | 9.8425 | 7.874 | 7.874 | 4SE
92500430 | Spare,Seal 8B1-4.75",M-SiC-EPDM-H316,JC | PASE1 | SB | 6482 | 5715115349429 | 1.74 | 1.74 | 210 | 210 | 180 | MM | 3.828 | 3.828 | 8.2677 | 8.2677 | 7.0866 | 4SE
92500435 | Spare,Impeller CLS60123 H304,Trim231.9mm | PASE1 | SB | 2151 | 5715115349474 | 10.16 | 10.16 | 500 | 500 | 320 | MM | 22.352 | 22.352 | 19.685 | 19.685 | 12.5984 | 4SE
92500508 | Spare,Impeller,L,25707,X3 SS,Trim149.6mm | PASE1 | SB | 717 | 5715115351729 | 3.42 | 3.42 | 1 | 1 | 1 | MM | 7.524 | 7.524 | 0.03937 | 0.03937 | 0.03937 | 4SE
92500671 | Spare,Motor stool cpl. BS125-160/24 | TPKIT | SB | 719 | 5715115352054 | 24.62 | 22.22 | 555 | 371 | 367 | MM | 54.164 | 48.884 | 21.8504 | 14.6063 | 14.4488 | 4SE
92500680 | Spare,Impeller 50-160 / 80-65-160/139 SS | NBKIT | SB | 1895 | 5715115352184 | 2.704 | 2.4 | 341 | 292 | 136 | MM | 5.9488 | 5.28 | 13.4252 | 11.4961 | 5.3543 | 4SE
92500684 | Spare,Impeller 40-250/256. ISO D32. BS | NBKIT | SB | 3802 | 5715115352320 | 5.024 | 4.72 | 341 | 292 | 136 | MM | 11.0528 | 10.384 | 13.4252 | 11.4961 | 5.3543 | 4SE
92501031 | Kit,Impeller,HS350-250-498/483 B21 | HSKIT | SB | 12476 | 5715115357677 | 113 | 103 | 1200 | 800 | 550 | MM | 248.6 | 226.6 | 47.2441 | 31.4961 | 21.6535 | 4SE
92501209 | KIT,SE/SL Med Mtr Top Cable | PAREP | SB | 3549 | 5715115361889 | 50 | 50 | 0 | 0 | 0 |  | 110 | 110 |  |  |  | 4SE
92501271 | KIT,IMPELLER,L,25953,X3 BF | PAREP | SB | 3201 | 5715115362688 | 16 | 16 | 0 | 0 | 0 |  | 35.2 | 35.2 |  |  |  | 4SE
92501440 | 11-40957-146P08-2822P BPRNC2S101AA | LF000 | CE | 15000 | 5715115364934 | 623 | 623 | 1524 | 660.4 | 736.6 | MM | 1370.6 | 1370.6 | 60 | 26 | 29 | 1CBS
92501634 | Bulk,Bolt Hex DIN931 M20x90 A2-70 | HYKIT | SB | 234 | 5715115367096 | 0.193 | 0.15 | 215 | 215 | 10 | MM | 0.4246 | 0.33 | 8.4646 | 8.4646 | 0.3937 | 4SE
92501687 | Bulk,Washer M20 A2 Din125A | HYKIT | SB | 57 | 5715115368581 | 0.515 | 0.3 | 185 | 185 | 97 | MM | 1.133 | 0.66 | 7.2835 | 7.2835 | 3.8189 | 4SE
92501702 | Bulk,Nut M20 St steel A2 DIN 934 | HYKIT | SB | 91 | 5715115368642 | 2.215 | 2 | 185 | 185 | 97 | MM | 4.873 | 4.4 | 7.2835 | 7.2835 | 3.8189 | 4SE
92501706 | Bulk,Hex head bolt M16x120 A4-70 DIN | HYKIT | SB | 105 | 5715115368703 | 2.405 | 2.19 | 185 | 185 | 97 | MM | 5.291 | 4.818 | 7.2835 | 7.2835 | 3.8189 | 4SE
92501707 | Bulk,Nut M16 DIN 934 A2-70 - Stainless | HYKIT | SB | 69 | 5715115368727 | 0.424 | 0.3 | 280 | 310 | 20 | MM | 0.9328 | 0.66 | 11.0236 | 12.2047 | 0.7874 | 4SE
92501720 | Bulk,Stud M16x175 A2-70 | HYKIT | SB | 299 | 5715115368758 | 2.215 | 2 | 185 | 185 | 97 | MM | 4.873 | 4.4 | 7.2835 | 7.2835 | 3.8189 | 4SE
92501721 | Bulk,Washer D17/37x3 DIN125A A4 | HYKIT | SB | 55 | 5715115368765 | 0.224 | 0.1 | 280 | 310 | 20 | MM | 0.4928 | 0.22 | 11.0236 | 12.2047 | 0.7874 | 4SE
92501726 | Kit,shaft, D28/D28 (D24), IEC 100-112 p | NBKIT | SB | 462 | 5715115369045 | 1.22 | 1.22 | 340 | 290 | 60 | MM | 2.684 | 2.684 | 13.3858 | 11.4173 | 2.3622 | 4SE
92501765 | Bulk,Retainer for seal ring | CHKKT | SC | 36 | 5715115369571 | 0.12 | 0.12 | 180 | 90 | 60 | MM | 0.264 | 0.264 | 7.0866 | 3.5433 | 2.3622 | 4SE
92501778 | Spare,MECH INTERLOCK LAD4CM | CRKIT | SC | 141 | 5715115369830 | 0.333 | 0.2 | 185 | 185 | 180 | MM | 0.7326 | 0.44 | 7.2835 | 7.2835 | 7.0866 | 4SE
92501789 | Spare,Impeller 40-315/304 SS trim | NBKIT | SB | 10182 | 5715115370003 | 12.299 | 11.7 | 370 | 370 | 181 | MM | 27.0578 | 25.74 | 14.5669 | 14.5669 | 7.126 | 4SE
92502289 | Spare,Gasket case KP 1617 X006 | PASE1 | SB | 318 | 5715115382587 | 0.4 | 0.4 | 1 | 1 | 1 | MM | 0.88 | 0.88 | 0.03937 | 0.03937 | 0.03937 | 4SE
92502345 | Spare,Circuit breaker FAZ-B32/3 | HYKIT | SB | 423 | 5715115383089 | 0.46 | 0.46 | 150 | 100 | 900 | MM | 1.012 | 1.012 | 5.9055 | 3.937 | 35.4331 | 4SE
92502354 | 150R75- 4 3NPT 4"3X208-230/60 | SP030 | WG | 13975 | 5715115383317 | 42.36 | 37.92 | 1600 | 185 | 175 | MM | 93.192 | 83.424 | 62.9921 | 7.2835 | 6.8898 | 3WU
92502601 | 35N10- 4 1½NPT 4" 60 | SP07P | WG | 1726 | 5715115387124 | 6.801 | 5.651 | 800 | 120 | 110 | MM | 14.9622 | 12.4322 | 31.4961 | 4.7244 | 4.3307 | 3WU
92502762 | 11N6-20709-133PA8-1741P BPRNC4S1TCAA | LF000 | CE | 8614 | 5715115390247 | 230 | 230 | 1219.2 | 812.8 | 609.6 | MM | 506 | 506 | 48 | 32 | 24 | 1CBS
92502866 | 29-40127-F40501 PNR3CNSN01AA | SPLK0 | CF | 9217 | 5715115392791 | 360 | 360 | 2159 | 1270 | 1066.8 | MM | 792 | 792 | 85 | 50 | 42 | 1CBS
92502899 | SP3A-12 1 1/4"RP 4" 50/60hz | SP03A | WH | 1259 | 5715115393545 | 5.8 | 4 | 0 | 0 | 0 |  | 12.76 | 8.8 |  |  |  | 3WU
92502907 | 14-60951-1A036A-1852P BGR1C8S101AA | LCSCA | CE | 12545 | 5715115393453 | 658 | 658 | 1270 | 558.8 | 736.6 | MM | 1447.6 | 1447.6 | 50 | 22 | 29 | 1CBS
92503037 | Kit, Chamber stack CRN 5-7, 2.2 mat. cer | CRSKT | SC | 2619 | 5715115395204 | 3.025 | 3.025 | 400 | 170 | 170 | MM | 6.655 | 6.655 | 15.748 | 6.6929 | 6.6929 | 4SE
92503219 | 11-10707-133P08 PLRNC2S101AA | LF000 | CE | 5744 | 5715115398885 | 122 | 122 | 1219.2 | 812.8 | 609.6 | MM | 268.4 | 268.4 | 48 | 32 | 24 | 1CBS
92503356 | 17-40959-130268-2782P BPR1C8SN01AA | VLS00 | CE | 8625 | 5715115401165 | 662 | 662 | 1524 | 660.4 | 736.6 | MM | 1456.4 | 1456.4 | 60 | 26 | 29 | 1CBS
92503525 | Spare,Wear ring 260x280x35 B35 | PASE1 | SB | 1189 | 5715115403510 | 2.62 | 2.62 | 300 | 300 | 600 | MM | 5.764 | 5.764 | 11.811 | 11.811 | 23.622 | 4SE
92503544 | Kit, Chamber stack CRN 10-8 | CRMKT | SC | 4396 | 5715115403749 | 8.619 | 7.818 | 594 | 196 | 311 | MM | 18.9618 | 17.1996 | 23.3858 | 7.7165 | 12.2441 | 4SE
92503948 | Kit Pressure Trans cable 6ft and plug | CRKIT | SC | 223 | 5715115410792 | 0.4 | 0.4 | 0 | 0 | 0 |  | 0.88 | 0.88 |  |  |  | 4SE
92503957 | 29-60198-160071-1962P BXRNC4S101AA | SPLK0 | CF | 60933 | 5715115410921 | 3110 | 3110 | 2794 | 1270 | 1066.8 | MM | 6842 | 6842 | 110 | 50 | 42 | 1CBS
92503959 | 29-80125-150071-1912P BPRNC2S101AA | SPLK0 | CF | 27267 | 5715115410952 | 2085 | 2085 | 2794 | 1270 | 1066.8 | MM | 4587 | 4587 | 110 | 50 | 42 | 1CBS
92503998 | Spare,End Shield MMS120000N | MMSKT | SD | 7146 | 5715115411645 | 42.215 | 42 | 185 | 185 | 97 | MM | 92.873 | 92.4 | 7.2835 | 7.2835 | 3.8189 | 4SE
92504103 | Spare,Tank anti vacuum 600x1300mm DN100 | HYKIT | SB | 10335 | 5715115412789 | 239.845 | 155 | 1600 | 960 | 1124 | MM | 527.659 | 341 | 62.9921 | 37.7953 | 44.252 | 4SE
92504104 | Spare,Tank anti vacuum 800x1500mm DN100 | HYKIT | SB | 14307 | 5715115412796 | 344.845 | 260 | 1600 | 960 | 1124 | MM | 758.659 | 572 | 62.9921 | 37.7953 | 44.252 | 4SE
92504105 | Spare,Tank anti vacuum 1000x2000mm DN200 | HYKIT | SB | 19706 | 5715115412802 | 637.845 | 553 | 1600 | 960 | 1124 | MM | 1403.259 | 1216.6 | 62.9921 | 37.7953 | 44.252 | 4SE
92504259 | Kit,wear part CR/I/N1s/1/3 -9 Air cool | CRSKT | SC | 707 | 5715115414691 | 0.36 | 0.36 | 290 | 150 | 700 | MM | 0.792 | 0.792 | 11.4173 | 5.9055 | 27.5591 | 4SE
92504281 | Spare,IMP 250-200-381 H304,Trim:376.8mm | PASE1 | SB | 4380 | 5715115415124 | 32 | 32 | 500 | 500 | 340 | MM | 70.4 | 70.4 | 19.685 | 19.685 | 13.3858 | 4SE
92504339 | Spare, reactor 25 l for OCG-166 | OXIKT | SF | 4884 | 5715115416213 | 42 | 42 | 920 | 900 | 420 | MM | 92.4 | 92.4 | 36.2205 | 35.4331 | 16.5354 | 4SE
92504641 | Spare,GSKT,24-5/16"IDX.06",NEOP,VOL | YZMBO | SD | 285 | 5715115421316 | 0.164 | 0.164 | 0 | 0 | 0 |  | 0.3608 | 0.3608 |  |  |  | 4SE
92504693 | 16-40959-130108-2742P BPR1CNS101AA | VL000 | CE | 6235 | 5715115421644 | 389 | 389 | 1219.2 | 812.8 | 609.6 | MM | 855.8 | 855.8 | 48 | 32 | 24 | 1CBS
92504694 | 17-30125-1A0268-1822P BGR1C8SN01FT | VLS00 | CE | 10437 | 5715115421651 | 569 | 569 | 1219.2 | 812.8 | 609.6 | MM | 1251.8 | 1251.8 | 48 | 32 | 24 | 1CBS
92505353 | Spare,Impeller 32-200 /202 SS trim | NBKIT | SB | 1962 | 5715115431681 | 3.554 | 3.25 | 341 | 292 | 136 | MM | 7.8188 | 7.15 | 13.4252 | 11.4961 | 5.3543 | 4SE
92505503 | Spare,Wear ring,HS,8023X2,305X330X55 B18 | PASE1 | SB | 2526 | 5715115433760 | 6.02 | 6.02 | 330 | 330 | 60 | MM | 13.244 | 13.244 | 12.9921 | 12.9921 | 2.3622 | 4SE
92505504 | Spare,Wear ring,HS,8023X2,135X155X40 B18 | PASE1 | SB | 1117 | 5715115433777 | 1.82 | 1.82 | 340 | 290 | 60 | MM | 4.004 | 4.004 | 13.3858 | 11.4173 | 2.3622 | 4SE
92505689 | Kit, Shaft Seal cartridge K-45-0 FPV | KJIKT | SD | 6332 | 5715115436907 | 2.08 | 2.08 | 140 | 140 | 160 | MM | 4.576 | 4.576 | 5.5118 | 5.5118 | 6.2992 | 4SE
92506238 | Spare,Impeller 32-250/219, D32 SS trim | NBKIT | SB | 4971 | 5715115445619 | 5.374 | 5.07 | 341 | 292 | 136 | MM | 11.8228 | 11.154 | 13.4252 | 11.4961 | 5.3543 | 4SE
92506634 | Spare,Pump head F182TC (Basic-high) mach | CRKIT | SC | 2377 | 5715115452624 | 13.62 | 13.62 | 390 | 250 | 390 | MM | 29.964 | 29.964 | 15.3543 | 9.8425 | 15.3543 | 4SE
92506635 | Kit, Coupling guard D180x114 PCD 100 | NBKIT | SB | 591 | 5715115452631 | 0.38 | 0.38 | 380 | 250 | 180 | MM | 0.836 | 0.836 | 14.9606 | 9.8425 | 7.0866 | 4SE
92506636 | Kit, Coupling guard D180x114mm | NBKIT | SB | 643 | 5715115452648 | 1.774 | 1.443 | 341 | 292 | 136 | MM | 3.9028 | 3.1746 | 13.4252 | 11.4961 | 5.3543 | 4SE
92506645 | Spare, Impeller 150-315/314 D48 SS trim | NBKIT | SB | 12494 | 5715115452730 | 23.92 | 21.52 | 555 | 371 | 367 | MM | 52.624 | 47.344 | 21.8504 | 14.6063 | 14.4488 | 4SE
92506646 | Spare, Impeller 65-160/138 ISO D32 CI | NBKIT | SB | 741 | 5715115452747 | 3.414 | 3.11 | 341 | 292 | 136 | MM | 7.5108 | 6.842 | 13.4252 | 11.4961 | 5.3543 | 4SE
92506668 | Bulk, Staybolt painted (327mm) | MUSKT | SC | 131 | 5715115452969 | 1.78 | 1.78 | 600 | 530 | 600 | MM | 3.916 | 3.916 | 23.622 | 20.8661 | 23.622 | 4SE
92506669 | Spare,Pressure transducer MBS3000 0-1BAR | HYKIT | SB | 575 | 5715115452976 | 0.36 | 0.36 | 180 | 180 | 150 | MM | 0.792 | 0.792 | 7.0866 | 7.0866 | 5.9055 | 4SE
92506671 | Spare,PRESSURE TRANSDUCER 0-10BARMBS3000 | HYKIT | SB | 575 | 5715115452990 | 0.34 | 0.34 | 200 | 190 | 150 | MM | 0.748 | 0.748 | 7.874 | 7.4803 | 5.9055 | 4SE
92506672 | Spare, Impeller 40-250/245 D32 BS trim | NBKIT | SB | 3802 | 5715115453003 | 5.089 | 4.49 | 370 | 370 | 181 | MM | 11.1958 | 9.878 | 14.5669 | 14.5669 | 7.126 | 4SE
92506679 | Spare, Impeller 100-160/162 D24 trim | NBKIT | SB | 3926 | 5715115453072 | 4.804 | 4.5 | 341 | 292 | 136 | MM | 10.5688 | 9.9 | 13.4252 | 11.4961 | 5.3543 | 4SE
92506681 | Kit, Air vent XLCR-ACT, vertical | CRKIT | SC | 1944 | 5715115453096 | 1.356 | 1.057 | 370 | 247 | 180 | MM | 2.9832 | 2.3254 | 14.5669 | 9.7244 | 7.0866 | 4SE
92506683 | Spare, Impeller 100-65-250/269 BS trim | NBKIT | SB | 4832 | 5715115453119 | 7.519 | 6.92 | 370 | 370 | 181 | MM | 16.5418 | 15.224 | 14.5669 | 14.5669 | 7.126 | 4SE
92506685 | Kit,PressureSensor w/cableISP40 0-120p½” | SQKIT | SD | 257 | 5715115453133 | 0.32 | 0.32 | 180 | 180 | 100 | MM | 0.704 | 0.704 | 7.0866 | 7.0866 | 3.937 | 4SE
92506686 | Spare,Nidec 200LR1 400V 44kW B35 | MO6KT | SC | 26447 | 5715115453140 | 115.002 | 115 | 750 | 400 | 400 | MM | 253.0044 | 253 | 29.5276 | 15.748 | 15.748 | 4SE
92506687 | Kit, Chamber stack CRN 150-2-1 | XCRKT | SC | 11752 | 5715115453157 | 20.6 | 20.6 | 800 | 200 | 310 | MM | 45.32 | 45.32 | 31.4961 | 7.874 | 12.2047 | 4SE
92506689 | Spare,Motor cpl. 4500 LSRPM 200L1 44kW | MO6KT | SC | 46576 | 5715115453171 | 138.002 | 138 | 750 | 400 | 400 | MM | 303.6044 | 303.6 | 29.5276 | 15.748 | 15.748 | 4SE
92507118 | Spare,Cover,motor fan B3 PACO 225-4,6 BP | PASE1 | SB | 885 | 5715115458015 | 3.2 | 3.2 | 1 | 1 | 1 | MM | 7.04 | 7.04 | 0.03937 | 0.03937 | 0.03937 | 4SE
92507219 | Spare,Sleeve balance H316 | PASE1 | SB | 776 | 5715115459869 | 0.62 | 0.62 | 1 | 1 | 1 | MM | 1.364 | 1.364 | 0.03937 | 0.03937 | 0.03937 | 4SE
92507347 | 16-25709-130108-2741P BPR1CNSN01AA | VL000 | CE | 4013 | 5715115462159 | 250 | 250 | 1270 | 558.8 | 736.6 | MM | 550 | 550 | 50 | 22 | 29 | 1CBS
92507373 | 16-20705-100168-1472 BAR1CNSN01AA | VL000 | CE | 4271 | 5715115462371 | 133 | 133 | 0 | 0 | 0 |  | 292.6 | 292.6 |  |  |  | 1CBS
92507409 | 11-25957-X46P08 PNR3CNSN01AA | LF000 | CE | 8782 | 5715115463354 | 160 | 160 | 1524 | 660.4 | 736.6 | MM | 352 | 352 | 60 | 26 | 29 | 1CBS
92507460 | SPARE,SLEEVE,L,XA JM 416SSH416 | PAREP | SB | 700 | 5715115463880 | 1 | 1 | 0 | 0 | 0 |  | 2.2 | 2.2 |  |  |  | 4SE
92507510 | 11-40157-0A6P08 PNR1CNSN01AA | LF000 | CE | 9810 | 5715115464696 | 388 | 388 | 1701.8 | 1143 | 939.8 | MM | 853.6 | 853.6 | 67 | 45 | 37 | 1CBS
92507512 | Adaptor claw 3" ANSI SE/SL-Flygt Grom | SEACC | AW | 953 | 5715115464818 | 8.7 | 8.7 | 0 | 0 | 0 |  | 19.14 | 19.14 |  |  |  | 3WU
92507513 | Adaptor claw 3"/4"ANSI SE/SL-Flygt Grom | SEACC | AW | 1025 | 5715115464825 | 13.9 | 13.9 | 0 | 0 | 0 |  | 30.58 | 30.58 |  |  |  | 3WU
92507514 | Adaptor claw 4" ANSI SE/SL-Flygt Grom | SEACC | AW | 1296 | 5715115464832 | 15.168 | 15.168 | 0 | 0 | 0 |  | 33.3696 | 33.3696 |  |  |  | 3WU
92507515 | Adaptor claw 6", 2"ANSI SE/SL-Flygt Grom | SEACC | AW | 1728 | 5715115464849 | 20.866 | 20.866 | 0 | 0 | 0 |  | 45.9052 | 45.9052 |  |  |  | 3WU
92507529 | Spare,cable 16sqx8c EMC 20m | KJIKT | SD | 12853 | 5715115465105 | 7 | 7 | 350 | 600 | 600 | MM | 15.4 | 15.4 | 13.7795 | 23.622 | 23.622 | 4SE
92507608 | Spare,Shaft cpl. SP7-56 6" ,12,7 R | SPKIT | SD | 674 | 5715115466379 | 7.214 | 3.652 | 3100 | 38 | 38 | MM | 15.8708 | 8.0344 | 122.0472 | 1.4961 | 1.4961 | 4SE
92507625 | Spare,Bracket 6" motor R | SPKIT | SD | 215 | 5715115466560 | 0.229 | 0.014 | 185 | 185 | 97 | MM | 0.5038 | 0.0308 | 7.2835 | 7.2835 | 3.8189 | 4SE
92507626 | Spare,Impeller 80-200/183 CI | NBKIT | SB | 742 | 5715115466577 | 5.34 | 5.34 | 370 | 250 | 180 | MM | 11.748 | 11.748 | 14.5669 | 9.8425 | 7.0866 | 4SE
92507824 | NB 65-200/207AXF2AESBQQELX4 | NB065 | CC | 6200 | 5715115469684 | 127 | 105 | 900 | 600 | 942 | MM | 279.4 | 231 | 35.4331 | 23.622 | 37.0866 | 1CBS
92507942 | Spare, Bypass Fire CRF V2 | FISER | SB | 617 | 5715115471205 | 0.86 | 0.86 | 200 | 200 | 150 | MM | 1.892 | 1.892 | 7.874 | 7.874 | 5.9055 | 4SE
92508010 | 16-25709-130108-1502P BPR1CNS101AA | VL000 | CE | 3327 | 5715115472011 | 155 | 155 | 1219.2 | 812.8 | 609.6 | MM | 341 | 341 | 48 | 32 | 24 | 1CBS
92508032 | 16-40707-230108-2682P BPR3CNSN01AA | VL000 | CE | 4987 | 5715115472646 | 259 | 259 | 1219.2 | 812.8 | 609.6 | MM | 569.8 | 569.8 | 48 | 32 | 24 | 1CBS
92508081 | 16-20959-640108-2871P BPR3CNSN01AA | VL000 | CE | 12780 | 5715115473537 | 502 | 502 | 1219.2 | 812.8 | 609.6 | MM | 1104.4 | 1104.4 | 48 | 32 | 24 | 1CBS
92508121 | 17-60957-140268-2743P BPR1C8SN01AA | VLS00 | CE | 13505 | 5715115474060 | 887 | 887 | 1524 | 660.4 | 736.6 | MM | 1951.4 | 1951.4 | 60 | 26 | 29 | 1CBS
92508129 | KIT,IMPELLER,L,15701,X0 BF | PAREP | SB | 2730 | 5715115474343 | 8 | 8 | 0 | 0 | 0 |  | 17.6 | 17.6 |  |  |  | 4SE
92508153 | 29-80125-15000X PNRNCNSN01AA | SPLK0 | CF | 12870 | 5715115474398 | 1125 | 1125 | 2794 | 1270 | 1066.8 | MM | 2475 | 2475 | 110 | 50 | 42 | 1CBS
92508587 | Spare,pressure control valve CBV-120-G1H | HYKIT | SB | 3678 | 5715115481020 | 3.004 | 2.8 | 335 | 292 | 66 | MM | 6.6088 | 6.16 | 13.189 | 11.4961 | 2.5984 | 4SE
92508649 | 10-30707-13000X-3781P BXRNCNSN01AA | LC000 | CE | 8572 | 5715115482034 | 226 | 226 | 1219.2 | 812.8 | 609.6 | MM | 497.2 | 497.2 | 48 | 32 | 24 | 1CBS
92508664 | SPARE,VOLUTE,VL,30955,125#C | PAREP | SB | 1243 | 5715115481914 | 94.6 | 94.6 | 0 | 0 | 0 |  | 208.12 | 208.12 |  |  |  | 4SE
92508772 | 10-25707-630008-2682P BPR3CNSN01AA | LC000 | CE | 3553 | 5715115483475 | 165 | 165 | 1219.2 | 812.8 | 609.6 | MM | 363 | 363 | 48 | 32 | 24 | 1CBS
92508797 | SPARE,BACKPLATE,L,X6,15.12",8015 C | PAREP | SB | 1911 | 5715115483703 | 79 | 79 | 0 | 0 | 0 |  | 173.8 | 173.8 |  |  |  | 4SE
92508799 | SPARE,HOUSING,L,X6 SEAL C | PAREP | SB | 1627 | 5715115484021 | 20 | 20 | 0 | 0 | 0 |  | 44 | 44 |  |  |  | 4SE
92508801 | 10-25957-X40008-2891P BPR3CNSN99AA | LC000 | CE | 15285 | 5715115483925 | 613 | 613 | 1219.2 | 812.8 | 609.6 | MM | 1348.6 | 1348.6 | 48 | 32 | 24 | 1CBS
92509014 | Spare,Terminal box for 1LE0...-1D,1E,BP | PASE1 | SB | 636 | 5715115487558 | 1.5 | 1.5 | 1 | 1 | 1 | MM | 3.3 | 3.3 | 0.03937 | 0.03937 | 0.03937 | 4SE
92509316 | Spare motor, 99928151 MG071A-4 0,25kW | MO5KT | SC | 323 | 5715115493795 | 5.84 | 4.779 | 300 | 240 | 240 | MM | 12.848 | 10.5138 | 11.811 | 9.4488 | 9.4488 | 4SE
92509356 | Spare motor, 99928172 MG071A-4 0,25kW | MO5KT | SC | 706 | 5715115498493 | 7.02 | 5.959 | 310 | 240 | 230 | MM | 15.444 | 13.1098 | 12.2047 | 9.4488 | 9.0551 | 4SE
92509362 | Spare motor, 99957643 MG071B-4 0,37kW | MO5KT | SC | 514 | 5715115499254 | 6.4 | 5.339 | 300 | 240 | 240 | MM | 14.08 | 11.7458 | 11.811 | 9.4488 | 9.4488 | 4SE
92509365 | Spare motor, 99957665 MG071B-4 0,37kW | MO5KT | SC | 615 | 5715115499285 | 7.5 | 6.439 | 340 | 250 | 250 | MM | 16.5 | 14.1658 | 13.3858 | 9.8425 | 9.8425 | 4SE
92509366 | Spare motor, 99957666 MG071B-4 0,37kW | MO5KT | SC | 432 | 5715115499292 | 7.282 | 7.282 | 0 | 0 | 0 |  | 16.0204 | 16.0204 |  |  |  | 4SE
92509439 | KIT, FLANGE INTERMEDIATE 4" ANSI 150LB | BOKIT | SA | 499 | 5715115500318 | 6.577 | 6.087 | 0 | 0 | 0 |  | 14.4694 | 13.3914 |  |  |  | 4SE
92509525 | Spare,Sleeve cpl. BMS 30-7 (HP-ES) | BMEKT | SC | 9501 | 5715115501506 | 21.584 | 21.13 | 1600 | 250 | 350 | MM | 47.4848 | 46.486 | 62.9921 | 9.8425 | 13.7795 | 4SE
92509549 | Spare, plug 1/8" | NBKIT | SB | 90 | 5715115501964 | 0.064 | 0.002 | 15 | 150 | 215 | MM | 0.1408 | 0.0044 | 0.59055 | 5.9055 | 8.4646 | 4SE
92509611 | Spare, Thrust bearing house cpl. | BMEKT | SC | 10334 | 5715115502817 | 8.38 | 8.38 | 370 | 250 | 180 | MM | 18.436 | 18.436 | 14.5669 | 9.8425 | 7.0866 | 4SE
92509771 | 10N6-25957-A41007-2881P BXRNCNSN99BB | LC000 | CE | 62575 | 5715115505559 | 673 | 673 | 812.8 | 609.6 | 660.4 | MM | 1480.6 | 1480.6 | 32 | 24 | 26 | 1CBS
92509846 | 11-12709-733P08 PNRNCNSN01AA | LF000 | CE | 3088 | 5715115509465 | 65 | 65 | 1219.2 | 812.8 | 609.6 | MM | 143 | 143 | 48 | 32 | 24 | 1CBS
92509849 | 11-25957-133P0X PLRNC2S101AA | LF000 | CE | 7773 | 5715115509502 | 210 | 210 | 1524 | 660.4 | 736.6 | MM | 462 | 462 | 60 | 26 | 29 | 1CBS
92509860 | 10-30957-13000Y-1732P BPRNCNSN01EP | LC000 | CE | 12224 | 5715115509618 | 231 | 231 | 1219.2 | 812.8 | 609.6 | MM | 508.2 | 508.2 | 48 | 32 | 24 | 1CBS
92509861 | 14-30127-1A0368-1872P BGR4C8S101AA | LCSCA | CE | 13466 | 5715115509625 | 535 | 535 | 1219.2 | 812.8 | 609.6 | MM | 1177 | 1177 | 48 | 32 | 24 | 1CBS
92509865 | 10-25957-13000Y-1732P BPRNCNSN01EP | LC000 | CE | 13674 | 5715115509663 | 216 | 216 | 1219.2 | 812.8 | 609.6 | MM | 475.2 | 475.2 | 48 | 32 | 24 | 1CBS
92509867 | 10-40957-14000Y-1822P BPRNCNSN01EP | LC000 | CE | 14077 | 5715115509687 | 363 | 363 | 1219.2 | 812.8 | 609.6 | MM | 798.6 | 798.6 | 48 | 32 | 24 | 1CBS
92510087 | Spare,Impeller,L,15959,X3,SS,TRIM207.3mm | PASE1 | SB | 984 | 5715115512700 | 5 | 5 | 340 | 340 | 470 | MM | 11 | 11 | 13.3858 | 13.3858 | 18.5039 | 4SE
92510091 | Spare,Impeller HS150-125-305,Trim280.7mm | PASE1 | SB | 3890 | 5715115512762 | 25 | 25 | 500 | 500 | 340 | MM | 55 | 55 | 19.685 | 19.685 | 13.3858 | 4SE
92510402 | 10-25957-13000X-2782P BPRNCNSN01AA | LC000 | CE | 5119 | 5715115518733 | 260 | 260 | 1219.2 | 812.8 | 609.6 | MM | 572 | 572 | 48 | 32 | 24 | 1CBS
92510425 | KIT,MOTOR BEARINGS - Q#1100566603-10 | PAREP | SB | 747 | 5715115519747 | 7 | 7 | 0 | 0 | 0 |  | 15.4 | 15.4 |  |  |  | 4SE
92510475 | 28-30957-140268-25F2MS1 GSR1C8SN01AA | VSEJU | CE | 8035 | 5715115520262 | 245 | 245 | 1219.2 | 812.8 | 609.6 | MM | 539 | 539 | 48 | 32 | 24 | 1CBS
92510480 | SPARE,BACKPLATE,L,12.12"C | PAREP | SB | 411 | 5715115520330 | 28.6 | 28.6 | 0 | 0 | 0 |  | 62.92 | 62.92 |  |  |  | 4SE
92511052 | 10-60951-1A0008-2032P BPRNCNSN01AA | LC000 | CE | 17562 | 5715115531916 | 955 | 955 | 1219.2 | 812.8 | 609.6 | MM | 2101 | 2101 | 48 | 32 | 24 | 1CBS
92511188 | Spare,Shaft seal M7N5/45 Q1BKGG BG | PASE1 | SB | 12226 | 5715115534863 | 1 | 1 | 1 | 1 | 1 | MM | 2.2 | 2.2 | 0.03937 | 0.03937 | 0.03937 | 4SE
92511189 | Spare,Sleeve 20123 6L M7N 304 | PASE1 | SB | 1097 | 5715115534870 | 0.5 | 0.5 | 1 | 1 | 1 | MM | 1.1 | 1.1 | 0.03937 | 0.03937 | 0.03937 | 4SE
92511408 | Kit, electrical parts for Multi B | MO4KT | SC | 1508 | 5715115538229 | 2.411 | 2.178 | 400 | 158 | 166 | MM | 5.3042 | 4.7916 | 15.748 | 6.2205 | 6.5354 | 4SE
92511558 | SPARE,SLEEVE,L,X3 JM H303 | PAREP | SB | 186 | 5715115540857 | 1.6 | 1.6 | 0 | 0 | 0 |  | 3.52 | 3.52 |  |  |  | 4SE
92511609 | SQFlex 5 Year Performance Plus Form | SQACC | AS | 503 | 5715115541724 | 1.1 | 1 | 8.5 | 0.01 | 11 | " | 2.42 | 2.2 |  |  |  | 3WU
92511651 | SPARE,GASKET,9.69"IDx10.75"BC,DBLDR X006 | PAREP | SB | 116 | 5715115541984 | 0.1 | 0.1 | 0 | 0 | 0 |  | 0.22 | 0.22 |  |  |  | 4SE
92511701 | KIT,IMPELLER,KP,1015-3/4,B21 DB MOD CF | PAREP | SB | 14617 | 5715115542813 | 115 | 115 | 0 | 0 | 0 |  | 253 | 253 |  |  |  | 4SE
92511738 | 29-30148-140071 PNRNCNSN01AA | SPLK0 | CF | 10157 | 5715115543193 | 385 | 385 | 2159 | 1270 | 1066.8 | MM | 847 | 847 | 85 | 50 | 42 | 1CBS
92511755 | Spare,RESILIENT DISC SN60098-62 6312 | MOCKT | SC | 480 | 5715115543551 | 0.16 | 0.16 | 180 | 180 | 180 | MM | 0.352 | 0.352 | 7.0866 | 7.0866 | 7.0866 | 4SE
92511857 | Spare,Fitting for PT100 sensor 904L | MMSKT | SD | 2021 | 5715115545623 | 0.527 | 0.091 | 370 | 247 | 360 | MM | 1.1594 | 0.2002 | 14.5669 | 9.7244 | 14.1732 | 4SE
92511946 | Spare,V-ring for 83K15436 MMG225MA 3X400 | MOCKT | SC | 234 | 5715115546194 | 0.1 | 0.1 | 0 | 0 | 0 |  | 0.22 | 0.22 |  |  |  | 4SE
92511963 | Condensate Collector MAGNA SM | MIAC1 | SB | 382 | 5715115546620 | 0.212 | 0.067 | 185 | 185 | 97 | MM | 0.4664 | 0.1474 | 7.2835 | 7.2835 | 3.8189 | 4SE
92512205 | SPARE,SHAFT,KP,6019,X5,CCWF19 | PAREP | SB | 2145 | 5715115551914 | 45.36 | 45.36 | 0 | 0 | 0 |  | 99.792 | 99.792 |  |  |  | 4SE
92512212 | SPARE,BRACKET,L,X0,5"PUMP,VRTC | PAREP | SB | 245 | 5715115551907 | 5.2 | 5.2 | 0 | 0 | 0 |  | 11.44 | 11.44 |  |  |  | 4SE
92512217 | SPARE,SLEEVE,L,X3 32PED B | PAREP | SB | 188 | 5715115552072 | 1.4 | 1.4 | 0 | 0 | 0 |  | 3.08 | 3.08 |  |  |  | 4SE
92512220 | KIT,BRACKET,KPV,X5/X7,324TP-445TP C | PAREP | SB | 1609 | 5715115551990 | 120 | 120 | 0 | 0 | 0 |  | 264 | 264 |  |  |  | 4SE
92512324 | Spare,Retaining ring,N5002-393,INT | YZMBO | SD | 128 | 5715115557978 | 0.043 | 0.043 | 0 | 0 | 0 |  | 0.0946 | 0.0946 |  |  |  | 4SE
92512356 | 10-50957-140008-2862P BPRNCNSN01AA | LC000 | CE | 13451 | 5715115558111 | 648 | 648 | 1219.2 | 812.8 | 609.6 | MM | 1425.6 | 1425.6 | 48 | 32 | 24 | 1CBS
92512370 | 10-15705-730008-2781P BPRNCNSN01AA | LC000 | CE | 4695 | 5715115558449 | 211 | 211 | 812.8 | 609.6 | 660.4 | MM | 464.2 | 464.2 | 32 | 24 | 26 | 1CBS
92512395 | Spare,Seal housing L XA M7N CI RAL5015 | PASE1 | SB | 2140 | 5715115558906 | 3 | 3 | 1 | 1 | 1 | MM | 6.6 | 6.6 | 0.03937 | 0.03937 | 0.03937 | 4SE
92512411 | 45S20- 5E 2NPT 4" 60 | SP09P | WG | 2101 | 5715115559255 | 7.393 | 6.243 | 800 | 120 | 110 | MM | 16.2646 | 13.7346 | 31.4961 | 4.7244 | 4.3307 | 3WU
92512427 | Kit, Chamber stack CR 45-10 | CRLKT | SC | 16698 | 5715115559323 | 30 | 30 | 1140 | 340 | 340 | MM | 66 | 66 | 44.8819 | 13.3858 | 13.3858 | 4SE
92512582 | Spare, Pump head F75 D115 | CRKIT | SC | 762 | 5715115559378 | 3 | 3 | 180 | 180 | 180 | MM | 6.6 | 6.6 | 7.0866 | 7.0866 | 7.0866 | 4SE
92512590 | 800R1000- 4AA 6NPT 8" 60 | SP160 | WG | 27156 | 5715115561098 | 82.42 | 55 | 1690 | 340 | 400 | MM | 181.324 | 121 | 66.5354 | 13.3858 | 15.748 | 3WU
92512600 | Spare,Soft Connecter BGF-125 PN16 | HYKIT | SB | 1064 | 5715115560954 | 14.133 | 14 | 185 | 185 | 180 | MM | 31.0926 | 30.8 | 7.2835 | 7.2835 | 7.0866 | 4SE
92512601 | Bulk,GASKET 192/141X2 NP-UNIVERSAL | HYKIT | SB | 218 | 5715115560961 | 0.695 | 0.48 | 185 | 185 | 97 | MM | 1.529 | 1.056 | 7.2835 | 7.2835 | 3.8189 | 4SE
92512604 | Bulk,Cable gland M20x1,5-10,SW24 D5 | CMKIT | SC | 434 | 5715115561005 | 1.804 | 1.5 | 341 | 292 | 136 | MM | 3.9688 | 3.3 | 13.4252 | 11.4961 | 5.3543 | 4SE
92512637 | Spare,Gasket case KP2025 X006 | PASE1 | SB | 506 | 5715115561654 | 0.9 | 0.9 | 300 | 300 | 180 | MM | 1.98 | 1.98 | 11.811 | 11.811 | 7.0866 | 4SE
92512639 | Spare,GRUNDFOS IE3 EN 380/50 45-4 V1 411 | PASE1 | SB | 8460 | 5715115561678 | 325 | 325 | 750 | 700 | 1280 | MM | 715 | 715 | 29.5276 | 27.5591 | 50.3937 | 4SE
92512808 | Kit,Cable arr.EMC 2x3x70+10x1,5 fr70 30m | GS3KT | SD | 36524 | 5715115564679 | 394.325 | 276.323 | 800 | 600 | 1100 | MM | 867.515 | 607.9106 | 31.4961 | 23.622 | 43.3071 | 4SE
92513300 | Spare, Ball valve 11/2" R254WL | HYKIT | SB | 401 | 5715115571622 | 1.355 | 1.14 | 185 | 185 | 97 | MM | 2.981 | 2.508 | 7.2835 | 7.2835 | 3.8189 | 4SE
92513382 | Kit, LC 232 cable gland | PRCKT | SA | 200 | 5715115573138 | 0.16 | 0.16 | 220 | 150 | 40 | MM | 0.352 | 0.352 | 8.6614 | 5.9055 | 1.5748 | 4SE
92513471 | 10-25957-130008-2732P BPRNCNSN01AA | LC000 | CE | 6732 | 5715115575156 | 237 | 237 | 1219.2 | 812.8 | 609.6 | MM | 521.4 | 521.4 | 48 | 32 | 24 | 1CBS
92513496 | 24-30707-14036A-25J1MS1 GMR4C8S101AA | LSECA | CE | 19042 | 5715115575606 | 432 | 432 | 1219.2 | 812.8 | 609.6 | MM | 950.4 | 950.4 | 48 | 32 | 24 | 1CBS
92513609 | Spare,Relay RVA 3AL3L 0.5HP to 2HP 230V | MMSKT | SD | 150 | 5715115577174 | 0.01 | 0.01 | 60 | 60 | 50 | MM | 0.022 | 0.022 | 2.3622 | 2.3622 | 1.9685 | 4SE
92513620 | Spare,LANT RING SET,4.775",D3 BF,TEFL | YZM71 | SD | 1146 | 5715115577068 | 0.477 | 0.477 | 0 | 0 | 0 |  | 1.0494 | 1.0494 |  |  |  | 4SE
92513627 | Spare,O-ring 26-1/2"id x 1/4"cs | YZMBO | SD | 343 | 5715115577235 | 0.208 | 0.208 | 0 | 0 | 0 |  | 0.4576 | 0.4576 |  |  |  | 4SE
92513643 | Spare, Impeller 125-315/296 CI | NBKIT | SB | 1429 | 5715115577440 | 12.679 | 12.08 | 362 | 362 | 164 | MM | 27.8938 | 26.576 | 14.252 | 14.252 | 6.4567 | 4SE
92513860 | Spare,Wear ring D185x15 BZ | NBKIT | SB | 1193 | 5715115580778 | 0.74 | 0.536 | 335 | 292 | 66 | MM | 1.628 | 1.1792 | 13.189 | 11.4961 | 2.5984 | 4SE
92513911 | Spare,Seal M74D/40 W/W-W/W-V-316L-304 | PASE1 | SB | 1860 | 5715115581652 | 0.384 | 0.384 | 1 | 1 | 1 | MM | 0.8448 | 0.8448 | 0.03937 | 0.03937 | 0.03937 | 4SE
92514028 | 16-20705-130108-1532 BAR1CNSN01AA | VL000 | CE | 4815 | 5715115583953 | 95 | 95 | 812.8 | 609.6 | 660.4 | MM | 209 | 209 | 32 | 24 | 26 | 1CBS
92514095 | 10-4012A-1A0008-2842P BPRNCNSN01AA | LC000 | CE | 8888 | 5715115584950 | 551 | 551 | 1219.2 | 812.8 | 609.6 | MM | 1212.2 | 1212.2 | 48 | 32 | 24 | 1CBS
92514138 | 14-25123-13036A-1782P BGR3C8S101AA | LCSCA | CE | 8920 | 5715115585926 | 288 | 288 | 1219.2 | 812.8 | 609.6 | MM | 633.6 | 633.6 | 48 | 32 | 24 | 1CBS
92514182 | 29-12205-XK0501-2973P BPR3C4S101CD | SPLK0 | CF | 148401 | 5715115586312 | 7600 | 7600 | 2794 | 1270 | 1066.8 | MM | 16720 | 16720 | 110 | 50 | 42 | 1CBS
92514194 | 10N6-12709-130008-2741P BPRNCNSNTCAA | LC000 | CE | 3797 | 5715115586541 | 157 | 157 | 812.8 | 609.6 | 660.4 | MM | 345.4 | 345.4 | 32 | 24 | 26 | 1CBS
92514202 | Spare,BEAR.CAP INN.DE MACH.LA625/3,5 | MOCKT | SC | 463 | 5715115586657 | 2 | 2 | 260 | 250 | 50 | MM | 4.4 | 4.4 | 10.2362 | 9.8425 | 1.9685 | 4SE
92514203 | Spare,BEAR.CAP INN.NDE MACH.LG4/6/6,8 L0 | MOCKT | SC | 1000 | 5715115586664 | 2.04 | 2.04 | 260 | 250 | 50 | MM | 4.488 | 4.488 | 10.2362 | 9.8425 | 1.9685 | 4SE
92514204 | Spare,Rotor LE1501-2CB6 H/S L21L37F76 | MOCKT | SC | 23921 | 5715115586671 | 135 | 135 | 1200 | 800 | 500 | MM | 297 | 297 | 47.2441 | 31.4961 | 19.685 | 4SE
92514233 | Bulk, Shaft Seal DAQF GG K D28 5 PC | NBKIT | SB | 17414 | 5715115586992 | 4.368 | 1.15 | 246 | 246 | 200 | MM | 9.6096 | 2.53 | 9.685 | 9.685 | 7.874 | 4SE
92514258 | Bulk, Shaft Seal DQQE GG K D28 5 PC | NBKIT | SB | 35586 | 5715115587241 | 4.368 | 1.15 | 246 | 246 | 200 | MM | 9.6096 | 2.53 | 9.685 | 9.685 | 7.874 | 4SE
92514269 | Bulk, Shaft Seal BQQV GG N D28 5 PC | NBKIT | SB | 1136 | 5715115587357 | 0.96 | 0.96 | 340 | 290 | 160 | MM | 2.112 | 2.112 | 13.3858 | 11.4173 | 6.2992 | 4SE
92514274 | Bulk, Shaft Seal DAQF GG K D38 5 PC | NBKIT | SB | 17323 | 5715115587401 | 5.324 | 1.55 | 341 | 313 | 153 | MM | 11.7128 | 3.41 | 13.4252 | 12.3228 | 6.0236 | 4SE
92514291 | Bulk, Shaft Seal DQQE GG K D38 5 PC | NBKIT | SB | 69930 | 5715115587678 | 5.324 | 1.55 | 341 | 313 | 153 | MM | 11.7128 | 3.41 | 13.4252 | 12.3228 | 6.0236 | 4SE
92514301 | Bulk, Shaft Seal BQQV GG N D38 5 PC | NBKIT | SB | 2383 | 5715115587777 | 4.054 | 0.75 | 340 | 290 | 140 | MM | 8.9188 | 1.65 | 13.3858 | 11.4173 | 5.5118 | 4SE
92514302 | Bulk, Shaft Seal BQQE GG N D38 5 PC | NBKIT | SB | 1402 | 5715115587784 | 1.14 | 1.14 | 340 | 290 | 140 | MM | 2.508 | 2.508 | 13.3858 | 11.4173 | 5.5118 | 4SE
92514307 | Bulk, Shaft Seal DAQF GG K D48 5 PC | NBKIT | SB | 15559 | 5715115587838 | 5.573 | 1.975 | 370 | 370 | 181 | MM | 12.2606 | 4.345 | 14.5669 | 14.5669 | 7.126 | 4SE
92514323 | Bulk, Shaft Seal DQQE GG K D48 5 PC | NBKIT | SB | 92588 | 5715115587999 | 5.573 | 1.975 | 370 | 370 | 181 | MM | 12.2606 | 4.345 | 14.5669 | 14.5669 | 7.126 | 4SE
92514333 | Bulk, Shaft Seal BQQV GG N D48 5 PC | NBKIT | SB | 4012 | 5715115588095 | 1.3 | 1.3 | 190 | 190 | 190 | MM | 2.86 | 2.86 | 7.4803 | 7.4803 | 7.4803 | 4SE
92514334 | Bulk, Shaft Seal BQQE GG N D48 5 PC | NBKIT | SB | 2010 | 5715115588101 | 2 | 2 | 320 | 300 | 280 | MM | 4.4 | 4.4 | 12.5984 | 11.811 | 11.0236 | 4SE
92514335 | Bulk, Shaft Seal DAQF GG K D55 5 PC | NBKIT | SB | 16697 | 5715115588118 | 5.826 | 2.275 | 462 | 216 | 216 | MM | 12.8172 | 5.005 | 18.189 | 8.5039 | 8.5039 | 4SE
92514356 | Bulk, Shaft Seal DQQE GG K D55 5 PC | NBKIT | SB | 95831 | 5715115588323 | 6.051 | 2.5 | 462 | 216 | 216 | MM | 13.3122 | 5.5 | 18.189 | 8.5039 | 8.5039 | 4SE
92514387 | Bulk, Shaft Seal BQQV GG N D55 5 PC | NBKIT | SB | 8037 | 5715115588637 | 5.568 | 1.5 | 518 | 311 | 371 | MM | 12.2496 | 3.3 | 20.3937 | 12.2441 | 14.6063 | 4SE
92514388 | Bulk, Shaft Seal BQQE GG N D55 5 PC | NBKIT | SB | 3535 | 5715115588644 | 2.3 | 2.3 | 370 | 250 | 370 | MM | 5.06 | 5.06 | 14.5669 | 9.8425 | 14.5669 | 4SE
92514630 | Bulk, Nut M14 D24 1.4401 5 PC | NBKIT | SB | 103 | 5715115591699 | 0.28 | 0.28 | 250 | 170 | 70 | MM | 0.616 | 0.616 | 9.8425 | 6.6929 | 2.7559 | 4SE
92514631 | Bulk, Nut M18 D32 1.4401 5 PC | NBKIT | SB | 161 | 5715115591705 | 2 | 2 | 250 | 170 | 70 | MM | 4.4 | 4.4 | 9.8425 | 6.6929 | 2.7559 | 4SE
92514636 | Bulk, Nut M14 D24 1.4539 5 PC | NBKIT | SB | 570 | 5715115591859 | 1.594 | 0.25 | 252 | 172 | 72 | MM | 3.5068 | 0.55 | 9.9213 | 6.7717 | 2.8346 | 4SE
92514637 | Bulk, Nut M18 D32 1.4539 5 PC | NBKIT | SB | 1156 | 5715115591866 | 1.589 | 0.245 | 252 | 172 | 72 | MM | 3.4958 | 0.539 | 9.9213 | 6.7717 | 2.8346 | 4SE
92514638 | Bulk, Nut M24 D42 1.4539 5 PC | NBKIT | SB | 1434 | 5715115591873 | 1.894 | 0.55 | 252 | 172 | 72 | MM | 4.1668 | 1.21 | 9.9213 | 6.7717 | 2.8346 | 4SE
92514826 | 16-30707-130108-2502P BPR1CNSN01AA | VL000 | CE | 3362 | 5715115594836 | 179 | 179 | 1219.2 | 812.8 | 609.6 | MM | 393.8 | 393.8 | 48 | 32 | 24 | 1CBS
92514836 | 16-15709-X30108-1502P BPR3CNS101AA | VL000 | CE | 3770 | 5715115595024 | 134 | 134 | 1219.2 | 812.8 | 609.6 | MM | 294.8 | 294.8 | 48 | 32 | 24 | 1CBS
92514855 | 10-60123-150008-2873P BPR4CNSN01AA | LC000 | CE | 17829 | 5715115595291 | 876 | 876 | 1219.2 | 812.8 | 609.6 | MM | 1927.2 | 1927.2 | 48 | 32 | 24 | 1CBS
92515257 | Spare,Connecting piece for BME LDC6 | BMEKT | SC | 850 | 5715115601169 | 1 | 1 | 180 | 180 | 100 | MM | 2.2 | 2.2 | 7.0866 | 7.0866 | 3.937 | 4SE
92515312 | Spare,Impeller 65-200/170 CI | NBKIT | SB | 605 | 5715115601732 | 3.7 | 3.7 | 340 | 290 | 140 | MM | 8.14 | 8.14 | 13.3858 | 11.4173 | 5.5118 | 4SE
92515450 | Spare motor 86901973 MG090SB-4 1,1KW | MO5KT | SC | 1043 | 5715115603576 | 20.4 | 19.9 | 520 | 310 | 370 | MM | 44.88 | 43.78 | 20.4724 | 12.2047 | 14.5669 | 4SE
92515460 | bulk, piston spring 5pcs. | MDAKT | SF | 135 | 5715115603842 | 0.202 | 0.105 | 150 | 100 | 100 | MM | 0.4444 | 0.231 | 5.9055 | 3.937 | 3.937 | 4SE
92515607 | Spare,impeller 6415-4A RH CI/Nat | YAKIT | SD | 6806 | 5715115606201 | 27.517 | 27.517 | 0 | 0 | 0 |  | 60.5374 | 60.5374 |  |  |  | 4SE
92515637 | SPARE,VOLUTE,L,40127,125#,XAC | PAREP | SB | 1929 | 5715115606607 | 165 | 165 | 0 | 0 | 0 |  | 363 | 363 |  |  |  | 4SE
92516040 | KIT,CASE,ASSY,KP,80205,H/V,125# C35 | PAREP | SB | 12160 | 5715115612547 | 1719.61 | 1719.61 | 0 | 0 | 0 |  | 3783.142 | 3783.142 |  |  |  | 4SE
92516650 | 29N6-50159-14010X | SPLK0 | CF | 15450 | 5715115621877 | 700 | 700 | 2794 | 1270 | 1066.8 | MM | 1540 | 1540 | 110 | 50 | 42 | 1CBS
92516699 | 29N6-20136-12006X PNRNCNSNTCAA | SPLK0 | CF | 5248 | 5715115623505 | 210 | 210 | 2159 | 1270 | 1066.8 | MM | 462 | 462 | 85 | 50 | 42 | 1CBS
92516733 | 10-30707-13000X-1562P BPRNCNSN01AA | LC000 | CE | 3599 | 5715115624120 | 62 | 62 | 1219.2 | 812.8 | 609.6 | MM | 136.4 | 136.4 | 48 | 32 | 24 | 1CBS
92516839 | Kit, Chamber stack CRN 45-3-2 | CRLKT | SC | 6784 | 5715115625721 | 10.135 | 9.159 | 594 | 196 | 311 | MM | 22.297 | 20.1498 | 23.3858 | 7.7165 | 12.2441 | 4SE
92516848 | Kit, Shaft Seal QQEGG | CRKIT | SC | 239 | 5715115625868 | 0.733 | 0.6 | 185 | 185 | 180 | MM | 1.6126 | 1.32 | 7.2835 | 7.2835 | 7.0866 | 4SE
92517088 | Spare,Sleeve inner KP16281 PAK 304 | PASE1 | SB | 6603 | 5715115628692 | 3 | 3 | 200 | 200 | 180 | MM | 6.6 | 6.6 | 7.874 | 7.874 | 7.0866 | 4SE
92517462 | 16-20955-130108-2682P BPR3CNSN01AA | VL000 | CE | 3934 | 5715115635096 | 219 | 219 | 1219.2 | 812.8 | 609.6 | MM | 481.8 | 481.8 | 48 | 32 | 24 | 1CBS
92517532 | 10N6-80123-150008-1932P BXRNCNSNTCAA | LC000 | CE | 35545 | 5715115636116 | 1383 | 1383 | 1524 | 660.4 | 736.6 | MM | 3042.6 | 3042.6 | 60 | 26 | 29 | 1CBS
92517559 | 11-20709-133P08 PLRNC2S101AA | LF000 | CE | 5345 | 5715115636772 | 145 | 145 | 1219.2 | 812.8 | 609.6 | MM | 319 | 319 | 48 | 32 | 24 | 1CBS
92517582 | 11-40959-XA6P19 PNR4CNSN01AA | LF000 | CE | 16384 | 5715115636871 | 203 | 203 | 2159 | 1270 | 1066.8 | MM | 446.6 | 446.6 | 85 | 50 | 42 | 1CBS
92517682 | Spare,Impeller LF50123 304,Trim:307mm | PASE1 | SB | 2508 | 5715115637755 | 13.78 | 13.78 | 500 | 500 | 420 | MM | 30.316 | 30.316 | 19.685 | 19.685 | 16.5354 | 4SE
92518760 | Spare kit,Housing,KP,XV SEAL,SGL LWR | PASE1 | SB | 15327 | 5715115650914 | 50 | 50 | 500 | 500 | 420 | MM | 110 | 110 | 19.685 | 19.685 | 16.5354 | 4SE
92518879 | Spare,Impeller 40-250/256, ISO D32, SS | NBKIT | SB | 4031 | 5715115652604 | 5.714 | 5.41 | 341 | 292 | 136 | MM | 12.5708 | 11.902 | 13.4252 | 11.4961 | 5.3543 | 4SE
92518893 | Kit, Pump housing cpl. DN32D 220 100 | MIAC1 | SB | 1623 | 5715115652703 | 10 | 10 | 370 | 250 | 190 | MM | 22 | 22 | 14.5669 | 9.8425 | 7.4803 | 4SE
92520249 | Spare,O-Ring FXM 85,0x4,0 | CRKIT | SC | 695 | 5715115670882 | 0.101 | 0.004 | 148 | 97 | 103 | MM | 0.2222 | 0.0088 | 5.8268 | 3.8189 | 4.0551 | 4SE
92520250 | Spare,O-Ring FXM 134,5x3,0 | CRKIT | SC | 861 | 5715115670899 | 0.225 | 0.01 | 185 | 185 | 97 | MM | 0.495 | 0.022 | 7.2835 | 7.2835 | 3.8189 | 4SE
92521248 | Kit, Pump Housing 015-070 W WR 125LBS | NBKIT | SB | 2686 | 5715115683561 | 24.313 | 15.455 | 600 | 400 | 572 | MM | 53.4886 | 34.001 | 23.622 | 15.748 | 22.5197 | 4SE
92521249 | Kit, Pump Housing 015-070 125LBS W/O WR | NBKIT | SB | 2593 | 5715115683578 | 24.313 | 15.455 | 600 | 400 | 572 | MM | 53.4886 | 34.001 | 23.622 | 15.748 | 22.5197 | 4SE
92521250 | Kit, Pump Housing 015-070 125LBS coat | NBKIT | SB | 8716 | 5715115683585 | 24.313 | 15.455 | 600 | 400 | 572 | MM | 53.4886 | 34.001 | 23.622 | 15.748 | 22.5197 | 4SE
92521252 | Kit, Pump Housing 015-070 W WR 300LBS | NBKIT | SB | 2555 | 5715115683608 | 22.851 | 13.993 | 600 | 400 | 572 | MM | 50.2722 | 30.7846 | 23.622 | 15.748 | 22.5197 | 4SE
92521254 | Kit, Pump Housing 015-070 300LBS W/O WR | NBKIT | SB | 2845 | 5715115683622 | 22.851 | 13.993 | 600 | 400 | 572 | MM | 50.2722 | 30.7846 | 23.622 | 15.748 | 22.5197 | 4SE
92521255 | Kit, Pump Housing 015-070 300LBS coat | NBKIT | SB | 8945 | 5715115683639 | 22.851 | 13.993 | 600 | 400 | 572 | MM | 50.2722 | 30.7846 | 23.622 | 15.748 | 22.5197 | 4SE
92521257 | Kit, Pump Housing 050-070 W WR 125LBS | NBKIT | SB | 3951 | 5715115683653 | 63.743 | 47.434 | 800 | 600 | 672 | MM | 140.2346 | 104.3548 | 31.4961 | 23.622 | 26.4567 | 4SE
92521258 | Kit, Pump Housing 050-070 125LBS W/O WR | NBKIT | SB | 4410 | 5715115683660 | 63.743 | 47.434 | 800 | 600 | 672 | MM | 140.2346 | 104.3548 | 31.4961 | 23.622 | 26.4567 | 4SE
92521260 | Kit, Pump Housing 050-070 125LBS coat | NBKIT | SB | 10399 | 5715115683684 | 63.743 | 47.434 | 800 | 600 | 672 | MM | 140.2346 | 104.3548 | 31.4961 | 23.622 | 26.4567 | 4SE
92521262 | Kit, Pump Housing 050-070 W WR 300LBS | NBKIT | SB | 4366 | 5715115683707 | 57.843 | 41.534 | 800 | 600 | 672 | MM | 127.2546 | 91.3748 | 31.4961 | 23.622 | 26.4567 | 4SE
92521263 | Kit, Pump Housing 050-070 300LBS W/O WR | NBKIT | SB | 4894 | 5715115683714 | 57.843 | 41.534 | 800 | 600 | 672 | MM | 127.2546 | 91.3748 | 31.4961 | 23.622 | 26.4567 | 4SE
92521264 | Kit, Pump Housing 050-070 300LBS coat | NBKIT | SB | 10856 | 5715115683721 | 57.843 | 41.534 | 800 | 600 | 672 | MM | 127.2546 | 91.3748 | 31.4961 | 23.622 | 26.4567 | 4SE
92521266 | Kit, Pump Housing 025-070 W WR 125LBS | NBKIT | SB | 2390 | 5715115683745 | 27.997 | 19.139 | 600 | 400 | 572 | MM | 61.5934 | 42.1058 | 23.622 | 15.748 | 22.5197 | 4SE
92521267 | Kit, Pump Housing 025-070 125LBS W/O WR | NBKIT | SB | 2651 | 5715115683752 | 27.997 | 19.139 | 600 | 400 | 572 | MM | 61.5934 | 42.1058 | 23.622 | 15.748 | 22.5197 | 4SE
92521268 | Kit, Pump Housing 025-070 125LBS coat | NBKIT | SB | 8769 | 5715115683769 | 27.997 | 19.139 | 600 | 400 | 572 | MM | 61.5934 | 42.1058 | 23.622 | 15.748 | 22.5197 | 4SE
92521270 | Kit, Pump Housing 025-070 W WR 300LBS | NBKIT | SB | 2723 | 5715115683783 | 28.478 | 19.62 | 600 | 400 | 572 | MM | 62.6516 | 43.164 | 23.622 | 15.748 | 22.5197 | 4SE
92521271 | Kit, Pump Housing 025-070 300LBS W/O WR | NBKIT | SB | 3031 | 5715115683790 | 28.478 | 19.62 | 600 | 400 | 572 | MM | 62.6516 | 43.164 | 23.622 | 15.748 | 22.5197 | 4SE
92521272 | Kit, Pump Housing 025-070 300LBS coat | NBKIT | SB | 9115 | 5715115683806 | 28.478 | 19.62 | 600 | 400 | 572 | MM | 62.6516 | 43.164 | 23.622 | 15.748 | 22.5197 | 4SE
92521274 | Kit, Pump Housing 030-070 W WR 125LBS | NBKIT | SB | 2833 | 5715115683820 | 36.894 | 28.036 | 600 | 400 | 572 | MM | 81.1668 | 61.6792 | 23.622 | 15.748 | 22.5197 | 4SE
92521275 | Kit, Pump Housing 030-070 125LBS W/O WR | NBKIT | SB | 3151 | 5715115683837 | 36.894 | 28.036 | 600 | 400 | 572 | MM | 81.1668 | 61.6792 | 23.622 | 15.748 | 22.5197 | 4SE
92521276 | Kit, Pump Housing 030-070 125LBS coat | NBKIT | SB | 9226 | 5715115683844 | 36.894 | 28.036 | 600 | 400 | 572 | MM | 81.1668 | 61.6792 | 23.622 | 15.748 | 22.5197 | 4SE
92521278 | Kit, Pump Housing 030-070 W WR 300LBS | NBKIT | SB | 3306 | 5715115683868 | 34.666 | 25.808 | 600 | 400 | 572 | MM | 76.2652 | 56.7776 | 23.622 | 15.748 | 22.5197 | 4SE
92521279 | Kit, Pump Housing 030-070 300LBS W/O WR | NBKIT | SB | 3694 | 5715115683875 | 34.666 | 25.808 | 600 | 400 | 572 | MM | 76.2652 | 56.7776 | 23.622 | 15.748 | 22.5197 | 4SE
92521280 | Kit, Pump Housing 030-070 300LBS coat | NBKIT | SB | 9729 | 5715115683882 | 34.666 | 25.808 | 600 | 400 | 572 | MM | 76.2652 | 56.7776 | 23.622 | 15.748 | 22.5197 | 4SE
92521282 | Kit, Pump Housing 040-070 W WR 125LBS | NBKIT | SB | 3136 | 5715115683905 | 53.426 | 37.117 | 800 | 600 | 672 | MM | 117.5372 | 81.6574 | 31.4961 | 23.622 | 26.4567 | 4SE
92521283 | Kit, Pump Housing 040-070 125LBS W/O WR | NBKIT | SB | 3491 | 5715115683912 | 55.366 | 39.057 | 800 | 600 | 672 | MM | 121.8052 | 85.9254 | 31.4961 | 23.622 | 26.4567 | 4SE
92521284 | Kit, Pump Housing 040-070 125LBS coat | NBKIT | SB | 9540 | 5715115683929 | 55.366 | 39.057 | 800 | 600 | 672 | MM | 121.8052 | 85.9254 | 31.4961 | 23.622 | 26.4567 | 4SE
92521286 | Kit, Pump Housing 040-070 W WR 300LBS | NBKIT | SB | 3423 | 5715115683943 | 45.645 | 29.336 | 800 | 600 | 672 | MM | 100.419 | 64.5392 | 31.4961 | 23.622 | 26.4567 | 4SE
92521287 | Kit, Pump Housing 040-070 300LBS W/O WR | NBKIT | SB | 3826 | 5715115683950 | 47.391 | 31.082 | 800 | 600 | 672 | MM | 104.2602 | 68.3804 | 31.4961 | 23.622 | 26.4567 | 4SE
92521288 | Kit, Pump Housing 040-070 300LBS coat | NBKIT | SB | 9852 | 5715115683967 | 47.391 | 31.082 | 800 | 600 | 672 | MM | 104.2602 | 68.3804 | 31.4961 | 23.622 | 26.4567 | 4SE
92521290 | Kit, Pump Housing 015-095 W WR 125LBS | NBKIT | SB | 4390 | 5715115683981 | 38.123 | 21.814 | 800 | 600 | 672 | MM | 83.8706 | 47.9908 | 31.4961 | 23.622 | 26.4567 | 4SE
92521291 | Kit, Pump Housing 015-095 125LBS W/O WR | NBKIT | SB | 2838 | 5715115683998 | 38.243 | 21.934 | 800 | 600 | 672 | MM | 84.1346 | 48.2548 | 31.4961 | 23.622 | 26.4567 | 4SE
92521292 | Kit, Pump Housing 015-095 125LBS coat | NBKIT | SB | 6998 | 5715115684001 | 38.123 | 21.814 | 800 | 600 | 672 | MM | 83.8706 | 47.9908 | 31.4961 | 23.622 | 26.4567 | 4SE
92521294 | Kit, Pump Housing 015-095 W WR 300LBS | NBKIT | SB | 4835 | 5715115684025 | 37.123 | 20.814 | 800 | 600 | 672 | MM | 81.6706 | 45.7908 | 31.4961 | 23.622 | 26.4567 | 4SE
92521295 | Kit, Pump Housing 015-095 300LBS W/O WR | NBKIT | SB | 8940 | 5715115684032 | 37.123 | 20.814 | 800 | 600 | 672 | MM | 81.6706 | 45.7908 | 31.4961 | 23.622 | 26.4567 | 4SE
92521296 | Kit, Pump Housing 015-095 300LBS coat | NBKIT | SB | 7317 | 5715115684049 | 37.123 | 20.814 | 800 | 600 | 672 | MM | 81.6706 | 45.7908 | 31.4961 | 23.622 | 26.4567 | 4SE
92521298 | Kit, Pump Housing 015-095.1 125LBS W WR | NBKIT | SB | 4390 | 5715115684063 | 36.743 | 20.434 | 800 | 600 | 672 | MM | 80.8346 | 44.9548 | 31.4961 | 23.622 | 26.4567 | 4SE
92521299 | Kit, Pump Housing 015-095.1 125LBS W/OWR | NBKIT | SB | 9086 | 5715115684070 | 36.843 | 20.534 | 800 | 600 | 672 | MM | 81.0546 | 45.1748 | 31.4961 | 23.622 | 26.4567 | 4SE
92521300 | Kit, Pump Housing 015-095.1 125LBS coat | NBKIT | SB | 2752 | 5715115684087 | 36.843 | 20.534 | 800 | 600 | 672 | MM | 81.0546 | 45.1748 | 31.4961 | 23.622 | 26.4567 | 4SE
92521302 | Kit, Pump Housing 015-095.1 W WR 300LBS | NBKIT | SB | 4771 | 5715115684100 | 35.743 | 19.434 | 800 | 600 | 672 | MM | 78.6346 | 42.7548 | 31.4961 | 23.622 | 26.4567 | 4SE
92521303 | Kit, Pump Housing 015-095.1 300LBS W/OWR | NBKIT | SB | 8861 | 5715115684117 | 36.143 | 19.834 | 800 | 600 | 672 | MM | 79.5146 | 43.6348 | 31.4961 | 23.622 | 26.4567 | 4SE
92521304 | Kit, Pump Housing 015-095.1 300LBS coat | NBKIT | SB | 3065 | 5715115684124 | 36.143 | 19.834 | 800 | 600 | 672 | MM | 79.5146 | 43.6348 | 31.4961 | 23.622 | 26.4567 | 4SE
92521306 | Kit, Pump Housing 020-095 W WR 125LBS | NBKIT | SB | 2546 | 5715115684148 | 37.44 | 21.131 | 800 | 600 | 672 | MM | 82.368 | 46.4882 | 31.4961 | 23.622 | 26.4567 | 4SE
92521307 | Kit, Pump Housing 020-095 125LBS W/O WR | NBKIT | SB | 9147 | 5715115684155 | 37.44 | 21.131 | 800 | 600 | 672 | MM | 82.368 | 46.4882 | 31.4961 | 23.622 | 26.4567 | 4SE
92521308 | Kit, Pump Housing 020-095 125LBS coat | NBKIT | SB | 2835 | 5715115684162 | 37.44 | 21.131 | 800 | 600 | 672 | MM | 82.368 | 46.4882 | 31.4961 | 23.622 | 26.4567 | 4SE
92521310 | Kit, Pump Housing 020-095 W WR 300LBS | NBKIT | SB | 5027 | 5715115684186 | 39.303 | 22.994 | 800 | 600 | 672 | MM | 86.4666 | 50.5868 | 31.4961 | 23.622 | 26.4567 | 4SE
92521311 | Kit, Pump Housing 020-095 300LBS W/O WR | NBKIT | SB | 8937 | 5715115684193 | 39.303 | 22.994 | 800 | 600 | 672 | MM | 86.4666 | 50.5868 | 31.4961 | 23.622 | 26.4567 | 4SE
92521312 | Kit, Pump Housing 020-095 300LBS coat | NBKIT | SB | 3320 | 5715115684209 | 39.303 | 22.994 | 800 | 600 | 672 | MM | 86.4666 | 50.5868 | 31.4961 | 23.622 | 26.4567 | 4SE
92521314 | Kit, Pump Housing 025-095 W WR 125LBS | NBKIT | SB | 2672 | 5715115684223 | 51.151 | 34.842 | 800 | 600 | 672 | MM | 112.5322 | 76.6524 | 31.4961 | 23.622 | 26.4567 | 4SE
92521315 | Kit, Pump Housing 025-095 125LBS W/O WR | NBKIT | SB | 2864 | 5715115684230 | 51.751 | 35.442 | 800 | 600 | 672 | MM | 113.8522 | 77.9724 | 31.4961 | 23.622 | 26.4567 | 4SE
92521316 | Kit, Pump Housing 025-095 125LBS coat | NBKIT | SB | 6998 | 5715115684247 | 50.733 | 34.424 | 800 | 600 | 672 | MM | 111.6126 | 75.7328 | 31.4961 | 23.622 | 26.4567 | 4SE
92521318 | Kit, Pump Housing 025-095 W WR 300LBS | NBKIT | SB | 3622 | 5715115684261 | 50.733 | 34.424 | 800 | 600 | 672 | MM | 111.6126 | 75.7328 | 31.4961 | 23.622 | 26.4567 | 4SE
92521319 | Kit, Pump Housing 025-095 300LBS W/O WR | NBKIT | SB | 3754 | 5715115684278 | 50.733 | 34.424 | 800 | 600 | 672 | MM | 111.6126 | 75.7328 | 31.4961 | 23.622 | 26.4567 | 4SE
92521320 | Kit, Pump Housing 025-095 300LBS coat | NBKIT | SB | 7635 | 5715115684285 | 50.733 | 34.424 | 800 | 600 | 672 | MM | 111.6126 | 75.7328 | 31.4961 | 23.622 | 26.4567 | 4SE
92521322 | Kit, Pump Housing 030-095 W WR 125LBS | NBKIT | SB | 3921 | 5715115684308 | 61.663 | 45.354 | 800 | 600 | 672 | MM | 135.6586 | 99.7788 | 31.4961 | 23.622 | 26.4567 | 4SE
92521323 | Kit, Pump Housing 030-095 125LBS W/O WR | NBKIT | SB | 4136 | 5715115684315 | 61.887 | 45.578 | 800 | 600 | 672 | MM | 136.1514 | 100.2716 | 31.4961 | 23.622 | 26.4567 | 4SE
92521324 | Kit, Pump Housing 030-095 125LBS coat | NBKIT | SB | 8270 | 5715115684322 | 61.887 | 45.578 | 800 | 600 | 672 | MM | 136.1514 | 100.2716 | 31.4961 | 23.622 | 26.4567 | 4SE
92521326 | Kit, Pump Housing 030-095 W WR 300LBS | NBKIT | SB | 4200 | 5715115684346 | 59.715 | 43.406 | 800 | 600 | 672 | MM | 131.373 | 95.4932 | 31.4961 | 23.622 | 26.4567 | 4SE
92521327 | Kit, Pump Housing 030-095 300LBS W/O WR | NBKIT | SB | 4645 | 5715115684353 | 59.65 | 43.341 | 800 | 600 | 672 | MM | 131.23 | 95.3502 | 31.4961 | 23.622 | 26.4567 | 4SE
92521328 | Kit, Pump Housing 030-095 300LBS coat | NBKIT | SB | 8589 | 5715115684360 | 59.65 | 43.341 | 800 | 600 | 672 | MM | 131.23 | 95.3502 | 31.4961 | 23.622 | 26.4567 | 4SE
92521330 | Kit, Pump Housing 040-095 W WR 125LBS | NBKIT | SB | 4449 | 5715115684384 | 70.19 | 55.542 | 800 | 600 | 650 | MM | 154.418 | 122.1924 | 31.4961 | 23.622 | 25.5906 | 4SE
92521331 | Kit, Pump Housing 040-095 125LBS W/O WR | NBKIT | SB | 4963 | 5715115684391 | 70.05 | 55.402 | 800 | 600 | 650 | MM | 154.11 | 121.8844 | 31.4961 | 23.622 | 25.5906 | 4SE
92521332 | Kit, Pump Housing 040-095 125LBS coat | NBKIT | SB | 10352 | 5715115684407 | 67.472 | 52.824 | 800 | 600 | 650 | MM | 148.4384 | 116.2128 | 31.4961 | 23.622 | 25.5906 | 4SE
92521334 | Kit, Pump Housing 040-095 W WR 300LBS | NBKIT | SB | 596 | 5715115684421 | 66.472 | 51.824 | 800 | 600 | 650 | MM | 146.2384 | 114.0128 | 31.4961 | 23.622 | 25.5906 | 4SE
92521335 | Kit, Pump Housing 040-095 300LBS W/O WR | NBKIT | SB | 5299 | 5715115684438 | 67.472 | 52.824 | 800 | 600 | 650 | MM | 148.4384 | 116.2128 | 31.4961 | 23.622 | 25.5906 | 4SE
92521336 | Kit, Pump Housing 040-095 300LBS coat | NBKIT | SB | 11239 | 5715115684445 | 67.472 | 52.824 | 800 | 600 | 650 | MM | 148.4384 | 116.2128 | 31.4961 | 23.622 | 25.5906 | 4SE
92521338 | Kit, Pump Housing 050-095 W WR 125LBS | NBKIT | SB | 4626 | 5715115684469 | 78.111 | 60.692 | 800 | 600 | 790 | MM | 171.8442 | 133.5224 | 31.4961 | 23.622 | 31.1024 | 4SE
92521339 | Kit, Pump Housing 050-095 125LBS W/O WR | NBKIT | SB | 4534 | 5715115684476 | 78.329 | 60.91 | 800 | 600 | 790 | MM | 172.3238 | 134.002 | 31.4961 | 23.622 | 31.1024 | 4SE
92521340 | Kit, Pump Housing 050-095 125LBS coat | NBKIT | SB | 10515 | 5715115684483 | 71.281 | 53.862 | 800 | 600 | 790 | MM | 156.8182 | 118.4964 | 31.4961 | 23.622 | 31.1024 | 4SE
92521342 | Kit, Pump Housing 050-095 W WR 300LBS | NBKIT | SB | 4895 | 5715115684506 | 71.281 | 53.862 | 800 | 600 | 790 | MM | 156.8182 | 118.4964 | 31.4961 | 23.622 | 31.1024 | 4SE
92521343 | Kit, Pump Housing 050-095 300LBS W/O WR | NBKIT | SB | 5483 | 5715115684513 | 71.281 | 53.862 | 800 | 600 | 790 | MM | 156.8182 | 118.4964 | 31.4961 | 23.622 | 31.1024 | 4SE
92521344 | Kit, Pump Housing 050-095 300LBS coat | NBKIT | SB | 11415 | 5715115684520 | 71.281 | 53.862 | 800 | 600 | 790 | MM | 156.8182 | 118.4964 | 31.4961 | 23.622 | 31.1024 | 4SE
92521346 | Kit, Pump Housing 060-095 W WR 125LBS | NBKIT | SB | 6534 | 5715115684544 | 124.609 | 104.294 | 900 | 600 | 935 | MM | 274.1398 | 229.4468 | 35.4331 | 23.622 | 36.811 | 4SE
92521347 | Kit, Pump Housing 060-095 125LBS W/O WR | NBKIT | SB | 7325 | 5715115684551 | 124.609 | 104.294 | 900 | 600 | 935 | MM | 274.1398 | 229.4468 | 35.4331 | 23.622 | 36.811 | 4SE
92521348 | Kit, Pump Housing 060-095 125LBS coat | NBKIT | SB | 13179 | 5715115684568 | 124.609 | 104.294 | 900 | 600 | 935 | MM | 274.1398 | 229.4468 | 35.4331 | 23.622 | 36.811 | 4SE
92521350 | Kit, Pump Housing 060-095 W WR 300LBS | NBKIT | SB | 7263 | 5715115684582 | 111.659 | 91.344 | 900 | 600 | 935 | MM | 245.6498 | 200.9568 | 35.4331 | 23.622 | 36.811 | 4SE
92521351 | Kit, Pump Housing 060-095 300LBS W/O WR | NBKIT | SB | 8151 | 5715115684599 | 111.659 | 91.344 | 900 | 600 | 935 | MM | 245.6498 | 200.9568 | 35.4331 | 23.622 | 36.811 | 4SE
92521352 | Kit, Pump Housing 060-095 300LBS coat | NBKIT | SB | 13978 | 5715115684605 | 111.659 | 91.344 | 900 | 600 | 935 | MM | 245.6498 | 200.9568 | 35.4331 | 23.622 | 36.811 | 4SE
92521354 | Kit, Pump Housing 020-110 W WR 125LBS | NBKIT | SB | 4263 | 5715115684629 | 38.056 | 21.747 | 800 | 600 | 672 | MM | 83.7232 | 47.8434 | 31.4961 | 23.622 | 26.4567 | 4SE
92521355 | Kit, Pump Housing 020-110 125LBS W/O WR | NBKIT | SB | 2848 | 5715115684636 | 38.281 | 21.972 | 800 | 600 | 672 | MM | 84.2182 | 48.3384 | 31.4961 | 23.622 | 26.4567 | 4SE
92521356 | Kit, Pump Housing 020-110 125LBS coat | NBKIT | SB | 8948 | 5715115684643 | 38.281 | 21.972 | 800 | 600 | 672 | MM | 84.2182 | 48.3384 | 31.4961 | 23.622 | 26.4567 | 4SE
92521358 | Kit, Pump Housing 020-110 W WR 300LBS | NBKIT | SB | 4899 | 5715115684667 | 36.843 | 20.534 | 800 | 600 | 672 | MM | 81.0546 | 45.1748 | 31.4961 | 23.622 | 26.4567 | 4SE
92521359 | Kit, Pump Housing 020-110 300LBS W/O WR | NBKIT | SB | 3384 | 5715115684674 | 39.613 | 23.304 | 800 | 600 | 672 | MM | 87.1486 | 51.2688 | 31.4961 | 23.622 | 26.4567 | 4SE
92521360 | Kit, Pump Housing 020-110 300LBS coat | NBKIT | SB | 9441 | 5715115684681 | 39.613 | 23.304 | 800 | 600 | 672 | MM | 87.1486 | 51.2688 | 31.4961 | 23.622 | 26.4567 | 4SE
92521362 | Kit, Pump Housing 025-110 W WR 125LBS | NBKIT | SB | 3113 | 5715115684704 | 51.763 | 35.454 | 800 | 600 | 672 | MM | 113.8786 | 77.9988 | 31.4961 | 23.622 | 26.4567 | 4SE
92521363 | Kit, Pump Housing 025-110 125LBS W/O WR | NBKIT | SB | 3464 | 5715115684711 | 51.763 | 35.454 | 800 | 600 | 672 | MM | 113.8786 | 77.9988 | 31.4961 | 23.622 | 26.4567 | 4SE
92521364 | Kit, Pump Housing 025-110 125LBS coat | NBKIT | SB | 9516 | 5715115684728 | 51.763 | 35.454 | 800 | 600 | 672 | MM | 113.8786 | 77.9988 | 31.4961 | 23.622 | 26.4567 | 4SE
92521366 | Kit, Pump Housing 025-110 W WR 300LBS | NBKIT | SB | 3556 | 5715115684742 | 51.763 | 35.454 | 800 | 600 | 672 | MM | 113.8786 | 77.9988 | 31.4961 | 23.622 | 26.4567 | 4SE
92521367 | Kit, Pump Housing 025-110 300LBS W/O WR | NBKIT | SB | 3976 | 5715115684759 | 51.763 | 35.454 | 800 | 600 | 672 | MM | 113.8786 | 77.9988 | 31.4961 | 23.622 | 26.4567 | 4SE
92521368 | Kit, Pump Housing 025-110 300LBS coat | NBKIT | SB | 9993 | 5715115684766 | 51.763 | 35.454 | 800 | 600 | 672 | MM | 113.8786 | 77.9988 | 31.4961 | 23.622 | 26.4567 | 4SE
92521370 | Kit, Pump Housing 030-110 W WR 125LBS | NBKIT | SB | 3621 | 5715115684780 | 58.233 | 40.814 | 800 | 600 | 790 | MM | 128.1126 | 89.7908 | 31.4961 | 23.622 | 31.1024 | 4SE
92521371 | Kit, Pump Housing 030-110 125LBS W/O WR | NBKIT | SB | 3813 | 5715115684797 | 59.033 | 41.614 | 800 | 600 | 790 | MM | 129.8726 | 91.5508 | 31.4961 | 23.622 | 31.1024 | 4SE
92521372 | Kit, Pump Housing 030-110 125LBS coat | NBKIT | SB | 9839 | 5715115684803 | 57.699 | 40.28 | 800 | 600 | 790 | MM | 126.9378 | 88.616 | 31.4961 | 23.622 | 31.1024 | 4SE
92521374 | Kit, Pump Housing 030-110 W WR 300LBS | NBKIT | SB | 3890 | 5715115684827 | 57.699 | 40.28 | 800 | 600 | 790 | MM | 126.9378 | 88.616 | 31.4961 | 23.622 | 31.1024 | 4SE
92521375 | Kit, Pump Housing 030-110 300LBS W/O WR | NBKIT | SB | 4344 | 5715115684834 | 57.699 | 40.28 | 800 | 600 | 790 | MM | 126.9378 | 88.616 | 31.4961 | 23.622 | 31.1024 | 4SE
92521376 | Kit, Pump Housing 030-110 300LBS coat | NBKIT | SB | 10337 | 5715115684841 | 57.699 | 40.28 | 800 | 600 | 790 | MM | 126.9378 | 88.616 | 31.4961 | 23.622 | 31.1024 | 4SE
92521378 | Kit, Pump Housing 040-110 W WR 125LBS | NBKIT | SB | 3951 | 5715115684865 | 68.34 | 50.921 | 800 | 600 | 790 | MM | 150.348 | 112.0262 | 31.4961 | 23.622 | 31.1024 | 4SE
92521379 | Kit, Pump Housing 040-110 125LBS W/O WR | NBKIT | SB | 4400 | 5715115684872 | 68.712 | 51.293 | 800 | 600 | 790 | MM | 151.1664 | 112.8446 | 31.4961 | 23.622 | 31.1024 | 4SE
92521380 | Kit, Pump Housing 040-110 125LBS coat | NBKIT | SB | 10389 | 5715115684889 | 68.712 | 51.293 | 800 | 600 | 790 | MM | 151.1664 | 112.8446 | 31.4961 | 23.622 | 31.1024 | 4SE
92521382 | Kit, Pump Housing 040-110 W WR 300LBS | NBKIT | SB | 4448 | 5715115684902 | 64.596 | 47.177 | 800 | 600 | 790 | MM | 142.1112 | 103.7894 | 31.4961 | 23.622 | 31.1024 | 4SE
92521383 | Kit, Pump Housing 040-110 300LBS W/O WR | NBKIT | SB | 4991 | 5715115684919 | 64.596 | 47.177 | 800 | 600 | 790 | MM | 142.1112 | 103.7894 | 31.4961 | 23.622 | 31.1024 | 4SE
92521384 | Kit, Pump Housing 040-110 300LBS coat | NBKIT | SB | 10947 | 5715115684926 | 64.596 | 47.177 | 800 | 600 | 790 | MM | 142.1112 | 103.7894 | 31.4961 | 23.622 | 31.1024 | 4SE
92521386 | Kit, Pump Housing 050-110 W WR 125LBS | NBKIT | SB | 4526 | 5715115684940 | 85.413 | 67.994 | 800 | 600 | 790 | MM | 187.9086 | 149.5868 | 31.4961 | 23.622 | 31.1024 | 4SE
92521387 | Kit, Pump Housing 050-110 125LBS W/O WR | NBKIT | SB | 5183 | 5715115684957 | 86.139 | 68.72 | 800 | 600 | 790 | MM | 189.5058 | 151.184 | 31.4961 | 23.622 | 31.1024 | 4SE
92521388 | Kit, Pump Housing 050-110 125LBS coat | NBKIT | SB | 11130 | 5715115684964 | 84.633 | 67.214 | 800 | 600 | 790 | MM | 186.1926 | 147.8708 | 31.4961 | 23.622 | 31.1024 | 4SE
92521390 | Kit, Pump Housing 050-110 W WR 300LBS | NBKIT | SB | 5188 | 5715115684988 | 84.633 | 67.214 | 800 | 600 | 790 | MM | 186.1926 | 147.8708 | 31.4961 | 23.622 | 31.1024 | 4SE
92521391 | Kit, Pump Housing 050-110 300LBS W/O WR | NBKIT | SB | 5812 | 5715115684995 | 84.633 | 67.214 | 800 | 600 | 790 | MM | 186.1926 | 147.8708 | 31.4961 | 23.622 | 31.1024 | 4SE
92521392 | Kit, Pump Housing 050-110 300LBS coat | NBKIT | SB | 11728 | 5715115685008 | 84.633 | 67.214 | 800 | 600 | 790 | MM | 186.1926 | 147.8708 | 31.4961 | 23.622 | 31.1024 | 4SE
92521394 | Kit, Pump Housing 060-110 W WR 125LBS | NBKIT | SB | 5983 | 5715115685022 | 109.71 | 89.395 | 900 | 600 | 935 | MM | 241.362 | 196.669 | 35.4331 | 23.622 | 36.811 | 4SE
92521395 | Kit, Pump Housing 060-110 125LBS W/O WR | NBKIT | SB | 6709 | 5715115685039 | 109.766 | 89.451 | 900 | 600 | 935 | MM | 241.4852 | 196.7922 | 35.4331 | 23.622 | 36.811 | 4SE
92521396 | Kit, Pump Housing 060-110 125LBS coat | NBKIT | SB | 12587 | 5715115685046 | 110.863 | 90.548 | 900 | 600 | 935 | MM | 243.8986 | 199.2056 | 35.4331 | 23.622 | 36.811 | 4SE
92521398 | Kit, Pump Housing 060-110 W WR 300LBS | NBKIT | SB | 7025 | 5715115685060 | 110.863 | 90.548 | 900 | 600 | 935 | MM | 243.8986 | 199.2056 | 35.4331 | 23.622 | 36.811 | 4SE
92521399 | Kit, Pump Housing 060-110 300LBS W/O WR | NBKIT | SB | 7904 | 5715115685077 | 110.863 | 90.548 | 900 | 600 | 935 | MM | 243.8986 | 199.2056 | 35.4331 | 23.622 | 36.811 | 4SE
92521400 | Kit, Pump Housing 060-110 300LBS coat | NBKIT | SB | 13739 | 5715115685084 | 110.863 | 90.548 | 900 | 600 | 935 | MM | 243.8986 | 199.2056 | 35.4331 | 23.622 | 36.811 | 4SE
92521402 | Kit, Pump Housing 020-135 W WR 125LBS | NBKIT | SB | 3379 | 5715115685107 | 53.786 | 39.138 | 800 | 600 | 650 | MM | 118.3292 | 86.1036 | 31.4961 | 23.622 | 25.5906 | 4SE
92521403 | Kit, Pump Housing 020-135 125LBS W/O WR | NBKIT | SB | 3758 | 5715115685114 | 53.986 | 39.338 | 800 | 600 | 650 | MM | 118.7692 | 86.5436 | 31.4961 | 23.622 | 25.5906 | 4SE
92521404 | Kit, Pump Housing 020-135 125LBS coat | NBKIT | SB | 9789 | 5715115685121 | 53.986 | 39.338 | 800 | 600 | 650 | MM | 118.7692 | 86.5436 | 31.4961 | 23.622 | 25.5906 | 4SE
92521406 | Kit, Pump Housing 020-135 W WR 300LBS | NBKIT | SB | 3998 | 5715115685145 | 54.466 | 39.818 | 800 | 600 | 650 | MM | 119.8252 | 87.5996 | 31.4961 | 23.622 | 25.5906 | 4SE
92521407 | Kit, Pump Housing 020-135 300LBS W/O WR | NBKIT | SB | 4467 | 5715115685152 | 54.586 | 39.938 | 800 | 600 | 650 | MM | 120.0892 | 87.8636 | 31.4961 | 23.622 | 25.5906 | 4SE
92521408 | Kit, Pump Housing 020-135 300LBS coat | NBKIT | SB | 10452 | 5715115685169 | 54.586 | 39.938 | 800 | 600 | 650 | MM | 120.0892 | 87.8636 | 31.4961 | 23.622 | 25.5906 | 4SE
92521410 | Kit, Pump Housing 030-135 W WR 125LBS | NBKIT | SB | 4014 | 5715115685183 | 68.787 | 51.368 | 800 | 600 | 790 | MM | 151.3314 | 113.0096 | 31.4961 | 23.622 | 31.1024 | 4SE
92521411 | Kit, Pump Housing 030-135 125LBS W/O WR | NBKIT | SB | 4475 | 5715115685190 | 68.807 | 51.388 | 800 | 600 | 790 | MM | 151.3754 | 113.0536 | 31.4961 | 23.622 | 31.1024 | 4SE
92521412 | Kit, Pump Housing 030-135 125LBS coat | NBKIT | SB | 10460 | 5715115685206 | 68.807 | 51.388 | 800 | 600 | 790 | MM | 151.3754 | 113.0536 | 31.4961 | 23.622 | 31.1024 | 4SE
92521414 | Kit, Pump Housing 030-135 W WR 300LBS | NBKIT | SB | 4459 | 5715115685220 | 69.047 | 51.628 | 800 | 600 | 790 | MM | 151.9034 | 113.5816 | 31.4961 | 23.622 | 31.1024 | 4SE
92521415 | Kit, Pump Housing 030-135 300LBS W/O WR | NBKIT | SB | 4985 | 5715115685237 | 73.007 | 55.588 | 800 | 600 | 790 | MM | 160.6154 | 122.2936 | 31.4961 | 23.622 | 31.1024 | 4SE
92521416 | Kit, Pump Housing 030-135 300LBS coat | NBKIT | SB | 10942 | 5715115685244 | 73.007 | 55.588 | 800 | 600 | 790 | MM | 160.6154 | 122.2936 | 31.4961 | 23.622 | 31.1024 | 4SE
92521418 | Kit, Pump Housing 040-135 W WR 125LBS | NBKIT | SB | 4017 | 5715115685268 | 72.157 | 54.738 | 800 | 600 | 790 | MM | 158.7454 | 120.4236 | 31.4961 | 23.622 | 31.1024 | 4SE
92521419 | Kit, Pump Housing 040-135 125LBS W/O WR | NBKIT | SB | 4474 | 5715115685275 | 72.757 | 55.338 | 800 | 600 | 790 | MM | 160.0654 | 121.7436 | 31.4961 | 23.622 | 31.1024 | 4SE
92521420 | Kit, Pump Housing 040-135 125LBS coat | NBKIT | SB | 10459 | 5715115685282 | 73.357 | 55.938 | 800 | 600 | 790 | MM | 161.3854 | 123.0636 | 31.4961 | 23.622 | 31.1024 | 4SE
92521422 | Kit, Pump Housing 040-135 W WR 300LBS | NBKIT | SB | 4717 | 5715115685305 | 73.357 | 55.938 | 800 | 600 | 790 | MM | 161.3854 | 123.0636 | 31.4961 | 23.622 | 31.1024 | 4SE
92521423 | Kit, Pump Housing 040-135 300LBS W/O WR | NBKIT | SB | 5276 | 5715115685312 | 73.357 | 55.938 | 800 | 600 | 790 | MM | 161.3854 | 123.0636 | 31.4961 | 23.622 | 31.1024 | 4SE
92521424 | Kit, Pump Housing 040-135 300LBS coat | NBKIT | SB | 11218 | 5715115685329 | 73.357 | 55.938 | 800 | 600 | 790 | MM | 161.3854 | 123.0636 | 31.4961 | 23.622 | 31.1024 | 4SE
92521426 | Kit, Pump Housing 050-135 W WR 125LBS | NBKIT | SB | 5158 | 5715115685343 | 95.247 | 77.828 | 800 | 600 | 790 | MM | 209.5434 | 171.2216 | 31.4961 | 23.622 | 31.1024 | 4SE
92521427 | Kit, Pump Housing 050-135 125LBS W/O WR | NBKIT | SB | 5867 | 5715115685350 | 95.247 | 77.828 | 800 | 600 | 790 | MM | 209.5434 | 171.2216 | 31.4961 | 23.622 | 31.1024 | 4SE
92521428 | Kit, Pump Housing 050-135 125LBS coat | NBKIT | SB | 11781 | 5715115685367 | 95.247 | 77.828 | 800 | 600 | 790 | MM | 209.5434 | 171.2216 | 31.4961 | 23.622 | 31.1024 | 4SE
92521430 | Kit, Pump Housing 050-135 W WR 300LBS | NBKIT | SB | 5863 | 5715115685381 | 92.597 | 75.178 | 800 | 600 | 790 | MM | 203.7134 | 165.3916 | 31.4961 | 23.622 | 31.1024 | 4SE
92521431 | Kit, Pump Housing 050-135 300LBS W/O WR | NBKIT | SB | 6579 | 5715115685398 | 92.597 | 75.178 | 800 | 600 | 790 | MM | 203.7134 | 165.3916 | 31.4961 | 23.622 | 31.1024 | 4SE
92521432 | Kit, Pump Housing 050-135 300LBS coat | NBKIT | SB | 12462 | 5715115685404 | 92.597 | 75.178 | 800 | 600 | 790 | MM | 203.7134 | 165.3916 | 31.4961 | 23.622 | 31.1024 | 4SE
92521434 | Kit, Pump Housing 060-135 W WR 125LBS | NBKIT | SB | 6884 | 5715115685428 | 127.895 | 107.58 | 900 | 600 | 935 | MM | 281.369 | 236.676 | 35.4331 | 23.622 | 36.811 | 4SE
92521435 | Kit, Pump Housing 060-135 125LBS W/O WR | NBKIT | SB | 7708 | 5715115685435 | 127.895 | 107.58 | 900 | 600 | 935 | MM | 281.369 | 236.676 | 35.4331 | 23.622 | 36.811 | 4SE
92521436 | Kit, Pump Housing 060-135 125LBS coat | NBKIT | SB | 13549 | 5715115685442 | 127.895 | 107.58 | 900 | 600 | 935 | MM | 281.369 | 236.676 | 35.4331 | 23.622 | 36.811 | 4SE
92521438 | Kit, Pump Housing 060-135 W WR 300LBS | NBKIT | SB | 6680 | 5715115685466 | 129.081 | 108.766 | 900 | 600 | 935 | MM | 283.9782 | 239.2852 | 35.4331 | 23.622 | 36.811 | 4SE
92521439 | Kit, Pump Housing 060-135 300LBS W/O WR | NBKIT | SB | 8839 | 5715115685473 | 129.081 | 108.766 | 900 | 600 | 935 | MM | 283.9782 | 239.2852 | 35.4331 | 23.622 | 36.811 | 4SE
92521440 | Kit, Pump Housing 060-135 300LBS coat | NBKIT | SB | 14644 | 5715115685480 | 129.081 | 108.766 | 900 | 600 | 935 | MM | 283.9782 | 239.2852 | 35.4331 | 23.622 | 36.811 | 4SE
92521442 | Kit, Pump Housing 080-135 W WR 125LBS | NBKIT | SB | 8595 | 5715115685503 | 200.15 | 181.268 | 900 | 600 | 1160 | MM | 440.33 | 398.7896 | 35.4331 | 23.622 | 45.6693 | 4SE
92521443 | Kit, Pump Housing 080-135 125LBS W/O WR | NBKIT | SB | 9613 | 5715115685510 | 200.15 | 181.268 | 900 | 600 | 1160 | MM | 440.33 | 398.7896 | 35.4331 | 23.622 | 45.6693 | 4SE
92521444 | Kit, Pump Housing 080-135 125LBS coat | NBKIT | SB | 15397 | 5715115685527 | 200.15 | 181.268 | 900 | 600 | 1160 | MM | 440.33 | 398.7896 | 35.4331 | 23.622 | 45.6693 | 4SE
92521446 | Kit, Pump Housing 080-135 W WR 300LBS | NBKIT | SB | 9132 | 5715115685541 | 184.542 | 165.66 | 900 | 600 | 1160 | MM | 405.9924 | 364.452 | 35.4331 | 23.622 | 45.6693 | 4SE
92521447 | Kit, Pump Housing 080-135 300LBS W/O WR | NBKIT | SB | 10241 | 5715115685558 | 184.542 | 165.66 | 900 | 600 | 1160 | MM | 405.9924 | 364.452 | 35.4331 | 23.622 | 45.6693 | 4SE
92521448 | Kit, Pump Housing 080-135 300LBS coat | NBKIT | SB | 16009 | 5715115685565 | 184.542 | 165.66 | 900 | 600 | 1160 | MM | 405.9924 | 364.452 | 35.4331 | 23.622 | 45.6693 | 4SE
92521450 | Kit, Pump Housing 040-150 W WR 125LBS | NBKIT | SB | 5264 | 5715115685589 | 99.575 | 79.26 | 900 | 600 | 935 | MM | 219.065 | 174.372 | 35.4331 | 23.622 | 36.811 | 4SE
92521451 | Kit, Pump Housing 040-150 125LBS W/O WR | NBKIT | SB | 5886 | 5715115685596 | 99.575 | 79.26 | 900 | 600 | 935 | MM | 219.065 | 174.372 | 35.4331 | 23.622 | 36.811 | 4SE
92521452 | Kit, Pump Housing 040-150 125LBS coat | NBKIT | SB | 11798 | 5715115685602 | 99.575 | 79.26 | 900 | 600 | 935 | MM | 219.065 | 174.372 | 35.4331 | 23.622 | 36.811 | 4SE
92521454 | Kit, Pump Housing 040-150 W WR 300LBS | NBKIT | SB | 5618 | 5715115685626 | 97.765 | 77.45 | 900 | 600 | 935 | MM | 215.083 | 170.39 | 35.4331 | 23.622 | 36.811 | 4SE
92521455 | Kit, Pump Housing 040-150 300LBS W/O WR | NBKIT | SB | 4191 | 5715115685633 | 97.765 | 77.45 | 900 | 600 | 935 | MM | 215.083 | 170.39 | 35.4331 | 23.622 | 36.811 | 4SE
92521456 | Kit, Pump Housing 040-150 300LBS coat | NBKIT | SB | 12187 | 5715115685640 | 97.765 | 77.45 | 900 | 600 | 935 | MM | 215.083 | 170.39 | 35.4331 | 23.622 | 36.811 | 4SE
92521458 | Kit, Pump Housing 050-150 W WR 125LBS | NBKIT | SB | 7063 | 5715115685664 | 126.165 | 105.85 | 900 | 600 | 935 | MM | 277.563 | 232.87 | 35.4331 | 23.622 | 36.811 | 4SE
92521459 | Kit, Pump Housing 050-150 125LBS W/O WR | NBKIT | SB | 7902 | 5715115685671 | 126.165 | 105.85 | 900 | 600 | 935 | MM | 277.563 | 232.87 | 35.4331 | 23.622 | 36.811 | 4SE
92521460 | Kit, Pump Housing 050-150 125LBS coat | NBKIT | SB | 13737 | 5715115685688 | 126.165 | 105.85 | 900 | 600 | 935 | MM | 277.563 | 232.87 | 35.4331 | 23.622 | 36.811 | 4SE
92521462 | Kit, Pump Housing 050-150 W WR 300LBS | NBKIT | SB | 7950 | 5715115685701 | 127.555 | 107.24 | 900 | 600 | 935 | MM | 280.621 | 235.928 | 35.4331 | 23.622 | 36.811 | 4SE
92521463 | Kit, Pump Housing 050-150 300LBS W/O WR | NBKIT | SB | 8934 | 5715115685718 | 121.365 | 101.05 | 900 | 600 | 935 | MM | 267.003 | 222.31 | 35.4331 | 23.622 | 36.811 | 4SE
92521464 | Kit, Pump Housing 050-150 300LBS coat | NBKIT | SB | 14737 | 5715115685725 | 121.365 | 101.05 | 900 | 600 | 935 | MM | 267.003 | 222.31 | 35.4331 | 23.622 | 36.811 | 4SE
92521466 | Kit, Pump Housing 060-150 W WR 125LBS | NBKIT | SB | 8089 | 5715115685749 | 151.58 | 132.698 | 900 | 600 | 1160 | MM | 333.476 | 291.9356 | 35.4331 | 23.622 | 45.6693 | 4SE
92521467 | Kit, Pump Housing 060-150 125LBS W/O WR | NBKIT | SB | 9275 | 5715115685756 | 151.58 | 132.698 | 900 | 600 | 1160 | MM | 333.476 | 291.9356 | 35.4331 | 23.622 | 45.6693 | 4SE
92521468 | Kit, Pump Housing 060-150 125LBS coat | NBKIT | SB | 15068 | 5715115685763 | 151.58 | 132.698 | 900 | 600 | 1160 | MM | 333.476 | 291.9356 | 35.4331 | 23.622 | 45.6693 | 4SE
92521470 | Kit, Pump Housing 060-150 W WR 300LBS | NBKIT | SB | 8830 | 5715115685794 | 148.88 | 129.998 | 900 | 600 | 1160 | MM | 327.536 | 285.9956 | 35.4331 | 23.622 | 45.6693 | 4SE
92521471 | Kit, Pump Housing 060-150 300LBS W/O WR | NBKIT | SB | 10207 | 5715115685800 | 148.88 | 129.998 | 900 | 600 | 1160 | MM | 327.536 | 285.9956 | 35.4331 | 23.622 | 45.6693 | 4SE
92521472 | Kit, Pump Housing 060-150 300LBS coat | NBKIT | SB | 15975 | 5715115685817 | 148.88 | 129.998 | 900 | 600 | 1160 | MM | 327.536 | 285.9956 | 35.4331 | 23.622 | 45.6693 | 4SE
92521474 | Kit, Pump Housing 080-150 W WR 125LBS | NBKIT | SB | 10935 | 5715115685831 | 248.87 | 229.988 | 900 | 600 | 1160 | MM | 547.514 | 505.9736 | 35.4331 | 23.622 | 45.6693 | 4SE
92521475 | Kit, Pump Housing 080-150 125LBS W/O WR | NBKIT | SB | 12287 | 5715115685848 | 250.96 | 232.078 | 900 | 600 | 1160 | MM | 552.112 | 510.5716 | 35.4331 | 23.622 | 45.6693 | 4SE
92521476 | Kit, Pump Housing 080-150 125LBS coat | NBKIT | SB | 18009 | 5715115685855 | 250.96 | 232.078 | 900 | 600 | 1160 | MM | 552.112 | 510.5716 | 35.4331 | 23.622 | 45.6693 | 4SE
92521478 | Kit, Pump Housing 080-150 W WR 300LBS | NBKIT | SB | 12174 | 5715115685879 | 233.741 | 214.859 | 900 | 600 | 1160 | MM | 514.2302 | 472.6898 | 35.4331 | 23.622 | 45.6693 | 4SE
92521479 | Kit, Pump Housing 080-150 300LBS W/O WR | NBKIT | SB | 13450 | 5715115685886 | 233.741 | 214.859 | 900 | 600 | 1160 | MM | 514.2302 | 472.6898 | 35.4331 | 23.622 | 45.6693 | 4SE
92521480 | Kit, Pump Housing 080-150 300LBS coat | NBKIT | SB | 19148 | 5715115685893 | 233.741 | 214.859 | 900 | 600 | 1160 | MM | 514.2302 | 472.6898 | 35.4331 | 23.622 | 45.6693 | 4SE
92521482 | Kit, Pump Housing 100-150 W WR 125LBS | NBKIT | SB | 11944 | 5715115685916 | 308.007 | 289.125 | 900 | 600 | 1160 | MM | 677.6154 | 636.075 | 35.4331 | 23.622 | 45.6693 | 4SE
92521483 | Kit, Pump Housing 100-150 125LBS W/O WR | NBKIT | SB | 13396 | 5715115685923 | 308.007 | 289.125 | 900 | 600 | 1160 | MM | 677.6154 | 636.075 | 35.4331 | 23.622 | 45.6693 | 4SE
92521484 | Kit, Pump Housing 100-150 125LBS coat | NBKIT | SB | 19096 | 5715115685930 | 310.271 | 291.389 | 900 | 600 | 1160 | MM | 682.5962 | 641.0558 | 35.4331 | 23.622 | 45.6693 | 4SE
92521486 | Kit, Pump Housing 100-150 W WR 300LBS | NBKIT | SB | 12045 | 5715115685954 | 283.749 | 264.867 | 900 | 600 | 1160 | MM | 624.2478 | 582.7074 | 35.4331 | 23.622 | 45.6693 | 4SE
92521487 | Kit, Pump Housing 100-150 300LBS W/O WR | NBKIT | SB | 13535 | 5715115685961 | 283.749 | 264.867 | 900 | 600 | 1160 | MM | 624.2478 | 582.7074 | 35.4331 | 23.622 | 45.6693 | 4SE
92521488 | Kit, Pump Housing 100-150 300LBS coat | NBKIT | SB | 19232 | 5715115685978 | 283.749 | 264.867 | 900 | 600 | 1160 | MM | 624.2478 | 582.7074 | 35.4331 | 23.622 | 45.6693 | 4SE
92521490 | Kit, Pump Housing 012-070 W WR 125LBS | NBKIT | SB | 2096 | 5715115685992 | 22.269 | 13.411 | 600 | 400 | 572 | MM | 48.9918 | 29.5042 | 23.622 | 15.748 | 22.5197 | 4SE
92521491 | Kit, Pump Housing 012-070 125LBS W/O WR | NBKIT | SB | 2320 | 5715115686005 | 22.269 | 13.411 | 600 | 400 | 572 | MM | 48.9918 | 29.5042 | 23.622 | 15.748 | 22.5197 | 4SE
92521492 | Kit, Pump Housing 012-070 125LBS coat | NBKIT | SB | 8469 | 5715115686012 | 22.269 | 13.411 | 600 | 400 | 572 | MM | 48.9918 | 29.5042 | 23.622 | 15.748 | 22.5197 | 4SE
92521494 | Kit, Pump Housing 012-070 W WR 300LBS | NBKIT | SB | 2566 | 5715115686036 | 25.747 | 16.889 | 600 | 400 | 572 | MM | 56.6434 | 37.1558 | 23.622 | 15.748 | 22.5197 | 4SE
92521495 | Kit, Pump Housing 012-070 300LBS W/O WR | NBKIT | SB | 2856 | 5715115686043 | 25.747 | 16.889 | 600 | 400 | 572 | MM | 56.6434 | 37.1558 | 23.622 | 15.748 | 22.5197 | 4SE
92521496 | Kit, Pump Housing 012-070 300LBS coat | NBKIT | SB | 3051 | 5715115686050 | 25.747 | 16.889 | 600 | 400 | 572 | MM | 56.6434 | 37.1558 | 23.622 | 15.748 | 22.5197 | 4SE
92521498 | Spare, key for shaft 8x7x33 | NBKIT | SB | 473 | 5715115686074 | 0.054 | 0.01 | 0 | 0 | 0 |  | 0.1188 | 0.022 |  |  |  | 4SE
92521499 | Spare, key for shaft 10x8x48 | NBKIT | SB | 477 | 5715115686081 | 0.054 | 0.01 | 0 | 0 | 0 |  | 0.1188 | 0.022 |  |  |  | 4SE
92521500 | Spare, key for shaft 14x9x63 | NBKIT | SB | 7613 | 5715115686098 | 0.059 | 0.015 | 0 | 0 | 0 |  | 0.1298 | 0.033 |  |  |  | 4SE
92521501 | Kit fork tool D28/D38 | NBKIT | SB | 5055 | 5715115686104 | 0.117 | 0.073 | 0 | 0 | 0 |  | 0.2574 | 0.1606 |  |  |  | 4SE
92521502 | Kit fork tool D48/D55 | NBKIT | SB | 5420 | 5715115686111 | 0.137 | 0.093 | 0 | 0 | 0 |  | 0.3014 | 0.2046 |  |  |  | 4SE
92521503 | Kit support rails motor 0.75 x 20.5 | NBKIT | SB | 5115 | 5715115686128 | 8.469 | 7.668 | 594 | 196 | 311 | MM | 18.6318 | 16.8696 | 23.3858 | 7.7165 | 12.2441 | 4SE
92521504 | Kit support rails motor 1.75 x 15 | NBKIT | SB | 5785 | 5715115686135 | 8.019 | 7.218 | 594 | 196 | 311 | MM | 17.6418 | 15.8796 | 23.3858 | 7.7165 | 12.2441 | 4SE
92521505 | Kit support rails motor 1.75 x 18.5 | NBKIT | SB | 5815 | 5715115686142 | 10.708 | 8.308 | 555 | 370 | 371 | MM | 23.5576 | 18.2776 | 21.8504 | 14.5669 | 14.6063 | 4SE
92521506 | Kit support rails motor 2.5 x 14.5 | NBKIT | SB | 6208 | 5715115686159 | 8.059 | 7.258 | 594 | 196 | 311 | MM | 17.7298 | 15.9676 | 23.3858 | 7.7165 | 12.2441 | 4SE
92521507 | Kit support rails motor 2.75 x 14.5 | NBKIT | SB | 4963 | 5715115686166 | 8.277 | 7.476 | 594 | 196 | 311 | MM | 18.2094 | 16.4472 | 23.3858 | 7.7165 | 12.2441 | 4SE
92521508 | Kit support rails motor 2.75 x 15.25 | NBKIT | SB | 5115 | 5715115686173 | 9.919 | 9.118 | 594 | 196 | 311 | MM | 21.8218 | 20.0596 | 23.3858 | 7.7165 | 12.2441 | 4SE
92521509 | Kit support rails motor 2.75 x 19 | NBKIT | SB | 5846 | 5715115686180 | 11.309 | 10.508 | 594 | 196 | 311 | MM | 24.8798 | 23.1176 | 23.3858 | 7.7165 | 12.2441 | 4SE
92521510 | Kit support rails motor 3.5 x 14.5 | NBKIT | SB | 6238 | 5715115686197 | 9.477 | 8.676 | 594 | 196 | 311 | MM | 20.8494 | 19.0872 | 23.3858 | 7.7165 | 12.2441 | 4SE
92521511 | Kit support rails motor 3.5 x 14.5 | NBKIT | SB | 5269 | 5715115686203 | 9.659 | 8.858 | 594 | 196 | 311 | MM | 21.2498 | 19.4876 | 23.3858 | 7.7165 | 12.2441 | 4SE
92521512 | Kit support rails motor 3.75 x 17.5 | NBKIT | SB | 5360 | 5715115686210 | 11.839 | 11.038 | 594 | 196 | 311 | MM | 26.0458 | 24.2836 | 23.3858 | 7.7165 | 12.2441 | 4SE
92521513 | Kit support rails motor 3.75 x 19.5 | NBKIT | SB | 6268 | 5715115686227 | 13.529 | 12.728 | 594 | 196 | 311 | MM | 29.7638 | 28.0016 | 23.3858 | 7.7165 | 12.2441 | 4SE
92521514 | Kit support rails motor 4.5 x 13 | NBKIT | SB | 6448 | 5715115686234 | 10.097 | 9.296 | 594 | 196 | 311 | MM | 22.2134 | 20.4512 | 23.3858 | 7.7165 | 12.2441 | 4SE
92521515 | Kit support rails motor 4.5 x 14.5 | NBKIT | SB | 5360 | 5715115686241 | 11.259 | 10.458 | 594 | 196 | 311 | MM | 24.7698 | 23.0076 | 23.3858 | 7.7165 | 12.2441 | 4SE
92521516 | Kit support rails motor 4.75 x 18 | NBKIT | SB | 6268 | 5715115686258 | 14.079 | 13.278 | 594 | 196 | 311 | MM | 30.9738 | 29.2116 | 23.3858 | 7.7165 | 12.2441 | 4SE
92521517 | Kit support rails motor 4.75 x 21.5 | NBKIT | SB | 6448 | 5715115686265 | 16.429 | 15.628 | 794 | 196 | 311 | MM | 36.1438 | 34.3816 | 31.2598 | 7.7165 | 12.2441 | 4SE
92521518 | Kit support rails motor 5.75 x 17.5 | NBKIT | SB | 5966 | 5715115686272 | 15.639 | 14.838 | 594 | 196 | 311 | MM | 34.4058 | 32.6436 | 23.3858 | 7.7165 | 12.2441 | 4SE
92521519 | Kit support rails motor 1 x 22.25 | NBKIT | SB | 2957 | 5715115686289 | 17.449 | 16.648 | 794 | 196 | 311 | MM | 38.3878 | 36.6256 | 31.2598 | 7.7165 | 12.2441 | 4SE
92521520 | Kit support rails motor 1 x 23.25 | NBKIT | SB | 3032 | 5715115686296 | 18.103 | 17.302 | 794 | 196 | 311 | MM | 39.8266 | 38.0644 | 31.2598 | 7.7165 | 12.2441 | 4SE
92521521 | Kit support rails motor 1 x 26.25 | NBKIT | SB | 3077 | 5715115686302 | 27.011 | 26.21 | 794 | 196 | 311 | MM | 59.4242 | 57.662 | 31.2598 | 7.7165 | 12.2441 | 4SE
92521522 | Kit support rails motor 2 x 22.25 | NBKIT | SB | 3061 | 5715115686319 | 19.349 | 18.548 | 794 | 196 | 311 | MM | 42.5678 | 40.8056 | 31.2598 | 7.7165 | 12.2441 | 4SE
92521523 | Kit support rails motor 2 x 21.75 | NBKIT | SB | 2373 | 5715115686326 | 20.483 | 19.682 | 794 | 196 | 311 | MM | 45.0626 | 43.3004 | 31.2598 | 7.7165 | 12.2441 | 4SE
92521524 | Kit support rails motor 2 x 23 | NBKIT | SB | 2410 | 5715115686333 | 21.083 | 20.282 | 794 | 196 | 311 | MM | 46.3826 | 44.6204 | 31.2598 | 7.7165 | 12.2441 | 4SE
92521525 | Kit support rails motor 3 x 20.75 | NBKIT | SB | 2522 | 5715115686340 | 23.809 | 23.008 | 794 | 196 | 311 | MM | 52.3798 | 50.6176 | 31.2598 | 7.7165 | 12.2441 | 4SE
92521526 | Kit support rails motor 3 x 22.75 | NBKIT | SB | 2623 | 5715115686357 | 25.183 | 24.382 | 794 | 196 | 311 | MM | 55.4026 | 53.6404 | 31.2598 | 7.7165 | 12.2441 | 4SE
92521527 | Kit support rails motor 4 x 22.75 | NBKIT | SB | 3520 | 5715115686364 | 27.869 | 27.068 | 794 | 196 | 311 | MM | 61.3118 | 59.5496 | 31.2598 | 7.7165 | 12.2441 | 4SE
92521528 | Kit support rails motor 4.75 x 24.5 | NBKIT | SB | 3969 | 5715115686371 | 48.527 | 32.222 | 800 | 600 | 672 | MM | 106.7594 | 70.8884 | 31.4961 | 23.622 | 26.4567 | 4SE
92521529 | Kit support rails motor 5.75 x 24.5 | NBKIT | SB | 4413 | 5715115686388 | 52.867 | 36.562 | 800 | 600 | 672 | MM | 116.3074 | 80.4364 | 31.4961 | 23.622 | 26.4567 | 4SE
92521530 | Kit support rails motor 5.75 x 27.5 | NBKIT | SB | 7183 | 5715115686395 | 84.095 | 67.79 | 800 | 600 | 672 | MM | 185.009 | 149.138 | 31.4961 | 23.622 | 26.4567 | 4SE
92521531 | Kit support rails motor 6.75 x 23.25 | NBKIT | SB | 4690 | 5715115686401 | 55.293 | 38.988 | 800 | 600 | 672 | MM | 121.6446 | 85.7736 | 31.4961 | 23.622 | 26.4567 | 4SE
92521532 | Kit support rails motor 6.75 x 25.75 | NBKIT | SB | 7246 | 5715115686418 | 79.467 | 63.162 | 800 | 600 | 672 | MM | 174.8274 | 138.9564 | 31.4961 | 23.622 | 26.4567 | 4SE
92521533 | Kit support rails motor 7.75 x 27.25 | NBKIT | SB | 8947 | 5715115686425 | 98.375 | 82.07 | 800 | 600 | 672 | MM | 216.425 | 180.554 | 31.4961 | 23.622 | 26.4567 | 4SE
92521534 | Kit support rails motor 8.75 x 25.75 | NBKIT | SB | 5971 | 5715115686432 | 68.267 | 51.962 | 800 | 600 | 672 | MM | 150.1874 | 114.3164 | 31.4961 | 23.622 | 26.4567 | 4SE
92521535 | Kit support rails motor 1.5 x 38.75 | NBKIT | SB | 4248 | 5715115686449 | 51.966 | 36.75 | 1200 | 550 | 935 | MM | 114.3252 | 80.85 | 47.2441 | 21.6535 | 36.811 | 4SE
92521536 | Kit support rails motor 3 x 38.25 | NBKIT | SB | 7131 | 5715115686456 | 79.506 | 64.29 | 1200 | 550 | 935 | MM | 174.9132 | 141.438 | 47.2441 | 21.6535 | 36.811 | 4SE
92521537 | Kit support rails motor 5 x 39.25 | NBKIT | SB | 9318 | 5715115686463 | 101.806 | 86.59 | 1200 | 550 | 935 | MM | 223.9732 | 190.498 | 47.2441 | 21.6535 | 36.811 | 4SE
92521538 | Kit support rails motor 3.75 x 39.25 | NBKIT | SB | 5216 | 5715115686470 | 44.791 | 43.99 | 794 | 196 | 311 | MM | 98.5402 | 96.778 | 31.2598 | 7.7165 | 12.2441 | 4SE
92521539 | Kit support rails motor 7 x 36 | NBKIT | SB | 7841 | 5715115686487 | 122.486 | 107.27 | 1200 | 550 | 935 | MM | 269.4692 | 235.994 | 47.2441 | 21.6535 | 36.811 | 4SE
92521540 | Kit support rails motor 4.5 x 23.75 | NBKIT | SB | 3824 | 5715115686494 | 31.023 | 30.222 | 794 | 196 | 311 | MM | 68.2506 | 66.4884 | 31.2598 | 7.7165 | 12.2441 | 4SE
92521541 | Kit support rails motor 3.5 x 25 | NBKIT | SB | 3565 | 5715115686500 | 28.123 | 27.322 | 794 | 196 | 311 | MM | 61.8706 | 60.1084 | 31.2598 | 7.7165 | 12.2441 | 4SE
92521542 | Kit support rails motor 2.5 x 26.75 | NBKIT | SB | 5281 | 5715115686517 | 58.655 | 42.35 | 800 | 600 | 672 | MM | 129.041 | 93.17 | 31.4961 | 23.622 | 26.4567 | 4SE
92521543 | Kit support rails motor 1 x 23 | NBKIT | SB | 2875 | 5715115686524 | 25.231 | 24.43 | 794 | 196 | 311 | MM | 55.5082 | 53.746 | 31.2598 | 7.7165 | 12.2441 | 4SE
92521544 | Kit support rails motor 1 x 38.75 | NBKIT | SB | 3860 | 5715115686531 | 39.651 | 38.85 | 794 | 196 | 311 | MM | 87.2322 | 85.47 | 31.2598 | 7.7165 | 12.2441 | 4SE
92521545 | Kit support rails motor 2.5 x 12.25 | NBKIT | SB | 5378 | 5715115686548 | 10.877 | 10.578 | 370 | 247 | 180 | MM | 23.9294 | 23.2716 | 14.5669 | 9.7244 | 7.0866 | 4SE
92521546 | Kit support rails pump 0.75 x 7.25 | NBKIT | SB | 1684 | 5715115686555 | 4.373 | 4.074 | 370 | 247 | 180 | MM | 9.6206 | 8.9628 | 14.5669 | 9.7244 | 7.0866 | 4SE
92521547 | Kit support rails pump 1 x 8.5 | NBKIT | SB | 2285 | 5715115686562 | 9.073 | 8.774 | 370 | 247 | 180 | MM | 19.9606 | 19.3028 | 14.5669 | 9.7244 | 7.0866 | 4SE
92521548 | Kit support rails pump 2 x 8.5 | NBKIT | SB | 1003 | 5715115686579 | 6.573 | 6.274 | 370 | 247 | 180 | MM | 14.4606 | 13.8028 | 14.5669 | 9.7244 | 7.0866 | 4SE
92521549 | Kit support rails pump 3 x 8.5 | NBKIT | SB | 1050 | 5715115686586 | 7.453 | 7.154 | 370 | 247 | 180 | MM | 16.3966 | 15.7388 | 14.5669 | 9.7244 | 7.0866 | 4SE
92521550 | Kit support rails pump 1 x 6.75 | NBKIT | SB | 1951 | 5715115686593 | 5.653 | 5.354 | 370 | 247 | 180 | MM | 12.4366 | 11.7788 | 14.5669 | 9.7244 | 7.0866 | 4SE
92521551 | Kit support rails pump 2 x 6.75 | NBKIT | SB | 1516 | 5715115686609 | 4.813 | 4.514 | 370 | 247 | 180 | MM | 10.5886 | 9.9308 | 14.5669 | 9.7244 | 7.0866 | 4SE
92521552 | Kit support rails pump 1.75 x 6.75 | NBKIT | SB | 1492 | 5715115686616 | 4.553 | 4.254 | 370 | 247 | 180 | MM | 10.0166 | 9.3588 | 14.5669 | 9.7244 | 7.0866 | 4SE
92521553 | Kit support rails pump 1 x 5.75 | NBKIT | SB | 1920 | 5715115686623 | 4.913 | 4.614 | 370 | 247 | 180 | MM | 10.8086 | 10.1508 | 14.5669 | 9.7244 | 7.0866 | 4SE
92521554 | Kit support rails pump 1.75 x 6.25 | NBKIT | SB | 2418 | 5715115686630 | 3.953 | 3.654 | 370 | 247 | 180 | MM | 8.6966 | 8.0388 | 14.5669 | 9.7244 | 7.0866 | 4SE
92521555 | Kit support rails pump 1 x 10 | NBKIT | SB | 2357 | 5715115686647 | 10.033 | 9.734 | 370 | 247 | 180 | MM | 22.0726 | 21.4148 | 14.5669 | 9.7244 | 7.0866 | 4SE
92521556 | Kit support rails pump 4 x 8.5 | NBKIT | SB | 1736 | 5715115686654 | 7.433 | 7.134 | 370 | 247 | 180 | MM | 16.3526 | 15.6948 | 14.5669 | 9.7244 | 7.0866 | 4SE
92521557 | Kit support rails pump 3 x 7.5 | NBKIT | SB | 1556 | 5715115686661 | 5.793 | 5.494 | 370 | 247 | 180 | MM | 12.7446 | 12.0868 | 14.5669 | 9.7244 | 7.0866 | 4SE
92521558 | Kit support rails pump 2.75 x 7.5 | NBKIT | SB | 1529 | 5715115686678 | 5.553 | 5.254 | 370 | 247 | 180 | MM | 12.2166 | 11.5588 | 14.5669 | 9.7244 | 7.0866 | 4SE
92521559 | Kit, impeller nut M14 shaft 1.4301 | NBKIT | SB | 389 | 5715115686685 | 0.14 | 0.14 | 150 | 100 | 100 | MM | 0.308 | 0.308 | 5.9055 | 3.937 | 3.937 | 4SE
92521561 | Kit, impeller nut M24 shaft 1.4301 | NBKIT | SB | 116 | 5715115686708 | 0.219 | 0.175 | 200 | 140 | 20 | MM | 0.4818 | 0.385 | 7.874 | 5.5118 | 0.7874 | 4SE
92521562 | Kit, impeller nut M12 shaft 1.4301 | NBKIT | SB | 60 | 5715115686715 | 0.079 | 0.035 | 0 | 0 | 0 |  | 0.1738 | 0.077 |  |  |  | 4SE
92521563 | Kit, impeller nut M27 shaft 1.4301 | NBKIT | SB | 162 | 5715115686722 | 0.296 | 0.252 | 0 | 0 | 0 |  | 0.6512 | 0.5544 |  |  |  | 4SE
92521565 | Kit, impeller nut M18 shaft 1.4401 | NBKIT | SB | 369 | 5715115686746 | 0.308 | 0.264 | 0 | 0 | 0 |  | 0.6776 | 0.5808 |  |  |  | 4SE
92521567 | Kit, impeller nut M12 shaft 1.4401 | NBKIT | SB | 61 | 5715115686760 | 0.164 | 0.12 | 0 | 0 | 0 |  | 0.3608 | 0.264 |  |  |  | 4SE
92521572 | Kit, impeller nut M12 shaft 1.4462 | NBKIT | SB | 161 | 5715115686814 | 0.079 | 0.035 | 0 | 0 | 0 |  | 0.1738 | 0.077 |  |  |  | 4SE
92521574 | Kit, cover D384 D328 D42 DI CED | NBKIT | SB | 1880 | 5715115686838 | 42.028 | 25.714 | 800 | 600 | 672 | MM | 92.4616 | 56.5708 | 31.4961 | 23.622 | 26.4567 | 4SE
92521575 | Kit, cover D388 D328 D42 DI CED | NBKIT | SB | 1689 | 5715115686845 | 38.176 | 21.862 | 800 | 600 | 672 | MM | 83.9872 | 48.0964 | 31.4961 | 23.622 | 26.4567 | 4SE
92521576 | Kit, cover D496 D328 D42 DI CED | NBKIT | SB | 1568 | 5715115686852 | 55.3 | 38.986 | 800 | 600 | 672 | MM | 121.66 | 85.7692 | 31.4961 | 23.622 | 26.4567 | 4SE
92521577 | Kit, cover D496 D388 D48 DI CED | NBKIT | SB | 2496 | 5715115686869 | 56.108 | 39.794 | 800 | 600 | 672 | MM | 123.4376 | 87.5468 | 31.4961 | 23.622 | 26.4567 | 4SE
92521578 | Kit, cover D496 D388 D48 DI CED | NBKIT | SB | 2494 | 5715115686876 | 56.637 | 40.323 | 800 | 600 | 672 | MM | 124.6014 | 88.7106 | 31.4961 | 23.622 | 26.4567 | 4SE
92521579 | Kit, cover D294 D208 D32 DI CED | NBKIT | SB | 1215 | 5715115686883 | 20.399 | 11.536 | 600 | 400 | 572 | MM | 44.8778 | 25.3792 | 23.622 | 15.748 | 22.5197 | 4SE
92521580 | Kit, cover D294 D208 D24 DI CED | NBKIT | SB | 1017 | 5715115686890 | 18.386 | 9.523 | 600 | 400 | 572 | MM | 40.4492 | 20.9506 | 23.622 | 15.748 | 22.5197 | 4SE
92521581 | Kit, cover D294 D208 D32 DI CED | NBKIT | SB | 1226 | 5715115686906 | 21.815 | 12.952 | 600 | 400 | 572 | MM | 47.993 | 28.4944 | 23.622 | 15.748 | 22.5197 | 4SE
92521582 | Kit, cover D328 D266 D32 DI CED | NBKIT | SB | 1330 | 5715115686913 | 32.298 | 15.984 | 800 | 600 | 672 | MM | 71.0556 | 35.1648 | 31.4961 | 23.622 | 26.4567 | 4SE
92521583 | Kit, cover D384 D266 D32 DI CED | NBKIT | SB | 1617 | 5715115686920 | 37.266 | 20.952 | 800 | 600 | 672 | MM | 81.9852 | 46.0944 | 31.4961 | 23.622 | 26.4567 | 4SE
92521584 | Kit, cover D300 D208 D32XS DI CED | NBKIT | SB | 1259 | 5715115686937 | 21.028 | 12.165 | 600 | 400 | 572 | MM | 46.2616 | 26.763 | 23.622 | 15.748 | 22.5197 | 4SE
92521585 | Kit, cover D300 D208 D24 DI CED | NBKIT | SB | 1689 | 5715115686944 | 19.699 | 10.836 | 600 | 400 | 572 | MM | 43.3378 | 23.8392 | 23.622 | 15.748 | 22.5197 | 4SE
92521586 | Kit, cover D372 D266 D32 DI CED | NBKIT | SB | 1690 | 5715115686951 | 36.609 | 20.295 | 800 | 600 | 672 | MM | 80.5398 | 44.649 | 31.4961 | 23.622 | 26.4567 | 4SE
92521587 | Kit, motor stool D208 4.5inch | NBKIT | SB | 1926 | 5715115686968 | 14.826 | 14.386 | 360 | 240 | 350 | MM | 32.6172 | 31.6492 | 14.1732 | 9.4488 | 13.7795 | 4SE
92521588 | Kit, motor stool D208 4.5inch | NBKIT | SB | 2254 | 5715115686975 | 26.533 | 17.679 | 600 | 400 | 572 | MM | 58.3726 | 38.8938 | 23.622 | 15.748 | 22.5197 | 4SE
92521589 | Kit, motor stool D208 8.5inch | NBKIT | SB | 1814 | 5715115686982 | 25.113 | 16.259 | 600 | 400 | 572 | MM | 55.2486 | 35.7698 | 23.622 | 15.748 | 22.5197 | 4SE
92521590 | Kit, motor stool D208 10.5inch | NBKIT | SB | 2453 | 5715115686999 | 32.253 | 23.399 | 600 | 400 | 572 | MM | 70.9566 | 51.4778 | 23.622 | 15.748 | 22.5197 | 4SE
92521591 | Kit, motor stool D208 10.5inch | NBKIT | SB | 2222 | 5715115687002 | 29.363 | 20.509 | 600 | 400 | 572 | MM | 64.5986 | 45.1198 | 23.622 | 15.748 | 22.5197 | 4SE
92521592 | Kit, motor stool D208 12.5inch | NBKIT | SB | 2807 | 5715115687019 | 46.464 | 30.159 | 800 | 600 | 672 | MM | 102.2208 | 66.3498 | 31.4961 | 23.622 | 26.4567 | 4SE
92521593 | Kit, motor stool D208 12.5inch | NBKIT | SB | 2461 | 5715115687026 | 43.574 | 27.269 | 800 | 600 | 672 | MM | 95.8628 | 59.9918 | 31.4961 | 23.622 | 26.4567 | 4SE
92521594 | Kit, motor stool D208 16inch | NBKIT | SB | 2987 | 5715115687033 | 52.464 | 36.159 | 800 | 600 | 672 | MM | 115.4208 | 79.5498 | 31.4961 | 23.622 | 26.4567 | 4SE
92521595 | Kit, motor stool D266 8.5inch | NBKIT | SB | 2211 | 5715115687040 | 33.737 | 24.883 | 600 | 400 | 572 | MM | 74.2214 | 54.7426 | 23.622 | 15.748 | 22.5197 | 4SE
92521596 | Kit, motor stool D266 10.5inch | NBKIT | SB | 2407 | 5715115687057 | 33.887 | 25.033 | 600 | 400 | 572 | MM | 74.5514 | 55.0726 | 23.622 | 15.748 | 22.5197 | 4SE
92521597 | Kit, motor stool D266 12.5inch | NBKIT | SB | 2833 | 5715115687064 | 47.458 | 31.153 | 800 | 600 | 672 | MM | 104.4076 | 68.5366 | 31.4961 | 23.622 | 26.4567 | 4SE
92521598 | Kit, motor stool D328 8.5inch | NBKIT | SB | 2618 | 5715115687071 | 42.372 | 26.067 | 800 | 600 | 672 | MM | 93.2184 | 57.3474 | 31.4961 | 23.622 | 26.4567 | 4SE
92521599 | Kit, motor stool D328 10.5inch | NBKIT | SB | 2678 | 5715115687088 | 44.762 | 28.457 | 800 | 600 | 672 | MM | 98.4764 | 62.6054 | 31.4961 | 23.622 | 26.4567 | 4SE
92521600 | Kit, motor stool D328 12.5inch | NBKIT | SB | 3422 | 5715115687095 | 76.435 | 43.827 | 800 | 600 | 672 | MM | 168.157 | 96.4194 | 31.4961 | 23.622 | 26.4567 | 4SE
92521601 | Kit, motor stool D328 12.5inch | NBKIT | SB | 3060 | 5715115687101 | 57.972 | 41.667 | 800 | 600 | 672 | MM | 127.5384 | 91.6674 | 31.4961 | 23.622 | 26.4567 | 4SE
92521602 | Kit, motor stool D328 16inch | NBKIT | SB | 4156 | 5715115687118 | 67.782 | 51.477 | 800 | 600 | 672 | MM | 149.1204 | 113.2494 | 31.4961 | 23.622 | 26.4567 | 4SE
92521603 | Kit, motor stool D388 12.5inch | NBKIT | SB | 3911 | 5715115687125 | 62.515 | 46.21 | 800 | 600 | 672 | MM | 137.533 | 101.662 | 31.4961 | 23.622 | 26.4567 | 4SE
92521604 | Kit, motor stool D388 16inch | NBKIT | SB | 4726 | 5715115687132 | 76.085 | 59.78 | 800 | 600 | 672 | MM | 167.387 | 131.516 | 31.4961 | 23.622 | 26.4567 | 4SE
92521605 | Kit, Shaft D15 L148 EN1.4301 | NBKIT | SB | 1151 | 5715115687149 | 0.807 | 0.57 | 380 | 150 | 155 | MM | 1.7754 | 1.254 | 14.9606 | 5.9055 | 6.1024 | 4SE
92521606 | Kit, Shaft D15 L148 EN1.4401 | NBKIT | SB | 1170 | 5715115687156 | 0.817 | 0.58 | 380 | 150 | 155 | MM | 1.7974 | 1.276 | 14.9606 | 5.9055 | 6.1024 | 4SE
92521607 | Kit, Shaft D15 L148 EN1.4034 | NBKIT | SB | 742 | 5715115687163 | 0.797 | 0.56 | 380 | 150 | 155 | MM | 1.7534 | 1.232 | 14.9606 | 5.9055 | 6.1024 | 4SE
92521608 | Kit, Shaft D15 L148 EN1.4462 | NBKIT | SB | 1234 | 5715115687170 | 0.807 | 0.57 | 380 | 150 | 155 | MM | 1.7754 | 1.254 | 14.9606 | 5.9055 | 6.1024 | 4SE
92521609 | Kit, Shaft D22 L148 EN1.4301 | NBKIT | SB | 1055 | 5715115687187 | 0.877 | 0.64 | 380 | 150 | 155 | MM | 1.9294 | 1.408 | 14.9606 | 5.9055 | 6.1024 | 4SE
92521610 | Kit, Shaft D22 L148 EN1.4401 | NBKIT | SB | 3726 | 5715115687194 | 0.887 | 0.65 | 380 | 150 | 155 | MM | 1.9514 | 1.43 | 14.9606 | 5.9055 | 6.1024 | 4SE
92521611 | Kit, Shaft D22 L148 EN1.4462 | NBKIT | SB | 1389 | 5715115687200 | 0.877 | 0.64 | 380 | 150 | 155 | MM | 1.9294 | 1.408 | 14.9606 | 5.9055 | 6.1024 | 4SE
92521612 | Kit, Shaft D22 L148 EN1.4034 | NBKIT | SB | 1013 | 5715115687217 | 0.867 | 0.63 | 380 | 150 | 155 | MM | 1.9074 | 1.386 | 14.9606 | 5.9055 | 6.1024 | 4SE
92521613 | Kit, Shaft D22 L169 EN1.4301 | NBKIT | SB | 1242 | 5715115687224 | 1.477 | 1.24 | 380 | 150 | 155 | MM | 3.2494 | 2.728 | 14.9606 | 5.9055 | 6.1024 | 4SE
92521614 | Kit, Shaft D22 L169 EN1.4401 | NBKIT | SB | 1258 | 5715115687231 | 1.487 | 1.25 | 380 | 150 | 155 | MM | 3.2714 | 2.75 | 14.9606 | 5.9055 | 6.1024 | 4SE
92521615 | Kit, Shaft D22 L169 EN1.4034 | NBKIT | SB | 1128 | 5715115687248 | 1.457 | 1.22 | 380 | 150 | 155 | MM | 3.2054 | 2.684 | 14.9606 | 5.9055 | 6.1024 | 4SE
92521616 | Kit, Shaft D22 L169 EN1.4462 | NBKIT | SB | 1595 | 5715115687255 | 1.467 | 1.23 | 380 | 150 | 155 | MM | 3.2274 | 2.706 | 14.9606 | 5.9055 | 6.1024 | 4SE
92521617 | Kit, Shaft D30 L180 EN1.4301 | NBKIT | SB | 1286 | 5715115687262 | 1.641 | 1.404 | 380 | 150 | 155 | MM | 3.6102 | 3.0888 | 14.9606 | 5.9055 | 6.1024 | 4SE
92521618 | Kit, Shaft D30 L180 EN1.4401 | NBKIT | SB | 1334 | 5715115687279 | 1.837 | 1.6 | 380 | 150 | 155 | MM | 4.0414 | 3.52 | 14.9606 | 5.9055 | 6.1024 | 4SE
92521619 | Kit, Shaft D30 L180 EN1.4034 | NBKIT | SB | 1184 | 5715115687286 | 1.611 | 1.374 | 380 | 150 | 155 | MM | 3.5442 | 3.0228 | 14.9606 | 5.9055 | 6.1024 | 4SE
92521620 | Kit, Shaft D30 L180 EN1.4462 | NBKIT | SB | 1648 | 5715115687293 | 1.631 | 1.394 | 380 | 150 | 155 | MM | 3.5882 | 3.0668 | 14.9606 | 5.9055 | 6.1024 | 4SE
92521621 | Kit, Shaft D30 L190 EN1.4301 | NBKIT | SB | 1309 | 5715115687309 | 1.907 | 1.67 | 380 | 150 | 155 | MM | 4.1954 | 3.674 | 14.9606 | 5.9055 | 6.1024 | 4SE
92521622 | Kit, Shaft D30 L190 EN1.4401 | NBKIT | SB | 1349 | 5715115687316 | 1.927 | 1.69 | 380 | 150 | 155 | MM | 4.2394 | 3.718 | 14.9606 | 5.9055 | 6.1024 | 4SE
92521623 | Kit, Shaft D30 L190 EN1.4034 | NBKIT | SB | 1219 | 5715115687323 | 1.877 | 1.64 | 380 | 150 | 155 | MM | 4.1294 | 3.608 | 14.9606 | 5.9055 | 6.1024 | 4SE
92521624 | Kit, Shaft D30 L190 EN1.4462 | NBKIT | SB | 1684 | 5715115687330 | 1.711 | 1.474 | 380 | 150 | 155 | MM | 3.7642 | 3.2428 | 14.9606 | 5.9055 | 6.1024 | 4SE
92521625 | Kit, Shaft D30 L210 EN1.4301 | NBKIT | SB | 1553 | 5715115687347 | 2.842 | 2.605 | 380 | 150 | 155 | MM | 6.2524 | 5.731 | 14.9606 | 5.9055 | 6.1024 | 4SE
92521626 | Kit, Shaft D30 L210 EN1.4401 | NBKIT | SB | 1595 | 5715115687354 | 2.872 | 2.635 | 380 | 150 | 155 | MM | 6.3184 | 5.797 | 14.9606 | 5.9055 | 6.1024 | 4SE
92521627 | Kit, Shaft D30 L210 EN1.4034 | NBKIT | SB | 1400 | 5715115687361 | 2.782 | 2.545 | 380 | 150 | 155 | MM | 6.1204 | 5.599 | 14.9606 | 5.9055 | 6.1024 | 4SE
92521628 | Kit, Shaft D30 L210 EN1.4462 | NBKIT | SB | 2029 | 5715115687378 | 2.636 | 2.399 | 380 | 150 | 155 | MM | 5.7992 | 5.2778 | 14.9606 | 5.9055 | 6.1024 | 4SE
92521629 | Kit, Shaft D38 L231 EN1.4301 | NBKIT | SB | 1643 | 5715115687385 | 3.092 | 2.855 | 380 | 150 | 155 | MM | 6.8024 | 6.281 | 14.9606 | 5.9055 | 6.1024 | 4SE
92521630 | Kit, Shaft D38 L231 EN1.4401 | NBKIT | SB | 1733 | 5715115687392 | 3.122 | 2.885 | 380 | 150 | 155 | MM | 6.8684 | 6.347 | 14.9606 | 5.9055 | 6.1024 | 4SE
92521631 | Kit, Shaft D38 L231 EN1.4034 | NBKIT | SB | 1495 | 5715115687408 | 3.022 | 2.785 | 380 | 150 | 155 | MM | 6.6484 | 6.127 | 14.9606 | 5.9055 | 6.1024 | 4SE
92521632 | Kit, Shaft D38 L231 EN1.4462 | NBKIT | SB | 1497 | 5715115687415 | 3.062 | 2.825 | 380 | 150 | 155 | MM | 6.7364 | 6.215 | 14.9606 | 5.9055 | 6.1024 | 4SE
92521633 | Kit, Shaft D44 L252 EN1.4301 | NBKIT | SB | 2048 | 5715115687422 | 3.922 | 3.685 | 380 | 150 | 155 | MM | 8.6284 | 8.107 | 14.9606 | 5.9055 | 6.1024 | 4SE
92521634 | Kit, Shaft D44 L252 EN1.4401 | NBKIT | SB | 2119 | 5715115687439 | 3.962 | 3.725 | 380 | 150 | 155 | MM | 8.7164 | 8.195 | 14.9606 | 5.9055 | 6.1024 | 4SE
92521635 | Kit, Shaft D44 L252 EN1.4034 | NBKIT | SB | 1833 | 5715115687446 | 3.832 | 3.595 | 380 | 150 | 155 | MM | 8.4304 | 7.909 | 14.9606 | 5.9055 | 6.1024 | 4SE
92521636 | Kit, Shaft D44 L252 EN1.4462 | NBKIT | SB | 2671 | 5715115687453 | 3.872 | 3.635 | 380 | 150 | 155 | MM | 8.5184 | 7.997 | 14.9606 | 5.9055 | 6.1024 | 4SE
92521637 | Kit, Coupling D22.225/D26.6 | NBKIT | SB | 1566 | 5715115687460 | 3.427 | 3.124 | 370 | 247 | 180 | MM | 7.5394 | 6.8728 | 14.5669 | 9.7244 | 7.0866 | 4SE
92521638 | Kit, Coupling D28.575/D26.6 | NBKIT | SB | 1594 | 5715115687477 | 4.447 | 4.144 | 370 | 247 | 180 | MM | 9.7834 | 9.1168 | 14.5669 | 9.7244 | 7.0866 | 4SE
92521639 | Kit, Coupling D34.925/D26.6 | NBKIT | SB | 1594 | 5715115687484 | 4.169 | 3.866 | 370 | 247 | 180 | MM | 9.1718 | 8.5052 | 14.5669 | 9.7244 | 7.0866 | 4SE
92521640 | Kit, Coupling D41.275/D26.6 | NBKIT | SB | 1496 | 5715115687507 | 4.119 | 3.816 | 370 | 247 | 180 | MM | 9.0618 | 8.3952 | 14.5669 | 9.7244 | 7.0866 | 4SE
92521641 | Kit, Coupling D47.625/D26.6 | NBKIT | SB | 2045 | 5715115687514 | 9.402 | 9.099 | 370 | 247 | 180 | MM | 20.6844 | 20.0178 | 14.5669 | 9.7244 | 7.0866 | 4SE
92521642 | Kit, Coupling D28.575/D36.6 | NBKIT | SB | 1886 | 5715115687521 | 8.234 | 7.931 | 370 | 247 | 180 | MM | 18.1148 | 17.4482 | 14.5669 | 9.7244 | 7.0866 | 4SE
92521643 | Kit, Coupling D34.925/D36.6 | NBKIT | SB | 1886 | 5715115687538 | 7.869 | 7.566 | 370 | 247 | 180 | MM | 17.3118 | 16.6452 | 14.5669 | 9.7244 | 7.0866 | 4SE
92521644 | Kit, Coupling D41.275/D36.6 | NBKIT | SB | 1886 | 5715115687545 | 7.594 | 7.291 | 370 | 247 | 180 | MM | 16.7068 | 16.0402 | 14.5669 | 9.7244 | 7.0866 | 4SE
92521645 | Kit, Coupling D41.275/D36.6 | NBKIT | SB | 2029 | 5715115687552 | 9.945 | 9.642 | 370 | 247 | 180 | MM | 21.879 | 21.2124 | 14.5669 | 9.7244 | 7.0866 | 4SE
92521646 | Kit, Coupling D47.625/D36.6 | NBKIT | SB | 2030 | 5715115687569 | 9.63 | 9.327 | 370 | 247 | 180 | MM | 21.186 | 20.5194 | 14.5669 | 9.7244 | 7.0866 | 4SE
92521647 | Kit, Coupling D53.975/D36.6 | NBKIT | SB | 2053 | 5715115687576 | 9.139 | 8.836 | 370 | 247 | 180 | MM | 20.1058 | 19.4392 | 14.5669 | 9.7244 | 7.0866 | 4SE
92521648 | Kit, Coupling D53.975/D36.6 | NBKIT | SB | 2075 | 5715115687583 | 10.494 | 10.191 | 370 | 247 | 180 | MM | 23.0868 | 22.4202 | 14.5669 | 9.7244 | 7.0866 | 4SE
92521649 | Kit, Coupling D60.325/D36.6 | NBKIT | SB | 2085 | 5715115687590 | 9.159 | 8.856 | 370 | 247 | 180 | MM | 20.1498 | 19.4832 | 14.5669 | 9.7244 | 7.0866 | 4SE
92521650 | Kit, Coupling D34.925/D46.6 | NBKIT | SB | 2353 | 5715115687606 | 13.469 | 13.166 | 370 | 247 | 180 | MM | 29.6318 | 28.9652 | 14.5669 | 9.7244 | 7.0866 | 4SE
92521651 | Kit, Coupling D41.275/D46.6 | NBKIT | SB | 2353 | 5715115687613 | 13.225 | 12.922 | 370 | 247 | 180 | MM | 29.095 | 28.4284 | 14.5669 | 9.7244 | 7.0866 | 4SE
92521652 | Kit, Coupling D47.625/D46.6 | NBKIT | SB | 2472 | 5715115687620 | 14.037 | 13.734 | 370 | 247 | 180 | MM | 30.8814 | 30.2148 | 14.5669 | 9.7244 | 7.0866 | 4SE
92521653 | Kit, Coupling D53.975/D46.6 | NBKIT | SB | 2494 | 5715115687637 | 14.465 | 14.162 | 370 | 247 | 180 | MM | 31.823 | 31.1564 | 14.5669 | 9.7244 | 7.0866 | 4SE
92521654 | Kit, Coupling D60.325/D46.6 | NBKIT | SB | 2417 | 5715115687644 | 25.691 | 16.833 | 600 | 400 | 572 | MM | 56.5202 | 37.0326 | 23.622 | 15.748 | 22.5197 | 4SE
92521655 | Kit, Coupling D60.325/D46.6 | NBKIT | SB | 2758 | 5715115687651 | 26.479 | 17.621 | 600 | 400 | 572 | MM | 58.2538 | 38.7662 | 23.622 | 15.748 | 22.5197 | 4SE
92521656 | Kit, Coupling D73.025/D46.6 | NBKIT | SB | 2876 | 5715115687668 | 26.63 | 17.772 | 600 | 400 | 572 | MM | 58.586 | 39.0984 | 23.622 | 15.748 | 22.5197 | 4SE
92521657 | Kit, Coupling D85.725/D46.6 | NBKIT | SB | 3076 | 5715115687675 | 25.725 | 16.867 | 600 | 400 | 572 | MM | 56.595 | 37.1074 | 23.622 | 15.748 | 22.5197 | 4SE
92521658 | Kit, Coupling D85.725/D46.6 | NBKIT | SB | 3083 | 5715115687682 | 26.146 | 17.288 | 600 | 400 | 572 | MM | 57.5212 | 38.0336 | 23.622 | 15.748 | 22.5197 | 4SE
92521659 | Kit, Seal Cover | NBKIT | SB | 793 | 5715115687699 | 1.784 | 1.559 | 180 | 180 | 90 | MM | 3.9248 | 3.4298 | 7.0866 | 7.0866 | 3.5433 | 4SE
92521662 | Kit, Seal Cover coat | NBKIT | SB | 3443 | 5715115687729 | 1.844 | 1.619 | 180 | 180 | 90 | MM | 4.0568 | 3.5618 | 7.0866 | 7.0866 | 3.5433 | 4SE
92521668 | Kit, Seal Cover | NBKIT | SB | 797 | 5715115687781 | 1.714 | 1.489 | 180 | 180 | 90 | MM | 3.7708 | 3.2758 | 7.0866 | 7.0866 | 3.5433 | 4SE
92521671 | Kit, Seal Cover coat | NBKIT | SB | 3446 | 5715115687910 | 1.774 | 1.549 | 180 | 180 | 90 | MM | 3.9028 | 3.4078 | 7.0866 | 7.0866 | 3.5433 | 4SE
92521677 | Kit, Seal Cover | NBKIT | SB | 797 | 5715115687972 | 1.884 | 1.659 | 180 | 180 | 90 | MM | 4.1448 | 3.6498 | 7.0866 | 7.0866 | 3.5433 | 4SE
92521680 | Kit, Seal Cover coat | NBKIT | SB | 3446 | 5715115688009 | 1.984 | 1.759 | 180 | 180 | 90 | MM | 4.3648 | 3.8698 | 7.0866 | 7.0866 | 3.5433 | 4SE
92521686 | Kit, Seal Cover | NBKIT | SB | 802 | 5715115688061 | 1.914 | 1.689 | 180 | 180 | 90 | MM | 4.2108 | 3.7158 | 7.0866 | 7.0866 | 3.5433 | 4SE
92521689 | Kit, Seal Cover coat | NBKIT | SB | 847 | 5715115688092 | 2.054 | 1.829 | 180 | 180 | 90 | MM | 4.5188 | 4.0238 | 7.0866 | 7.0866 | 3.5433 | 4SE
92521695 | Kit, Seal Cover | NBKIT | SB | 791 | 5715115688153 | 1.674 | 1.449 | 180 | 180 | 90 | MM | 3.6828 | 3.1878 | 7.0866 | 7.0866 | 3.5433 | 4SE
92521698 | Kit, Seal Cover coat | NBKIT | SB | 3441 | 5715115688184 | 1.774 | 1.549 | 180 | 180 | 90 | MM | 3.9028 | 3.4078 | 7.0866 | 7.0866 | 3.5433 | 4SE
92521704 | Kit, Seal Cover | NBKIT | SB | 792 | 5715115688245 | 1.724 | 1.499 | 180 | 180 | 90 | MM | 3.7928 | 3.2978 | 7.0866 | 7.0866 | 3.5433 | 4SE
92521707 | Kit, Seal Cover coat | NBKIT | SB | 3442 | 5715115688276 | 1.824 | 1.599 | 180 | 180 | 90 | MM | 4.0128 | 3.5178 | 7.0866 | 7.0866 | 3.5433 | 4SE
92521713 | Kit, Seal Cover | NBKIT | SB | 583 | 5715115688337 | 2.881 | 2.573 | 370 | 247 | 180 | MM | 6.3382 | 5.6606 | 14.5669 | 9.7244 | 7.0866 | 4SE
92521716 | Kit, Seal Cover coat | NBKIT | SB | 3514 | 5715115688368 | 3.091 | 2.783 | 370 | 247 | 180 | MM | 6.8002 | 6.1226 | 14.5669 | 9.7244 | 7.0866 | 4SE
92521722 | Kit, Seal Cover | NBKIT | SB | 799 | 5715115688429 | 1.904 | 1.679 | 180 | 180 | 90 | MM | 4.1888 | 3.6938 | 7.0866 | 7.0866 | 3.5433 | 4SE
92521725 | Kit, Seal Cover coat | NBKIT | SB | 3448 | 5715115688450 | 1.914 | 1.689 | 180 | 180 | 90 | MM | 4.2108 | 3.7158 | 7.0866 | 7.0866 | 3.5433 | 4SE
92521731 | Kit, Seal Cover | NBKIT | SB | 899 | 5715115688511 | 2.961 | 2.653 | 370 | 247 | 180 | MM | 6.5142 | 5.8366 | 14.5669 | 9.7244 | 7.0866 | 4SE
92521734 | Kit, Seal Cover coat | NBKIT | SB | 3532 | 5715115688542 | 3.151 | 2.843 | 370 | 247 | 180 | MM | 6.9322 | 6.2546 | 14.5669 | 9.7244 | 7.0866 | 4SE
92521740 | Kit Flushing line small nylon | NBKIT | SB | 746 | 5715115688603 | 1.68 | 0.931 | 1050 | 170 | 170 | MM | 3.696 | 2.0482 | 41.3386 | 6.6929 | 6.6929 | 4SE
92521741 | Kit Flushing line large nylon | NBKIT | SB | 746 | 5715115688610 | 1.691 | 0.942 | 1050 | 170 | 170 | MM | 3.7202 | 2.0724 | 41.3386 | 6.6929 | 6.6929 | 4SE
92521742 | Kit Flushing line small copper | NBKIT | SB | 1034 | 5715115688627 | 1.67 | 0.921 | 1050 | 170 | 170 | MM | 3.674 | 2.0262 | 41.3386 | 6.6929 | 6.6929 | 4SE
92521743 | Kit Flushing line large copper | NBKIT | SB | 1034 | 5715115688634 | 1.676 | 0.927 | 1050 | 170 | 170 | MM | 3.6872 | 2.0394 | 41.3386 | 6.6929 | 6.6929 | 4SE
92521744 | Kit Flushing line small stainless steel | NBKIT | SB | 929 | 5715115688641 | 6.613 | 5.864 | 1050 | 170 | 170 | MM | 14.5486 | 12.9008 | 41.3386 | 6.6929 | 6.6929 | 4SE
92521745 | Kit Flushing line large stainless steel | NBKIT | SB | 929 | 5715115688658 | 9.083 | 8.334 | 1050 | 170 | 170 | MM | 19.9826 | 18.3348 | 41.3386 | 6.6929 | 6.6929 | 4SE
92521746 | Kit,Coupling Guard 216x175 | NBKIT | SB | 554 | 5715115688665 | 0.638 | 0.33 | 370 | 247 | 180 | MM | 1.4036 | 0.726 | 14.5669 | 9.7244 | 7.0866 | 4SE
92521747 | Kit,Coupling Guard 216x191 | NBKIT | SB | 556 | 5715115688672 | 0.666 | 0.358 | 370 | 247 | 180 | MM | 1.4652 | 0.7876 | 14.5669 | 9.7244 | 7.0866 | 4SE
92521748 | Kit,Coupling Guard 216x206 | NBKIT | SB | 558 | 5715115688689 | 0.692 | 0.384 | 370 | 247 | 180 | MM | 1.5224 | 0.8448 | 14.5669 | 9.7244 | 7.0866 | 4SE
92521749 | Kit,Coupling Guard 260x315 | NBKIT | SB | 589 | 5715115688696 | 1.302 | 0.694 | 360 | 360 | 165 | MM | 2.8644 | 1.5268 | 14.1732 | 14.1732 | 6.4961 | 4SE
92521760 | Kit,Coupling Guard 166x126 | NBKIT | SB | 534 | 5715115688702 | 0.289 | 0.19 | 244 | 175 | 43 | MM | 0.6358 | 0.418 | 9.6063 | 6.8898 | 1.6929 | 4SE
92521761 | Kit,Coupling Guard 166x156 | NBKIT | SB | 537 | 5715115688719 | 0.329 | 0.23 | 244 | 175 | 43 | MM | 0.7238 | 0.506 | 9.6063 | 6.8898 | 1.6929 | 4SE
92521762 | Kit,Coupling Guard 166x200 | NBKIT | SB | 551 | 5715115688726 | 0.602 | 0.294 | 370 | 247 | 180 | MM | 1.3244 | 0.6468 | 14.5669 | 9.7244 | 7.0866 | 4SE
92521763 | Kit,Coupling Guard 201x186 | NBKIT | SB | 553 | 5715115688733 | 0.636 | 0.328 | 370 | 247 | 180 | MM | 1.3992 | 0.7216 | 14.5669 | 9.7244 | 7.0866 | 4SE
92521764 | Kit,Coupling Guard 201x159 | NBKIT | SB | 549 | 5715115688740 | 0.59 | 0.282 | 370 | 247 | 180 | MM | 1.298 | 0.6204 | 14.5669 | 9.7244 | 7.0866 | 4SE
92521765 | Kit,Coupling Guard 216x226 | NBKIT | SB | 560 | 5715115688757 | 0.726 | 0.418 | 370 | 247 | 180 | MM | 1.5972 | 0.9196 | 14.5669 | 9.7244 | 7.0866 | 4SE
92521766 | Kit,Coupling Guard 216x266 | NBKIT | SB | 565 | 5715115688764 | 0.796 | 0.488 | 370 | 247 | 180 | MM | 1.7512 | 1.0736 | 14.5669 | 9.7244 | 7.0866 | 4SE
92521767 | Kit,Coupling Guard 201x216 | NBKIT | SB | 556 | 5715115688771 | 0.684 | 0.376 | 370 | 247 | 180 | MM | 1.5048 | 0.8272 | 14.5669 | 9.7244 | 7.0866 | 4SE
92521768 | Spare, cover insert D328 D42 DI CED | NBKIT | SB | 864 | 5715115688788 | 20.917 | 12.054 | 600 | 400 | 572 | MM | 46.0174 | 26.5188 | 23.622 | 15.748 | 22.5197 | 4SE
92521769 | Spare, cover Jam in D208 D16/24 DI CED | NBKIT | SB | 594 | 5715115688795 | 12.733 | 3.87 | 600 | 400 | 572 | MM | 28.0126 | 8.514 | 23.622 | 15.748 | 22.5197 | 4SE
92522489 | 16-20955-130108-2682P BPR1CNS101AA | VL000 | CE | 4481 | 5715115698145 | 219 | 219 | 1219.2 | 812.8 | 609.6 | MM | 481.8 | 481.8 | 48 | 32 | 24 | 1CBS
92522666 | Spare,Impeller 40-200 /180 SS trim | NBKIT | SB | 2036 | 5715115700275 | 3.114 | 2.81 | 341 | 292 | 136 | MM | 6.8508 | 6.182 | 13.4252 | 11.4961 | 5.3543 | 4SE
92523064 | Spare,Bracket for Sensor MGE 90,100/112 | TPKIT | SB | 94 | 5715115705218 | 3.46 | 3.46 | 330 | 290 | 140 | MM | 7.612 | 7.612 | 12.9921 | 11.4173 | 5.5118 | 4SE
92523230 | Kit, Sensor RPS US | HYKIT | SB | 285 | 5715115707564 | 0.138 | 0.041 | 148 | 96 | 102 | MM | 0.3036 | 0.0902 | 5.8268 | 3.7795 | 4.0157 | 4SE
92523348 | SPARE,HOUSING,KP,X7 SEAL,C | PAREP | SB | 971 | 5715115709506 | 50 | 50 | 0 | 0 | 0 |  | 110 | 110 |  |  |  | 4SE
92523361 | 10-15959-630008-1682P BPR3CNSN01AA | LC000 | CE | 3689 | 5715115709643 | 149 | 149 | 1219.2 | 812.8 | 609.6 | MM | 327.8 | 327.8 | 48 | 32 | 24 | 1CBS
92523367 | 11-10707-133P08-1442P BPRNCXS101AA | LF000 | CE | 7286 | 5715115709742 | 98 | 98 | 1219.2 | 812.8 | 609.6 | MM | 215.6 | 215.6 | 48 | 32 | 24 | 1CBS
92523368 | 29-40127-140001-1882P BPRNC2S101AA | SPLK0 | CF | 15623 | 5715115709759 | 932 | 932 | 2159 | 1270 | 1066.8 | MM | 2050.4 | 2050.4 | 85 | 50 | 42 | 1CBS
92523425 | Kit, Bracket UP OEM | UPKIT | SA | 37 | 5715115710427 | 0.2 | 0.14 | 0 | 0 | 0 |  | 0.44 | 0.308 |  |  |  | 4SE
92523667 | Spare, Valve 5 way 1"NPT for CM Booster | CMKIT | SC | 276 | 5715115713183 | 0.642 | 0.544 | 0 | 0 | 0 |  | 1.4124 | 1.1968 |  |  |  | 4SE
92523729 | Spare, impeller 32-160 /166 SS trim | NBKIT | SB | 1835 | 5715115714302 | 2.884 | 2.58 | 341 | 292 | 136 | MM | 6.3448 | 5.676 | 13.4252 | 11.4961 | 5.3543 | 4SE
92523740 | Kit,Electrical Parts | HYKIT | SB | 686 | 5715115714418 | 1.142 | 1.009 | 185 | 185 | 180 | MM | 2.5124 | 2.2198 | 7.2835 | 7.2835 | 7.0866 | 4SE
92523836 | 16-40959-1A0108-2881P BPR1CNS101AA | VL000 | CE | 11595 | 5715115716344 | 630 | 630 | 1219.2 | 812.8 | 609.6 | MM | 1386 | 1386 | 48 | 32 | 24 | 1CBS
92523967 | Spare,washer 1-3/4"IDX2-3/4X1/4 felt | YZCHI | SD | 357 | 5715115718751 | 0.01 | 0.01 | 0 | 0 | 0 |  | 0.022 | 0.022 |  |  |  | 4SE
92523973 | Spare,locknut ball bearing OM/OS6 VCS | YZCHI | SD | 630 | 5715115718812 | 0.091 | 0.091 | 0 | 0 | 0 |  | 0.2002 | 0.2002 |  |  |  | 4SE
92523990 | Spare,jam washer 10"QL neop | YZSUB | SD | 221 | 5715115718881 | 1.899 | 1.899 | 0 | 0 | 0 |  | 4.1778 | 4.1778 |  |  |  | 4SE
92523992 | 10-50957-140008-2783P BPRNCNSN01AA | LC000 | CE | 9539 | 5715115718904 | 522 | 522 | 1219.2 | 812.8 | 609.6 | MM | 1148.4 | 1148.4 | 48 | 32 | 24 | 1CBS
92523994 | 10-50123-1A0008-2783P BPRNCNSN01AA | LC000 | CE | 9769 | 5715115719024 | 550 | 550 | 1219.2 | 812.8 | 609.6 | MM | 1210 | 1210 | 48 | 32 | 24 | 1CBS
92524023 | Kit, head cover PL-K2206A015G0 | KJIKT | SD | 16792 | 5715115719413 | 200 | 180 | 600 | 800 | 800 | MM | 440 | 396 | 23.622 | 31.4961 | 31.4961 | 4SE
92524371 | Spare,Filter AHF005 400V,IP20,29A, 15kw | HYKIT | SB | 13923 | 5715115723663 | 5.299 | 5 | 370 | 247 | 180 | MM | 11.6578 | 11 | 14.5669 | 9.7244 | 7.0866 | 4SE
92524605 | SPARE,BRACKET,JM,X4,DBL SL, 8.5" C | PAREP | SB | 533 | 5715115727753 | 9.5 | 9.5 | 0 | 0 | 0 |  | 20.9 | 20.9 |  |  |  | 4SE
92525408 | Spare, Motor cable MS6000R 3x1x 8 AWG 5m | MS0KT | SD | 766 | 5715115737776 | 2.14 | 2.14 | 340 | 290 | 140 | MM | 4.708 | 4.708 | 13.3858 | 11.4173 | 5.5118 | 4SE
92525755 | Spare,Control PLC CPUSR30S7-200Smart | HYKIT | SB | 1413 | 5715115742077 | 0.799 | 0.5 | 370 | 247 | 180 | MM | 1.7578 | 1.1 | 14.5669 | 9.7244 | 7.0866 | 4SE
92525757 | Spare,MMG90S 3X400/690-2 1.5KW B14-24 | MO6KT | SC | 1677 | 5715115742091 | 45.802 | 24 | 565 | 375 | 430 | MM | 100.7644 | 52.8 | 22.2441 | 14.7638 | 16.9291 | 4SE
92525873 | Spare,Seal head 2.75" 1B M-BUNA H316 | PASE1 | SB | 4488 | 5715115743302 | 0.82 | 0.82 | 200 | 150 | 150 | MM | 1.804 | 1.804 | 7.874 | 5.9055 | 5.9055 | 4SE
92525874 | Spare,Impeller,L,60123,X5 SS,Trim298.2mm | PASE1 | SB | 2068 | 5715115743326 | 12.7 | 12.7 | 500 | 500 | 410 | MM | 27.94 | 27.94 | 19.685 | 19.685 | 16.1417 | 4SE
92525937 | Spare,Impeller,CL-20801,Trim:188.1mm | PASE1 | SB | 1400 | 5715115744576 | 4.958 | 4.958 | 1 | 1 | 1 | MM | 10.9076 | 10.9076 | 0.03937 | 0.03937 | 0.03937 | 4SE
92526010 | spare, piston flange DMH285 cpl. | MDAKT | SF | 5144 | 5715115745870 | 9.212 | 8.898 | 362 | 239 | 164 | MM | 20.2664 | 19.5756 | 14.252 | 9.4094 | 6.4567 | 4SE
92526104 | 11-80123-158208 PNR1CNSN01AA | LF000 | CE | 17554 | 5715115747195 | 405 | 405 | 1701.8 | 1143 | 939.8 | MM | 891 | 891 | 67 | 45 | 37 | 1CBS
92526128 | 16-10123-150107-1902P BPR1CNSN01AA | VL000 | CE | 21337 | 5715115747690 | 1360 | 1360 | 1524 | 660.4 | 736.6 | MM | 2992 | 2992 | 60 | 26 | 29 | 1CBS
92526168 | 11UN-50123-1A6P08 PNRNCNSNTCAA | LF000 | CE | 9994 | 5715115748741 | 323 | 323 | 1524 | 660.4 | 736.6 | MM | 710.6 | 710.6 | 60 | 26 | 29 | 1CBS
92526247 | 16-20705-130108-1502P BPR1CNS101AA | VL000 | CE | 3320 | 5715115750034 | 154 | 154 | 812.8 | 609.6 | 660.4 | MM | 338.8 | 338.8 | 32 | 24 | 26 | 1CBS
92526328 | Spare,Cable arrangement 1.4408 D21 | WLSKT | SD | 595 | 5715115750881 | 2.44 | 2.44 | 370 | 290 | 180 | MM | 5.368 | 5.368 | 14.5669 | 11.4173 | 7.0866 | 4SE
92526330 | Kit,Fastener cpl. for impeller F52 | WLSKT | SD | 189 | 5715115751017 | 0.38 | 0.38 | 180 | 180 | 100 | MM | 0.836 | 0.836 | 7.0866 | 7.0866 | 3.937 | 4SE
92526444 | Spare, cover Jam in D328 D42 DI coat | NBKIT | SB | 3705 | 5715115752465 | 20.917 | 12.054 | 600 | 400 | 572 | MM | 46.0174 | 26.5188 | 23.622 | 15.748 | 22.5197 | 4SE
92526445 | Spare, cover Jam in D208 D16/24DI coat | NBKIT | SB | 3499 | 5715115752472 | 12.733 | 3.87 | 600 | 400 | 572 | MM | 28.0126 | 8.514 | 23.622 | 15.748 | 22.5197 | 4SE
92526446 | Kit, cover D384 D328 D42 DI coat | NBKIT | SB | 4377 | 5715115752489 | 42.028 | 25.714 | 800 | 600 | 672 | MM | 92.4616 | 56.5708 | 31.4961 | 23.622 | 26.4567 | 4SE
92526448 | Kit, cover D388 D328 D42 DI coat | NBKIT | SB | 4201 | 5715115752502 | 38.176 | 21.862 | 800 | 600 | 672 | MM | 83.9872 | 48.0964 | 31.4961 | 23.622 | 26.4567 | 4SE
92526449 | Kit, cover D496 D328 D42 DI coat | NBKIT | SB | 4819 | 5715115752519 | 55.3 | 38.986 | 800 | 600 | 672 | MM | 121.66 | 85.7692 | 31.4961 | 23.622 | 26.4567 | 4SE
92526450 | Kit, cover D496 D388 D48 DI coat | NBKIT | SB | 4952 | 5715115752526 | 56.108 | 39.794 | 800 | 600 | 672 | MM | 123.4376 | 87.5468 | 31.4961 | 23.622 | 26.4567 | 4SE
92526451 | Kit, cover D496 D388 D48 DI coat | NBKIT | SB | 4950 | 5715115752533 | 56.637 | 40.323 | 800 | 600 | 672 | MM | 124.6014 | 88.7106 | 31.4961 | 23.622 | 26.4567 | 4SE
92526452 | Kit, cover D294 D208 D32 DI coat | NBKIT | SB | 3774 | 5715115752540 | 20.399 | 11.536 | 600 | 400 | 572 | MM | 44.8778 | 25.3792 | 23.622 | 15.748 | 22.5197 | 4SE
92526454 | Kit, cover D294 D208 D24 DI coat | NBKIT | SB | 3600 | 5715115752564 | 18.386 | 9.523 | 600 | 400 | 572 | MM | 40.4492 | 20.9506 | 23.622 | 15.748 | 22.5197 | 4SE
92526455 | Kit, cover D294 D208 D32 DI coat | NBKIT | SB | 3784 | 5715115752571 | 21.815 | 12.952 | 600 | 400 | 572 | MM | 47.993 | 28.4944 | 23.622 | 15.748 | 22.5197 | 4SE
92526456 | Kit, cover D328 D266 D32 DI coat | NBKIT | SB | 3876 | 5715115752588 | 32.298 | 15.984 | 800 | 600 | 672 | MM | 71.0556 | 35.1648 | 31.4961 | 23.622 | 26.4567 | 4SE
92526457 | Kit, cover D384 D266 D32 DI coat | NBKIT | SB | 4135 | 5715115752595 | 37.266 | 20.952 | 800 | 600 | 672 | MM | 81.9852 | 46.0944 | 31.4961 | 23.622 | 26.4567 | 4SE
92526458 | Kit, cover D300 D208 D32XS DI coat | NBKIT | SB | 3813 | 5715115752601 | 21.028 | 12.165 | 600 | 400 | 572 | MM | 46.2616 | 26.763 | 23.622 | 15.748 | 22.5197 | 4SE
92526460 | Kit, cover D300 D208 D24 DI coat | NBKIT | SB | 4202 | 5715115752625 | 19.699 | 10.836 | 600 | 400 | 572 | MM | 43.3378 | 23.8392 | 23.622 | 15.748 | 22.5197 | 4SE
92526461 | Kit, cover D372 D266 D32 DI coat | NBKIT | SB | 4203 | 5715115752632 | 36.609 | 20.295 | 800 | 600 | 672 | MM | 80.5398 | 44.649 | 31.4961 | 23.622 | 26.4567 | 4SE
92526462 | Spare, shaft seal BQQV GG K D38 | NBKIT | SB | 786 | 5715115752649 | 0.34 | 0.34 | 340 | 290 | 700 | MM | 0.748 | 0.748 | 13.3858 | 11.4173 | 27.5591 | 4SE
92526463 | Spare, shaft seal BAQE GG D38 | NBKIT | SB | 715 | 5715115752656 | 0.434 | 0.39 | 0 | 0 | 0 |  | 0.9548 | 0.858 |  |  |  | 4SE
92526480 | Bulk, Shaft Seal BQQE GG K D38 5 PC | NBKIT | SB | 3533 | 5715115752823 | 2.425 | 1.65 | 341 | 313 | 153 | MM | 5.335 | 3.63 | 13.4252 | 12.3228 | 6.0236 | 4SE
92526481 | Bulk, Shaft Seal BQQV GG K D38 5 PC | NBKIT | SB | 3193 | 5715115752830 | 2.425 | 1.65 | 341 | 313 | 153 | MM | 5.335 | 3.63 | 13.4252 | 12.3228 | 6.0236 | 4SE
92526482 | Bulk, shaft seal BAQE GG K D38 5 PC | NBKIT | SB | 2889 | 5715115752847 | 3.725 | 2.95 | 341 | 313 | 153 | MM | 8.195 | 6.49 | 13.4252 | 12.3228 | 6.0236 | 4SE
92526496 | Spare, O-ring EPDM 243x3.5 | NBKIT | SB | 453 | 5715115752984 | 0.05 | 0.006 | 0 | 0 | 0 |  | 0.11 | 0.0132 |  |  |  | 4SE
92526497 | Spare, O-ring FKM 243x3.5 | NBKIT | SB | 110 | 5715115752991 | 0.05 | 0.006 | 0 | 0 | 0 |  | 0.11 | 0.0132 |  |  |  | 4SE
92526498 | Spare, O-ring FKM 171.04x3.53 | NBKIT | SB | 355 | 5715115753004 | 0.063 | 0.019 | 0 | 0 | 0 |  | 0.1386 | 0.0418 |  |  |  | 4SE
92526507 | Bulk, o-ring EPDM 243x3.5 | NBKIT | SB | 514 | 5715115753097 | 0.074 | 0.03 | 0 | 0 | 0 |  | 0.1628 | 0.066 |  |  |  | 4SE
92526508 | Bulk, o-ring EPDM 171.04x3.53 | NBKIT | SB | 71 | 5715115753103 | 0.12 | 0.12 | 170 | 260 | 70 | MM | 0.264 | 0.264 | 6.6929 | 10.2362 | 2.7559 | 4SE
92526509 | Bulk, o-ring EPDM 253.6x3.53 | NBKIT | SB | 472 | 5715115753110 | 0.089 | 0.045 | 0 | 0 | 0 |  | 0.1958 | 0.099 |  |  |  | 4SE
92526510 | Bulk, o-ring EPDM 278.99x3.53 | NBKIT | SB | 187 | 5715115753127 | 0.094 | 0.05 | 0 | 0 | 0 |  | 0.2068 | 0.11 |  |  |  | 4SE
92526511 | Bulk, o-ring EPDM 329.79x3.53 | NBKIT | SB | 132 | 5715115753134 | 0.104 | 0.06 | 0 | 0 | 0 |  | 0.2288 | 0.132 |  |  |  | 4SE
92526512 | Bulk, o-ring EPDM 430.66x3.53 | NBKIT | SB | 305 | 5715115753141 | 0.119 | 0.075 | 0 | 0 | 0 |  | 0.2618 | 0.165 |  |  |  | 4SE
92526513 | Bulk, o-ring FKM 243x3.5 | NBKIT | SB | 353 | 5715115753158 | 0.074 | 0.03 | 0 | 0 | 0 |  | 0.1628 | 0.066 |  |  |  | 4SE
92526514 | Bulk, o-ring FKM 171.04x3.53 | NBKIT | SB | 328 | 5715115753165 | 0.139 | 0.095 | 0 | 0 | 0 |  | 0.3058 | 0.209 |  |  |  | 4SE
92526515 | Bulk, o-ring FKM 253.6x3.53 | NBKIT | SB | 284 | 5715115753172 | 0.063 | 0.019 | 0 | 0 | 0 |  | 0.1386 | 0.0418 |  |  |  | 4SE
92526516 | Bulk, o-ring FKM 278.99x3.53 | NBKIT | SB | 318 | 5715115753189 | 0.149 | 0.105 | 0 | 0 | 0 |  | 0.3278 | 0.231 |  |  |  | 4SE
92526517 | Bulk, o-ring FKM 329.79x3.53 | NBKIT | SB | 365 | 5715115753196 | 0.159 | 0.115 | 0 | 0 | 0 |  | 0.3498 | 0.253 |  |  |  | 4SE
92526518 | Bulk, o-ring FKM 430.66x3.53 | NBKIT | SB | 428 | 5715115753202 | 0.119 | 0.075 | 0 | 0 | 0 |  | 0.2618 | 0.165 |  |  |  | 4SE
92526525 | Bulk, o-ring EPDM D100x3.0 | NBKIT | SB | 73 | 5715115753271 | 0.096 | 0.051 | 168 | 85 | 56 | MM | 0.2112 | 0.1122 | 6.6142 | 3.3465 | 2.2047 | 4SE
92526526 | Bulk, o-ring EPDM 129.5x3.0 | NBKIT | SB | 67 | 5715115753288 | 0.144 | 0.05 | 244 | 175 | 43 | MM | 0.3168 | 0.11 | 9.6063 | 6.8898 | 1.6929 | 4SE
92526527 | Bulk, o-ring FKM D100x3.0 | NBKIT | SB | 210 | 5715115753295 | 0.096 | 0.051 | 168 | 85 | 56 | MM | 0.2112 | 0.1122 | 6.6142 | 3.3465 | 2.2047 | 4SE
92526528 | Bulk, o-ring FKM 128x3.0 | NBKIT | SB | 141 | 5715115753301 | 0.176 | 0.043 | 168 | 85 | 56 | MM | 0.3872 | 0.0946 | 6.6142 | 3.3465 | 2.2047 | 4SE
92526531 | Bulk, nut M14 DIn 934 A2-70 | NBKIT | SB | 52 | 5715115753332 | 0.26 | 0.26 | 170 | 250 | 700 | MM | 0.572 | 0.572 | 6.6929 | 9.8425 | 27.5591 | 4SE
92526535 | Bulk, nut M18 DIn 934 | NBKIT | SB | 67 | 5715115753370 | 0.38 | 0.38 | 170 | 250 | 80 | MM | 0.836 | 0.836 | 6.6929 | 9.8425 | 3.1496 | 4SE
92526537 | Kit, flange loose 2.5"ANSI class 300 | NBKIT | SB | 209 | 5715115753394 | 0.573 | 0.368 | 310 | 285 | 60 | MM | 1.2606 | 0.8096 | 12.2047 | 11.2205 | 2.3622 | 4SE
92526538 | Kit, flange loose 10"ANSI class 300 | NBKIT | SB | 2398 | 5715115753400 | 41.665 | 25.36 | 800 | 600 | 672 | MM | 91.663 | 55.792 | 31.4961 | 23.622 | 26.4567 | 4SE
92526539 | Kit, flange loose 12"ANSI class 300 | NBKIT | SB | 2889 | 5715115753417 | 47.835 | 30.42 | 800 | 600 | 790 | MM | 105.237 | 66.924 | 31.4961 | 23.622 | 31.1024 | 4SE
92526540 | Kit, Wear Ring D240/D290x15 Bronze | NBKIT | SB | 2181 | 5715115753424 | 2.992 | 2.76 | 323 | 327 | 60 | MM | 6.5824 | 6.072 | 12.7165 | 12.874 | 2.3622 | 4SE
92526547 | Spare impeller 6.97/177 1.4308 | NBKIT | SB | 2042 | 5715115753493 | 3.171 | 2.872 | 370 | 247 | 180 | MM | 6.9762 | 6.3184 | 14.5669 | 9.7244 | 7.0866 | 4SE
92526548 | Spare impeller 5.87/149 1.4308 | NBKIT | SB | 105 | 5715115753509 | 3.171 | 2.872 | 370 | 247 | 180 | MM | 6.9762 | 6.3184 | 14.5669 | 9.7244 | 7.0866 | 4SE
92526549 | Spare impeller 6.10/155 1.4308 | NBKIT | SB | 152 | 5715115753516 | 3.171 | 2.872 | 370 | 247 | 180 | MM | 6.9762 | 6.3184 | 14.5669 | 9.7244 | 7.0866 | 4SE
92526560 | Spare impeller 5.71/145 1.4308 | NBKIT | SB | 3644 | 5715115753523 | 3.171 | 2.872 | 370 | 247 | 180 | MM | 6.9762 | 6.3184 | 14.5669 | 9.7244 | 7.0866 | 4SE
92526561 | Spare impeller 4.29/109 1.4308 | NBKIT | SB | 6365 | 5715115753530 | 3.171 | 2.872 | 370 | 247 | 180 | MM | 6.9762 | 6.3184 | 14.5669 | 9.7244 | 7.0866 | 4SE
92526562 | Spare impeller 5.55/141 1.4308 | NBKIT | SB | 2077 | 5715115753547 | 3.171 | 2.872 | 370 | 247 | 180 | MM | 6.9762 | 6.3184 | 14.5669 | 9.7244 | 7.0866 | 4SE
92526563 | Spare impeller 5.00/127 1.4308 | NBKIT | SB | 6365 | 5715115753554 | 3.171 | 2.872 | 370 | 247 | 180 | MM | 6.9762 | 6.3184 | 14.5669 | 9.7244 | 7.0866 | 4SE
92526564 | Spare impeller 6.97/177 1.4408 | NBKIT | SB | 201 | 5715115753561 | 3.171 | 2.872 | 370 | 247 | 180 | MM | 6.9762 | 6.3184 | 14.5669 | 9.7244 | 7.0866 | 4SE
92526565 | Spare impeller 5.87/149 1.4408 | NBKIT | SB | 483 | 5715115753578 | 3.171 | 2.872 | 370 | 247 | 180 | MM | 6.9762 | 6.3184 | 14.5669 | 9.7244 | 7.0866 | 4SE
92526566 | Spare impeller 6.10/155 1.4408 | NBKIT | SB | 734 | 5715115753585 | 3.171 | 2.872 | 370 | 247 | 180 | MM | 6.9762 | 6.3184 | 14.5669 | 9.7244 | 7.0866 | 4SE
92526567 | Spare impeller 5.71/145 1.4408 | NBKIT | SB | 5146 | 5715115753592 | 3.171 | 2.872 | 370 | 247 | 180 | MM | 6.9762 | 6.3184 | 14.5669 | 9.7244 | 7.0866 | 4SE
92526568 | Spare impeller 4.29/109 1.4408 | NBKIT | SB | 6123 | 5715115753608 | 3.171 | 2.872 | 370 | 247 | 180 | MM | 6.9762 | 6.3184 | 14.5669 | 9.7244 | 7.0866 | 4SE
92526570 | Spare impeller 5.55/141 1.4408 | NBKIT | SB | 2208 | 5715115753622 | 3.171 | 2.872 | 370 | 247 | 180 | MM | 6.9762 | 6.3184 | 14.5669 | 9.7244 | 7.0866 | 4SE
92526571 | Spare impeller 5.00/127 1.4408 | NBKIT | SB | 6123 | 5715115753639 | 3.171 | 2.872 | 370 | 247 | 180 | MM | 6.9762 | 6.3184 | 14.5669 | 9.7244 | 7.0866 | 4SE
92526572 | Spare impeller 6.93/176 1.4308 | NBKIT | SB | 1281 | 5715115753646 | 3.329 | 3.03 | 370 | 247 | 180 | MM | 7.3238 | 6.666 | 14.5669 | 9.7244 | 7.0866 | 4SE
92526573 | Spare impeller 6.30/160 1.4308 | NBKIT | SB | 1281 | 5715115753653 | 3.329 | 3.03 | 370 | 247 | 180 | MM | 7.3238 | 6.666 | 14.5669 | 9.7244 | 7.0866 | 4SE
92526574 | Spare impeller 5.59/142 1.4308 | NBKIT | SB | 1281 | 5715115753660 | 3.329 | 3.03 | 370 | 247 | 180 | MM | 7.3238 | 6.666 | 14.5669 | 9.7244 | 7.0866 | 4SE
92526576 | Spare impeller 5.04/128 1.4308 | NBKIT | SB | 1281 | 5715115753684 | 3.329 | 3.03 | 370 | 247 | 180 | MM | 7.3238 | 6.666 | 14.5669 | 9.7244 | 7.0866 | 4SE
92526577 | Spare impeller 4.49/114 1.4308 | NBKIT | SB | 5645 | 5715115753691 | 3.329 | 3.03 | 370 | 247 | 180 | MM | 7.3238 | 6.666 | 14.5669 | 9.7244 | 7.0866 | 4SE
92526578 | Spare impeller 6.93/176 1.4308 | NBKIT | SB | 1281 | 5715115753707 | 3.394 | 3.095 | 370 | 247 | 180 | MM | 7.4668 | 6.809 | 14.5669 | 9.7244 | 7.0866 | 4SE
92526579 | Spare impeller 6.54/166 1.4308 | NBKIT | SB | 3451 | 5715115753714 | 3.394 | 3.095 | 370 | 247 | 180 | MM | 7.4668 | 6.809 | 14.5669 | 9.7244 | 7.0866 | 4SE
92526580 | Spare impeller 5.91/150 1.4308 | NBKIT | SB | 1281 | 5715115753721 | 3.394 | 3.095 | 370 | 247 | 180 | MM | 7.4668 | 6.809 | 14.5669 | 9.7244 | 7.0866 | 4SE
92526581 | Spare impeller 5.12/130 1.4308 | NBKIT | SB | 1281 | 5715115753738 | 3.394 | 3.095 | 370 | 247 | 180 | MM | 7.4668 | 6.809 | 14.5669 | 9.7244 | 7.0866 | 4SE
92526582 | Spare impeller 4.65/118 1.4308 | NBKIT | SB | 1281 | 5715115753745 | 3.394 | 3.095 | 370 | 247 | 180 | MM | 7.4668 | 6.809 | 14.5669 | 9.7244 | 7.0866 | 4SE
92526584 | Spare impeller 6.93/176 1.4408 | NBKIT | SB | 1422 | 5715115753769 | 3.329 | 3.03 | 370 | 247 | 180 | MM | 7.3238 | 6.666 | 14.5669 | 9.7244 | 7.0866 | 4SE
92526585 | Spare impeller 6.30/160 1.4408 | NBKIT | SB | 1422 | 5715115753776 | 3.329 | 3.03 | 370 | 247 | 180 | MM | 7.3238 | 6.666 | 14.5669 | 9.7244 | 7.0866 | 4SE
92526586 | Spare impeller 5.59/142 1.4408 | NBKIT | SB | 1422 | 5715115753783 | 3.329 | 3.03 | 370 | 247 | 180 | MM | 7.3238 | 6.666 | 14.5669 | 9.7244 | 7.0866 | 4SE
92526587 | Spare impeller 5.04/128 1.4408 | NBKIT | SB | 1422 | 5715115753790 | 3.329 | 3.03 | 370 | 247 | 180 | MM | 7.3238 | 6.666 | 14.5669 | 9.7244 | 7.0866 | 4SE
92526588 | Spare impeller 4.49/114 1.4408 | NBKIT | SB | 5415 | 5715115753806 | 3.329 | 3.03 | 370 | 247 | 180 | MM | 7.3238 | 6.666 | 14.5669 | 9.7244 | 7.0866 | 4SE
92526590 | Spare impeller 6.93/176 1.4408 | NBKIT | SB | 1422 | 5715115753820 | 3.394 | 3.095 | 370 | 247 | 180 | MM | 7.4668 | 6.809 | 14.5669 | 9.7244 | 7.0866 | 4SE
92526591 | Spare impeller 6.54/166 1.4408 | NBKIT | SB | 3424 | 5715115753837 | 3.394 | 3.095 | 370 | 247 | 180 | MM | 7.4668 | 6.809 | 14.5669 | 9.7244 | 7.0866 | 4SE
92526592 | Spare impeller 5.91/150 1.4408 | NBKIT | SB | 1422 | 5715115753844 | 3.394 | 3.095 | 370 | 247 | 180 | MM | 7.4668 | 6.809 | 14.5669 | 9.7244 | 7.0866 | 4SE
92526593 | Spare impeller 5.12/130 1.4408 | NBKIT | SB | 1422 | 5715115753851 | 3.394 | 3.095 | 370 | 247 | 180 | MM | 7.4668 | 6.809 | 14.5669 | 9.7244 | 7.0866 | 4SE
92526594 | Spare impeller 4.65/118 1.4408 | NBKIT | SB | 1422 | 5715115753868 | 3.394 | 3.095 | 370 | 247 | 180 | MM | 7.4668 | 6.809 | 14.5669 | 9.7244 | 7.0866 | 4SE
92526596 | Spare impeller 9.84/250 1.4308 | NBKIT | SB | 3008 | 5715115753882 | 5.419 | 4.82 | 360 | 360 | 165 | MM | 11.9218 | 10.604 | 14.1732 | 14.1732 | 6.4961 | 4SE
92526597 | Spare impeller 8.82/224 1.4308 | NBKIT | SB | 3008 | 5715115753899 | 5.419 | 4.82 | 360 | 360 | 165 | MM | 11.9218 | 10.604 | 14.1732 | 14.1732 | 6.4961 | 4SE
92526598 | Spare impeller 8.27/210 1.4308 | NBKIT | SB | 3008 | 5715115753905 | 5.419 | 4.82 | 360 | 360 | 165 | MM | 11.9218 | 10.604 | 14.1732 | 14.1732 | 6.4961 | 4SE
92526599 | Spare impeller 7.80/198 1.4308 | NBKIT | SB | 3008 | 5715115753912 | 5.419 | 4.82 | 360 | 360 | 165 | MM | 11.9218 | 10.604 | 14.1732 | 14.1732 | 6.4961 | 4SE
92526600 | Spare impeller 7.09/180 1.4308 | NBKIT | SB | 7637 | 5715115753929 | 5.419 | 4.82 | 360 | 360 | 165 | MM | 11.9218 | 10.604 | 14.1732 | 14.1732 | 6.4961 | 4SE
92526602 | Spare impeller 9.84/250 1.4308 | NBKIT | SB | 3008 | 5715115753943 | 5.299 | 4.7 | 360 | 360 | 165 | MM | 11.6578 | 10.34 | 14.1732 | 14.1732 | 6.4961 | 4SE
92526603 | Spare impeller 8.11/206 1.4308 | NBKIT | SB | 3008 | 5715115753950 | 5.299 | 4.7 | 360 | 360 | 165 | MM | 11.6578 | 10.34 | 14.1732 | 14.1732 | 6.4961 | 4SE
92526604 | Spare impeller 7.24/184 1.4308 | NBKIT | SB | 3008 | 5715115753967 | 5.299 | 4.7 | 360 | 360 | 165 | MM | 11.6578 | 10.34 | 14.1732 | 14.1732 | 6.4961 | 4SE
92526605 | Spare impeller 6.69/170 1.4308 | NBKIT | SB | 7637 | 5715115753974 | 5.299 | 4.7 | 360 | 360 | 165 | MM | 11.6578 | 10.34 | 14.1732 | 14.1732 | 6.4961 | 4SE
92526606 | Spare impeller 9.84/250 1.4408 | NBKIT | SB | 3224 | 5715115753981 | 5.419 | 4.82 | 360 | 360 | 165 | MM | 11.9218 | 10.604 | 14.1732 | 14.1732 | 6.4961 | 4SE
92526608 | Spare impeller 8.82/224 1.4408 | NBKIT | SB | 3224 | 5715115754001 | 5.419 | 4.82 | 360 | 360 | 165 | MM | 11.9218 | 10.604 | 14.1732 | 14.1732 | 6.4961 | 4SE
92526609 | Spare impeller 8.27/210 1.4408 | NBKIT | SB | 3224 | 5715115754018 | 5.419 | 4.82 | 360 | 360 | 165 | MM | 11.9218 | 10.604 | 14.1732 | 14.1732 | 6.4961 | 4SE
92526610 | Spare impeller 7.80/198 1.4408 | NBKIT | SB | 3224 | 5715115754025 | 5.419 | 4.82 | 360 | 360 | 165 | MM | 11.9218 | 10.604 | 14.1732 | 14.1732 | 6.4961 | 4SE
92526611 | Spare impeller 7.09/180 1.4408 | NBKIT | SB | 7912 | 5715115754032 | 5.419 | 4.82 | 360 | 360 | 165 | MM | 11.9218 | 10.604 | 14.1732 | 14.1732 | 6.4961 | 4SE
92526612 | Spare impeller 9.84/250 1.4408 | NBKIT | SB | 3224 | 5715115754049 | 5.299 | 4.7 | 360 | 360 | 165 | MM | 11.6578 | 10.34 | 14.1732 | 14.1732 | 6.4961 | 4SE
92526613 | Spare impeller 8.11/206 1.4408 | NBKIT | SB | 3224 | 5715115754056 | 5.299 | 4.7 | 360 | 360 | 165 | MM | 11.6578 | 10.34 | 14.1732 | 14.1732 | 6.4961 | 4SE
92526614 | Spare impeller 7.24/184 1.4408 | NBKIT | SB | 3224 | 5715115754063 | 5.299 | 4.7 | 360 | 360 | 165 | MM | 11.6578 | 10.34 | 14.1732 | 14.1732 | 6.4961 | 4SE
92526615 | Spare impeller 6.69/170 1.4408 | NBKIT | SB | 7332 | 5715115754070 | 5.299 | 4.7 | 360 | 360 | 165 | MM | 11.6578 | 10.34 | 14.1732 | 14.1732 | 6.4961 | 4SE
92526616 | Spare impeller 9.69/246 1.4308 | NBKIT | SB | 1417 | 5715115754087 | 5.439 | 4.84 | 360 | 360 | 165 | MM | 11.9658 | 10.648 | 14.1732 | 14.1732 | 6.4961 | 4SE
92526617 | Spare impeller 8.82/224 1.4308 | NBKIT | SB | 1417 | 5715115754094 | 5.439 | 4.84 | 360 | 360 | 165 | MM | 11.9658 | 10.648 | 14.1732 | 14.1732 | 6.4961 | 4SE
92526618 | Spare impeller 7.87/200 1.4308 | NBKIT | SB | 5913 | 5715115754100 | 5.439 | 4.84 | 360 | 360 | 165 | MM | 11.9658 | 10.648 | 14.1732 | 14.1732 | 6.4961 | 4SE
92526619 | Spare impeller 7.48/190 1.4308 | NBKIT | SB | 1417 | 5715115754117 | 5.439 | 4.84 | 360 | 360 | 165 | MM | 11.9658 | 10.648 | 14.1732 | 14.1732 | 6.4961 | 4SE
92526620 | Spare impeller 7.01/178 1.4308 | NBKIT | SB | 5913 | 5715115754124 | 5.439 | 4.84 | 360 | 360 | 165 | MM | 11.9658 | 10.648 | 14.1732 | 14.1732 | 6.4961 | 4SE
92526621 | Spare impeller 6.46/164 1.4308 | NBKIT | SB | 1417 | 5715115754131 | 5.439 | 4.84 | 360 | 360 | 165 | MM | 11.9658 | 10.648 | 14.1732 | 14.1732 | 6.4961 | 4SE
92526622 | Spare impeller 9.84/250 1.4308 | NBKIT | SB | 1387 | 5715115754148 | 5.439 | 4.84 | 360 | 360 | 165 | MM | 11.9658 | 10.648 | 14.1732 | 14.1732 | 6.4961 | 4SE
92526623 | Spare impeller 8.82/224 1.4308 | NBKIT | SB | 3488 | 5715115754155 | 5.439 | 4.84 | 360 | 360 | 165 | MM | 11.9658 | 10.648 | 14.1732 | 14.1732 | 6.4961 | 4SE
92526624 | Spare impeller 7.32/186 1.4308 | NBKIT | SB | 1387 | 5715115754162 | 5.439 | 4.84 | 360 | 360 | 165 | MM | 11.9658 | 10.648 | 14.1732 | 14.1732 | 6.4961 | 4SE
92526625 | Spare impeller 6.54/166 1.4308 | NBKIT | SB | 1387 | 5715115754179 | 5.439 | 4.84 | 360 | 360 | 165 | MM | 11.9658 | 10.648 | 14.1732 | 14.1732 | 6.4961 | 4SE
92526626 | Spare impeller 9.69/246 1.4408 | NBKIT | SB | 1605 | 5715115754186 | 5.439 | 4.84 | 360 | 360 | 165 | MM | 11.9658 | 10.648 | 14.1732 | 14.1732 | 6.4961 | 4SE
92526627 | Spare impeller 8.82/224 1.4408 | NBKIT | SB | 1605 | 5715115754193 | 5.439 | 4.84 | 360 | 360 | 165 | MM | 11.9658 | 10.648 | 14.1732 | 14.1732 | 6.4961 | 4SE
92526628 | Spare impeller 7.87/200 1.4408 | NBKIT | SB | 5684 | 5715115754209 | 5.439 | 4.84 | 360 | 360 | 165 | MM | 11.9658 | 10.648 | 14.1732 | 14.1732 | 6.4961 | 4SE
92526629 | Spare impeller 7.48/190 1.4408 | NBKIT | SB | 1605 | 5715115754216 | 5.439 | 4.84 | 360 | 360 | 165 | MM | 11.9658 | 10.648 | 14.1732 | 14.1732 | 6.4961 | 4SE
92526630 | Spare impeller 7.01/178 1.4408 | NBKIT | SB | 5684 | 5715115754223 | 5.439 | 4.84 | 360 | 360 | 165 | MM | 11.9658 | 10.648 | 14.1732 | 14.1732 | 6.4961 | 4SE
92526631 | Spare impeller 6.46/164 1.4408 | NBKIT | SB | 1605 | 5715115754230 | 5.439 | 4.84 | 360 | 360 | 165 | MM | 11.9658 | 10.648 | 14.1732 | 14.1732 | 6.4961 | 4SE
92526632 | Spare impeller 9.84/250 1.4408 | NBKIT | SB | 1605 | 5715115754247 | 5.439 | 4.84 | 360 | 360 | 165 | MM | 11.9658 | 10.648 | 14.1732 | 14.1732 | 6.4961 | 4SE
92526633 | Spare impeller 8.82/224 1.4408 | NBKIT | SB | 3702 | 5715115754254 | 5.439 | 4.84 | 360 | 360 | 165 | MM | 11.9658 | 10.648 | 14.1732 | 14.1732 | 6.4961 | 4SE
92526634 | Spare impeller 7.32/186 1.4408 | NBKIT | SB | 1605 | 5715115754261 | 5.439 | 4.84 | 360 | 360 | 165 | MM | 11.9658 | 10.648 | 14.1732 | 14.1732 | 6.4961 | 4SE
92526635 | Spare impeller 6.54/166 1.4408 | NBKIT | SB | 1605 | 5715115754278 | 5.439 | 4.84 | 360 | 360 | 165 | MM | 11.9658 | 10.648 | 14.1732 | 14.1732 | 6.4961 | 4SE
92526636 | Spare impeller 9.45/240 1.4308 | NBKIT | SB | 1526 | 5715115754285 | 6.73 | 6.131 | 360 | 360 | 165 | MM | 14.806 | 13.4882 | 14.1732 | 14.1732 | 6.4961 | 4SE
92526637 | Spare impeller 8.90/226 1.4308 | NBKIT | SB | 3632 | 5715115754292 | 6.73 | 6.131 | 360 | 360 | 165 | MM | 14.806 | 13.4882 | 14.1732 | 14.1732 | 6.4961 | 4SE
92526638 | Spare impeller 8.58/218 1.4308 | NBKIT | SB | 4632 | 5715115754308 | 6.73 | 6.131 | 360 | 360 | 165 | MM | 14.806 | 13.4882 | 14.1732 | 14.1732 | 6.4961 | 4SE
92526639 | Spare impeller 8.03/204 1.4308 | NBKIT | SB | 1526 | 5715115754315 | 6.73 | 6.131 | 360 | 360 | 165 | MM | 14.806 | 13.4882 | 14.1732 | 14.1732 | 6.4961 | 4SE
92526640 | Spare impeller 7.17/182 1.4308 | NBKIT | SB | 5615 | 5715115754322 | 6.73 | 6.131 | 360 | 360 | 165 | MM | 14.806 | 13.4882 | 14.1732 | 14.1732 | 6.4961 | 4SE
92526641 | Spare impeller 6.77/172 1.4308 | NBKIT | SB | 1526 | 5715115754339 | 6.73 | 6.131 | 360 | 360 | 165 | MM | 14.806 | 13.4882 | 14.1732 | 14.1732 | 6.4961 | 4SE
92526642 | Spare impeller 6.30/160 1.4308 | NBKIT | SB | 5615 | 5715115754346 | 6.73 | 6.131 | 360 | 360 | 165 | MM | 14.806 | 13.4882 | 14.1732 | 14.1732 | 6.4961 | 4SE
92526643 | Spare impeller 5.75/146 1.4308 | NBKIT | SB | 5615 | 5715115754353 | 6.73 | 6.131 | 360 | 360 | 165 | MM | 14.806 | 13.4882 | 14.1732 | 14.1732 | 6.4961 | 4SE
92526644 | Spare impeller 9.45/240 1.4308 | NBKIT | SB | 1526 | 5715115754360 | 6.28 | 5.681 | 360 | 360 | 165 | MM | 13.816 | 12.4982 | 14.1732 | 14.1732 | 6.4961 | 4SE
92526645 | Spare impeller 8.11/206 1.4308 | NBKIT | SB | 5118 | 5715115754377 | 6.28 | 5.681 | 360 | 360 | 165 | MM | 13.816 | 12.4982 | 14.1732 | 14.1732 | 6.4961 | 4SE
92526646 | Spare impeller 6.61/168 1.4308 | NBKIT | SB | 1526 | 5715115754384 | 6.28 | 5.681 | 360 | 360 | 165 | MM | 13.816 | 12.4982 | 14.1732 | 14.1732 | 6.4961 | 4SE
92526647 | Spare impeller 5.83/148 1.4308 | NBKIT | SB | 1526 | 5715115754391 | 6.28 | 5.681 | 360 | 360 | 165 | MM | 13.816 | 12.4982 | 14.1732 | 14.1732 | 6.4961 | 4SE
92526648 | Spare impeller 9.45/240 1.4408 | NBKIT | SB | 1796 | 5715115754407 | 6.73 | 6.131 | 360 | 360 | 165 | MM | 14.806 | 13.4882 | 14.1732 | 14.1732 | 6.4961 | 4SE
92526649 | Spare impeller 8.90/226 1.4408 | NBKIT | SB | 3957 | 5715115754414 | 6.73 | 6.131 | 360 | 360 | 165 | MM | 14.806 | 13.4882 | 14.1732 | 14.1732 | 6.4961 | 4SE
92526650 | Spare impeller 8.58/218 1.4408 | NBKIT | SB | 4951 | 5715115754421 | 6.73 | 6.131 | 360 | 360 | 165 | MM | 14.806 | 13.4882 | 14.1732 | 14.1732 | 6.4961 | 4SE
92526651 | Spare impeller 8.03/204 1.4408 | NBKIT | SB | 1796 | 5715115754438 | 6.73 | 6.131 | 360 | 360 | 165 | MM | 14.806 | 13.4882 | 14.1732 | 14.1732 | 6.4961 | 4SE
92526652 | Spare impeller 7.17/182 1.4408 | NBKIT | SB | 5929 | 5715115754445 | 6.73 | 6.131 | 360 | 360 | 165 | MM | 14.806 | 13.4882 | 14.1732 | 14.1732 | 6.4961 | 4SE
92526653 | Spare impeller 6.77/172 1.4408 | NBKIT | SB | 1796 | 5715115754452 | 6.73 | 6.131 | 360 | 360 | 165 | MM | 14.806 | 13.4882 | 14.1732 | 14.1732 | 6.4961 | 4SE
92526654 | Spare impeller 6.30/160 1.4408 | NBKIT | SB | 5929 | 5715115754469 | 6.73 | 6.131 | 360 | 360 | 165 | MM | 14.806 | 13.4882 | 14.1732 | 14.1732 | 6.4961 | 4SE
92526655 | Spare impeller 5.75/146 1.4408 | NBKIT | SB | 5929 | 5715115754476 | 6.73 | 6.131 | 360 | 360 | 165 | MM | 14.806 | 13.4882 | 14.1732 | 14.1732 | 6.4961 | 4SE
92526656 | Spare impeller 9.45/240 1.4408 | NBKIT | SB | 1796 | 5715115754483 | 6.28 | 5.681 | 360 | 360 | 165 | MM | 13.816 | 12.4982 | 14.1732 | 14.1732 | 6.4961 | 4SE
92526657 | Spare impeller 8.11/206 1.4408 | NBKIT | SB | 4951 | 5715115754490 | 6.28 | 5.681 | 360 | 360 | 165 | MM | 13.816 | 12.4982 | 14.1732 | 14.1732 | 6.4961 | 4SE
92526658 | Spare impeller 6.61/168 1.4408 | NBKIT | SB | 1796 | 5715115754506 | 6.28 | 5.681 | 360 | 360 | 165 | MM | 13.816 | 12.4982 | 14.1732 | 14.1732 | 6.4961 | 4SE
92526659 | Spare impeller 5.83/148 1.4408 | NBKIT | SB | 1796 | 5715115754513 | 6.28 | 5.681 | 360 | 360 | 165 | MM | 13.816 | 12.4982 | 14.1732 | 14.1732 | 6.4961 | 4SE
92526660 | Spare impeller 10.31/262 1.4308 | NBKIT | SB | 3381 | 5715115754520 | 6.117 | 5.518 | 360 | 360 | 165 | MM | 13.4574 | 12.1396 | 14.1732 | 14.1732 | 6.4961 | 4SE
92526661 | Spare impeller 9.92/252 1.4308 | NBKIT | SB | 3381 | 5715115754537 | 6.117 | 5.518 | 360 | 360 | 165 | MM | 13.4574 | 12.1396 | 14.1732 | 14.1732 | 6.4961 | 4SE
92526662 | Spare impeller 8.98/228 1.4308 | NBKIT | SB | 8198 | 5715115754544 | 6.117 | 5.518 | 360 | 360 | 165 | MM | 13.4574 | 12.1396 | 14.1732 | 14.1732 | 6.4961 | 4SE
92526663 | Spare impeller 8.11/206 1.4308 | NBKIT | SB | 8198 | 5715115754551 | 6.117 | 5.518 | 360 | 360 | 165 | MM | 13.4574 | 12.1396 | 14.1732 | 14.1732 | 6.4961 | 4SE
92526664 | Spare impeller 10.31/262 1.4408 | NBKIT | SB | 3627 | 5715115754568 | 6.117 | 5.518 | 360 | 360 | 165 | MM | 13.4574 | 12.1396 | 14.1732 | 14.1732 | 6.4961 | 4SE
92526665 | Spare impeller 9.92/252 1.4408 | NBKIT | SB | 3627 | 5715115754575 | 6.117 | 5.518 | 360 | 360 | 165 | MM | 13.4574 | 12.1396 | 14.1732 | 14.1732 | 6.4961 | 4SE
92526666 | Spare impeller 8.98/228 1.4408 | NBKIT | SB | 8441 | 5715115754582 | 6.117 | 5.518 | 360 | 360 | 165 | MM | 13.4574 | 12.1396 | 14.1732 | 14.1732 | 6.4961 | 4SE
92526667 | Spare impeller 8.11/206 1.4408 | NBKIT | SB | 8441 | 5715115754599 | 6.117 | 5.518 | 360 | 360 | 165 | MM | 13.4574 | 12.1396 | 14.1732 | 14.1732 | 6.4961 | 4SE
92526668 | Spare impeller13.39-13.23/340-336 1.4308 | NBKIT | SB | 9738 | 5715115754605 | 12.045 | 11.446 | 360 | 360 | 165 | MM | 26.499 | 25.1812 | 14.1732 | 14.1732 | 6.4961 | 4SE
92526669 | Spare impeller 12.52/318 1.4308 | NBKIT | SB | 16409 | 5715115754612 | 12.045 | 11.446 | 360 | 360 | 165 | MM | 26.499 | 25.1812 | 14.1732 | 14.1732 | 6.4961 | 4SE
92526670 | Spare impeller 11.42/290 1.4308 | NBKIT | SB | 17321 | 5715115754629 | 12.045 | 11.446 | 360 | 360 | 165 | MM | 26.499 | 25.1812 | 14.1732 | 14.1732 | 6.4961 | 4SE
92526671 | Spare impeller 10.16/258 1.4308 | NBKIT | SB | 9738 | 5715115754636 | 12.045 | 11.446 | 360 | 360 | 165 | MM | 26.499 | 25.1812 | 14.1732 | 14.1732 | 6.4961 | 4SE
92526672 | Spare impeller 9.29/236 1.4308 | NBKIT | SB | 9738 | 5715115754643 | 12.045 | 11.446 | 360 | 360 | 165 | MM | 26.499 | 25.1812 | 14.1732 | 14.1732 | 6.4961 | 4SE
92526673 | Spare impeller13.39-13.23/340-336 1.4408 | NBKIT | SB | 10184 | 5715115754650 | 12.045 | 11.446 | 360 | 360 | 165 | MM | 26.499 | 25.1812 | 14.1732 | 14.1732 | 6.4961 | 4SE
92526674 | Spare impeller 12.52/318 1.4408 | NBKIT | SB | 14973 | 5715115754667 | 12.045 | 11.446 | 360 | 360 | 165 | MM | 26.499 | 25.1812 | 14.1732 | 14.1732 | 6.4961 | 4SE
92526675 | Spare impeller 11.42/290 1.4408 | NBKIT | SB | 15888 | 5715115754674 | 12.045 | 11.446 | 360 | 360 | 165 | MM | 26.499 | 25.1812 | 14.1732 | 14.1732 | 6.4961 | 4SE
92526676 | Spare impeller 10.16/258 1.4408 | NBKIT | SB | 10184 | 5715115754681 | 12.045 | 11.446 | 360 | 360 | 165 | MM | 26.499 | 25.1812 | 14.1732 | 14.1732 | 6.4961 | 4SE
92526677 | Spare impeller 9.29/236 1.4408 | NBKIT | SB | 10184 | 5715115754698 | 12.045 | 11.446 | 360 | 360 | 165 | MM | 26.499 | 25.1812 | 14.1732 | 14.1732 | 6.4961 | 4SE
92526678 | Spare impeller 6.77/172 1.4308 | NBKIT | SB | 1063 | 5715115754704 | 4.218 | 3.919 | 370 | 247 | 180 | MM | 9.2796 | 8.6218 | 14.5669 | 9.7244 | 7.0866 | 4SE
92526679 | Spare impeller 6.61/168 1.4308 | NBKIT | SB | 2783 | 5715115754711 | 4.218 | 3.919 | 370 | 247 | 180 | MM | 9.2796 | 8.6218 | 14.5669 | 9.7244 | 7.0866 | 4SE
92526680 | Spare impeller 6.30/160 1.4308 | NBKIT | SB | 3298 | 5715115754728 | 4.218 | 3.919 | 370 | 247 | 180 | MM | 9.2796 | 8.6218 | 14.5669 | 9.7244 | 7.0866 | 4SE
92526681 | Spare impeller 5.67/144 1.4308 | NBKIT | SB | 1063 | 5715115754735 | 4.218 | 3.919 | 370 | 247 | 180 | MM | 9.2796 | 8.6218 | 14.5669 | 9.7244 | 7.0866 | 4SE
92526682 | Spare impeller 4.96/126 1.4308 | NBKIT | SB | 1063 | 5715115754742 | 4.218 | 3.919 | 370 | 247 | 180 | MM | 9.2796 | 8.6218 | 14.5669 | 9.7244 | 7.0866 | 4SE
92526683 | Spare impeller 4.57/116 1.4308 | NBKIT | SB | 1063 | 5715115754759 | 4.218 | 3.919 | 370 | 247 | 180 | MM | 9.2796 | 8.6218 | 14.5669 | 9.7244 | 7.0866 | 4SE
92526684 | Spare impeller 6.77/172 1.4308 | NBKIT | SB | 1063 | 5715115754766 | 3.966 | 3.667 | 370 | 247 | 180 | MM | 8.7252 | 8.0674 | 14.5669 | 9.7244 | 7.0866 | 4SE
92526685 | Spare impeller 6.61/168 1.4308 | NBKIT | SB | 2783 | 5715115754773 | 3.966 | 3.667 | 370 | 247 | 180 | MM | 8.7252 | 8.0674 | 14.5669 | 9.7244 | 7.0866 | 4SE
92526686 | Spare impeller 5.83/148 1.4308 | NBKIT | SB | 4305 | 5715115754780 | 3.966 | 3.667 | 370 | 247 | 180 | MM | 8.7252 | 8.0674 | 14.5669 | 9.7244 | 7.0866 | 4SE
92526687 | Spare impeller 5.28/134 1.4308 | NBKIT | SB | 5294 | 5715115754797 | 3.966 | 3.667 | 370 | 247 | 180 | MM | 8.7252 | 8.0674 | 14.5669 | 9.7244 | 7.0866 | 4SE
92526688 | Spare impeller 4.65/118 1.4308 | NBKIT | SB | 1063 | 5715115754803 | 3.966 | 3.667 | 370 | 247 | 180 | MM | 8.7252 | 8.0674 | 14.5669 | 9.7244 | 7.0866 | 4SE
92526689 | Spare impeller 6.77/172 1.4408 | NBKIT | SB | 1209 | 5715115754810 | 4.218 | 3.919 | 370 | 247 | 180 | MM | 9.2796 | 8.6218 | 14.5669 | 9.7244 | 7.0866 | 4SE
92526690 | Spare impeller 6.61/168 1.4408 | NBKIT | SB | 2630 | 5715115754827 | 4.218 | 3.919 | 370 | 247 | 180 | MM | 9.2796 | 8.6218 | 14.5669 | 9.7244 | 7.0866 | 4SE
92526691 | Spare impeller 6.30/160 1.4408 | NBKIT | SB | 3147 | 5715115754834 | 4.218 | 3.919 | 370 | 247 | 180 | MM | 9.2796 | 8.6218 | 14.5669 | 9.7244 | 7.0866 | 4SE
92526692 | Spare impeller 5.67/144 1.4408 | NBKIT | SB | 1209 | 5715115754841 | 4.218 | 3.919 | 370 | 247 | 180 | MM | 9.2796 | 8.6218 | 14.5669 | 9.7244 | 7.0866 | 4SE
92526693 | Spare impeller 4.96/126 1.4408 | NBKIT | SB | 1209 | 5715115754858 | 4.218 | 3.919 | 370 | 247 | 180 | MM | 9.2796 | 8.6218 | 14.5669 | 9.7244 | 7.0866 | 4SE
92526694 | Spare impeller 4.57/116 1.4408 | NBKIT | SB | 1209 | 5715115754865 | 4.218 | 3.919 | 370 | 247 | 180 | MM | 9.2796 | 8.6218 | 14.5669 | 9.7244 | 7.0866 | 4SE
92526695 | Spare impeller 6.77/172 1.4408 | NBKIT | SB | 1209 | 5715115754872 | 3.966 | 3.667 | 370 | 247 | 180 | MM | 8.7252 | 8.0674 | 14.5669 | 9.7244 | 7.0866 | 4SE
92526696 | Spare impeller 6.61/168 1.4408 | NBKIT | SB | 2630 | 5715115754889 | 3.966 | 3.667 | 370 | 247 | 180 | MM | 8.7252 | 8.0674 | 14.5669 | 9.7244 | 7.0866 | 4SE
92526697 | Spare impeller 5.83/148 1.4408 | NBKIT | SB | 4158 | 5715115754896 | 3.966 | 3.667 | 370 | 247 | 180 | MM | 8.7252 | 8.0674 | 14.5669 | 9.7244 | 7.0866 | 4SE
92526698 | Spare impeller 5.28/134 1.4408 | NBKIT | SB | 5148 | 5715115754902 | 3.966 | 3.667 | 370 | 247 | 180 | MM | 8.7252 | 8.0674 | 14.5669 | 9.7244 | 7.0866 | 4SE
92526699 | Spare impeller 4.65/118 1.4408 | NBKIT | SB | 1209 | 5715115754919 | 3.966 | 3.667 | 370 | 247 | 180 | MM | 8.7252 | 8.0674 | 14.5669 | 9.7244 | 7.0866 | 4SE
92526700 | Spare impeller 9.53/242 1.4308 | NBKIT | SB | 1473 | 5715115754926 | 6.344 | 5.745 | 360 | 360 | 165 | MM | 13.9568 | 12.639 | 14.1732 | 14.1732 | 6.4961 | 4SE
92526701 | Spare impeller 9.37/238 1.4308 | NBKIT | SB | 3528 | 5715115754933 | 6.344 | 5.745 | 360 | 360 | 165 | MM | 13.9568 | 12.639 | 14.1732 | 14.1732 | 6.4961 | 4SE
92526702 | Spare impeller 8.43/214 1.4308 | NBKIT | SB | 5026 | 5715115754940 | 6.344 | 5.745 | 360 | 360 | 165 | MM | 13.9568 | 12.639 | 14.1732 | 14.1732 | 6.4961 | 4SE
92526703 | Spare impeller 7.80/198 1.4308 | NBKIT | SB | 6003 | 5715115754957 | 6.344 | 5.745 | 360 | 360 | 165 | MM | 13.9568 | 12.639 | 14.1732 | 14.1732 | 6.4961 | 4SE
92526704 | Spare impeller 7.17/182 1.4308 | NBKIT | SB | 6003 | 5715115754964 | 6.344 | 5.745 | 360 | 360 | 165 | MM | 13.9568 | 12.639 | 14.1732 | 14.1732 | 6.4961 | 4SE
92526705 | Spare impeller 6.30/160 1.4308 | NBKIT | SB | 6003 | 5715115754971 | 6.344 | 5.745 | 360 | 360 | 165 | MM | 13.9568 | 12.639 | 14.1732 | 14.1732 | 6.4961 | 4SE
92526706 | Spare impeller 5.98/152 1.4308 | NBKIT | SB | 1473 | 5715115754988 | 6.344 | 5.745 | 360 | 360 | 165 | MM | 13.9568 | 12.639 | 14.1732 | 14.1732 | 6.4961 | 4SE
92526707 | Spare impeller 9.53/242 1.4308 | NBKIT | SB | 1568 | 5715115754995 | 6.111 | 5.512 | 360 | 360 | 165 | MM | 13.4442 | 12.1264 | 14.1732 | 14.1732 | 6.4961 | 4SE
92526708 | Spare impeller 8.43/214 1.4308 | NBKIT | SB | 1568 | 5715115755008 | 6.111 | 5.512 | 360 | 360 | 165 | MM | 13.4442 | 12.1264 | 14.1732 | 14.1732 | 6.4961 | 4SE
92526709 | Spare impeller 7.17/182 1.4308 | NBKIT | SB | 3077 | 5715115755015 | 6.111 | 5.512 | 360 | 360 | 165 | MM | 13.4442 | 12.1264 | 14.1732 | 14.1732 | 6.4961 | 4SE
92526710 | Spare impeller 5.98/152 1.4308 | NBKIT | SB | 1568 | 5715115755022 | 6.111 | 5.512 | 360 | 360 | 165 | MM | 13.4442 | 12.1264 | 14.1732 | 14.1732 | 6.4961 | 4SE
92526711 | Spare impeller 8.19/208 1.4308 | NBKIT | SB | 1568 | 5715115755039 | 6.111 | 5.512 | 360 | 360 | 165 | MM | 13.4442 | 12.1264 | 14.1732 | 14.1732 | 6.4961 | 4SE
92526713 | Spare impeller 6.06/154 1.4308 | NBKIT | SB | 1568 | 5715115755053 | 6.111 | 5.512 | 360 | 360 | 165 | MM | 13.4442 | 12.1264 | 14.1732 | 14.1732 | 6.4961 | 4SE
92526714 | Spare impeller 9.53/242 1.4408 | NBKIT | SB | 1729 | 5715115755060 | 6.344 | 5.745 | 360 | 360 | 165 | MM | 13.9568 | 12.639 | 14.1732 | 14.1732 | 6.4961 | 4SE
92526715 | Spare impeller 9.37/238 1.4408 | NBKIT | SB | 3338 | 5715115755077 | 6.344 | 5.745 | 360 | 360 | 165 | MM | 13.9568 | 12.639 | 14.1732 | 14.1732 | 6.4961 | 4SE
92526716 | Spare impeller 8.43/214 1.4408 | NBKIT | SB | 4840 | 5715115755084 | 6.344 | 5.745 | 360 | 360 | 165 | MM | 13.9568 | 12.639 | 14.1732 | 14.1732 | 6.4961 | 4SE
92526717 | Spare impeller 7.80/198 1.4408 | NBKIT | SB | 5821 | 5715115755091 | 6.344 | 5.745 | 360 | 360 | 165 | MM | 13.9568 | 12.639 | 14.1732 | 14.1732 | 6.4961 | 4SE
92526718 | Spare impeller 7.17/182 1.4408 | NBKIT | SB | 5821 | 5715115755107 | 6.344 | 5.745 | 360 | 360 | 165 | MM | 13.9568 | 12.639 | 14.1732 | 14.1732 | 6.4961 | 4SE
92526719 | Spare impeller 6.30/160 1.4408 | NBKIT | SB | 5821 | 5715115755114 | 6.344 | 5.745 | 360 | 360 | 165 | MM | 13.9568 | 12.639 | 14.1732 | 14.1732 | 6.4961 | 4SE
92526720 | Spare impeller 5.98/152 1.4408 | NBKIT | SB | 1729 | 5715115755121 | 6.344 | 5.745 | 360 | 360 | 165 | MM | 13.9568 | 12.639 | 14.1732 | 14.1732 | 6.4961 | 4SE
92526721 | Spare impeller 9.53/242 1.4408 | NBKIT | SB | 1729 | 5715115755138 | 6.111 | 5.512 | 360 | 360 | 165 | MM | 13.4442 | 12.1264 | 14.1732 | 14.1732 | 6.4961 | 4SE
92526722 | Spare impeller 8.43/214 1.4408 | NBKIT | SB | 1729 | 5715115755145 | 6.111 | 5.512 | 360 | 360 | 165 | MM | 13.4442 | 12.1264 | 14.1732 | 14.1732 | 6.4961 | 4SE
92526723 | Spare impeller 7.17/182 1.4408 | NBKIT | SB | 3338 | 5715115755152 | 6.111 | 5.512 | 360 | 360 | 165 | MM | 13.4442 | 12.1264 | 14.1732 | 14.1732 | 6.4961 | 4SE
92526724 | Spare impeller 5.98/152 1.4408 | NBKIT | SB | 1729 | 5715115755169 | 6.111 | 5.512 | 360 | 360 | 165 | MM | 13.4442 | 12.1264 | 14.1732 | 14.1732 | 6.4961 | 4SE
92526725 | Spare impeller 8.19/208 1.4408 | NBKIT | SB | 1729 | 5715115755176 | 6.111 | 5.512 | 360 | 360 | 165 | MM | 13.4442 | 12.1264 | 14.1732 | 14.1732 | 6.4961 | 4SE
92526727 | Spare impeller 6.06/154 1.4408 | NBKIT | SB | 1729 | 5715115755190 | 6.111 | 5.512 | 360 | 360 | 165 | MM | 13.4442 | 12.1264 | 14.1732 | 14.1732 | 6.4961 | 4SE
92526728 | Spare impeller 11.02/280 1.4308 | NBKIT | SB | 2380 | 5715115755206 | 9.399 | 8.8 | 360 | 360 | 165 | MM | 20.6778 | 19.36 | 14.1732 | 14.1732 | 6.4961 | 4SE
92526729 | Spare impeller 9.45/240 1.4308 | NBKIT | SB | 2380 | 5715115755213 | 9.399 | 8.8 | 360 | 360 | 165 | MM | 20.6778 | 19.36 | 14.1732 | 14.1732 | 6.4961 | 4SE
92526730 | Spare impeller 8.58/218 1.4308 | NBKIT | SB | 7625 | 5715115755220 | 9.399 | 8.8 | 360 | 360 | 165 | MM | 20.6778 | 19.36 | 14.1732 | 14.1732 | 6.4961 | 4SE
92526731 | Spare impeller 9.61/244 1.4308 | NBKIT | SB | 6665 | 5715115755237 | 9.399 | 8.8 | 360 | 360 | 165 | MM | 20.6778 | 19.36 | 14.1732 | 14.1732 | 6.4961 | 4SE
92526732 | Spare impeller 8.43/214 1.4308 | NBKIT | SB | 2380 | 5715115755244 | 9.399 | 8.8 | 360 | 360 | 165 | MM | 20.6778 | 19.36 | 14.1732 | 14.1732 | 6.4961 | 4SE
92526733 | Spare impeller 11.02/280 1.4408 | NBKIT | SB | 2773 | 5715115755251 | 9.399 | 8.8 | 360 | 360 | 165 | MM | 20.6778 | 19.36 | 14.1732 | 14.1732 | 6.4961 | 4SE
92526734 | Spare impeller 9.45/240 1.4408 | NBKIT | SB | 2773 | 5715115755268 | 9.399 | 8.8 | 360 | 360 | 165 | MM | 20.6778 | 19.36 | 14.1732 | 14.1732 | 6.4961 | 4SE
92526735 | Spare impeller 8.58/218 1.4408 | NBKIT | SB | 4826 | 5715115755275 | 9.399 | 8.8 | 360 | 360 | 165 | MM | 20.6778 | 19.36 | 14.1732 | 14.1732 | 6.4961 | 4SE
92526736 | Spare impeller 9.61/244 1.4408 | NBKIT | SB | 4826 | 5715115755282 | 9.399 | 8.8 | 360 | 360 | 165 | MM | 20.6778 | 19.36 | 14.1732 | 14.1732 | 6.4961 | 4SE
92526737 | Spare impeller 8.43/214 1.4408 | NBKIT | SB | 2773 | 5715115755299 | 9.399 | 8.8 | 360 | 360 | 165 | MM | 20.6778 | 19.36 | 14.1732 | 14.1732 | 6.4961 | 4SE
92526738 | Spare impeller 6.85/174 1.4308 | NBKIT | SB | 1130 | 5715115755305 | 4.364 | 4.065 | 370 | 247 | 180 | MM | 9.6008 | 8.943 | 14.5669 | 9.7244 | 7.0866 | 4SE
92526739 | Spare impeller 6.30/160 1.4308 | NBKIT | SB | 1130 | 5715115755312 | 4.364 | 4.065 | 370 | 247 | 180 | MM | 9.6008 | 8.943 | 14.5669 | 9.7244 | 7.0866 | 4SE
92526740 | Spare impeller 5.83/148 1.4308 | NBKIT | SB | 3152 | 5715115755329 | 4.364 | 4.065 | 370 | 247 | 180 | MM | 9.6008 | 8.943 | 14.5669 | 9.7244 | 7.0866 | 4SE
92526741 | Spare impeller 5.59/142 1.4308 | NBKIT | SB | 3152 | 5715115755336 | 4.364 | 4.065 | 370 | 247 | 180 | MM | 9.6008 | 8.943 | 14.5669 | 9.7244 | 7.0866 | 4SE
92526742 | Spare impeller 5.04/128 1.4308 | NBKIT | SB | 1130 | 5715115755343 | 4.364 | 4.065 | 370 | 247 | 180 | MM | 9.6008 | 8.943 | 14.5669 | 9.7244 | 7.0866 | 4SE
92526743 | Spare impeller 6.85/174 1.4308 | NBKIT | SB | 1107 | 5715115755350 | 4.126 | 3.827 | 370 | 247 | 180 | MM | 9.0772 | 8.4194 | 14.5669 | 9.7244 | 7.0866 | 4SE
92526744 | Spare impeller 5.83/148 1.4308 | NBKIT | SB | 1107 | 5715115755367 | 4.126 | 3.827 | 370 | 247 | 180 | MM | 9.0772 | 8.4194 | 14.5669 | 9.7244 | 7.0866 | 4SE
92526745 | Spare impeller 5.20/132 1.4308 | NBKIT | SB | 2907 | 5715115755374 | 4.126 | 3.827 | 370 | 247 | 180 | MM | 9.0772 | 8.4194 | 14.5669 | 9.7244 | 7.0866 | 4SE
92526746 | Spare impeller 4.72/120 1.4308 | NBKIT | SB | 1107 | 5715115755381 | 4.126 | 3.827 | 370 | 247 | 180 | MM | 9.0772 | 8.4194 | 14.5669 | 9.7244 | 7.0866 | 4SE
92526747 | Spare impeller 6.85/174 1.4408 | NBKIT | SB | 1288 | 5715115755398 | 4.364 | 4.065 | 370 | 247 | 180 | MM | 9.6008 | 8.943 | 14.5669 | 9.7244 | 7.0866 | 4SE
92526748 | Spare impeller 6.30/160 1.4408 | NBKIT | SB | 1288 | 5715115755404 | 4.364 | 4.065 | 370 | 247 | 180 | MM | 9.6008 | 8.943 | 14.5669 | 9.7244 | 7.0866 | 4SE
92526749 | Spare impeller 5.83/148 1.4408 | NBKIT | SB | 2738 | 5715115755411 | 4.364 | 4.065 | 370 | 247 | 180 | MM | 9.6008 | 8.943 | 14.5669 | 9.7244 | 7.0866 | 4SE
92526750 | Spare impeller 5.59/142 1.4408 | NBKIT | SB | 2738 | 5715115755428 | 4.364 | 4.065 | 370 | 247 | 180 | MM | 9.6008 | 8.943 | 14.5669 | 9.7244 | 7.0866 | 4SE
92526751 | Spare impeller 5.04/128 1.4408 | NBKIT | SB | 1288 | 5715115755435 | 4.364 | 4.065 | 370 | 247 | 180 | MM | 9.6008 | 8.943 | 14.5669 | 9.7244 | 7.0866 | 4SE
92526752 | Spare impeller 6.85/174 1.4408 | NBKIT | SB | 1288 | 5715115755442 | 4.126 | 3.827 | 370 | 247 | 180 | MM | 9.0772 | 8.4194 | 14.5669 | 9.7244 | 7.0866 | 4SE
92526753 | Spare impeller 5.83/148 1.4408 | NBKIT | SB | 1288 | 5715115755459 | 4.126 | 3.827 | 370 | 247 | 180 | MM | 9.0772 | 8.4194 | 14.5669 | 9.7244 | 7.0866 | 4SE
92526754 | Spare impeller 5.20/132 1.4408 | NBKIT | SB | 2738 | 5715115755466 | 4.126 | 3.827 | 370 | 247 | 180 | MM | 9.0772 | 8.4194 | 14.5669 | 9.7244 | 7.0866 | 4SE
92526755 | Spare impeller 4.72/120 1.4408 | NBKIT | SB | 1288 | 5715115755473 | 4.126 | 3.827 | 370 | 247 | 180 | MM | 9.0772 | 8.4194 | 14.5669 | 9.7244 | 7.0866 | 4SE
92526756 | Spare impeller 8.86/225 1.4308 | NBKIT | SB | 1401 | 5715115755480 | 7.294 | 6.695 | 360 | 360 | 165 | MM | 16.0468 | 14.729 | 14.1732 | 14.1732 | 6.4961 | 4SE
92526757 | Spare impeller 8.07/205 1.4308 | NBKIT | SB | 1401 | 5715115755497 | 7.294 | 6.695 | 360 | 360 | 165 | MM | 16.0468 | 14.729 | 14.1732 | 14.1732 | 6.4961 | 4SE
92526758 | Spare impeller 7.36/187 1.4308 | NBKIT | SB | 2998 | 5715115755503 | 7.294 | 6.695 | 360 | 360 | 165 | MM | 16.0468 | 14.729 | 14.1732 | 14.1732 | 6.4961 | 4SE
92526759 | Spare impeller 6.89/175 1.4308 | NBKIT | SB | 2998 | 5715115755510 | 7.294 | 6.695 | 360 | 360 | 165 | MM | 16.0468 | 14.729 | 14.1732 | 14.1732 | 6.4961 | 4SE
92526760 | Spare impeller 6.50/165 1.4308 | NBKIT | SB | 2998 | 5715115755527 | 7.294 | 6.695 | 360 | 360 | 165 | MM | 16.0468 | 14.729 | 14.1732 | 14.1732 | 6.4961 | 4SE
92526761 | Spare impeller 6.10/155 1.4308 | NBKIT | SB | 2998 | 5715115755534 | 7.294 | 6.695 | 360 | 360 | 165 | MM | 16.0468 | 14.729 | 14.1732 | 14.1732 | 6.4961 | 4SE
92526762 | Spare impeller 8.86/225 1.4308 | NBKIT | SB | 1413 | 5715115755541 | 6.802 | 6.203 | 360 | 360 | 165 | MM | 14.9644 | 13.6466 | 14.1732 | 14.1732 | 6.4961 | 4SE
92526763 | Spare impeller 7.52/191 1.4308 | NBKIT | SB | 1413 | 5715115755558 | 6.802 | 6.203 | 360 | 360 | 165 | MM | 14.9644 | 13.6466 | 14.1732 | 14.1732 | 6.4961 | 4SE
92526764 | Spare impeller 6.73/171 1.4308 | NBKIT | SB | 1413 | 5715115755565 | 6.802 | 6.203 | 360 | 360 | 165 | MM | 14.9644 | 13.6466 | 14.1732 | 14.1732 | 6.4961 | 4SE
92526765 | Spare impeller 6.10/155 1.4308 | NBKIT | SB | 3411 | 5715115755572 | 6.802 | 6.203 | 360 | 360 | 165 | MM | 14.9644 | 13.6466 | 14.1732 | 14.1732 | 6.4961 | 4SE
92526766 | Spare impeller 6.57/167 1.4308 | NBKIT | SB | 1413 | 5715115755589 | 6.802 | 6.203 | 360 | 360 | 165 | MM | 14.9644 | 13.6466 | 14.1732 | 14.1732 | 6.4961 | 4SE
92526767 | Spare impeller 6.02/153 1.4308 | NBKIT | SB | 3411 | 5715115755596 | 6.802 | 6.203 | 360 | 360 | 165 | MM | 14.9644 | 13.6466 | 14.1732 | 14.1732 | 6.4961 | 4SE
92526768 | Spare impeller 8.86/225 1.4408 | NBKIT | SB | 1643 | 5715115755602 | 7.294 | 6.695 | 360 | 360 | 165 | MM | 16.0468 | 14.729 | 14.1732 | 14.1732 | 6.4961 | 4SE
92526769 | Spare impeller 8.07/205 1.4408 | NBKIT | SB | 1643 | 5715115755619 | 7.294 | 6.695 | 360 | 360 | 165 | MM | 16.0468 | 14.729 | 14.1732 | 14.1732 | 6.4961 | 4SE
92526770 | Spare impeller 7.36/187 1.4408 | NBKIT | SB | 3234 | 5715115755626 | 7.294 | 6.695 | 360 | 360 | 165 | MM | 16.0468 | 14.729 | 14.1732 | 14.1732 | 6.4961 | 4SE
92526771 | Spare impeller 6.89/175 1.4408 | NBKIT | SB | 3234 | 5715115755633 | 7.294 | 6.695 | 360 | 360 | 165 | MM | 16.0468 | 14.729 | 14.1732 | 14.1732 | 6.4961 | 4SE
92526772 | Spare impeller 6.50/165 1.4408 | NBKIT | SB | 3234 | 5715115755640 | 7.294 | 6.695 | 360 | 360 | 165 | MM | 16.0468 | 14.729 | 14.1732 | 14.1732 | 6.4961 | 4SE
92526773 | Spare impeller 6.10/155 1.4408 | NBKIT | SB | 3234 | 5715115755657 | 7.294 | 6.695 | 360 | 360 | 165 | MM | 16.0468 | 14.729 | 14.1732 | 14.1732 | 6.4961 | 4SE
92526774 | Spare impeller 8.86/225 1.4408 | NBKIT | SB | 1656 | 5715115755664 | 6.802 | 6.203 | 360 | 360 | 165 | MM | 14.9644 | 13.6466 | 14.1732 | 14.1732 | 6.4961 | 4SE
92526775 | Spare impeller 7.52/191 1.4408 | NBKIT | SB | 1656 | 5715115755671 | 6.802 | 6.203 | 360 | 360 | 165 | MM | 14.9644 | 13.6466 | 14.1732 | 14.1732 | 6.4961 | 4SE
92526776 | Spare impeller 6.73/171 1.4408 | NBKIT | SB | 1656 | 5715115755688 | 6.802 | 6.203 | 360 | 360 | 165 | MM | 14.9644 | 13.6466 | 14.1732 | 14.1732 | 6.4961 | 4SE
92526777 | Spare impeller 6.10/155 1.4408 | NBKIT | SB | 3251 | 5715115755695 | 6.802 | 6.203 | 360 | 360 | 165 | MM | 14.9644 | 13.6466 | 14.1732 | 14.1732 | 6.4961 | 4SE
92526778 | Spare impeller 6.57/167 1.4408 | NBKIT | SB | 1656 | 5715115755701 | 6.802 | 6.203 | 360 | 360 | 165 | MM | 14.9644 | 13.6466 | 14.1732 | 14.1732 | 6.4961 | 4SE
92526779 | Spare impeller 6.02/153 1.4408 | NBKIT | SB | 3251 | 5715115755718 | 6.802 | 6.203 | 360 | 360 | 165 | MM | 14.9644 | 13.6466 | 14.1732 | 14.1732 | 6.4961 | 4SE
92526780 | Spare impeller10.94-10.63/278-270 1.4308 | NBKIT | SB | 1697 | 5715115755725 | 7.72 | 7.121 | 360 | 360 | 165 | MM | 16.984 | 15.6662 | 14.1732 | 14.1732 | 6.4961 | 4SE
92526781 | Spare impeller 9.76-9.45/248-240 1.4308 | NBKIT | SB | 2983 | 5715115755732 | 7.72 | 7.121 | 360 | 360 | 165 | MM | 16.984 | 15.6662 | 14.1732 | 14.1732 | 6.4961 | 4SE
92526782 | Spare impeller 8.50-8.19/216-208 1.4308 | NBKIT | SB | 1697 | 5715115755749 | 7.72 | 7.121 | 360 | 360 | 165 | MM | 16.984 | 15.6662 | 14.1732 | 14.1732 | 6.4961 | 4SE
92526783 | Spare impeller10.47-10.16/266-258 1.4308 | NBKIT | SB | 2983 | 5715115755756 | 7.72 | 7.121 | 360 | 360 | 165 | MM | 16.984 | 15.6662 | 14.1732 | 14.1732 | 6.4961 | 4SE
92526784 | Spare impeller 8.58-8.27/218-210 1.4308 | NBKIT | SB | 2983 | 5715115755763 | 7.72 | 7.121 | 360 | 360 | 165 | MM | 16.984 | 15.6662 | 14.1732 | 14.1732 | 6.4961 | 4SE
92526785 | Spare impeller10.94-10.63/278-270 1.4408 | NBKIT | SB | 1949 | 5715115755770 | 7.72 | 7.121 | 360 | 360 | 165 | MM | 16.984 | 15.6662 | 14.1732 | 14.1732 | 6.4961 | 4SE
92526786 | Spare impeller 9.76-9.45/248-240 1.4408 | NBKIT | SB | 3605 | 5715115755787 | 7.72 | 7.121 | 360 | 360 | 165 | MM | 16.984 | 15.6662 | 14.1732 | 14.1732 | 6.4961 | 4SE
92526787 | Spare impeller 8.50-8.19/216-208 1.4408 | NBKIT | SB | 1949 | 5715115755794 | 7.72 | 7.121 | 360 | 360 | 165 | MM | 16.984 | 15.6662 | 14.1732 | 14.1732 | 6.4961 | 4SE
92526788 | Spare impeller10.47-10.16/266-258 1.4408 | NBKIT | SB | 3605 | 5715115755800 | 7.72 | 7.121 | 360 | 360 | 165 | MM | 16.984 | 15.6662 | 14.1732 | 14.1732 | 6.4961 | 4SE
92526789 | Spare impeller 8.58-8.27/218-210 1.4408 | NBKIT | SB | 3605 | 5715115755916 | 7.72 | 7.121 | 360 | 360 | 165 | MM | 16.984 | 15.6662 | 14.1732 | 14.1732 | 6.4961 | 4SE
92526800 | Spare impeller 12.91/328 1.4308 | NBKIT | SB | 2599 | 5715115755923 | 12.305 | 11.706 | 360 | 360 | 165 | MM | 27.071 | 25.7532 | 14.1732 | 14.1732 | 6.4961 | 4SE
92526801 | Spare impeller 11.26/286 1.4308 | NBKIT | SB | 5584 | 5715115755930 | 12.305 | 11.706 | 360 | 360 | 165 | MM | 27.071 | 25.7532 | 14.1732 | 14.1732 | 6.4961 | 4SE
92526802 | Spare impeller 10.63/270 1.4308 | NBKIT | SB | 5584 | 5715115755947 | 12.305 | 11.706 | 360 | 360 | 165 | MM | 27.071 | 25.7532 | 14.1732 | 14.1732 | 6.4961 | 4SE
92526803 | Spare impeller 9.92/252 1.4308 | NBKIT | SB | 5584 | 5715115755954 | 12.305 | 11.706 | 360 | 360 | 165 | MM | 27.071 | 25.7532 | 14.1732 | 14.1732 | 6.4961 | 4SE
92526804 | Spare impeller 8.98/228 1.4308 | NBKIT | SB | 2599 | 5715115755961 | 12.305 | 11.706 | 360 | 360 | 165 | MM | 27.071 | 25.7532 | 14.1732 | 14.1732 | 6.4961 | 4SE
92526805 | Spare impeller 11.73/298 1.4308 | NBKIT | SB | 5584 | 5715115755978 | 12.305 | 11.706 | 360 | 360 | 165 | MM | 27.071 | 25.7532 | 14.1732 | 14.1732 | 6.4961 | 4SE
92526806 | Spare impeller 10.55/268 1.4308 | NBKIT | SB | 2599 | 5715115755985 | 12.305 | 11.706 | 360 | 360 | 165 | MM | 27.071 | 25.7532 | 14.1732 | 14.1732 | 6.4961 | 4SE
92526807 | Spare impeller 12.91/328 1.4408 | NBKIT | SB | 3059 | 5715115755992 | 12.305 | 11.706 | 360 | 360 | 165 | MM | 27.071 | 25.7532 | 14.1732 | 14.1732 | 6.4961 | 4SE
92526808 | Spare impeller 11.26/286 1.4408 | NBKIT | SB | 5217 | 5715115756005 | 12.305 | 11.706 | 360 | 360 | 165 | MM | 27.071 | 25.7532 | 14.1732 | 14.1732 | 6.4961 | 4SE
92526809 | Spare impeller 10.63/270 1.4408 | NBKIT | SB | 5217 | 5715115756012 | 12.305 | 11.706 | 360 | 360 | 165 | MM | 27.071 | 25.7532 | 14.1732 | 14.1732 | 6.4961 | 4SE
92526810 | Spare impeller 9.92/252 1.4408 | NBKIT | SB | 5217 | 5715115756029 | 12.305 | 11.706 | 360 | 360 | 165 | MM | 27.071 | 25.7532 | 14.1732 | 14.1732 | 6.4961 | 4SE
92526811 | Spare impeller 8.98/228 1.4408 | NBKIT | SB | 3059 | 5715115756036 | 12.305 | 11.706 | 360 | 360 | 165 | MM | 27.071 | 25.7532 | 14.1732 | 14.1732 | 6.4961 | 4SE
92526812 | Spare impeller 11.73/298 1.4408 | NBKIT | SB | 5217 | 5715115756043 | 12.305 | 11.706 | 360 | 360 | 165 | MM | 27.071 | 25.7532 | 14.1732 | 14.1732 | 6.4961 | 4SE
92526813 | Spare impeller 10.55/268 1.4408 | NBKIT | SB | 3059 | 5715115756050 | 12.305 | 11.706 | 360 | 360 | 165 | MM | 27.071 | 25.7532 | 14.1732 | 14.1732 | 6.4961 | 4SE
92526814 | Spare impeller 6.77/172 1.4308 | NBKIT | SB | 1159 | 5715115756067 | 4.628 | 4.329 | 370 | 247 | 180 | MM | 10.1816 | 9.5238 | 14.5669 | 9.7244 | 7.0866 | 4SE
92526816 | Spare impeller 6.30/160 1.4308 | NBKIT | SB | 2603 | 5715115756081 | 4.628 | 4.329 | 370 | 247 | 180 | MM | 10.1816 | 9.5238 | 14.5669 | 9.7244 | 7.0866 | 4SE
92526817 | Spare impeller 5.75/146 1.4308 | NBKIT | SB | 1159 | 5715115756104 | 4.628 | 4.329 | 370 | 247 | 180 | MM | 10.1816 | 9.5238 | 14.5669 | 9.7244 | 7.0866 | 4SE
92526818 | Spare impeller 5.51/140 1.4308 | NBKIT | SB | 1159 | 5715115756111 | 4.628 | 4.329 | 370 | 247 | 180 | MM | 10.1816 | 9.5238 | 14.5669 | 9.7244 | 7.0866 | 4SE
92526819 | Spare impeller 5.43-4.8/138-122 304 | NBKIT | SB | 1159 | 5715115756128 | 4.628 | 4.329 | 370 | 247 | 180 | MM | 10.1816 | 9.5238 | 14.5669 | 9.7244 | 7.0866 | 4SE
92526820 | Spare impeller 6.85/174 1.4308 | NBKIT | SB | 1159 | 5715115756135 | 4.352 | 4.053 | 370 | 247 | 180 | MM | 9.5744 | 8.9166 | 14.5669 | 9.7244 | 7.0866 | 4SE
92526821 | Spare impeller 6.30/160 1.4308 | NBKIT | SB | 2949 | 5715115756142 | 4.352 | 4.053 | 370 | 247 | 180 | MM | 9.5744 | 8.9166 | 14.5669 | 9.7244 | 7.0866 | 4SE
92526822 | Spare impeller 5.43/138 1.4308 | NBKIT | SB | 2949 | 5715115756159 | 4.352 | 4.053 | 370 | 247 | 180 | MM | 9.5744 | 8.9166 | 14.5669 | 9.7244 | 7.0866 | 4SE
92526823 | Spare impeller 5.12-4.33/130-110 1.4308 | NBKIT | SB | 1159 | 5715115756166 | 4.352 | 4.053 | 370 | 247 | 180 | MM | 9.5744 | 8.9166 | 14.5669 | 9.7244 | 7.0866 | 4SE
92526824 | Spare impeller 6.14/156 1.4308 | NBKIT | SB | 1159 | 5715115756173 | 4.352 | 4.053 | 370 | 247 | 180 | MM | 9.5744 | 8.9166 | 14.5669 | 9.7244 | 7.0866 | 4SE
92526825 | Spare impeller 5.51/140 1.4308 | NBKIT | SB | 1159 | 5715115756180 | 4.352 | 4.053 | 370 | 247 | 180 | MM | 9.5744 | 8.9166 | 14.5669 | 9.7244 | 7.0866 | 4SE
92526826 | Spare impeller 5.12-4.80/130-122 1.4308 | NBKIT | SB | 1159 | 5715115756197 | 4.352 | 4.053 | 370 | 247 | 180 | MM | 9.5744 | 8.9166 | 14.5669 | 9.7244 | 7.0866 | 4SE
92526827 | Spare impeller 6.77/172 1.4408 | NBKIT | SB | 1325 | 5715115756203 | 4.628 | 4.329 | 370 | 247 | 180 | MM | 10.1816 | 9.5238 | 14.5669 | 9.7244 | 7.0866 | 4SE
92526828 | Spare impeller 6.30/160 1.4408 | NBKIT | SB | 2790 | 5715115756210 | 4.628 | 4.329 | 370 | 247 | 180 | MM | 10.1816 | 9.5238 | 14.5669 | 9.7244 | 7.0866 | 4SE
92526829 | Spare impeller 5.75/146 1.4408 | NBKIT | SB | 1325 | 5715115756227 | 4.628 | 4.329 | 370 | 247 | 180 | MM | 10.1816 | 9.5238 | 14.5669 | 9.7244 | 7.0866 | 4SE
92526830 | Spare impeller 5.51/140 1.4408 | NBKIT | SB | 1325 | 5715115756234 | 4.628 | 4.329 | 370 | 247 | 180 | MM | 10.1816 | 9.5238 | 14.5669 | 9.7244 | 7.0866 | 4SE
92526831 | Spare impeller 5.43-4.8/138-122 316 | NBKIT | SB | 1325 | 5715115756241 | 4.628 | 4.329 | 370 | 247 | 180 | MM | 10.1816 | 9.5238 | 14.5669 | 9.7244 | 7.0866 | 4SE
92526832 | Spare impeller 6.85/174 1.4408 | NBKIT | SB | 1325 | 5715115756265 | 4.352 | 4.053 | 370 | 247 | 180 | MM | 9.5744 | 8.9166 | 14.5669 | 9.7244 | 7.0866 | 4SE
92526833 | Spare impeller 6.30/160 1.4408 | NBKIT | SB | 2790 | 5715115756272 | 4.352 | 4.053 | 370 | 247 | 180 | MM | 9.5744 | 8.9166 | 14.5669 | 9.7244 | 7.0866 | 4SE
92526834 | Spare impeller 5.43/138 1.4408 | NBKIT | SB | 2790 | 5715115756289 | 4.352 | 4.053 | 370 | 247 | 180 | MM | 9.5744 | 8.9166 | 14.5669 | 9.7244 | 7.0866 | 4SE
92526835 | Spare impeller 5.12-4.33/130-110 1.4408 | NBKIT | SB | 1325 | 5715115756296 | 4.352 | 4.053 | 370 | 247 | 180 | MM | 9.5744 | 8.9166 | 14.5669 | 9.7244 | 7.0866 | 4SE
92526836 | Spare impeller 6.14/156 1.4408 | NBKIT | SB | 1325 | 5715115756302 | 4.352 | 4.053 | 370 | 247 | 180 | MM | 9.5744 | 8.9166 | 14.5669 | 9.7244 | 7.0866 | 4SE
92526837 | Spare impeller 5.51/140 1.4408 | NBKIT | SB | 1325 | 5715115756319 | 4.352 | 4.053 | 370 | 247 | 180 | MM | 9.5744 | 8.9166 | 14.5669 | 9.7244 | 7.0866 | 4SE
92526838 | Spare impeller 5.12-4.80/130-122 1.4408 | NBKIT | SB | 1325 | 5715115756326 | 4.352 | 4.053 | 370 | 247 | 180 | MM | 9.5744 | 8.9166 | 14.5669 | 9.7244 | 7.0866 | 4SE
92526839 | Spare impeller 8.35/212 1.4308 | NBKIT | SB | 1610 | 5715115756333 | 8.129 | 7.53 | 360 | 360 | 165 | MM | 17.8838 | 16.566 | 14.1732 | 14.1732 | 6.4961 | 4SE
92526840 | Spare impeller 7.72/196 1.4308 | NBKIT | SB | 3807 | 5715115756340 | 8.129 | 7.53 | 360 | 360 | 165 | MM | 17.8838 | 16.566 | 14.1732 | 14.1732 | 6.4961 | 4SE
92526841 | Spare impeller 6.93/176 1.4308 | NBKIT | SB | 3807 | 5715115756357 | 8.129 | 7.53 | 360 | 360 | 165 | MM | 17.8838 | 16.566 | 14.1732 | 14.1732 | 6.4961 | 4SE
92526842 | Spare impeller 6.46/164 1.4308 | NBKIT | SB | 3807 | 5715115756364 | 8.129 | 7.53 | 360 | 360 | 165 | MM | 17.8838 | 16.566 | 14.1732 | 14.1732 | 6.4961 | 4SE
92526843 | Spare impeller 9.37/238 1.4308 | NBKIT | SB | 1610 | 5715115756371 | 7.7 | 7.101 | 360 | 360 | 165 | MM | 16.94 | 15.6222 | 14.1732 | 14.1732 | 6.4961 | 4SE
92526844 | Spare impeller 8.35/212 1.4308 | NBKIT | SB | 3807 | 5715115756388 | 7.7 | 7.101 | 360 | 360 | 165 | MM | 16.94 | 15.6222 | 14.1732 | 14.1732 | 6.4961 | 4SE
92526845 | Spare impeller 7.09/180 1.4308 | NBKIT | SB | 1610 | 5715115756395 | 7.7 | 7.101 | 360 | 360 | 165 | MM | 16.94 | 15.6222 | 14.1732 | 14.1732 | 6.4961 | 4SE
92526846 | Spare impeller 6.38/162 1.4308 | NBKIT | SB | 1610 | 5715115756401 | 7.7 | 7.101 | 360 | 360 | 165 | MM | 16.94 | 15.6222 | 14.1732 | 14.1732 | 6.4961 | 4SE
92526847 | Spare impeller 8.98/228 1.4308 | NBKIT | SB | 3807 | 5715115756517 | 7.7 | 7.101 | 360 | 360 | 165 | MM | 16.94 | 15.6222 | 14.1732 | 14.1732 | 6.4961 | 4SE
92526848 | Spare impeller 6.30/160 1.4308 | NBKIT | SB | 3807 | 5715115756524 | 7.7 | 7.101 | 360 | 360 | 165 | MM | 16.94 | 15.6222 | 14.1732 | 14.1732 | 6.4961 | 4SE
92526849 | Spare impeller 8.35/212 1.4408 | NBKIT | SB | 1870 | 5715115756531 | 8.129 | 7.53 | 360 | 360 | 165 | MM | 17.8838 | 16.566 | 14.1732 | 14.1732 | 6.4961 | 4SE
92526860 | Spare impeller 7.72/196 1.4408 | NBKIT | SB | 3567 | 5715115756548 | 8.129 | 7.53 | 360 | 360 | 165 | MM | 17.8838 | 16.566 | 14.1732 | 14.1732 | 6.4961 | 4SE
92526861 | Spare impeller 6.93/176 1.4408 | NBKIT | SB | 3567 | 5715115756555 | 8.129 | 7.53 | 360 | 360 | 165 | MM | 17.8838 | 16.566 | 14.1732 | 14.1732 | 6.4961 | 4SE
92526862 | Spare impeller 6.46/164 1.4408 | NBKIT | SB | 3567 | 5715115756562 | 8.129 | 7.53 | 360 | 360 | 165 | MM | 17.8838 | 16.566 | 14.1732 | 14.1732 | 6.4961 | 4SE
92526863 | Spare impeller 9.37/238 1.4408 | NBKIT | SB | 1870 | 5715115756579 | 7.7 | 7.101 | 360 | 360 | 165 | MM | 16.94 | 15.6222 | 14.1732 | 14.1732 | 6.4961 | 4SE
92526864 | Spare impeller 8.35/212 1.4408 | NBKIT | SB | 3567 | 5715115756586 | 7.7 | 7.101 | 360 | 360 | 165 | MM | 16.94 | 15.6222 | 14.1732 | 14.1732 | 6.4961 | 4SE
92526865 | Spare impeller 7.09/180 1.4408 | NBKIT | SB | 1870 | 5715115756593 | 7.7 | 7.101 | 360 | 360 | 165 | MM | 16.94 | 15.6222 | 14.1732 | 14.1732 | 6.4961 | 4SE
92526866 | Spare impeller 6.38/162 1.4408 | NBKIT | SB | 1870 | 5715115756609 | 7.7 | 7.101 | 360 | 360 | 165 | MM | 16.94 | 15.6222 | 14.1732 | 14.1732 | 6.4961 | 4SE
92526867 | Spare impeller 8.98/228 1.4408 | NBKIT | SB | 3567 | 5715115756616 | 7.7 | 7.101 | 360 | 360 | 165 | MM | 16.94 | 15.6222 | 14.1732 | 14.1732 | 6.4961 | 4SE
92526868 | Spare impeller 6.30/160 1.4408 | NBKIT | SB | 3567 | 5715115756623 | 7.7 | 7.101 | 360 | 360 | 165 | MM | 16.94 | 15.6222 | 14.1732 | 14.1732 | 6.4961 | 4SE
92526869 | Spare impeller 10.08/256 1.4308 | NBKIT | SB | 1636 | 5715115756630 | 8.999 | 8.4 | 360 | 360 | 165 | MM | 19.7978 | 18.48 | 14.1732 | 14.1732 | 6.4961 | 4SE
92526870 | Spare impeller 9.45/240 1.4308 | NBKIT | SB | 1636 | 5715115756647 | 8.999 | 8.4 | 360 | 360 | 165 | MM | 19.7978 | 18.48 | 14.1732 | 14.1732 | 6.4961 | 4SE
92526871 | Spare impeller 8.74/222 1.4308 | NBKIT | SB | 1636 | 5715115756654 | 8.999 | 8.4 | 360 | 360 | 165 | MM | 19.7978 | 18.48 | 14.1732 | 14.1732 | 6.4961 | 4SE
92526872 | Spare impeller 8.11/206 1.4308 | NBKIT | SB | 3773 | 5715115756661 | 8.999 | 8.4 | 360 | 360 | 165 | MM | 19.7978 | 18.48 | 14.1732 | 14.1732 | 6.4961 | 4SE
92526873 | Spare impeller 9.37/238 1.4308 | NBKIT | SB | 3773 | 5715115756678 | 8.999 | 8.4 | 360 | 360 | 165 | MM | 19.7978 | 18.48 | 14.1732 | 14.1732 | 6.4961 | 4SE
92526874 | Spare impeller 8.35/212 1.4308 | NBKIT | SB | 3773 | 5715115756685 | 8.999 | 8.4 | 360 | 360 | 165 | MM | 19.7978 | 18.48 | 14.1732 | 14.1732 | 6.4961 | 4SE
92526875 | Spare impeller 7.17/182 1.4308 | NBKIT | SB | 3773 | 5715115756692 | 8.999 | 8.4 | 360 | 360 | 165 | MM | 19.7978 | 18.48 | 14.1732 | 14.1732 | 6.4961 | 4SE
92526876 | Spare impeller 10.08/256 1.4408 | NBKIT | SB | 1919 | 5715115756708 | 8.999 | 8.4 | 360 | 360 | 165 | MM | 19.7978 | 18.48 | 14.1732 | 14.1732 | 6.4961 | 4SE
92526877 | Spare impeller 9.45/240 1.4408 | NBKIT | SB | 1919 | 5715115756715 | 8.999 | 8.4 | 360 | 360 | 165 | MM | 19.7978 | 18.48 | 14.1732 | 14.1732 | 6.4961 | 4SE
92526878 | Spare impeller 8.74/222 1.4408 | NBKIT | SB | 1919 | 5715115756722 | 8.999 | 8.4 | 360 | 360 | 165 | MM | 19.7978 | 18.48 | 14.1732 | 14.1732 | 6.4961 | 4SE
92526879 | Spare impeller 8.11/206 1.4408 | NBKIT | SB | 3589 | 5715115756739 | 8.999 | 8.4 | 360 | 360 | 165 | MM | 19.7978 | 18.48 | 14.1732 | 14.1732 | 6.4961 | 4SE
92526880 | Spare impeller 9.37/238 1.4408 | NBKIT | SB | 3589 | 5715115756746 | 8.999 | 8.4 | 360 | 360 | 165 | MM | 19.7978 | 18.48 | 14.1732 | 14.1732 | 6.4961 | 4SE
92526881 | Spare impeller 8.35/212 1.4408 | NBKIT | SB | 3589 | 5715115756753 | 8.999 | 8.4 | 360 | 360 | 165 | MM | 19.7978 | 18.48 | 14.1732 | 14.1732 | 6.4961 | 4SE
92526882 | Spare impeller 7.17/182 1.4408 | NBKIT | SB | 3589 | 5715115756760 | 8.999 | 8.4 | 360 | 360 | 165 | MM | 19.7978 | 18.48 | 14.1732 | 14.1732 | 6.4961 | 4SE
92526883 | Spare impeller 12.83/326 1.4308 | NBKIT | SB | 2357 | 5715115756777 | 13.291 | 12.692 | 360 | 360 | 165 | MM | 29.2402 | 27.9224 | 14.1732 | 14.1732 | 6.4961 | 4SE
92526884 | Spare impeller 11.81/300 1.4308 | NBKIT | SB | 5179 | 5715115756784 | 13.291 | 12.692 | 360 | 360 | 165 | MM | 29.2402 | 27.9224 | 14.1732 | 14.1732 | 6.4961 | 4SE
92526885 | Spare impeller 10.94/278 1.4308 | NBKIT | SB | 5179 | 5715115756791 | 13.291 | 12.692 | 360 | 360 | 165 | MM | 29.2402 | 27.9224 | 14.1732 | 14.1732 | 6.4961 | 4SE
92526886 | Spare impeller 10.24/260 1.4308 | NBKIT | SB | 5179 | 5715115756807 | 13.291 | 12.692 | 360 | 360 | 165 | MM | 29.2402 | 27.9224 | 14.1732 | 14.1732 | 6.4961 | 4SE
92526887 | Spare impeller 9.29/236 1.4308 | NBKIT | SB | 5179 | 5715115756814 | 13.291 | 12.692 | 360 | 360 | 165 | MM | 29.2402 | 27.9224 | 14.1732 | 14.1732 | 6.4961 | 4SE
92526888 | Spare impeller 12.60/320 1.4308 | NBKIT | SB | 2357 | 5715115756821 | 13.291 | 12.692 | 360 | 360 | 165 | MM | 29.2402 | 27.9224 | 14.1732 | 14.1732 | 6.4961 | 4SE
92526889 | Spare impeller 11.18/284 1.4308 | NBKIT | SB | 2357 | 5715115756838 | 13.291 | 12.692 | 360 | 360 | 165 | MM | 29.2402 | 27.9224 | 14.1732 | 14.1732 | 6.4961 | 4SE
92526890 | Spare impeller 10.16/258 1.4308 | NBKIT | SB | 5179 | 5715115756845 | 13.291 | 12.692 | 360 | 360 | 165 | MM | 29.2402 | 27.9224 | 14.1732 | 14.1732 | 6.4961 | 4SE
92526891 | Spare impeller 8.74/222 1.4308 | NBKIT | SB | 5179 | 5715115756852 | 13.291 | 12.692 | 360 | 360 | 165 | MM | 29.2402 | 27.9224 | 14.1732 | 14.1732 | 6.4961 | 4SE
92526892 | Spare impeller 12.83/326 1.4408 | NBKIT | SB | 2838 | 5715115756869 | 13.291 | 12.692 | 360 | 360 | 165 | MM | 29.2402 | 27.9224 | 14.1732 | 14.1732 | 6.4961 | 4SE
92526893 | Spare impeller 11.81/300 1.4408 | NBKIT | SB | 4866 | 5715115756876 | 13.291 | 12.692 | 360 | 360 | 165 | MM | 29.2402 | 27.9224 | 14.1732 | 14.1732 | 6.4961 | 4SE
92526894 | Spare impeller 10.94/278 1.4408 | NBKIT | SB | 4866 | 5715115756883 | 13.291 | 12.692 | 360 | 360 | 165 | MM | 29.2402 | 27.9224 | 14.1732 | 14.1732 | 6.4961 | 4SE
92526895 | Spare impeller 10.24/260 1.4408 | NBKIT | SB | 4866 | 5715115756890 | 13.291 | 12.692 | 360 | 360 | 165 | MM | 29.2402 | 27.9224 | 14.1732 | 14.1732 | 6.4961 | 4SE
92526896 | Spare impeller 9.29/236 1.4408 | NBKIT | SB | 4866 | 5715115756906 | 13.291 | 12.692 | 360 | 360 | 165 | MM | 29.2402 | 27.9224 | 14.1732 | 14.1732 | 6.4961 | 4SE
92526897 | Spare impeller 12.60/320 1.4408 | NBKIT | SB | 2838 | 5715115756913 | 13.291 | 12.692 | 360 | 360 | 165 | MM | 29.2402 | 27.9224 | 14.1732 | 14.1732 | 6.4961 | 4SE
92526898 | Spare impeller 11.18/284 1.4408 | NBKIT | SB | 2838 | 5715115756920 | 13.291 | 12.692 | 360 | 360 | 165 | MM | 29.2402 | 27.9224 | 14.1732 | 14.1732 | 6.4961 | 4SE
92526900 | Spare impeller 10.16/258 1.4408 | NBKIT | SB | 4866 | 5715115756951 | 13.291 | 12.692 | 360 | 360 | 165 | MM | 29.2402 | 27.9224 | 14.1732 | 14.1732 | 6.4961 | 4SE
92526901 | Spare impeller 8.74/222 1.4408 | NBKIT | SB | 4866 | 5715115756968 | 13.291 | 12.692 | 360 | 360 | 165 | MM | 29.2402 | 27.9224 | 14.1732 | 14.1732 | 6.4961 | 4SE
92526902 | Spare impeller 16.77/426 1.4308 | NBKIT | SB | 3921 | 5715115756975 | 38.44 | 22.135 | 800 | 600 | 672 | MM | 84.568 | 48.697 | 31.4961 | 23.622 | 26.4567 | 4SE
92526903 | Spare impeller 16.06/408 1.4308 | NBKIT | SB | 3835 | 5715115756982 | 38.44 | 22.135 | 800 | 600 | 672 | MM | 84.568 | 48.697 | 31.4961 | 23.622 | 26.4567 | 4SE
92526904 | Spare impeller 15.28/388 1.4308 | NBKIT | SB | 5758 | 5715115756999 | 38.44 | 22.135 | 800 | 600 | 672 | MM | 84.568 | 48.697 | 31.4961 | 23.622 | 26.4567 | 4SE
92526905 | Spare impeller 13.86/352 1.4308 | NBKIT | SB | 6329 | 5715115757002 | 38.44 | 22.135 | 800 | 600 | 672 | MM | 84.568 | 48.697 | 31.4961 | 23.622 | 26.4567 | 4SE
92526906 | Spare impeller 12.91/328 1.4308 | NBKIT | SB | 6329 | 5715115757019 | 38.44 | 22.135 | 800 | 600 | 672 | MM | 84.568 | 48.697 | 31.4961 | 23.622 | 26.4567 | 4SE
92526907 | Spare impeller 12.2/310 1.4308 | NBKIT | SB | 6329 | 5715115757026 | 38.44 | 22.135 | 800 | 600 | 672 | MM | 84.568 | 48.697 | 31.4961 | 23.622 | 26.4567 | 4SE
92526908 | Spare impeller 11.97/304 1.4308 | NBKIT | SB | 5758 | 5715115757033 | 38.44 | 22.135 | 800 | 600 | 672 | MM | 84.568 | 48.697 | 31.4961 | 23.622 | 26.4567 | 4SE
92526909 | Spare impeller 15.35/390 1.4308 | NBKIT | SB | 5758 | 5715115757040 | 38.44 | 22.135 | 800 | 600 | 672 | MM | 84.568 | 48.697 | 31.4961 | 23.622 | 26.4567 | 4SE
92526910 | Spare impeller 14.49/368 1.4308 | NBKIT | SB | 6329 | 5715115757057 | 38.44 | 22.135 | 800 | 600 | 672 | MM | 84.568 | 48.697 | 31.4961 | 23.622 | 26.4567 | 4SE
92526911 | Spare impeller 13.39/340 1.4308 | NBKIT | SB | 6329 | 5715115757071 | 38.44 | 22.135 | 800 | 600 | 672 | MM | 84.568 | 48.697 | 31.4961 | 23.622 | 26.4567 | 4SE
92526913 | Spare impeller 16.77/426 1.4408 | NBKIT | SB | 4578 | 5715115757095 | 38.44 | 22.135 | 800 | 600 | 672 | MM | 84.568 | 48.697 | 31.4961 | 23.622 | 26.4567 | 4SE
92526914 | Spare impeller 16.06/408 1.4408 | NBKIT | SB | 6545 | 5715115757101 | 38.44 | 22.135 | 800 | 600 | 672 | MM | 84.568 | 48.697 | 31.4961 | 23.622 | 26.4567 | 4SE
92526915 | Spare impeller 15.28/388 1.4408 | NBKIT | SB | 6545 | 5715115757118 | 38.44 | 22.135 | 800 | 600 | 672 | MM | 84.568 | 48.697 | 31.4961 | 23.622 | 26.4567 | 4SE
92526916 | Spare impeller 13.86/352 1.4408 | NBKIT | SB | 7111 | 5715115757125 | 38.44 | 22.135 | 800 | 600 | 672 | MM | 84.568 | 48.697 | 31.4961 | 23.622 | 26.4567 | 4SE
92526917 | Spare impeller 12.91/328 1.4408 | NBKIT | SB | 7111 | 5715115757132 | 38.44 | 22.135 | 800 | 600 | 672 | MM | 84.568 | 48.697 | 31.4961 | 23.622 | 26.4567 | 4SE
92526918 | Spare impeller 12.2/310 1.4408 | NBKIT | SB | 7111 | 5715115757149 | 38.44 | 22.135 | 800 | 600 | 672 | MM | 84.568 | 48.697 | 31.4961 | 23.622 | 26.4567 | 4SE
92526919 | Spare impeller 11.97/304 1.4408 | NBKIT | SB | 6545 | 5715115757156 | 38.44 | 22.135 | 800 | 600 | 672 | MM | 84.568 | 48.697 | 31.4961 | 23.622 | 26.4567 | 4SE
92526920 | Spare impeller 15.35/390 1.4408 | NBKIT | SB | 6545 | 5715115757163 | 38.44 | 22.135 | 800 | 600 | 672 | MM | 84.568 | 48.697 | 31.4961 | 23.622 | 26.4567 | 4SE
92526921 | Spare impeller 14.49/368 1.4408 | NBKIT | SB | 7111 | 5715115757170 | 38.44 | 22.135 | 800 | 600 | 672 | MM | 84.568 | 48.697 | 31.4961 | 23.622 | 26.4567 | 4SE
92526922 | Spare impeller 13.39/340 1.4408 | NBKIT | SB | 7111 | 5715115757187 | 38.44 | 22.135 | 800 | 600 | 672 | MM | 84.568 | 48.697 | 31.4961 | 23.622 | 26.4567 | 4SE
92526924 | Spare impeller 6.93/176 1.4308 | NBKIT | SB | 1206 | 5715115757200 | 4.679 | 4.38 | 370 | 247 | 180 | MM | 10.2938 | 9.636 | 14.5669 | 9.7244 | 7.0866 | 4SE
92526925 | Spare impeller 6.77/172 1.4308 | NBKIT | SB | 2790 | 5715115757217 | 4.679 | 4.38 | 370 | 247 | 180 | MM | 10.2938 | 9.636 | 14.5669 | 9.7244 | 7.0866 | 4SE
92526926 | Spare impeller 6.46/164 1.4308 | NBKIT | SB | 1206 | 5715115757224 | 4.679 | 4.38 | 370 | 247 | 180 | MM | 10.2938 | 9.636 | 14.5669 | 9.7244 | 7.0866 | 4SE
92526927 | Spare impeller 6.06/154 1.4308 | NBKIT | SB | 1206 | 5715115757231 | 4.679 | 4.38 | 370 | 247 | 180 | MM | 10.2938 | 9.636 | 14.5669 | 9.7244 | 7.0866 | 4SE
92526928 | Spare impeller 5.98-4.88/152-124 1.4308 | NBKIT | SB | 1206 | 5715115757248 | 4.679 | 4.38 | 370 | 247 | 180 | MM | 10.2938 | 9.636 | 14.5669 | 9.7244 | 7.0866 | 4SE
92526929 | Spare impeller 5.59-4.49/142-114 1.4308 | NBKIT | SB | 1206 | 5715115757255 | 4.679 | 4.38 | 370 | 247 | 180 | MM | 10.2938 | 9.636 | 14.5669 | 9.7244 | 7.0866 | 4SE
92526931 | Spare impeller 6.93/176 1.4308 | NBKIT | SB | 1206 | 5715115757279 | 4.549 | 4.25 | 370 | 247 | 180 | MM | 10.0078 | 9.35 | 14.5669 | 9.7244 | 7.0866 | 4SE
92526932 | Spare impeller 6.61/168 1.4308 | NBKIT | SB | 1206 | 5715115757286 | 4.549 | 4.25 | 370 | 247 | 180 | MM | 10.0078 | 9.35 | 14.5669 | 9.7244 | 7.0866 | 4SE
92526933 | Spare impeller 6.06/154 1.4308 | NBKIT | SB | 1206 | 5715115757293 | 4.549 | 4.25 | 370 | 247 | 180 | MM | 10.0078 | 9.35 | 14.5669 | 9.7244 | 7.0866 | 4SE
92526934 | Spare impeller 5.43-4.33/138-110 1.4308 | NBKIT | SB | 1206 | 5715115757309 | 4.549 | 4.25 | 370 | 247 | 180 | MM | 10.0078 | 9.35 | 14.5669 | 9.7244 | 7.0866 | 4SE
92526935 | Spare impeller 5.59-4.49/142-114 1.4308 | NBKIT | SB | 2670 | 5715115757316 | 4.549 | 4.25 | 370 | 247 | 180 | MM | 10.0078 | 9.35 | 14.5669 | 9.7244 | 7.0866 | 4SE
92526936 | Spare impeller 5.28-4.17/134-106 1.4308 | NBKIT | SB | 1206 | 5715115757323 | 4.549 | 4.25 | 370 | 247 | 180 | MM | 10.0078 | 9.35 | 14.5669 | 9.7244 | 7.0866 | 4SE
92526937 | Spare impeller 6.93/176 1.4408 | NBKIT | SB | 1370 | 5715115757330 | 4.679 | 4.38 | 370 | 247 | 180 | MM | 10.2938 | 9.636 | 14.5669 | 9.7244 | 7.0866 | 4SE
92526938 | Spare impeller 6.77/172 1.4408 | NBKIT | SB | 1370 | 5715115757347 | 4.679 | 4.38 | 370 | 247 | 180 | MM | 10.2938 | 9.636 | 14.5669 | 9.7244 | 7.0866 | 4SE
92526939 | Spare impeller 6.46/164 1.4408 | NBKIT | SB | 1370 | 5715115757354 | 4.679 | 4.38 | 370 | 247 | 180 | MM | 10.2938 | 9.636 | 14.5669 | 9.7244 | 7.0866 | 4SE
92526940 | Spare impeller 6.06/154 1.4408 | NBKIT | SB | 1370 | 5715115757361 | 4.679 | 4.38 | 370 | 247 | 180 | MM | 10.2938 | 9.636 | 14.5669 | 9.7244 | 7.0866 | 4SE
92526941 | Spare impeller 5.98-4.88/152-124 1.4408 | NBKIT | SB | 1370 | 5715115757378 | 4.679 | 4.38 | 370 | 247 | 180 | MM | 10.2938 | 9.636 | 14.5669 | 9.7244 | 7.0866 | 4SE
92526942 | Spare impeller 5.59-4.49/142-114 1.4408 | NBKIT | SB | 1370 | 5715115757385 | 4.679 | 4.38 | 370 | 247 | 180 | MM | 10.2938 | 9.636 | 14.5669 | 9.7244 | 7.0866 | 4SE
92526944 | Spare impeller 6.93/176 1.4408 | NBKIT | SB | 1370 | 5715115757408 | 4.549 | 4.25 | 370 | 247 | 180 | MM | 10.0078 | 9.35 | 14.5669 | 9.7244 | 7.0866 | 4SE
92526945 | Spare impeller 6.61/168 1.4408 | NBKIT | SB | 1370 | 5715115757415 | 4.549 | 4.25 | 370 | 247 | 180 | MM | 10.0078 | 9.35 | 14.5669 | 9.7244 | 7.0866 | 4SE
92526946 | Spare impeller 6.06/154 1.4408 | NBKIT | SB | 1370 | 5715115757422 | 4.549 | 4.25 | 370 | 247 | 180 | MM | 10.0078 | 9.35 | 14.5669 | 9.7244 | 7.0866 | 4SE
92526947 | Spare impeller 5.43-4.33/138-110 1.4408 | NBKIT | SB | 1370 | 5715115757439 | 4.549 | 4.25 | 370 | 247 | 180 | MM | 10.0078 | 9.35 | 14.5669 | 9.7244 | 7.0866 | 4SE
92526948 | Spare impeller 5.59-4.49/142-114 1.4408 | NBKIT | SB | 2860 | 5715115757446 | 4.549 | 4.25 | 370 | 247 | 180 | MM | 10.0078 | 9.35 | 14.5669 | 9.7244 | 7.0866 | 4SE
92526949 | Spare impeller 5.28-4.17/134-106 1.4408 | NBKIT | SB | 1370 | 5715115757453 | 4.549 | 4.25 | 370 | 247 | 180 | MM | 10.0078 | 9.35 | 14.5669 | 9.7244 | 7.0866 | 4SE
92526950 | Spare impeller 9.13/232 1.4308 | NBKIT | SB | 1691 | 5715115757460 | 9.41 | 8.811 | 360 | 360 | 165 | MM | 20.702 | 19.3842 | 14.1732 | 14.1732 | 6.4961 | 4SE
92526951 | Spare impeller 8.74/222 1.4308 | NBKIT | SB | 4595 | 5715115757477 | 9.41 | 8.811 | 360 | 360 | 165 | MM | 20.702 | 19.3842 | 14.1732 | 14.1732 | 6.4961 | 4SE
92526952 | Spare impeller 8.19/208 1.4308 | NBKIT | SB | 4595 | 5715115757484 | 9.41 | 8.811 | 360 | 360 | 165 | MM | 20.702 | 19.3842 | 14.1732 | 14.1732 | 6.4961 | 4SE
92526953 | Spare impeller 7.40/188 1.4308 | NBKIT | SB | 4595 | 5715115757491 | 9.41 | 8.811 | 360 | 360 | 165 | MM | 20.702 | 19.3842 | 14.1732 | 14.1732 | 6.4961 | 4SE
92527126 | Kit, Impeller 98058921 S fr72 | GS3KT | SD | 14490 | 5715115760033 | 79 | 67 | 1100 | 700 | 500 | MM | 173.8 | 147.4 | 43.3071 | 27.5591 | 19.685 | 4SE
92527184 | Spare motor 85907530 ML180BA-2 22KW | MO5KT | SC | 8841 | 5715115760934 | 177.7 | 127.7 | 770 | 600 | 950 | MM | 390.94 | 280.94 | 30.315 | 23.622 | 37.4016 | 4SE
92527324 | Spare,IMP,VTX,RH,10V,44/6409,CI,TRMD | YZCHI | SD | 6169 | 5715115763201 | 16 | 16 | 0 | 0 | 0 |  | 35.2 | 35.2 |  |  |  | 4SE
92527329 | Spare,coupling sleeve no7 JES | YZMBO | SD | 268 | 5715115763485 | 0.81 | 0.81 | 0 | 0 | 0 |  | 1.782 | 1.782 |  |  |  | 4SE
92527362 | Spare,washer 3/8",FLAT,316SS | YZMBO | SD | 335 | 5715115764253 | 0.008 | 0.008 | 0 | 0 | 0 |  | 0.0176 | 0.0176 |  |  |  | 4SE
92527444 | 11-30957-7A6P08-1822P BPRNC2S101AA | LF000 | CE | 17511 | 5715115765472 | 557 | 557 | 1701.8 | 1143 | 939.8 | MM | 1225.4 | 1225.4 | 67 | 45 | 37 | 1CBS
92527464 | 10N6-30157-1A0008-2892P BPRNCNSNTCAA | LC000 | CE | 9554 | 5715115765892 | 825 | 825 | 1270 | 558.8 | 736.6 | MM | 1815 | 1815 | 50 | 22 | 29 | 1CBS
92527484 | Spare,packing ring (5)set,3/8"SQ X 2"ID | YZMBO | SD | 735 | 5715115766172 | 0.4 | 0.4 | 0 | 0 | 0 |  | 0.88 | 0.88 |  |  |  | 4SE
92527561 | Spare,PumpEnd MTS20 R46 DQ w/o. instr. | MISKT | SD | 11030 | 5715115764543 | 26.654 | 25 | 0 | 0 | 0 |  | 58.6388 | 55 |  |  |  | 4SE
92527650 | Kit, gear DMH sz.3 12,75:1 (112Str/min) | MDAKT | SF | 4283 | 5715115768084 | 2.54 | 2.54 | 180 | 180 | 100 | MM | 5.588 | 5.588 | 7.0866 | 7.0866 | 3.937 | 4SE
92527775 | Spare,IMP cpl.LS125-100-305F 304 Ba235.7 | PASE1 | SB | 2743 | 5715115769593 | 11.752 | 11.752 | 500 | 500 | 410 | MM | 25.8544 | 25.8544 | 19.685 | 19.685 | 16.1417 | 4SE
92528115 | 29-30147-740501 PNR3CNSN01AA | SPLK0 | CF | 8753 | 5715115775464 | 385 | 385 | 2159 | 1270 | 1066.8 | MM | 847 | 847 | 85 | 50 | 42 | 1CBS
92528134 | Spare,GSKT,BONNET,PILOT VLV | YZMBO | SD | 142 | 5715115775754 | 0.01 | 0.01 | 0 | 0 | 0 |  | 0.022 | 0.022 |  |  |  | 4SE
92528166 | Spare,Shaft 3D,3"Dx 23-1/2",1141STL | YZMBO | SD | 3114 | 5715115776096 | 29 | 29 | 0 | 0 | 0 |  | 63.8 | 63.8 |  |  |  | 4SE
92528168 | Spare,bearing housing,thrust 3D cl35 | YZDPT | SD | 4522 | 5715115776225 | 20 | 20 | 0 | 0 | 0 |  | 44 | 44 |  |  |  | 4SE
92528200 | Spare,Impeller 40-125 / 65-50-125/114 CI | NBKIT | SB | 397 | 5715115776492 | 2.045 | 1.83 | 185 | 185 | 97 | MM | 4.499 | 4.026 | 7.2835 | 7.2835 | 3.8189 | 4SE
92528453 | Spare, Manifold WG -/D MONO CR64 PN16 | FISER | SB | 1886 | 5715115780284 | 8 | 5.976 | 555 | 371 | 367 | MM | 17.6 | 13.1472 | 21.8504 | 14.6063 | 14.4488 | 4SE
92528767 | 16-40129-1A0108-2852P BPR1CNS101AA | VL000 | CE | 8595 | 5715115785081 | 572 | 572 | 1219.2 | 812.8 | 609.6 | MM | 1258.4 | 1258.4 | 48 | 32 | 24 | 1CBS
92528769 | SPARE,VOLUTE,L,3012,125#C | PAREP | SB | 1194 | 5715115785104 | 115 | 115 | 0 | 0 | 0 |  | 253 | 253 |  |  |  | 4SE
92528885 | Spare, MG112MC 3x220-240D-2 4.0KW B05-28 | MO5KT | SC | 3025 | 5715115786484 | 38.602 | 36.5 | 490 | 295 | 343 | MM | 84.9244 | 80.3 | 19.2913 | 11.6142 | 13.5039 | 4SE
92528909 | Spare,SIEMENS90S 380V-2 1.5kW V18 50Hz | MO6KT | SC | 4017 | 5715115787337 | 37.133 | 37 | 185 | 185 | 180 | MM | 81.6926 | 81.4 | 7.2835 | 7.2835 | 7.0866 | 4SE
92529417 | 10-25707-640008-2821P BPR4CNSN01AA | LC000 | CE | 6265 | 5715115794106 | 313 | 313 | 1219.2 | 812.8 | 609.6 | MM | 688.6 | 688.6 | 48 | 32 | 24 | 1CBS
92529495 | MLE132F 3U230-2 7.5HP 99134094 CRE45 | MO7KT | SC | 10489 | 5715115795486 | 45.9 | 41.9 | 0 | 0 | 0 |  | 100.98 | 92.18 |  |  |  | 4SE
92529749 | Spare,MMG100L 3X400D-2 3,0 KW V1 IE3 | MO6KT | SC | 1827 | 5715115799071 | 63.602 | 41.5 | 565 | 375 | 430 | MM | 139.9244 | 91.3 | 22.2441 | 14.7638 | 16.9291 | 4SE
92529830 | Spare,GRUNDFOS IE3 380/50 75-4 B3 411 BP | PASE1 | SB | 12476 | 5715115800180 | 600 | 600 | 1350 | 760 | 1020 | MM | 1320 | 1320 | 53.1496 | 29.9213 | 40.1575 | 4SE
92529866 | Bulk,Hex head screw M6x25 8.8 DIN933 | CRKIT | SC | 75 | 5715115800661 | 0.16 | 0.16 | 150 | 100 | 100 | MM | 0.352 | 0.352 | 5.9055 | 3.937 | 3.937 | 4SE
92530034 | SPARE,SLEEVE,L,X4 PED B | PAREP | SB | 285 | 5715115803693 | 1.3 | 1.3 | 0 | 0 | 0 |  | 2.86 | 2.86 |  |  |  | 4SE
92530058 | SPARE,BUSHING,VLS,X4/XA,B23 | PAREP | SB | 476 | 5715115804225 | 1.5 | 1.5 | 0 | 0 | 0 |  | 3.3 | 3.3 |  |  |  | 4SE
92530153 | SPARE,BUSHING,LCS,X4/XA,M4 | PAREP | SB | 166 | 5715115806052 | 0.086 | 0.086 | 0 | 0 | 0 |  | 0.1892 | 0.1892 |  |  |  | 4SE
92530160 | 16-60125-1A0108-1743P BPR1CNSN01FT | VL000 | CE | 9444 | 5715115805857 | 596 | 596 | 1270 | 558.8 | 736.6 | MM | 1311.2 | 1311.2 | 50 | 22 | 29 | 1CBS
92530373 | Spare,Impeller HS150-125-305,Trim286.8mm | PASE1 | SB | 3890 | 5715115809183 | 25 | 25 | 500 | 500 | 410 | MM | 55 | 55 | 19.685 | 19.685 | 16.1417 | 4SE
92530540 | Spare,disc spring | CRKIT | SC | 96 | 5715115811186 | 0.26 | 0.26 | 180 | 180 | 100 | MM | 0.572 | 0.572 | 7.0866 | 7.0866 | 3.937 | 4SE
92530544 | Spare, Top Intermediate Chamber, N | BMEKT | SC | 213 | 5715115811421 | 0.347 | 0.214 | 185 | 185 | 180 | MM | 0.7634 | 0.4708 | 7.2835 | 7.2835 | 7.0866 | 4SE
92530624 | MMS6NST50 3x460/60 50hp US + ring/shaft | MMS6X | WG | 10547 | 5715115812718 | 145 | 120 | 0 | 0 | 0 | M | 319 | 264 | 0 | 0 | 0 | 3WU
92530719 | MMS6NST40 400/50 460/60 45kW +ring/shaft | MMS6X | WG | 14577 | 5715115814415 | 132 | 120 | 0 | 0 | 0 | M | 290.4 | 264 | 0 | 0 | 0 | 3WU
92530779 | 14-50957-14036A-1822P BGR3C8S101AA | LCSCA | CE | 11929 | 5715115815528 | 525 | 525 | 1219.2 | 812.8 | 609.6 | MM | 1155 | 1155 | 48 | 32 | 24 | 1CBS
92530825 | 11-60123-XA6P08-2922P BGR4C2S101AA | LF000 | CE | 41593 | 5715115816914 | 1506 | 1506 | 1701.8 | 1143 | 939.8 | MM | 3313.2 | 3313.2 | 67 | 45 | 37 | 1CBS
92530827 | SPARE,GAUGE,PRESS,0-100#,2.0",SM | PAREP | SB | 267 | 5715115816938 | 0.225 | 0.225 | 0 | 0 | 0 |  | 0.495 | 0.495 |  |  |  | 4SE
92530829 | SPARE,Gauge Cock Assy | PAREP | SB | 420 | 5715115816952 | 1 | 1 | 0 | 0 | 0 |  | 2.2 | 2.2 |  |  |  | 4SE
92530979 | Spare,O-ring 17-1/4"id x 1/4"cs Buna | YAKIT | SD | 196 | 5715115818888 | 0.136 | 0.136 | 0 | 0 | 0 |  | 0.2992 | 0.2992 |  |  |  | 4SE
92531109 | Spare,Fastener set for TDE4-112 | PASE1 | SB | 437 | 5715115820829 | 0.7 | 0.7 | 1 | 1 | 1 | MM | 1.54 | 1.54 | 0.03937 | 0.03937 | 0.03937 | 4SE
92531309 | Spare,MMG160MB 3X400-2 15 KW B35 IE3 | MO6KT | SC | 4939 | 5715115823417 | 167.002 | 130 | 765 | 575 | 530 | MM | 367.4044 | 286 | 30.1181 | 22.6378 | 20.8661 | 4SE
92531628 | 10-10707-130018-2681P BPRNCNSN01AA | LC000 | CE | 4514 | 5715115829006 | 105 | 105 | 812.8 | 609.6 | 660.4 | MM | 231 | 231 | 32 | 24 | 26 | 1CBS
92531963 | Spare,SIEMENS IE3 380/50 15-4 411 B3 BP | PASE1 | SB | 3642 | 5715115833102 | 134 | 134 | 950 | 500 | 670 | MM | 294.8 | 294.8 | 37.4016 | 19.685 | 26.378 | 4SE
92533117 | S2.40.A80.790.4.62L.C.272.G.Ex.D.611.Z | GEX62 | WC | 42782 | 5715115843439 | 840 | 730 | 1172 | 1036 | 1675 | MM | 1848 | 1606 | 46.1417 | 40.7874 | 65.9449 | 3WU
92533220 | KIT,LS600-500-610D,3G1DSHAQV1 Impeller | PAREP | SB | 18172 | 5715115844528 | 195 | 165 | 0 | 0 | 0 |  | 429 | 363 |  |  |  | 4SE
92533223 | KIT,WEAR RING,KP,2023 | PAREP | SB | 4148 | 5715115844559 | 75 | 75 | 0 | 0 | 0 |  | 165 | 165 |  |  |  | 4SE
92533459 | Kit,wear parts CR/I/N10 -8 stages FPV | CRMKT | SC | 762 | 5715115847468 | 0.92 | 0.92 | 340 | 290 | 70 | MM | 2.024 | 2.024 | 13.3858 | 11.4173 | 2.7559 | 4SE
92533474 | Kit,AG connection for Hydro Multi-E | HYKIT | SB | 586 | 5715115847710 | 1.26 | 1.26 | 180 | 180 | 180 | MM | 2.772 | 2.772 | 7.0866 | 7.0866 | 7.0866 | 4SE
92533479 | Spare,SIEMENS CPU 1215C 6ES7 215-1HG40 | SYCKT | SB | 3990 | 5715115847796 | 0.544 | 0.5 | 181 | 91 | 59 | MM | 1.1968 | 1.1 | 7.126 | 3.5827 | 2.3228 | 4SE
92533480 | Spare,KEY,SQ,3/8",1.91"LF | PASE1 | SB | 79 | 5715115847673 | 0.01 | 0.01 | 1 | 1 | 1 | MM | 0.022 | 0.022 | 0.03937 | 0.03937 | 0.03937 | 4SE
92533482 | Spare,Key B 10x10x56 F | PASE1 | SB | 15 | 5715115847703 | 0.04 | 0.04 | 1 | 1 | 1 | MM | 0.088 | 0.088 | 0.03937 | 0.03937 | 0.03937 | 4SE
92533483 | Spare,O-ring,10.0"ID,10.5"OD,#449,EPDM | PASE1 | SB | 220 | 5715115847826 | 0.1 | 0.1 | 100 | 100 | 2 | MM | 0.22 | 0.22 | 3.937 | 3.937 | 0.07874 | 4SE
92533484 | Spare,O-ring,GB/T3452.1,ID180,d3.55,EPDM | PASE1 | SB | 86 | 5715115847833 | 0.1 | 0.1 | 100 | 100 | 2 | MM | 0.22 | 0.22 | 3.937 | 3.937 | 0.07874 | 4SE
92533485 | Spare,Gasket case 500-300-490 X006 | PASE1 | SB | 442 | 5715115847840 | 0.82 | 0.82 | 300 | 300 | 180 | MM | 1.804 | 1.804 | 11.811 | 11.811 | 7.0866 | 4SE
92533487 | Spare,Bearing bracket B3H1-2H304-RAL7035 | PASE1 | SB | 5672 | 5715115847864 | 51.2 | 51.2 | 650 | 500 | 570 | MM | 112.64 | 112.64 | 25.5906 | 19.685 | 22.4409 | 4SE
92534446 | 16-25709-X30108-1821P BPR1CNS101AA | VL000 | CE | 5748 | 5715115859850 | 275 | 275 | 1270 | 558.8 | 736.6 | MM | 605 | 605 | 50 | 22 | 29 | 1CBS
92534461 | 16-40707-X40108-1851P BPR1CNSN01FT | VL000 | CE | 7480 | 5715115859935 | 373 | 373 | 1219.2 | 812.8 | 609.6 | MM | 820.6 | 820.6 | 48 | 32 | 24 | 1CBS
92534467 | 16-5095A-130108-2623P BXR1CNS101AA | VL000 | CE | 9277 | 5715115860009 | 420 | 420 | 1219.2 | 812.8 | 609.6 | MM | 924 | 924 | 48 | 32 | 24 | 1CBS
92534486 | 10-20709-730008-1741P BPRNCNSN01AA | LC000 | CE | 3831 | 5715115860306 | 135 | 135 | 812.8 | 609.6 | 660.4 | MM | 297 | 297 | 32 | 24 | 26 | 1CBS
92534760 | Spare,Bearing cover X40 out 3014 n/s CI | PASE1 | SB | 179 | 5715115863727 | 1.42 | 1.42 | 1 | 1 | 1 | MM | 3.124 | 3.124 | 0.03937 | 0.03937 | 0.03937 | 4SE
92534761 | Spare,Bearing cover X40 IN 3014 n/s CI | PASE1 | SB | 179 | 5715115863734 | 1.42 | 1.42 | 1 | 1 | 1 | MM | 3.124 | 3.124 | 0.03937 | 0.03937 | 0.03937 | 4SE
92534764 | Spare,Nameplate for 67x33 EN | PASE1 | SB | 428 | 5715115863765 | 0.006 | 0.006 | 1 | 1 | 1 | MM | 0.0132 | 0.0132 | 0.03937 | 0.03937 | 0.03937 | 4SE
92534766 | Spare,IMPELLER 150-125-381 B21,Trim378mm | PASE1 | SB | 5399 | 5715115863789 | 29.76 | 29.76 | 500 | 500 | 410 | MM | 65.472 | 65.472 | 19.685 | 19.685 | 16.1417 | 4SE
92535165 | Kit, Chamber stack CRN 32-10-2 LNPSH | CRLKT | SC | 16184 | 5715115870732 | 23.872 | 21.378 | 0 | 0 | 0 |  | 52.5184 | 47.0316 |  |  |  | 4SE
92535310 | Spare, MG90SD 230/400-2 1.5KW B14-24 | MO5KT | SC | 1263 | 5715115872217 | 17.602 | 15.928 | 434 | 282 | 310 | MM | 38.7244 | 35.0416 | 17.0866 | 11.1024 | 12.2047 | 4SE
92535759 | SPARE,BUSHING,LCS,X4/XA,X012 | PAREP | SB | 980 | 5715115879049 | 1.5 | 1.5 | 0 | 0 | 0 |  | 3.3 | 3.3 |  |  |  | 4SE
92535935 | Spare,MMG90S 3X400D-2 1.5KW B14-24 C4 AC | MO6KT | SC | 2286 | 5715115881790 | 46.802 | 25 | 565 | 375 | 430 | MM | 102.9644 | 55 | 22.2441 | 14.7638 | 16.9291 | 4SE
92536136 | 385R400- 6B 4NPT 6"3X440-480/60 | SP077 | WG | 35466 | 5715115884296 | 162.08 | 126.8 | 2790 | 290 | 365 | MM | 356.576 | 278.96 | 109.8425 | 11.4173 | 14.3701 | 3WU
92536137 | 385R400- 6B 4NPT 6"3X440-480/60 | SP077 | WG | 37472 | 5715115884302 | 166.1 | 130.8 | 2700 | 200 | 200 | MM | 365.42 | 287.76 | 106.2992 | 7.874 | 7.874 | 3WU
92536196 | Spare,Impeller HS125-100-280,Trim268.9mm | PASE1 | SB | 3070 | 5715115885064 | 15.1 | 15.1 | 500 | 500 | 320 | MM | 33.22 | 33.22 | 19.685 | 19.685 | 12.5984 | 4SE
92536197 | Spare,Impeller LF50957 304,Trim:198.2mm | PASE1 | SB | 1757 | 5715115885071 | 9.38 | 9.38 | 340 | 340 | 420 | MM | 20.636 | 20.636 | 13.3858 | 13.3858 | 16.5354 | 4SE
92536199 | Spare,Impeller LF50957 304,Trim:197.3mm | PASE1 | SB | 1757 | 5715115885101 | 9.38 | 9.38 | 340 | 340 | 420 | MM | 20.636 | 20.636 | 13.3858 | 13.3858 | 16.5354 | 4SE
92536210 | Spare,IML cpl. LF10153G 304 Bala 324.5 | PASE1 | SB | 5115 | 5715115885118 | 31 | 31 | 500 | 500 | 410 | MM | 68.2 | 68.2 | 19.685 | 19.685 | 16.1417 | 4SE
92536258 | SL1.30.A40.100.EX.4.61R.C.Z | L6080 | WA | 14599 | 5715115885880 | 216.18 | 196.58 | 800 | 600 | 1180 | MM | 475.596 | 432.476 | 31.4961 | 23.622 | 46.4567 | 3WU
92536303 | Spare,Shaft seal type H BQ1VMG 38 | NBKIT | SB | 9383 | 5715115886542 | 1.493 | 1.36 | 185 | 185 | 180 | MM | 3.2846 | 2.992 | 7.2835 | 7.2835 | 7.0866 | 4SE
92536525 | 17-30957-X30268-2682P BPR3C8S101FT | VLS00 | CE | 9266 | 5715115889956 | 596 | 596 | 1270 | 558.8 | 736.6 | MM | 1311.2 | 1311.2 | 50 | 22 | 29 | 1CBS
92536529 | 16-25709-140108-2821P BPR1CNSN01FT | VL000 | CE | 6174 | 5715115890211 | 339 | 339 | 1270 | 558.8 | 736.6 | MM | 745.8 | 745.8 | 50 | 22 | 29 | 1CBS
92536566 | SPARE,BACKPLATE,L,X5,12.12",DBL DR CX | PAREP | SB | 1478 | 5715115890822 | 27.8 | 27.8 | 0 | 0 | 0 |  | 61.16 | 61.16 |  |  |  | 4SE
92536600 | Kit, Custom Cable Entry SQ/SQE QTY 25 | SQACC | AS | 503 | 5715115891133 | 47.66 | 47 | 0 | 0 | 0 |  | 104.852 | 103.4 |  |  |  | 3WU
92536606 | 11-50123-1A6P08 PLRNC2S101AA | LF000 | CE | 15688 | 5715115891362 | 518 | 518 | 1524 | 660.4 | 736.6 | MM | 1139.6 | 1139.6 | 60 | 26 | 29 | 1CBS
92536927 | Spare,Sleeve KP XK LH LKG 304 | PASE1 | SB | 414 | 5715115896077 | 0.32 | 0.32 | 1 | 1 | 1 | MM | 0.704 | 0.704 | 0.03937 | 0.03937 | 0.03937 | 4SE
92536928 | Spare,Sleeve KP XK RH LKG 304 | PASE1 | SB | 427 | 5715115896084 | 0.32 | 0.32 | 1 | 1 | 1 | MM | 0.704 | 0.704 | 0.03937 | 0.03937 | 0.03937 | 4SE
92536940 | Spare,O-RING EPDM 71,0x4,0 | CRKIT | SC | 151 | 5715115896114 | 0.101 | 0.004 | 148 | 97 | 103 | MM | 0.2222 | 0.0088 | 5.8268 | 3.8189 | 4.0551 | 4SE
92537065 | Spare,Cover X5 12.12" 60123 10bar CI BP | PASE1 | SB | 936 | 5715115898255 | 12 | 12 | 500 | 500 | 320 | MM | 26.4 | 26.4 | 19.685 | 19.685 | 12.5984 | 4SE
92537210 | 11-30127-XA6P08 PLR3C2S101AA | LF000 | CE | 14317 | 5715115900972 | 375 | 375 | 1524 | 660.4 | 736.6 | MM | 825 | 825 | 60 | 26 | 29 | 1CBS
92537226 | 11-50123-XA6P08 PLR3C2S101AA | LF000 | CE | 17210 | 5715115901238 | 503 | 503 | 1524 | 660.4 | 736.6 | MM | 1106.6 | 1106.6 | 60 | 26 | 29 | 1CBS
92537388 | SPARE,SHAFT,KPV,X5,CW,60151,80125,F19 | PAREP | SB | 2277 | 5715115904116 | 31 | 31 | 0 | 0 | 0 |  | 68.2 | 68.2 |  |  |  | 4SE
92537408 | 24-40707-13036A-25D2MS2 GSR3C8S101AA | LSECA | CE | 11260 | 5715115904321 | 218 | 218 | 1219.2 | 812.8 | 609.6 | MM | 479.6 | 479.6 | 48 | 32 | 24 | 1CBS
92537444 | 29-80126-150001-1922P BXRNC2S101AA | SPLK0 | CF | 36624 | 5715115904505 | 2273 | 2273 | 2794 | 1270 | 1066.8 | MM | 5000.6 | 5000.6 | 110 | 50 | 42 | 1CBS
92537638 | Kit, cover w. display board 200 W BLE | M3AKT | SB | 776 | 5715115906943 | 0.42 | 0.42 | 190 | 190 | 100 | MM | 0.924 | 0.924 | 7.4803 | 7.4803 | 3.937 | 4SE
92537892 | MMS8000N 460/60 60hp DOLPE SIC20M US DEM | MM80X | WG | 27567 | 5715115911367 | 218 | 177 | 0 | 0 | 0 | M | 479.6 | 389.4 | 0 | 0 | 0 | 3WU
92537943 | KIT,VOLUTE,L,3012,125#C W/STUDS | PAREP | SB | 1677 | 5715115912425 | 120 | 120 | 0 | 0 | 0 |  | 264 | 264 |  |  |  | 4SE
92537988 | 11-50123-6A6P08 PNR4CNSN01AA | LF000 | CE | 10640 | 5715115913217 | 323 | 323 | 1524 | 660.4 | 736.6 | MM | 710.6 | 710.6 | 60 | 26 | 29 | 1CBS
92538013 | 16-50707-130108-1623P BPR3CNSN01AA | VL000 | CE | 6294 | 5715115913286 | 331 | 331 | 1219.2 | 812.8 | 609.6 | MM | 728.2 | 728.2 | 48 | 32 | 24 | 1CBS
92538192 | Spare,Impeller,KP,60195,X6,Trim:436.2mm | PASE1 | SB | 5264 | 5715115917185 | 32 | 32 | 600 | 600 | 360 | MM | 70.4 | 70.4 | 23.622 | 23.622 | 14.1732 | 4SE
92538446 | 10-15705-130008-1651 BARNCNSN01FT | LC000 | CE | 3696 | 5715115921779 | 50 | 50 | 812.8 | 609.6 | 660.4 | MM | 110 | 110 | 32 | 24 | 26 | 1CBS
92538512 | Spare,SPACER,BRG,OUTER,D5T,STL | YZM71 | SD | 1785 | 5715115922714 | 10.25 | 10.25 | 0 | 0 | 0 |  | 22.55 | 22.55 |  |  |  | 4SE
92538629 | Spare,Impeller 100-160/167 D24 CI trim | NBKIT | SB | 681 | 5715115923995 | 5.204 | 4.9 | 340 | 290 | 140 | MM | 11.4488 | 10.78 | 13.3858 | 11.4173 | 5.5118 | 4SE
92538807 | Spare,Sleeve KP2025 RH H304 X1 | PASE1 | SB | 1770 | 5715115926248 | 1.2 | 1.2 | 1 | 1 | 1 | MM | 2.64 | 2.64 | 0.03937 | 0.03937 | 0.03937 | 4SE
92538868 | Front cover DME4 front-op. - AP | MDSKT | SF | 440 | 5715115927146 | 0.895 | 0.515 | 318 | 282 | 130 | MM | 1.969 | 1.133 | 12.5197 | 11.1024 | 5.1181 | 4SE
92539127 | 11-15705-133P08-2442P BPRNC2S101AA | LF000 | CE | 6632 | 5715115931013 | 186 | 186 | 1219.2 | 812.8 | 609.6 | MM | 409.2 | 409.2 | 48 | 32 | 24 | 1CBS
92539155 | 11-15959-646P08 PNR3CNSN01AA | LF000 | CE | 5357 | 5715115931228 | 135 | 135 | 1524 | 660.4 | 736.6 | MM | 297 | 297 | 60 | 26 | 29 | 1CBS
92539164 | Kit, discs/spring/diaphragm | PAREP | SB | 287 | 5715115931433 | 2 | 2 | 0 | 0 | 0 |  | 4.4 | 4.4 |  |  |  | 4SE
92539264 | 11N6-4012A-AA6NA8-1683P BXR4C4S199AA | LF000 | CE | 26907 | 5715115933246 | 586 | 586 | 1701.8 | 1143 | 939.8 | MM | 1289.2 | 1289.2 | 67 | 45 | 37 | 1CBS
92539575 | Spare,IMP. 300-200-489 H304,TRIM:474mm | PASE1 | SB | 10487 | 5715115936940 | 100 | 100 | 650 | 650 | 620 | MM | 220 | 220 | 25.5906 | 25.5906 | 24.4094 | 4SE
92539611 | Kit, O-rings, BMShp | BMEKT | SC | 163 | 5715115937466 | 0.12 | 0.12 | 150 | 100 | 100 | MM | 0.264 | 0.264 | 5.9055 | 3.937 | 3.937 | 4SE
92540183 | 10-30707-140018-2881P BPRNCNSN01AA | LC000 | CE | 9092 | 5715115946253 | 447 | 447 | 1219.2 | 812.8 | 609.6 | MM | 983.4 | 983.4 | 48 | 32 | 24 | 1CBS
92540276 | 10N6-40707-140008-1901P BXRNCNSNTCAA | LC000 | CE | 11675 | 5715115947731 | 400 | 400 | 812.8 | 609.6 | 660.4 | MM | 880 | 880 | 32 | 24 | 26 | 1CBS
92540937 | 10-25707-130008-2682P BPRNCNSN01AA | LC000 | CE | 4001 | 5715115958096 | 165 | 165 | 1219.2 | 812.8 | 609.6 | MM | 363 | 363 | 48 | 32 | 24 | 1CBS
92540938 | 10-15955-730008-1821P BPRNCNSN01AA | LC000 | CE | 4844 | 5715115958102 | 224 | 224 | 1219.2 | 812.8 | 609.6 | MM | 492.8 | 492.8 | 48 | 32 | 24 | 1CBS
92541438 | Spare, Ball bearing 7316.C3(7316BEP) | SICKT | SB | 1635 | 5715115965285 | 3.215 | 3 | 185 | 185 | 97 | MM | 7.073 | 6.6 | 7.2835 | 7.2835 | 3.8189 | 4SE
92541522 | Spare,Impeller LF25957X3 304,TRIM234.5mm | PASE1 | SB | 1051 | 5715115967227 | 5.46 | 5.46 | 340 | 340 | 420 | MM | 12.012 | 12.012 | 13.3858 | 13.3858 | 16.5354 | 4SE
92541524 | Spare,Impeller,L,40129,XA SS,TRIM293.4mm | PASE1 | SB | 2000 | 5715115967258 | 13.79 | 13.79 | 500 | 500 | 410 | MM | 30.338 | 30.338 | 19.685 | 19.685 | 16.1417 | 4SE
92541681 | 29-40127-1400X1 PNRNCNSN01AA | SPLK0 | CF | 7830 | 5715115970616 | 360 | 360 | 2159 | 1270 | 1066.8 | MM | 792 | 792 | 85 | 50 | 42 | 1CBS
92541718 | 29-60204-C600X1 PNRNCNSN01AA | SPLK0 | CF | 32116 | 5715115971637 | 1200 | 1200 | 0 | 0 | 0 |  | 2640 | 2640 |  |  |  | 1CBS
92541738 | 11-50123-6A6P08-2902P BPR3C2S101AA | LF000 | CE | 24756 | 5715115971866 | 1253 | 1253 | 1524 | 660.4 | 736.6 | MM | 2756.6 | 2756.6 | 60 | 26 | 29 | 1CBS
92541781 | KIT,SEAL,KPVS,GROUP 1,1,O28O28P1081 (F4) | PAREP | SB | 1665 | 5715115972337 | 1.2 | 1.2 | 0 | 0 | 0 |  | 2.64 | 2.64 |  |  |  | 4SE
92542040 | Spare, MG160MD3X200-220D-2 15KW B05-42SF | MO5KT | SC | 7347 | 5715115976120 | 116.301 | 99.8 | 765 | 575 | 810 | MM | 255.8622 | 219.56 | 30.1181 | 22.6378 | 31.8898 | 4SE
92542267 | Kit,Power cable PNCT 4.0Sqx7C+1Sqx4C 40m | DW0KT | SD | 5846 | 5715115978209 | 78.842 | 41.84 | 765 | 575 | 530 | MM | 173.4524 | 92.048 | 30.1181 | 22.6378 | 20.8661 | 4SE
92542268 | Kit,Power cable PNCT 1.5Sqx4C+1Sqx4C 25m | DW0KT | SD | 1642 | 5715115978810 | 11.407 | 10.425 | 400 | 400 | 480 | MM | 25.0954 | 22.935 | 15.748 | 15.748 | 18.8976 | 4SE
92542272 | Spare,Impeller DPK.V.80.80.55 4P 1.4408 | DW0KT | SD | 3181 | 5715115978865 | 9.299 | 9 | 362 | 239 | 164 | MM | 20.4578 | 19.8 | 14.252 | 9.4094 | 6.4567 | 4SE
92542424 | CR215-3-3 A-G-A-E-HQQE 445TSD 60 HZ | CL215 | IC | 56315 | 5715115981063 | 451.367 | 334.699 | 1756 | 801 | 890 | MM | 993.0074 | 736.3378 | 69.1339 | 31.5354 | 35.0394 | 2IN
92542440 | CR215-3-3 A-G-A-V-HQQV 445TSD 60 HZ | CL215 | IC | 56445 | 5715115981131 | 451.367 | 334.699 | 1756 | 801 | 890 | MM | 993.0074 | 736.3378 | 69.1339 | 31.5354 | 35.0394 | 2IN
92542442 | CRN215-3-3 A-G-A-E-HQQE 445TSD 60 HZ | CN215 | IC | 68846 | 5715115981186 | 468.016 | 351.348 | 1756 | 801 | 890 | MM | 1029.6352 | 772.9656 | 69.1339 | 31.5354 | 35.0394 | 2IN
92542444 | CRN215-3-3 A-G-A-V-HQQV 445TSD 60 HZ | CN215 | IC | 68980 | 5715115981216 | 468.016 | 351.348 | 1756 | 801 | 890 | MM | 1029.6352 | 772.9656 | 69.1339 | 31.5354 | 35.0394 | 2IN
92542445 | CRN215-3-3 A-P-A-E-HQQE 445TSD 60 HZ | CN215 | IC | 70984 | 5715115981230 | 435.992 | 319.324 | 1756 | 801 | 890 | MM | 959.1824 | 702.5128 | 69.1339 | 31.5354 | 35.0394 | 2IN
92542446 | CRN215-3-3 A-P-A-V-HQQV 445TSD 60 HZ | CN215 | IC | 71118 | 5715115981254 | 435.992 | 319.324 | 1756 | 801 | 890 | MM | 959.1824 | 702.5128 | 69.1339 | 31.5354 | 35.0394 | 2IN
92542447 | CR215-3-1 A-G-A-E-HQQE 447TSD 60 HZ | CL215 | IC | 63870 | 5715115981278 | 451.367 | 334.699 | 1756 | 801 | 890 | MM | 993.0074 | 736.3378 | 69.1339 | 31.5354 | 35.0394 | 2IN
92542448 | CR215-3-1 A-G-A-V-HQQV 447TSD 60 HZ | CL215 | IC | 63999 | 5715115981292 | 451.367 | 334.699 | 1756 | 801 | 890 | MM | 993.0074 | 736.3378 | 69.1339 | 31.5354 | 35.0394 | 2IN
92542449 | CRN215-3-1 A-G-A-E-HQQE 447TSD 60 HZ | CN215 | IC | 84469 | 5715115981414 | 468.016 | 351.348 | 1756 | 801 | 890 | MM | 1029.6352 | 772.9656 | 69.1339 | 31.5354 | 35.0394 | 2IN
92542450 | CRN215-3-1 A-G-A-V-HQQV 447TSD 60 HZ | CN215 | IC | 84600 | 5715115981438 | 468.016 | 351.348 | 1756 | 801 | 890 | MM | 1029.6352 | 772.9656 | 69.1339 | 31.5354 | 35.0394 | 2IN
92542451 | CRN215-3-1 A-P-A-E-HQQE 447TSD 60 HZ | CN215 | IC | 86607 | 5715115981452 | 435.992 | 319.324 | 1756 | 801 | 890 | MM | 959.1824 | 702.5128 | 69.1339 | 31.5354 | 35.0394 | 2IN
92542452 | CRN215-3-1 A-P-A-V-HQQV 447TSD 60 HZ | CN215 | IC | 86738 | 5715115981476 | 435.992 | 319.324 | 1756 | 801 | 890 | MM | 959.1824 | 702.5128 | 69.1339 | 31.5354 | 35.0394 | 2IN
92542453 | CRN215-4-1 A-G-A-E-HQQE 449TSD 60 HZ | CN215 | IC | 101982 | 5715115981490 | 486.966 | 370.298 | 1756 | 801 | 890 | MM | 1071.3252 | 814.6556 | 69.1339 | 31.5354 | 35.0394 | 2IN
92542454 | CRN215-4-1 A-G-A-V-HQQV 449TSD 60 HZ | CN215 | IC | 102110 | 5715115981513 | 486.966 | 370.298 | 1756 | 801 | 890 | MM | 1071.3252 | 814.6556 | 69.1339 | 31.5354 | 35.0394 | 2IN
92542455 | CRN215-4-1 A-P-A-E-HQQE 449TSD 60 HZ | CN215 | IC | 104120 | 5715115981537 | 454.942 | 338.274 | 1756 | 801 | 890 | MM | 1000.8724 | 744.2028 | 69.1339 | 31.5354 | 35.0394 | 2IN
92542456 | CRN215-4-1 A-P-A-V-HQQV 449TSD 60 HZ | CN215 | IC | 104248 | 5715115981551 | 454.942 | 338.274 | 1756 | 801 | 890 | MM | 1000.8724 | 744.2028 | 69.1339 | 31.5354 | 35.0394 | 2IN
92542457 | CRN215-4-2 A-G-A-E-HQQE 449TSD 60 HZ | CN215 | IC | 96834 | 5715115981575 | 486.966 | 370.298 | 1756 | 801 | 890 | MM | 1071.3252 | 814.6556 | 69.1339 | 31.5354 | 35.0394 | 2IN
92542458 | CRN215-4-2 A-G-A-V-HQQV 449TSD 60 HZ | CN215 | IC | 96960 | 5715115981599 | 486.966 | 370.298 | 1756 | 801 | 890 | MM | 1071.3252 | 814.6556 | 69.1339 | 31.5354 | 35.0394 | 2IN
92542459 | CRN215-4-2 A-P-A-E-HQQE 449TSD 60 HZ | CN215 | IC | 98972 | 5715115981612 | 454.942 | 338.274 | 1756 | 801 | 890 | MM | 1000.8724 | 744.2028 | 69.1339 | 31.5354 | 35.0394 | 2IN
92542460 | CRN215-4-2 A-P-A-V-HQQV 449TSD 60 HZ | CN215 | IC | 99098 | 5715115981636 | 454.942 | 338.274 | 1756 | 801 | 890 | MM | 1000.8724 | 744.2028 | 69.1339 | 31.5354 | 35.0394 | 2IN
92542463 | CR215-3-3 A-G-A-E-HQQE 460Y 60 HZ | CL215 | IC | 84385 | 5715115981681 | 1399.97 | 1182.956 | 2761 | 1106 | 1280 | MM | 3079.934 | 2602.5032 | 108.7008 | 43.5433 | 50.3937 | 2IN
92542464 | CR215-3-3 A-G-A-V-HQQV 460Y 60 HZ | CL215 | IC | 84526 | 5715115981704 | 1399.97 | 1182.956 | 2761 | 1106 | 1280 | MM | 3079.934 | 2602.5032 | 108.7008 | 43.5433 | 50.3937 | 2IN
92542465 | CRN215-3-3 A-G-A-E-HQQE 460Y 60 HZ | CN215 | IC | 97509 | 5715115981728 | 1416.619 | 1199.605 | 2761 | 1106 | 1280 | MM | 3116.5618 | 2639.131 | 108.7008 | 43.5433 | 50.3937 | 2IN
92542466 | CRN215-3-3 A-G-A-V-HQQV 460Y 60 HZ | CN215 | IC | 97652 | 5715115981742 | 1416.619 | 1199.605 | 2761 | 1106 | 1280 | MM | 3116.5618 | 2639.131 | 108.7008 | 43.5433 | 50.3937 | 2IN
92542468 | CRN215-3-3 A-P-A-E-HQQE 460Y 60 HZ | CN215 | IC | 99647 | 5715115981773 | 1384.595 | 1167.581 | 2761 | 1106 | 1280 | MM | 3046.109 | 2568.6782 | 108.7008 | 43.5433 | 50.3937 | 2IN
92542469 | CRN215-3-3 A-P-A-V-HQQV 460Y 60 HZ | CN215 | IC | 99790 | 5715115981797 | 1384.595 | 1167.581 | 2761 | 1106 | 1280 | MM | 3046.109 | 2568.6782 | 108.7008 | 43.5433 | 50.3937 | 2IN
92542470 | CR215-3-1 A-G-A-E-HQQE 460Y 60 HZ | CL215 | IC | 101908 | 5715115981810 | 1611.195 | 1394.181 | 2761 | 1106 | 1280 | MM | 3544.629 | 3067.1982 | 108.7008 | 43.5433 | 50.3937 | 2IN
92542471 | CR215-3-1 A-G-A-V-HQQV 460Y 60 HZ | CL215 | IC | 102050 | 5715115981834 | 1611.195 | 1394.181 | 2761 | 1106 | 1280 | MM | 3544.629 | 3067.1982 | 108.7008 | 43.5433 | 50.3937 | 2IN
92542472 | CRN215-3-1 A-G-A-E-HQQE 460Y 60 HZ | CN215 | IC | 120388 | 5715115981858 | 1627.844 | 1410.83 | 2761 | 1106 | 1280 | MM | 3581.2568 | 3103.826 | 108.7008 | 43.5433 | 50.3937 | 2IN
92542473 | CRN215-3-1 A-G-A-V-HQQV 460Y 60 HZ | CN215 | IC | 120530 | 5715115981872 | 1627.844 | 1410.83 | 2761 | 1106 | 1280 | MM | 3581.2568 | 3103.826 | 108.7008 | 43.5433 | 50.3937 | 2IN
92542474 | CRN215-3-1 A-P-A-E-HQQE 460Y 60 HZ | CN215 | IC | 122526 | 5715115981896 | 1595.82 | 1378.806 | 2761 | 1106 | 1280 | MM | 3510.804 | 3033.3732 | 108.7008 | 43.5433 | 50.3937 | 2IN
92542477 | CRN215-3-1 A-P-A-V-HQQV 460Y 60 HZ | CN215 | IC | 122668 | 5715115981957 | 1595.82 | 1378.806 | 2761 | 1106 | 1280 | MM | 3510.804 | 3033.3732 | 108.7008 | 43.5433 | 50.3937 | 2IN
92542478 | CRN215-4-1 A-G-A-E-HQQE 460Y 60 HZ | CN215 | IC | 150578 | 5715115981971 | 1757.707 | 1540.693 | 2761 | 1106 | 1280 | MM | 3866.9554 | 3389.5246 | 108.7008 | 43.5433 | 50.3937 | 2IN
92542481 | CRN215-4-1 A-G-A-V-HQQV 460Y 60 HZ | CN215 | IC | 150720 | 5715115982039 | 1757.707 | 1540.693 | 2761 | 1106 | 1280 | MM | 3866.9554 | 3389.5246 | 108.7008 | 43.5433 | 50.3937 | 2IN
92542482 | CRN215-4-1 A-P-A-E-HQQE 460Y 60 HZ | CN215 | IC | 152716 | 5715115982060 | 1725.683 | 1508.669 | 2761 | 1106 | 1280 | MM | 3796.5026 | 3319.0718 | 108.7008 | 43.5433 | 50.3937 | 2IN
92542483 | CRN215-4-1 A-P-A-V-HQQV 460Y 60 HZ | CN215 | IC | 152858 | 5715115982084 | 1725.683 | 1508.669 | 2761 | 1106 | 1280 | MM | 3796.5026 | 3319.0718 | 108.7008 | 43.5433 | 50.3937 | 2IN
92542485 | CRN215-4-2 A-G-A-E-HQQE 460Y 60 HZ | CN215 | IC | 142065 | 5715115982145 | 1757.707 | 1540.693 | 2761 | 1106 | 1280 | MM | 3866.9554 | 3389.5246 | 108.7008 | 43.5433 | 50.3937 | 2IN
92542486 | CRN215-4-2 A-G-A-V-HQQV 460Y 60 HZ | CN215 | IC | 142207 | 5715115982183 | 1757.707 | 1540.693 | 2761 | 1106 | 1280 | MM | 3866.9554 | 3389.5246 | 108.7008 | 43.5433 | 50.3937 | 2IN
92542488 | CRN215-4-2 A-P-A-E-HQQE 460Y 60 HZ | CN215 | IC | 144203 | 5715115982220 | 1725.683 | 1508.669 | 2761 | 1106 | 1280 | MM | 3796.5026 | 3319.0718 | 108.7008 | 43.5433 | 50.3937 | 2IN
92542490 | CRN215-4-2 A-P-A-V-HQQV 460Y 60 HZ | CN215 | IC | 144345 | 5715115982275 | 1725.683 | 1508.669 | 2761 | 1106 | 1280 | MM | 3796.5026 | 3319.0718 | 108.7008 | 43.5433 | 50.3937 | 2IN
92542559 | CR255-3-3 A-G-A-E-HQQE 447TSD 60 HZ | CL255 | IC | 66006 | 5715115983586 | 451.45 | 334.782 | 1756 | 801 | 890 | MM | 993.19 | 736.5204 | 69.1339 | 31.5354 | 35.0394 | 2IN
92542570 | CR255-3-3 A-G-A-V-HQQV 447TSD 60 HZ | CL255 | IC | 66136 | 5715115983609 | 451.45 | 334.782 | 1756 | 801 | 890 | MM | 993.19 | 736.5204 | 69.1339 | 31.5354 | 35.0394 | 2IN
92542571 | CRN255-3-3 A-G-A-E-HQQE 447TSD 60 HZ | CN255 | IC | 87048 | 5715115983722 | 468.099 | 351.431 | 1756 | 801 | 890 | MM | 1029.8178 | 773.1482 | 69.1339 | 31.5354 | 35.0394 | 2IN
92542572 | CRN255-3-3 A-G-A-V-HQQV 447TSD 60 HZ | CN255 | IC | 87178 | 5715115983746 | 468.099 | 351.431 | 1756 | 801 | 890 | MM | 1029.8178 | 773.1482 | 69.1339 | 31.5354 | 35.0394 | 2IN
92542575 | CRN255-3-3 A-P-A-E-HQQE 447TSD 60 HZ | CN255 | IC | 89186 | 5715115983791 | 436.075 | 319.407 | 1756 | 801 | 890 | MM | 959.365 | 702.6954 | 69.1339 | 31.5354 | 35.0394 | 2IN
92542576 | CRN255-3-3 A-P-A-V-HQQV 447TSD 60 HZ | CN255 | IC | 89316 | 5715115983814 | 436.075 | 319.407 | 1756 | 801 | 890 | MM | 959.365 | 702.6954 | 69.1339 | 31.5354 | 35.0394 | 2IN
92542578 | CR255-3-1 A-G-A-E-HQQE 449TSD 60 HZ | CL255 | IC | 72110 | 5715115983845 | 451.45 | 334.782 | 1756 | 801 | 890 | MM | 993.19 | 736.5204 | 69.1339 | 31.5354 | 35.0394 | 2IN
92542579 | CR255-3-1 A-G-A-V-HQQV 449TSD 60 HZ | CL255 | IC | 72241 | 5715115983869 | 451.45 | 334.782 | 1756 | 801 | 890 | MM | 993.19 | 736.5204 | 69.1339 | 31.5354 | 35.0394 | 2IN
92542580 | CRN255-3-1 A-G-A-E-HQQE 449TSD 60 HZ | CN255 | IC | 93744 | 5715115983883 | 468.099 | 351.431 | 1756 | 801 | 890 | MM | 1029.8178 | 773.1482 | 69.1339 | 31.5354 | 35.0394 | 2IN
92542582 | CRN255-3-1 A-G-A-V-HQQV 449TSD 60 HZ | CN255 | IC | 93874 | 5715115983913 | 468.099 | 351.431 | 1756 | 801 | 890 | MM | 1029.8178 | 773.1482 | 69.1339 | 31.5354 | 35.0394 | 2IN
92542584 | CRN255-3-1 A-P-A-E-HQQE 449TSD 60 HZ | CN255 | IC | 95882 | 5715115983951 | 436.075 | 319.407 | 1756 | 801 | 890 | MM | 959.365 | 702.6954 | 69.1339 | 31.5354 | 35.0394 | 2IN
92542585 | CRN255-3-1 A-P-A-V-HQQV 449TSD 60 HZ | CN255 | IC | 96012 | 5715115983982 | 436.075 | 319.407 | 1756 | 801 | 890 | MM | 959.365 | 702.6954 | 69.1339 | 31.5354 | 35.0394 | 2IN
92542586 | CR255-3-3 A-G-A-E-HQQE 460Y 60 HZ | CL255 | IC | 104636 | 5715115984002 | 1611.278 | 1394.264 | 2761 | 1106 | 1280 | MM | 3544.8116 | 3067.3808 | 108.7008 | 43.5433 | 50.3937 | 2IN
92542587 | CR255-3-3 A-G-A-V-HQQV 460Y 60 HZ | CL255 | IC | 104778 | 5715115984026 | 1611.278 | 1394.264 | 2761 | 1106 | 1280 | MM | 3544.8116 | 3067.3808 | 108.7008 | 43.5433 | 50.3937 | 2IN
92542588 | CRN255-3-3 A-G-A-E-HQQE 460Y 60 HZ | CN255 | IC | 126013 | 5715115984040 | 1627.927 | 1410.913 | 2761 | 1106 | 1280 | MM | 3581.4394 | 3104.0086 | 108.7008 | 43.5433 | 50.3937 | 2IN
92542589 | CRN255-3-3 A-G-A-V-HQQV 460Y 60 HZ | CN255 | IC | 126156 | 5715115984064 | 1627.927 | 1410.913 | 2761 | 1106 | 1280 | MM | 3581.4394 | 3104.0086 | 108.7008 | 43.5433 | 50.3937 | 2IN
92542600 | CRN255-3-3 A-P-A-E-HQQE 460Y 60 HZ | CN255 | IC | 128151 | 5715115984088 | 1595.903 | 1378.889 | 2761 | 1106 | 1280 | MM | 3510.9866 | 3033.5558 | 108.7008 | 43.5433 | 50.3937 | 2IN
92542601 | CRN255-3-3 A-P-A-V-HQQV 460Y 60 HZ | CN255 | IC | 128294 | 5715115984101 | 1595.903 | 1378.889 | 2761 | 1106 | 1280 | MM | 3510.9866 | 3033.5558 | 108.7008 | 43.5433 | 50.3937 | 2IN
92542602 | CR255-3-1 A-G-A-E-HQQE 460Y 60 HZ | CL255 | IC | 117950 | 5715115984224 | 1722.191 | 1505.177 | 2761 | 1106 | 1280 | MM | 3788.8202 | 3311.3894 | 108.7008 | 43.5433 | 50.3937 | 2IN
92542603 | CR255-3-1 A-G-A-V-HQQV 460Y 60 HZ | CL255 | IC | 118092 | 5715115984248 | 1722.191 | 1505.177 | 2761 | 1106 | 1280 | MM | 3788.8202 | 3311.3894 | 108.7008 | 43.5433 | 50.3937 | 2IN
92542604 | CRN255-3-1 A-G-A-E-HQQE 460Y 60 HZ | CN255 | IC | 138953 | 5715115984262 | 1738.84 | 1521.826 | 2761 | 1106 | 1280 | MM | 3825.448 | 3348.0172 | 108.7008 | 43.5433 | 50.3937 | 2IN
92542605 | CRN255-3-1 A-G-A-V-HQQV 460Y 60 HZ | CN255 | IC | 139094 | 5715115984286 | 1738.84 | 1521.826 | 2761 | 1106 | 1280 | MM | 3825.448 | 3348.0172 | 108.7008 | 43.5433 | 50.3937 | 2IN
92542606 | CRN255-3-1 A-P-A-E-HQQE 460Y 60 HZ | CN255 | IC | 141091 | 5715115984309 | 1706.816 | 1489.802 | 2761 | 1106 | 1280 | MM | 3754.9952 | 3277.5644 | 108.7008 | 43.5433 | 50.3937 | 2IN
92542607 | CRN255-3-1 A-P-A-V-HQQV 460Y 60 HZ | CN255 | IC | 141232 | 5715115984323 | 1706.816 | 1489.802 | 2761 | 1106 | 1280 | MM | 3754.9952 | 3277.5644 | 108.7008 | 43.5433 | 50.3937 | 2IN
92542676 | CR215-4-2 A-G-A-E-HQQE 449TSD 60 HZ | CL215 | IC | 73277 | 5715115985788 | 470.317 | 353.649 | 1756 | 801 | 890 | MM | 1034.6974 | 778.0278 | 69.1339 | 31.5354 | 35.0394 | 2IN
92542679 | CR215-4-1 A-G-A-E-HQQE 449TSD 60 HZ | CL215 | IC | 76745 | 5715115985849 | 470.317 | 353.649 | 1756 | 801 | 890 | MM | 1034.6974 | 778.0278 | 69.1339 | 31.5354 | 35.0394 | 2IN
92542680 | CR215-4 A-G-A-E-HQQE 449TSD 60 HZ | CL215 | IC | 83443 | 5715115985863 | 470.317 | 353.649 | 1756 | 801 | 890 | MM | 1034.6974 | 778.0278 | 69.1339 | 31.5354 | 35.0394 | 2IN
92542681 | CR215-5-3 A-G-A-E-HQQE 449TSD 60 HZ | CL215 | IC | 84472 | 5715115985894 | 489.267 | 372.599 | 1756 | 801 | 890 | MM | 1076.3874 | 819.7178 | 69.1339 | 31.5354 | 35.0394 | 2IN
92542683 | CR215-4-2 A-G-A-V-HQQV 449TSD 60 HZ | CL215 | IC | 73408 | 5715115985931 | 470.317 | 353.649 | 1756 | 801 | 890 | MM | 1034.6974 | 778.0278 | 69.1339 | 31.5354 | 35.0394 | 2IN
92542684 | CR215-4-1 A-G-A-V-HQQV 449TSD 60 HZ | CL215 | IC | 76876 | 5715115985955 | 470.317 | 353.649 | 1756 | 801 | 890 | MM | 1034.6974 | 778.0278 | 69.1339 | 31.5354 | 35.0394 | 2IN
92542685 | CR215-4 A-G-A-V-HQQV 449TSD 60 HZ | CL215 | IC | 83572 | 5715115985979 | 470.317 | 353.649 | 1756 | 801 | 890 | MM | 1034.6974 | 778.0278 | 69.1339 | 31.5354 | 35.0394 | 2IN
92542687 | CR215-5-3 A-G-A-V-HQQV 449TSD 60 HZ | CL215 | IC | 84602 | 5715115986013 | 489.267 | 372.599 | 1756 | 801 | 890 | MM | 1076.3874 | 819.7178 | 69.1339 | 31.5354 | 35.0394 | 2IN
92542689 | CR215-4-2 A-G-A-E-HQQE 460Y 60 HZ | CL215 | IC | 121888 | 5715115986051 | 1741.058 | 1524.044 | 2761 | 1106 | 1280 | MM | 3830.3276 | 3352.8968 | 108.7008 | 43.5433 | 50.3937 | 2IN
92542690 | CR215-4-1 A-G-A-E-HQQE 460Y 60 HZ | CL215 | IC | 127851 | 5715115986075 | 1741.058 | 1524.044 | 2761 | 1106 | 1280 | MM | 3830.3276 | 3352.8968 | 108.7008 | 43.5433 | 50.3937 | 2IN
92542691 | CR215-4 A-G-A-E-HQQE 460Y 60 HZ | CL215 | IC | 132352 | 5715115986099 | 1741.058 | 1524.044 | 2761 | 1106 | 1280 | MM | 3830.3276 | 3352.8968 | 108.7008 | 43.5433 | 50.3937 | 2IN
92542692 | CR215-5-3 A-G-A-E-HQQE 460Y 60 HZ | CL215 | IC | 135671 | 5715115986112 | 1760.008 | 1542.994 | 2761 | 1106 | 1280 | MM | 3872.0176 | 3394.5868 | 108.7008 | 43.5433 | 50.3937 | 2IN
92542695 | CR215-4-2 A-G-A-V-HQQV 460Y 60 HZ | CL215 | IC | 122030 | 5715115986174 | 1741.058 | 1524.044 | 2761 | 1106 | 1280 | MM | 3830.3276 | 3352.8968 | 108.7008 | 43.5433 | 50.3937 | 2IN
92542697 | CR215-4-1 A-G-A-V-HQQV 460Y 60 HZ | CL215 | IC | 127993 | 5715115986235 | 1741.058 | 1524.044 | 2761 | 1106 | 1280 | MM | 3830.3276 | 3352.8968 | 108.7008 | 43.5433 | 50.3937 | 2IN
92542698 | CR215-4 A-G-A-V-HQQV 460Y 60 HZ | CL215 | IC | 132494 | 5715115986259 | 1741.058 | 1524.044 | 2761 | 1106 | 1280 | MM | 3830.3276 | 3352.8968 | 108.7008 | 43.5433 | 50.3937 | 2IN
92542700 | CR215-5-3 A-G-A-V-HQQV 460Y 60 HZ | CL215 | IC | 135813 | 5715115986303 | 1760.008 | 1542.994 | 2761 | 1106 | 1280 | MM | 3872.0176 | 3394.5868 | 108.7008 | 43.5433 | 50.3937 | 2IN
92542740 | CRN255-4-2 A-G-A-E-HQQE 449TSD 60 HZ | CN255 | IC | 106450 | 5715115987089 | 486.969 | 370.301 | 1756 | 801 | 890 | MM | 1071.3318 | 814.6622 | 69.1339 | 31.5354 | 35.0394 | 2IN
92542746 | CRN255-4-2 A-G-A-V-HQQV 449TSD 60 HZ | CN255 | IC | 106579 | 5715115987324 | 486.969 | 370.301 | 1756 | 801 | 890 | MM | 1071.3318 | 814.6622 | 69.1339 | 31.5354 | 35.0394 | 2IN
92542747 | CRN255-4-2 A-P-A-E-HQQE 449TSD 60 HZ | CN255 | IC | 108588 | 5715115987348 | 454.945 | 338.277 | 1756 | 801 | 890 | MM | 1000.879 | 744.2094 | 69.1339 | 31.5354 | 35.0394 | 2IN
92542749 | CRN255-4-2 A-P-A-V-HQQV 449TSD 60 HZ | CN255 | IC | 108717 | 5715115987362 | 454.945 | 338.277 | 1756 | 801 | 890 | MM | 1000.879 | 744.2094 | 69.1339 | 31.5354 | 35.0394 | 2IN
92542750 | CRN255-4-2 A-G-A-E-HQQE 460Y 60 HZ | CN255 | IC | 164267 | 5715115987393 | 1897.347 | 1680.333 | 2761 | 1106 | 1280 | MM | 4174.1634 | 3696.7326 | 108.7008 | 43.5433 | 50.3937 | 2IN
92542752 | CRN255-4-2 A-G-A-V-HQQV 460Y 60 HZ | CN255 | IC | 164409 | 5715115987430 | 1897.347 | 1680.333 | 2761 | 1106 | 1280 | MM | 4174.1634 | 3696.7326 | 108.7008 | 43.5433 | 50.3937 | 2IN
92542753 | CRN255-4-2 A-P-A-E-HQQE 460Y 60 HZ | CN255 | IC | 166405 | 5715115987454 | 1865.323 | 1648.309 | 2761 | 1106 | 1280 | MM | 4103.7106 | 3626.2798 | 108.7008 | 43.5433 | 50.3937 | 2IN
92542754 | CRN255-4-2 A-P-A-V-HQQV 460Y 60 HZ | CN255 | IC | 166547 | 5715115987478 | 1865.323 | 1648.309 | 2761 | 1106 | 1280 | MM | 4103.7106 | 3626.2798 | 108.7008 | 43.5433 | 50.3937 | 2IN
92542760 | 11-40957-133P08-1852P BPRNC2S101AA | LF000 | CE | 13027 | 5715115987201 | 495 | 495 | 1524 | 660.4 | 736.6 | MM | 1089 | 1089 | 60 | 26 | 29 | 1CBS
92542773 | CR255-4-3 A-G-A-E-HQQE 449TSD 60 HZ | CL255 | IC | 78292 | 5715115987850 | 470.32 | 353.652 | 1756 | 801 | 890 | MM | 1034.704 | 778.0344 | 69.1339 | 31.5354 | 35.0394 | 2IN
92542775 | CR255-4-2 A-G-A-E-HQQE 449TSD 60 HZ | CL255 | IC | 82069 | 5715115987881 | 470.32 | 353.652 | 1756 | 801 | 890 | MM | 1034.704 | 778.0344 | 69.1339 | 31.5354 | 35.0394 | 2IN
92542776 | CR255-4-3 A-G-A-V-HQQV 449TSD 60 HZ | CL255 | IC | 78422 | 5715115987904 | 470.32 | 353.652 | 1756 | 801 | 890 | MM | 1034.704 | 778.0344 | 69.1339 | 31.5354 | 35.0394 | 2IN
92542777 | CR255-4-2 A-G-A-V-HQQV 449TSD 60 HZ | CL255 | IC | 82199 | 5715115987928 | 470.32 | 353.652 | 1756 | 801 | 890 | MM | 1034.704 | 778.0344 | 69.1339 | 31.5354 | 35.0394 | 2IN
92542778 | CR255-4-3 A-G-A-E-HQQE 460Y 60 HZ | CL255 | IC | 129449 | 5715115987942 | 1741.061 | 1524.047 | 2761 | 1106 | 1280 | MM | 3830.3342 | 3352.9034 | 108.7008 | 43.5433 | 50.3937 | 2IN
92542779 | CR255-4-2 A-G-A-E-HQQE 460Y 60 HZ | CL255 | IC | 138764 | 5715115987966 | 1880.698 | 1663.684 | 2761 | 1106 | 1280 | MM | 4137.5356 | 3660.1048 | 108.7008 | 43.5433 | 50.3937 | 2IN
92542780 | CR255-4-3 A-G-A-V-HQQV 460Y 60 HZ | CL255 | IC | 129591 | 5715115987980 | 1741.061 | 1524.047 | 2761 | 1106 | 1280 | MM | 3830.3342 | 3352.9034 | 108.7008 | 43.5433 | 50.3937 | 2IN
92542781 | CR255-4-2 A-G-A-V-HQQV 460Y 60 HZ | CL255 | IC | 138907 | 5715115988000 | 1880.698 | 1663.684 | 2761 | 1106 | 1280 | MM | 4137.5356 | 3660.1048 | 108.7008 | 43.5433 | 50.3937 | 2IN
92542788 | 10N6-4012A-1A0008-1872P WPRNCNSNTCAA | LC000 | CE | 10811 | 5715115988086 | 600 | 600 | 1219.2 | 812.8 | 609.6 | MM | 1320 | 1320 | 48 | 32 | 24 | 1CBS
92542823 | 10N6-20953-140008-1891P WPRNCNSNTCAA | LC000 | CE | 11212 | 5715115988451 | 456 | 456 | 812.8 | 609.6 | 660.4 | MM | 1003.2 | 1003.2 | 32 | 24 | 26 | 1CBS
92542848 | 10N6-15705-130008-2781P BXRNCNSN99AA | LC000 | CE | 15430 | 5715115988857 | 179 | 179 | 812.8 | 609.6 | 660.4 | MM | 393.8 | 393.8 | 32 | 24 | 26 | 1CBS
92542852 | 11-15959-133P08-2742P BPRNC2S101AA | LF000 | CE | 8859 | 5715115988895 | 321 | 321 | 1524 | 660.4 | 736.6 | MM | 706.2 | 706.2 | 60 | 26 | 29 | 1CBS
92542912 | Spare impeller 6.85-6.06/174-154 1.4308 | NBKIT | SB | 1691 | 5715115989670 | 9.41 | 8.811 | 360 | 360 | 165 | MM | 20.702 | 19.3842 | 14.1732 | 14.1732 | 6.4961 | 4SE
92542913 | Spare impeller 7.72/196 1.4308 | NBKIT | SB | 4595 | 5715115989687 | 9.41 | 8.811 | 360 | 360 | 165 | MM | 20.702 | 19.3842 | 14.1732 | 14.1732 | 6.4961 | 4SE
92542914 | Spare impeller 9.13/232 1.4408 | NBKIT | SB | 1990 | 5715115989694 | 9.41 | 8.811 | 360 | 360 | 165 | MM | 20.702 | 19.3842 | 14.1732 | 14.1732 | 6.4961 | 4SE
92542915 | Spare impeller 8.74/222 1.4408 | NBKIT | SB | 3736 | 5715115989700 | 9.41 | 8.811 | 360 | 360 | 165 | MM | 20.702 | 19.3842 | 14.1732 | 14.1732 | 6.4961 | 4SE
92542916 | Spare impeller 8.19/208 1.4408 | NBKIT | SB | 3736 | 5715115989717 | 9.41 | 8.811 | 360 | 360 | 165 | MM | 20.702 | 19.3842 | 14.1732 | 14.1732 | 6.4961 | 4SE
92542917 | Spare impeller 7.40/188 1.4408 | NBKIT | SB | 3736 | 5715115989724 | 9.41 | 8.811 | 360 | 360 | 165 | MM | 20.702 | 19.3842 | 14.1732 | 14.1732 | 6.4961 | 4SE
92542918 | Spare impeller 6.85-6.06/174-154 1.4408 | NBKIT | SB | 1990 | 5715115989731 | 9.41 | 8.811 | 360 | 360 | 165 | MM | 20.702 | 19.3842 | 14.1732 | 14.1732 | 6.4961 | 4SE
92542919 | Spare impeller 7.72/196 1.4408 | NBKIT | SB | 3736 | 5715115989748 | 9.41 | 8.811 | 360 | 360 | 165 | MM | 20.702 | 19.3842 | 14.1732 | 14.1732 | 6.4961 | 4SE
92542920 | Spare impeller 10.63/270 1.4308 | NBKIT | SB | 1952 | 5715115989755 | 10.238 | 9.639 | 360 | 360 | 165 | MM | 22.5236 | 21.2058 | 14.1732 | 14.1732 | 6.4961 | 4SE
92542921 | Spare impeller 9.61/244 1.4308 | NBKIT | SB | 4402 | 5715115989762 | 10.238 | 9.639 | 360 | 360 | 165 | MM | 22.5236 | 21.2058 | 14.1732 | 14.1732 | 6.4961 | 4SE
92542922 | Spare impeller 9.06/230 1.4308 | NBKIT | SB | 4402 | 5715115989779 | 10.238 | 9.639 | 360 | 360 | 165 | MM | 22.5236 | 21.2058 | 14.1732 | 14.1732 | 6.4961 | 4SE
92542923 | Spare impeller 8.35/212 1.4308 | NBKIT | SB | 1952 | 5715115989786 | 10.238 | 9.639 | 360 | 360 | 165 | MM | 22.5236 | 21.2058 | 14.1732 | 14.1732 | 6.4961 | 4SE
92542924 | Spare impeller 10.00/254 1.4308 | NBKIT | SB | 4402 | 5715115989793 | 10.238 | 9.639 | 360 | 360 | 165 | MM | 22.5236 | 21.2058 | 14.1732 | 14.1732 | 6.4961 | 4SE
92542925 | Spare impeller 8.90/226 1.4308 | NBKIT | SB | 4402 | 5715115989809 | 10.238 | 9.639 | 360 | 360 | 165 | MM | 22.5236 | 21.2058 | 14.1732 | 14.1732 | 6.4961 | 4SE
92542926 | Spare impeller 8.11/206 1.4308 | NBKIT | SB | 4402 | 5715115989915 | 10.238 | 9.639 | 360 | 360 | 165 | MM | 22.5236 | 21.2058 | 14.1732 | 14.1732 | 6.4961 | 4SE
92542927 | Spare impeller 10.63/270 1.4408 | NBKIT | SB | 2287 | 5715115989922 | 10.238 | 9.639 | 360 | 360 | 165 | MM | 22.5236 | 21.2058 | 14.1732 | 14.1732 | 6.4961 | 4SE
92542928 | Spare impeller 9.61/244 1.4408 | NBKIT | SB | 4123 | 5715115989939 | 10.238 | 9.639 | 360 | 360 | 165 | MM | 22.5236 | 21.2058 | 14.1732 | 14.1732 | 6.4961 | 4SE
92542929 | Spare impeller 9.06/230 1.4408 | NBKIT | SB | 4123 | 5715115989946 | 10.238 | 9.639 | 360 | 360 | 165 | MM | 22.5236 | 21.2058 | 14.1732 | 14.1732 | 6.4961 | 4SE
92542930 | Spare impeller 8.35/212 1.4408 | NBKIT | SB | 2287 | 5715115989953 | 10.238 | 9.639 | 360 | 360 | 165 | MM | 22.5236 | 21.2058 | 14.1732 | 14.1732 | 6.4961 | 4SE
92542931 | Spare impeller 10.00/254 1.4408 | NBKIT | SB | 4123 | 5715115989960 | 10.238 | 9.639 | 360 | 360 | 165 | MM | 22.5236 | 21.2058 | 14.1732 | 14.1732 | 6.4961 | 4SE
92542932 | Spare impeller 8.90/226 1.4408 | NBKIT | SB | 4123 | 5715115989977 | 10.238 | 9.639 | 360 | 360 | 165 | MM | 22.5236 | 21.2058 | 14.1732 | 14.1732 | 6.4961 | 4SE
92542933 | Spare impeller 8.11/206 1.4408 | NBKIT | SB | 4123 | 5715115989984 | 10.238 | 9.639 | 360 | 360 | 165 | MM | 22.5236 | 21.2058 | 14.1732 | 14.1732 | 6.4961 | 4SE
92542934 | Spare impeller13.11-12.95/333-329 1.4308 | NBKIT | SB | 2518 | 5715115989991 | 12.909 | 12.31 | 360 | 360 | 165 | MM | 28.3998 | 27.082 | 14.1732 | 14.1732 | 6.4961 | 4SE
92542935 | Spare impeller 12.01/305 1.4308 | NBKIT | SB | 2518 | 5715115990003 | 12.909 | 12.31 | 360 | 360 | 165 | MM | 28.3998 | 27.082 | 14.1732 | 14.1732 | 6.4961 | 4SE
92542936 | Spare impeller 11.30/287 1.4308 | NBKIT | SB | 2518 | 5715115990010 | 12.909 | 12.31 | 360 | 360 | 165 | MM | 28.3998 | 27.082 | 14.1732 | 14.1732 | 6.4961 | 4SE
92542937 | Spare impeller 10.59/269 1.4308 | NBKIT | SB | 5713 | 5715115990027 | 12.909 | 12.31 | 360 | 360 | 165 | MM | 28.3998 | 27.082 | 14.1732 | 14.1732 | 6.4961 | 4SE
92542938 | Spare impeller 9.49/241 1.4308 | NBKIT | SB | 5713 | 5715115990034 | 12.909 | 12.31 | 360 | 360 | 165 | MM | 28.3998 | 27.082 | 14.1732 | 14.1732 | 6.4961 | 4SE
92542939 | Spare impeller 8.86/225 1.4308 | NBKIT | SB | 5713 | 5715115990041 | 12.909 | 12.31 | 360 | 360 | 165 | MM | 28.3998 | 27.082 | 14.1732 | 14.1732 | 6.4961 | 4SE
92542940 | Spare impeller 12.48/317 1.4308 | NBKIT | SB | 5713 | 5715115990058 | 12.909 | 12.31 | 360 | 360 | 165 | MM | 28.3998 | 27.082 | 14.1732 | 14.1732 | 6.4961 | 4SE
92542942 | Spare impeller 9.80/249 1.4308 | NBKIT | SB | 2518 | 5715115990072 | 12.909 | 12.31 | 360 | 360 | 165 | MM | 28.3998 | 27.082 | 14.1732 | 14.1732 | 6.4961 | 4SE
92542943 | Spare impeller13.11-12.95/333-329 1.4408 | NBKIT | SB | 2938 | 5715115990089 | 12.909 | 12.31 | 360 | 360 | 165 | MM | 28.3998 | 27.082 | 14.1732 | 14.1732 | 6.4961 | 4SE
92542944 | Spare impeller 12.01/305 1.4408 | NBKIT | SB | 2938 | 5715115990096 | 12.909 | 12.31 | 360 | 360 | 165 | MM | 28.3998 | 27.082 | 14.1732 | 14.1732 | 6.4961 | 4SE
92542945 | Spare impeller 11.30/287 1.4408 | NBKIT | SB | 2938 | 5715115990102 | 12.909 | 12.31 | 360 | 360 | 165 | MM | 28.3998 | 27.082 | 14.1732 | 14.1732 | 6.4961 | 4SE
92542946 | Spare impeller 10.59/269 1.4408 | NBKIT | SB | 5046 | 5715115990119 | 12.909 | 12.31 | 360 | 360 | 165 | MM | 28.3998 | 27.082 | 14.1732 | 14.1732 | 6.4961 | 4SE
92542947 | Spare impeller 9.49/241 1.4408 | NBKIT | SB | 5046 | 5715115990126 | 12.909 | 12.31 | 360 | 360 | 165 | MM | 28.3998 | 27.082 | 14.1732 | 14.1732 | 6.4961 | 4SE
92542948 | Spare impeller 8.86/225 1.4408 | NBKIT | SB | 5046 | 5715115990133 | 12.909 | 12.31 | 360 | 360 | 165 | MM | 28.3998 | 27.082 | 14.1732 | 14.1732 | 6.4961 | 4SE
92542949 | Spare impeller 12.48/317 1.4408 | NBKIT | SB | 5046 | 5715115990140 | 12.909 | 12.31 | 360 | 360 | 165 | MM | 28.3998 | 27.082 | 14.1732 | 14.1732 | 6.4961 | 4SE
92542951 | Spare impeller 9.80/249 1.4408 | NBKIT | SB | 2938 | 5715115990164 | 12.909 | 12.31 | 360 | 360 | 165 | MM | 28.3998 | 27.082 | 14.1732 | 14.1732 | 6.4961 | 4SE
92542952 | Spare impeller 14.96/380 1.4308 | NBKIT | SB | 3701 | 5715115990171 | 36.705 | 20.4 | 800 | 600 | 672 | MM | 80.751 | 44.88 | 31.4961 | 23.622 | 26.4567 | 4SE
92542953 | Spare impeller 14.09/358 1.4308 | NBKIT | SB | 7467 | 5715115990188 | 36.705 | 20.4 | 800 | 600 | 672 | MM | 80.751 | 44.88 | 31.4961 | 23.622 | 26.4567 | 4SE
92542954 | Spare impeller 12.99/330 1.4308 | NBKIT | SB | 3701 | 5715115990195 | 36.705 | 20.4 | 800 | 600 | 672 | MM | 80.751 | 44.88 | 31.4961 | 23.622 | 26.4567 | 4SE
92542955 | Spare impeller 11.73/298 1.4308 | NBKIT | SB | 7467 | 5715115990201 | 36.705 | 20.4 | 800 | 600 | 672 | MM | 80.751 | 44.88 | 31.4961 | 23.622 | 26.4567 | 4SE
92542956 | Spare impeller 16.14/410 1.4308 | NBKIT | SB | 3701 | 5715115990218 | 36.705 | 20.4 | 800 | 600 | 672 | MM | 80.751 | 44.88 | 31.4961 | 23.622 | 26.4567 | 4SE
92542957 | Spare impeller 15.59/396 1.4308 | NBKIT | SB | 6905 | 5715115990225 | 36.705 | 20.4 | 800 | 600 | 672 | MM | 80.751 | 44.88 | 31.4961 | 23.622 | 26.4567 | 4SE
92542958 | Spare impeller 14.49/368 1.4308 | NBKIT | SB | 7467 | 5715115990232 | 36.705 | 20.4 | 800 | 600 | 672 | MM | 80.751 | 44.88 | 31.4961 | 23.622 | 26.4567 | 4SE
92542959 | Spare impeller 13.15/334 1.4308 | NBKIT | SB | 7467 | 5715115990249 | 36.705 | 20.4 | 800 | 600 | 672 | MM | 80.751 | 44.88 | 31.4961 | 23.622 | 26.4567 | 4SE
92542960 | Spare impeller 12.28/312 1.4308 | NBKIT | SB | 7467 | 5715115990256 | 36.705 | 20.4 | 800 | 600 | 672 | MM | 80.751 | 44.88 | 31.4961 | 23.622 | 26.4567 | 4SE
92542961 | Spare impeller 14.96/380 1.4408 | NBKIT | SB | 4449 | 5715115990263 | 36.705 | 20.4 | 800 | 600 | 672 | MM | 80.751 | 44.88 | 31.4961 | 23.622 | 26.4567 | 4SE
92542962 | Spare impeller 14.09/358 1.4408 | NBKIT | SB | 6924 | 5715115990270 | 36.705 | 20.4 | 800 | 600 | 672 | MM | 80.751 | 44.88 | 31.4961 | 23.622 | 26.4567 | 4SE
92542963 | Spare impeller 12.99/330 1.4408 | NBKIT | SB | 4449 | 5715115990287 | 36.705 | 20.4 | 800 | 600 | 672 | MM | 80.751 | 44.88 | 31.4961 | 23.622 | 26.4567 | 4SE
92542964 | Spare impeller 11.73/298 1.4408 | NBKIT | SB | 6924 | 5715115990294 | 36.705 | 20.4 | 800 | 600 | 672 | MM | 80.751 | 44.88 | 31.4961 | 23.622 | 26.4567 | 4SE
92542965 | Spare impeller 16.14/410 1.4408 | NBKIT | SB | 4449 | 5715115990300 | 36.705 | 20.4 | 800 | 600 | 672 | MM | 80.751 | 44.88 | 31.4961 | 23.622 | 26.4567 | 4SE
92542966 | Spare impeller 15.59/396 1.4408 | NBKIT | SB | 6359 | 5715115990317 | 36.705 | 20.4 | 800 | 600 | 672 | MM | 80.751 | 44.88 | 31.4961 | 23.622 | 26.4567 | 4SE
92542967 | Spare impeller 14.49/368 1.4408 | NBKIT | SB | 6924 | 5715115990324 | 36.705 | 20.4 | 800 | 600 | 672 | MM | 80.751 | 44.88 | 31.4961 | 23.622 | 26.4567 | 4SE
92542968 | Spare impeller 13.15/334 1.4408 | NBKIT | SB | 6924 | 5715115990331 | 36.705 | 20.4 | 800 | 600 | 672 | MM | 80.751 | 44.88 | 31.4961 | 23.622 | 26.4567 | 4SE
92542969 | Spare impeller 12.28/312 1.4408 | NBKIT | SB | 6924 | 5715115990348 | 36.705 | 20.4 | 800 | 600 | 672 | MM | 80.751 | 44.88 | 31.4961 | 23.622 | 26.4567 | 4SE
92542970 | Spare impeller 9.53/242 1.4308 | NBKIT | SB | 1691 | 5715115990355 | 9.599 | 9 | 360 | 360 | 165 | MM | 21.1178 | 19.8 | 14.1732 | 14.1732 | 6.4961 | 4SE
92542971 | Spare impeller 8.90/226 1.4308 | NBKIT | SB | 3389 | 5715115990362 | 9.599 | 9 | 360 | 360 | 165 | MM | 21.1178 | 19.8 | 14.1732 | 14.1732 | 6.4961 | 4SE
92542972 | Spare impeller 8.43/214 1.4308 | NBKIT | SB | 1691 | 5715115990379 | 9.599 | 9 | 360 | 360 | 165 | MM | 21.1178 | 19.8 | 14.1732 | 14.1732 | 6.4961 | 4SE
92542973 | Spare impeller 7.95/202 1.4308 | NBKIT | SB | 3389 | 5715115990386 | 9.599 | 9 | 360 | 360 | 165 | MM | 21.1178 | 19.8 | 14.1732 | 14.1732 | 6.4961 | 4SE
92542974 | Spare impeller 7.32/186 1.4308 | NBKIT | SB | 3389 | 5715115990393 | 9.599 | 9 | 360 | 360 | 165 | MM | 21.1178 | 19.8 | 14.1732 | 14.1732 | 6.4961 | 4SE
92542975 | Spare impeller 9.21/234 1.4308 | NBKIT | SB | 3389 | 5715115990409 | 9.599 | 9 | 360 | 360 | 165 | MM | 21.1178 | 19.8 | 14.1732 | 14.1732 | 6.4961 | 4SE
92542976 | Spare impeller 8.35/212 1.4308 | NBKIT | SB | 3389 | 5715115990416 | 9.599 | 9 | 360 | 360 | 165 | MM | 21.1178 | 19.8 | 14.1732 | 14.1732 | 6.4961 | 4SE
92542977 | Spare impeller 7.56/192 1.4308 | NBKIT | SB | 3389 | 5715115990423 | 9.599 | 9 | 360 | 360 | 165 | MM | 21.1178 | 19.8 | 14.1732 | 14.1732 | 6.4961 | 4SE
92542978 | Spare impeller 9.53/242 1.4408 | NBKIT | SB | 1999 | 5715115990430 | 9.599 | 9 | 360 | 360 | 165 | MM | 21.1178 | 19.8 | 14.1732 | 14.1732 | 6.4961 | 4SE
92542979 | Spare impeller 8.90/226 1.4408 | NBKIT | SB | 3742 | 5715115990447 | 9.599 | 9 | 360 | 360 | 165 | MM | 21.1178 | 19.8 | 14.1732 | 14.1732 | 6.4961 | 4SE
92542980 | Spare impeller 8.43/214 1.4408 | NBKIT | SB | 1999 | 5715115990454 | 9.599 | 9 | 360 | 360 | 165 | MM | 21.1178 | 19.8 | 14.1732 | 14.1732 | 6.4961 | 4SE
92542981 | Spare impeller 7.95/202 1.4408 | NBKIT | SB | 3742 | 5715115990461 | 9.599 | 9 | 360 | 360 | 165 | MM | 21.1178 | 19.8 | 14.1732 | 14.1732 | 6.4961 | 4SE
92542982 | Spare impeller 7.32/186 1.4408 | NBKIT | SB | 3742 | 5715115990478 | 9.599 | 9 | 360 | 360 | 165 | MM | 21.1178 | 19.8 | 14.1732 | 14.1732 | 6.4961 | 4SE
92542983 | Spare impeller 9.21/234 1.4408 | NBKIT | SB | 3742 | 5715115990485 | 9.599 | 9 | 360 | 360 | 165 | MM | 21.1178 | 19.8 | 14.1732 | 14.1732 | 6.4961 | 4SE
92542984 | Spare impeller 8.35/212 1.4408 | NBKIT | SB | 3742 | 5715115990492 | 9.599 | 9 | 360 | 360 | 165 | MM | 21.1178 | 19.8 | 14.1732 | 14.1732 | 6.4961 | 4SE
92542985 | Spare impeller 7.56/192 1.4408 | NBKIT | SB | 3742 | 5715115990508 | 9.599 | 9 | 360 | 360 | 165 | MM | 21.1178 | 19.8 | 14.1732 | 14.1732 | 6.4961 | 4SE
92542986 | Spare impeller 10.75/273 1.4308 | NBKIT | SB | 2269 | 5715115990515 | 11.831 | 11.232 | 360 | 360 | 165 | MM | 26.0282 | 24.7104 | 14.1732 | 14.1732 | 6.4961 | 4SE
92542987 | Spare impeller 10.20/259 1.4308 | NBKIT | SB | 4205 | 5715115990522 | 11.831 | 11.232 | 360 | 360 | 165 | MM | 26.0282 | 24.7104 | 14.1732 | 14.1732 | 6.4961 | 4SE
92542988 | Spare impeller 9.57/243 1.4308 | NBKIT | SB | 4205 | 5715115990539 | 11.831 | 11.232 | 360 | 360 | 165 | MM | 26.0282 | 24.7104 | 14.1732 | 14.1732 | 6.4961 | 4SE
92542989 | Spare impeller 8.78/223 1.4308 | NBKIT | SB | 4205 | 5715115990546 | 11.831 | 11.232 | 360 | 360 | 165 | MM | 26.0282 | 24.7104 | 14.1732 | 14.1732 | 6.4961 | 4SE
92542990 | Spare impeller 9.17/233 1.4308 | NBKIT | SB | 4205 | 5715115990553 | 11.831 | 11.232 | 360 | 360 | 165 | MM | 26.0282 | 24.7104 | 14.1732 | 14.1732 | 6.4961 | 4SE
92542991 | Spare impeller 8.39/213 1.4308 | NBKIT | SB | 4205 | 5715115990560 | 11.831 | 11.232 | 360 | 360 | 165 | MM | 26.0282 | 24.7104 | 14.1732 | 14.1732 | 6.4961 | 4SE
92542992 | Spare impeller 10.75/273 1.4408 | NBKIT | SB | 2651 | 5715115990577 | 11.831 | 11.232 | 360 | 360 | 165 | MM | 26.0282 | 24.7104 | 14.1732 | 14.1732 | 6.4961 | 4SE
92542993 | Spare impeller 10.20/259 1.4408 | NBKIT | SB | 4653 | 5715115990584 | 11.831 | 11.232 | 360 | 360 | 165 | MM | 26.0282 | 24.7104 | 14.1732 | 14.1732 | 6.4961 | 4SE
92542994 | Spare impeller 9.57/243 1.4408 | NBKIT | SB | 6122 | 5715115990591 | 11.831 | 11.232 | 360 | 360 | 165 | MM | 26.0282 | 24.7104 | 14.1732 | 14.1732 | 6.4961 | 4SE
92542995 | Spare impeller 8.78/223 1.4408 | NBKIT | SB | 4653 | 5715115990607 | 11.831 | 11.232 | 360 | 360 | 165 | MM | 26.0282 | 24.7104 | 14.1732 | 14.1732 | 6.4961 | 4SE
92542996 | Spare impeller 9.17/233 1.4408 | NBKIT | SB | 4653 | 5715115990614 | 11.831 | 11.232 | 360 | 360 | 165 | MM | 26.0282 | 24.7104 | 14.1732 | 14.1732 | 6.4961 | 4SE
92542997 | Spare impeller 8.39/213 1.4408 | NBKIT | SB | 7087 | 5715115990621 | 11.831 | 11.232 | 360 | 360 | 165 | MM | 26.0282 | 24.7104 | 14.1732 | 14.1732 | 6.4961 | 4SE
92542998 | Spare impeller12.91-12.76/328-324 1.4308 | NBKIT | SB | 3050 | 5715115990638 | 33.366 | 17.061 | 800 | 600 | 672 | MM | 73.4052 | 37.5342 | 31.4961 | 23.622 | 26.4567 | 4SE
92542999 | Spare impeller 12.24/311 1.4308 | NBKIT | SB | 3050 | 5715115990645 | 33.366 | 17.061 | 800 | 600 | 672 | MM | 73.4052 | 37.5342 | 31.4961 | 23.622 | 26.4567 | 4SE
92543000 | Spare impeller 11.22/285 1.4308 | NBKIT | SB | 6670 | 5715115990652 | 33.366 | 17.061 | 800 | 600 | 672 | MM | 73.4052 | 37.5342 | 31.4961 | 23.622 | 26.4567 | 4SE
92543001 | Spare impeller 10.35/263 1.4308 | NBKIT | SB | 3050 | 5715115990669 | 33.366 | 17.061 | 800 | 600 | 672 | MM | 73.4052 | 37.5342 | 31.4961 | 23.622 | 26.4567 | 4SE
92543002 | Spare impeller 9.96/253 1.4308 | NBKIT | SB | 6670 | 5715115990676 | 33.366 | 17.061 | 800 | 600 | 672 | MM | 73.4052 | 37.5342 | 31.4961 | 23.622 | 26.4567 | 4SE
92543003 | Spare impeller 9.25/235 1.4308 | NBKIT | SB | 6670 | 5715115990683 | 33.366 | 17.061 | 800 | 600 | 672 | MM | 73.4052 | 37.5342 | 31.4961 | 23.622 | 26.4567 | 4SE
92543004 | Spare impeller12.48-12.32/317-313 1.4308 | NBKIT | SB | 3050 | 5715115990690 | 33.366 | 17.061 | 800 | 600 | 672 | MM | 73.4052 | 37.5342 | 31.4961 | 23.622 | 26.4567 | 4SE
92543005 | Spare impeller 11.54/293 1.4308 | NBKIT | SB | 6670 | 5715115990706 | 33.366 | 17.061 | 800 | 600 | 672 | MM | 73.4052 | 37.5342 | 31.4961 | 23.622 | 26.4567 | 4SE
92543006 | Spare impeller 10.75/273 1.4308 | NBKIT | SB | 6670 | 5715115990713 | 33.366 | 17.061 | 800 | 600 | 672 | MM | 73.4052 | 37.5342 | 31.4961 | 23.622 | 26.4567 | 4SE
92543007 | Spare impeller 9.80/249 1.4308 | NBKIT | SB | 6670 | 5715115990720 | 33.366 | 17.061 | 800 | 600 | 672 | MM | 73.4052 | 37.5342 | 31.4961 | 23.622 | 26.4567 | 4SE
92543008 | Spare impeller 8.70/221 1.4308 | NBKIT | SB | 3050 | 5715115990737 | 33.366 | 17.061 | 800 | 600 | 672 | MM | 73.4052 | 37.5342 | 31.4961 | 23.622 | 26.4567 | 4SE
92543009 | Spare impeller12.91-12.76/328-324 1.4408 | NBKIT | SB | 3657 | 5715115990744 | 33.366 | 17.061 | 800 | 600 | 672 | MM | 73.4052 | 37.5342 | 31.4961 | 23.622 | 26.4567 | 4SE
92543010 | Spare impeller 12.24/311 1.4408 | NBKIT | SB | 3657 | 5715115990751 | 33.366 | 17.061 | 800 | 600 | 672 | MM | 73.4052 | 37.5342 | 31.4961 | 23.622 | 26.4567 | 4SE
92543011 | Spare impeller 11.22/285 1.4408 | NBKIT | SB | 5814 | 5715115990768 | 33.366 | 17.061 | 800 | 600 | 672 | MM | 73.4052 | 37.5342 | 31.4961 | 23.622 | 26.4567 | 4SE
92543012 | Spare impeller 10.35/263 1.4408 | NBKIT | SB | 3657 | 5715115990775 | 33.366 | 17.061 | 800 | 600 | 672 | MM | 73.4052 | 37.5342 | 31.4961 | 23.622 | 26.4567 | 4SE
92543013 | Spare impeller 9.96/253 1.4408 | NBKIT | SB | 8217 | 5715115990782 | 33.366 | 17.061 | 800 | 600 | 672 | MM | 73.4052 | 37.5342 | 31.4961 | 23.622 | 26.4567 | 4SE
92543014 | Spare impeller 9.25/235 1.4408 | NBKIT | SB | 5814 | 5715115990799 | 33.366 | 17.061 | 800 | 600 | 672 | MM | 73.4052 | 37.5342 | 31.4961 | 23.622 | 26.4567 | 4SE
92543015 | Spare impeller12.48-12.32/317-313 1.4408 | NBKIT | SB | 5814 | 5715115990805 | 33.366 | 17.061 | 800 | 600 | 672 | MM | 73.4052 | 37.5342 | 31.4961 | 23.622 | 26.4567 | 4SE
92543016 | Spare impeller 11.54/293 1.4408 | NBKIT | SB | 8217 | 5715115990812 | 33.366 | 17.061 | 800 | 600 | 672 | MM | 73.4052 | 37.5342 | 31.4961 | 23.622 | 26.4567 | 4SE
92543017 | Spare impeller 10.75/273 1.4408 | NBKIT | SB | 8217 | 5715115990829 | 33.366 | 17.061 | 800 | 600 | 672 | MM | 73.4052 | 37.5342 | 31.4961 | 23.622 | 26.4567 | 4SE
92543018 | Spare impeller 9.80/249 1.4408 | NBKIT | SB | 8217 | 5715115990836 | 33.366 | 17.061 | 800 | 600 | 672 | MM | 73.4052 | 37.5342 | 31.4961 | 23.622 | 26.4567 | 4SE
92543019 | Spare impeller 8.70/221 1.4408 | NBKIT | SB | 3657 | 5715115990843 | 33.366 | 17.061 | 800 | 600 | 672 | MM | 73.4052 | 37.5342 | 31.4961 | 23.622 | 26.4567 | 4SE
92543020 | Spare impeller 15.83/402 1.4308 | NBKIT | SB | 4420 | 5715115990850 | 43.305 | 27 | 800 | 600 | 672 | MM | 95.271 | 59.4 | 31.4961 | 23.622 | 26.4567 | 4SE
92543021 | Spare impeller 14.8/376 1.4308 | NBKIT | SB | 8685 | 5715115990867 | 43.305 | 27 | 800 | 600 | 672 | MM | 95.271 | 59.4 | 31.4961 | 23.622 | 26.4567 | 4SE
92543022 | Spare impeller 12.83/326 1.4308 | NBKIT | SB | 8685 | 5715115990874 | 43.305 | 27 | 800 | 600 | 672 | MM | 95.271 | 59.4 | 31.4961 | 23.622 | 26.4567 | 4SE
92543023 | Spare impeller 11.97/304 1.4308 | NBKIT | SB | 4420 | 5715115990881 | 43.305 | 27 | 800 | 600 | 672 | MM | 95.271 | 59.4 | 31.4961 | 23.622 | 26.4567 | 4SE
92543024 | Spare impeller 16.93/430 1.4308 | NBKIT | SB | 4420 | 5715115990898 | 43.305 | 27 | 800 | 600 | 672 | MM | 95.271 | 59.4 | 31.4961 | 23.622 | 26.4567 | 4SE
92543025 | Spare impeller 14.88/378 1.4308 | NBKIT | SB | 8685 | 5715115990904 | 43.305 | 27 | 800 | 600 | 672 | MM | 95.271 | 59.4 | 31.4961 | 23.622 | 26.4567 | 4SE
92543026 | Spare impeller 13.70/348 1.4308 | NBKIT | SB | 4420 | 5715115990911 | 43.305 | 27 | 800 | 600 | 672 | MM | 95.271 | 59.4 | 31.4961 | 23.622 | 26.4567 | 4SE
92543027 | Spare impeller 12.44/316 1.4308 | NBKIT | SB | 4420 | 5715115990928 | 43.305 | 27 | 800 | 600 | 672 | MM | 95.271 | 59.4 | 31.4961 | 23.622 | 26.4567 | 4SE
92543028 | Spare impeller 15.83/402 1.4408 | NBKIT | SB | 5271 | 5715115990935 | 43.305 | 27 | 800 | 600 | 672 | MM | 95.271 | 59.4 | 31.4961 | 23.622 | 26.4567 | 4SE
92543029 | Spare impeller 14.8/376 1.4408 | NBKIT | SB | 8123 | 5715115990942 | 43.305 | 27 | 800 | 600 | 672 | MM | 95.271 | 59.4 | 31.4961 | 23.622 | 26.4567 | 4SE
92543030 | Spare impeller 12.83/326 1.4408 | NBKIT | SB | 10481 | 5715115990959 | 43.305 | 27 | 800 | 600 | 672 | MM | 95.271 | 59.4 | 31.4961 | 23.622 | 26.4567 | 4SE
92543031 | Spare impeller 11.97/304 1.4408 | NBKIT | SB | 5271 | 5715115990966 | 43.305 | 27 | 800 | 600 | 672 | MM | 95.271 | 59.4 | 31.4961 | 23.622 | 26.4567 | 4SE
92543032 | Spare impeller 16.93/430 1.4408 | NBKIT | SB | 5271 | 5715115990973 | 43.305 | 27 | 800 | 600 | 672 | MM | 95.271 | 59.4 | 31.4961 | 23.622 | 26.4567 | 4SE
92543033 | Spare impeller 14.88/378 1.4408 | NBKIT | SB | 8123 | 5715115990980 | 43.305 | 27 | 800 | 600 | 672 | MM | 95.271 | 59.4 | 31.4961 | 23.622 | 26.4567 | 4SE
92543034 | Spare impeller 13.70/348 1.4408 | NBKIT | SB | 5271 | 5715115990997 | 43.305 | 27 | 800 | 600 | 672 | MM | 95.271 | 59.4 | 31.4961 | 23.622 | 26.4567 | 4SE
92543035 | Spare impeller 12.44/316 1.4408 | NBKIT | SB | 5271 | 5715115991000 | 43.305 | 27 | 800 | 600 | 672 | MM | 95.271 | 59.4 | 31.4961 | 23.622 | 26.4567 | 4SE
92543036 | Spare impeller 12.60/320 1.4308 | NBKIT | SB | 3418 | 5715115991017 | 34.602 | 18.297 | 800 | 600 | 672 | MM | 76.1244 | 40.2534 | 31.4961 | 23.622 | 26.4567 | 4SE
92543037 | Spare impeller 11.89/302 1.4308 | NBKIT | SB | 3418 | 5715115991024 | 34.602 | 18.297 | 800 | 600 | 672 | MM | 76.1244 | 40.2534 | 31.4961 | 23.622 | 26.4567 | 4SE
92543038 | Spare impeller 11.26/286 1.4308 | NBKIT | SB | 3418 | 5715115991031 | 34.602 | 18.297 | 800 | 600 | 672 | MM | 76.1244 | 40.2534 | 31.4961 | 23.622 | 26.4567 | 4SE
92543039 | Spare impeller 10.31/262 1.4308 | NBKIT | SB | 3418 | 5715115991048 | 34.602 | 18.297 | 800 | 600 | 672 | MM | 76.1244 | 40.2534 | 31.4961 | 23.622 | 26.4567 | 4SE
92543040 | Spare impeller 9.84/250 1.4308 | NBKIT | SB | 3418 | 5715115991055 | 34.602 | 18.297 | 800 | 600 | 672 | MM | 76.1244 | 40.2534 | 31.4961 | 23.622 | 26.4567 | 4SE
92543041 | Spare impeller 13.15/334 1.4308 | NBKIT | SB | 3418 | 5715115991062 | 34.602 | 18.297 | 800 | 600 | 672 | MM | 76.1244 | 40.2534 | 31.4961 | 23.622 | 26.4567 | 4SE
92543042 | Spare impeller 12.28/312 1.4308 | NBKIT | SB | 3418 | 5715115991079 | 34.602 | 18.297 | 800 | 600 | 672 | MM | 76.1244 | 40.2534 | 31.4961 | 23.622 | 26.4567 | 4SE
92543043 | Spare impeller 10.79/274 1.4308 | NBKIT | SB | 3418 | 5715115991086 | 34.602 | 18.297 | 800 | 600 | 672 | MM | 76.1244 | 40.2534 | 31.4961 | 23.622 | 26.4567 | 4SE
92543044 | Spare impeller 10.16/258 1.4308 | NBKIT | SB | 3418 | 5715115991093 | 34.602 | 18.297 | 800 | 600 | 672 | MM | 76.1244 | 40.2534 | 31.4961 | 23.622 | 26.4567 | 4SE
92543045 | Spare impeller 9.29/236 1.4308 | NBKIT | SB | 3418 | 5715115991109 | 34.602 | 18.297 | 800 | 600 | 672 | MM | 76.1244 | 40.2534 | 31.4961 | 23.622 | 26.4567 | 4SE
92543046 | Spare impeller 12.60/320 1.4408 | NBKIT | SB | 3988 | 5715115991116 | 34.602 | 18.297 | 800 | 600 | 672 | MM | 76.1244 | 40.2534 | 31.4961 | 23.622 | 26.4567 | 4SE
92543047 | Spare impeller 11.89/302 1.4408 | NBKIT | SB | 3988 | 5715115991123 | 34.602 | 18.297 | 800 | 600 | 672 | MM | 76.1244 | 40.2534 | 31.4961 | 23.622 | 26.4567 | 4SE
92543048 | Spare impeller 11.26/286 1.4408 | NBKIT | SB | 3988 | 5715115991130 | 34.602 | 18.297 | 800 | 600 | 672 | MM | 76.1244 | 40.2534 | 31.4961 | 23.622 | 26.4567 | 4SE
92543049 | Spare impeller 10.31/262 1.4408 | NBKIT | SB | 3988 | 5715115991147 | 34.602 | 18.297 | 800 | 600 | 672 | MM | 76.1244 | 40.2534 | 31.4961 | 23.622 | 26.4567 | 4SE
92543050 | Spare impeller 9.84/250 1.4408 | NBKIT | SB | 3988 | 5715115991154 | 34.602 | 18.297 | 800 | 600 | 672 | MM | 76.1244 | 40.2534 | 31.4961 | 23.622 | 26.4567 | 4SE
92543051 | Spare impeller 13.15/334 1.4408 | NBKIT | SB | 3988 | 5715115991161 | 34.602 | 18.297 | 800 | 600 | 672 | MM | 76.1244 | 40.2534 | 31.4961 | 23.622 | 26.4567 | 4SE
92543052 | Spare impeller 12.28/312 1.4408 | NBKIT | SB | 3988 | 5715115991178 | 34.602 | 18.297 | 800 | 600 | 672 | MM | 76.1244 | 40.2534 | 31.4961 | 23.622 | 26.4567 | 4SE
92543053 | Spare impeller 10.79/274 1.4408 | NBKIT | SB | 3988 | 5715115991185 | 34.602 | 18.297 | 800 | 600 | 672 | MM | 76.1244 | 40.2534 | 31.4961 | 23.622 | 26.4567 | 4SE
92543054 | Spare impeller 10.16/258 1.4408 | NBKIT | SB | 3988 | 5715115991192 | 34.602 | 18.297 | 800 | 600 | 672 | MM | 76.1244 | 40.2534 | 31.4961 | 23.622 | 26.4567 | 4SE
92543055 | Spare impeller 9.29/236 1.4408 | NBKIT | SB | 3988 | 5715115991208 | 34.602 | 18.297 | 800 | 600 | 672 | MM | 76.1244 | 40.2534 | 31.4961 | 23.622 | 26.4567 | 4SE
92543056 | Spare impeller 15.59/396 1.4308 | NBKIT | SB | 4726 | 5715115991215 | 44.474 | 28.169 | 800 | 600 | 672 | MM | 97.8428 | 61.9718 | 31.4961 | 23.622 | 26.4567 | 4SE
92543057 | Spare impeller 14.25/362 1.4308 | NBKIT | SB | 4726 | 5715115991222 | 44.474 | 28.169 | 800 | 600 | 672 | MM | 97.8428 | 61.9718 | 31.4961 | 23.622 | 26.4567 | 4SE
92543058 | Spare impeller 12.99/330 1.4308 | NBKIT | SB | 4726 | 5715115991239 | 44.474 | 28.169 | 800 | 600 | 672 | MM | 97.8428 | 61.9718 | 31.4961 | 23.622 | 26.4567 | 4SE
92543059 | Spare impeller 12.20/310 1.4308 | NBKIT | SB | 4726 | 5715115991246 | 44.474 | 28.169 | 800 | 600 | 672 | MM | 97.8428 | 61.9718 | 31.4961 | 23.622 | 26.4567 | 4SE
92543060 | Spare impeller 13.46/342 1.4308 | NBKIT | SB | 4726 | 5715115991253 | 44.474 | 28.169 | 800 | 600 | 672 | MM | 97.8428 | 61.9718 | 31.4961 | 23.622 | 26.4567 | 4SE
92543061 | Spare impeller 12.60/320 1.4308 | NBKIT | SB | 4726 | 5715115991260 | 44.474 | 28.169 | 800 | 600 | 672 | MM | 97.8428 | 61.9718 | 31.4961 | 23.622 | 26.4567 | 4SE
92543062 | Spare impeller 15.59/396 1.4408 | NBKIT | SB | 5604 | 5715115991277 | 44.474 | 28.169 | 800 | 600 | 672 | MM | 97.8428 | 61.9718 | 31.4961 | 23.622 | 26.4567 | 4SE
92543063 | Spare impeller 14.25/362 1.4408 | NBKIT | SB | 5604 | 5715115991284 | 44.474 | 28.169 | 800 | 600 | 672 | MM | 97.8428 | 61.9718 | 31.4961 | 23.622 | 26.4567 | 4SE
92543064 | Spare impeller 12.99/330 1.4408 | NBKIT | SB | 5604 | 5715115991291 | 44.474 | 28.169 | 800 | 600 | 672 | MM | 97.8428 | 61.9718 | 31.4961 | 23.622 | 26.4567 | 4SE
92543065 | Spare impeller 12.20/310 1.4408 | NBKIT | SB | 5604 | 5715115991307 | 44.474 | 28.169 | 800 | 600 | 672 | MM | 97.8428 | 61.9718 | 31.4961 | 23.622 | 26.4567 | 4SE
92543066 | Spare impeller 13.46/342 1.4408 | NBKIT | SB | 5604 | 5715115991314 | 44.474 | 28.169 | 800 | 600 | 672 | MM | 97.8428 | 61.9718 | 31.4961 | 23.622 | 26.4567 | 4SE
92543067 | Spare impeller 12.60/320 1.4408 | NBKIT | SB | 5604 | 5715115991321 | 44.474 | 28.169 | 800 | 600 | 672 | MM | 97.8428 | 61.9718 | 31.4961 | 23.622 | 26.4567 | 4SE
92543068 | Spare impeller 14.76/375 1.4308 | NBKIT | SB | 4837 | 5715115991338 | 45.955 | 29.65 | 800 | 600 | 672 | MM | 101.101 | 65.23 | 31.4961 | 23.622 | 26.4567 | 4SE
92543069 | Spare impeller 13.66/347 1.4308 | NBKIT | SB | 9505 | 5715115991345 | 45.955 | 29.65 | 800 | 600 | 672 | MM | 101.101 | 65.23 | 31.4961 | 23.622 | 26.4567 | 4SE
92543070 | Spare impeller 12.48/317 1.4308 | NBKIT | SB | 9505 | 5715115991352 | 45.955 | 29.65 | 800 | 600 | 672 | MM | 101.101 | 65.23 | 31.4961 | 23.622 | 26.4567 | 4SE
92543071 | Spare impeller 16.34/415 1.4308 | NBKIT | SB | 8951 | 5715115991369 | 45.955 | 29.65 | 800 | 600 | 672 | MM | 101.101 | 65.23 | 31.4961 | 23.622 | 26.4567 | 4SE
92543072 | Spare impeller 14.92/379 1.4308 | NBKIT | SB | 4837 | 5715115991376 | 45.955 | 29.65 | 800 | 600 | 672 | MM | 101.101 | 65.23 | 31.4961 | 23.622 | 26.4567 | 4SE
92543073 | Spare impeller 13.82/351 1.4308 | NBKIT | SB | 4837 | 5715115991383 | 45.955 | 29.65 | 800 | 600 | 672 | MM | 101.101 | 65.23 | 31.4961 | 23.622 | 26.4567 | 4SE
92543074 | Spare impeller 12.95/329 1.4308 | NBKIT | SB | 9505 | 5715115991390 | 45.955 | 29.65 | 800 | 600 | 672 | MM | 101.101 | 65.23 | 31.4961 | 23.622 | 26.4567 | 4SE
92543075 | Spare impeller 14.76/375 1.4408 | NBKIT | SB | 5752 | 5715115991406 | 45.955 | 29.65 | 800 | 600 | 672 | MM | 101.101 | 65.23 | 31.4961 | 23.622 | 26.4567 | 4SE
92543076 | Spare impeller 13.66/347 1.4408 | NBKIT | SB | 8850 | 5715115991413 | 45.955 | 29.65 | 800 | 600 | 672 | MM | 101.101 | 65.23 | 31.4961 | 23.622 | 26.4567 | 4SE
92543077 | Spare impeller 12.48/317 1.4408 | NBKIT | SB | 11197 | 5715115991420 | 45.955 | 29.65 | 800 | 600 | 672 | MM | 101.101 | 65.23 | 31.4961 | 23.622 | 26.4567 | 4SE
92543078 | Spare impeller 16.34/415 1.4408 | NBKIT | SB | 8294 | 5715115991437 | 45.955 | 29.65 | 800 | 600 | 672 | MM | 101.101 | 65.23 | 31.4961 | 23.622 | 26.4567 | 4SE
92543079 | Spare impeller 14.92/379 1.4408 | NBKIT | SB | 5752 | 5715115991444 | 45.955 | 29.65 | 800 | 600 | 672 | MM | 101.101 | 65.23 | 31.4961 | 23.622 | 26.4567 | 4SE
92543080 | Spare impeller 13.82/351 1.4408 | NBKIT | SB | 5752 | 5715115991451 | 45.955 | 29.65 | 800 | 600 | 672 | MM | 101.101 | 65.23 | 31.4961 | 23.622 | 26.4567 | 4SE
92543081 | Spare impeller 12.95/329 1.4408 | NBKIT | SB | 11197 | 5715115991468 | 45.955 | 29.65 | 800 | 600 | 672 | MM | 101.101 | 65.23 | 31.4961 | 23.622 | 26.4567 | 4SE
92543279 | Bulk, pressure spring, Hastelloy C 5pcs | VACKT | SF | 289 | 5715115994452 | 0.1 | 0.1 | 150 | 100 | 100 | MM | 0.22 | 0.22 | 5.9055 | 3.937 | 3.937 | 4SE
92543429 | Kit, Chamber stack CR/N215-1-1 36/22 | XCRKT | SC | 8157 | 5715115996494 | 23.955 | 18.629 | 822 | 414 | 421 | MM | 52.701 | 40.9838 | 32.3622 | 16.2992 | 16.5748 | 4SE
92543438 | Kit, Chamber stack CR/N215-3-2 36/28 THD | XCRKT | SC | 16127 | 5715115996586 | 42.207 | 36.881 | 822 | 414 | 421 | MM | 92.8554 | 81.1382 | 32.3622 | 16.2992 | 16.5748 | 4SE
92543442 | Kit, Chamber stack CR/N215-3-2 36/28 THD | XCRKT | SC | 16361 | 5715115996623 | 42.515 | 37.189 | 822 | 414 | 421 | MM | 93.533 | 81.8158 | 32.3622 | 16.2992 | 16.5748 | 4SE
92543465 | Kit, Chamber stack CR/N255-1 36/28 THD | XCRKT | SC | 8096 | 5715115996852 | 25.369 | 20.043 | 822 | 414 | 421 | MM | 55.8118 | 44.0946 | 32.3622 | 16.2992 | 16.5748 | 4SE
92543479 | Kit, Chamber stack CR/N255-3 36/36 THD | XCRKT | SC | 17584 | 5715115996999 | 43.32 | 37.994 | 822 | 414 | 421 | MM | 95.304 | 83.5868 | 32.3622 | 16.2992 | 16.5748 | 4SE
92543671 | CR215-2-1 A-G-A-E-HQQE 444TSD 60 HZ | CL215 | IC | 42408 | 5715116000367 | 418.077 | 301.409 | 1756 | 801 | 890 | MM | 919.7694 | 663.0998 | 69.1339 | 31.5354 | 35.0394 | 2IN
92543672 | CR215-2-1 A-G-A-V-HQQV 444TSD 60 HZ | CL215 | IC | 42538 | 5715116000381 | 418.077 | 301.409 | 1756 | 801 | 890 | MM | 919.7694 | 663.0998 | 69.1339 | 31.5354 | 35.0394 | 2IN
92543673 | CRN215-2-1 A-G-A-E-HQQE 444TSD 60 HZ | CN215 | IC | 54190 | 5715116000404 | 434.726 | 318.058 | 1756 | 801 | 890 | MM | 956.3972 | 699.7276 | 69.1339 | 31.5354 | 35.0394 | 2IN
92543674 | CRN215-2-1 A-G-A-V-HQQV 444TSD 60 HZ | CN215 | IC | 54320 | 5715116000626 | 434.726 | 318.058 | 1756 | 801 | 890 | MM | 956.3972 | 699.7276 | 69.1339 | 31.5354 | 35.0394 | 2IN
92543675 | CRN215-2-1 A-P-A-E-HQQE 444TSD 60 HZ | CN215 | IC | 56328 | 5715116000640 | 417.042 | 300.374 | 1756 | 801 | 890 | MM | 917.4924 | 660.8228 | 69.1339 | 31.5354 | 35.0394 | 2IN
92543677 | CRN215-2-1 A-P-A-V-HQQV 444TSD 60 HZ | CN215 | IC | 56458 | 5715116000671 | 417.042 | 300.374 | 1756 | 801 | 890 | MM | 917.4924 | 660.8228 | 69.1339 | 31.5354 | 35.0394 | 2IN
92543678 | CR215-2-1 A-G-A-E-HQQE 460Y 60 HZ | CL215 | IC | 67058 | 5715116000695 | 1314.893 | 1097.879 | 2761 | 1106 | 1280 | MM | 2892.7646 | 2415.3338 | 108.7008 | 43.5433 | 50.3937 | 2IN
92543679 | CR215-2-1 A-G-A-V-HQQV 460Y 60 HZ | CL215 | IC | 67200 | 5715116000817 | 1314.893 | 1097.879 | 2761 | 1106 | 1280 | MM | 2892.7646 | 2415.3338 | 108.7008 | 43.5433 | 50.3937 | 2IN
92543680 | CRN215-2-1 A-G-A-E-HQQE 460Y 60 HZ | CN215 | IC | 79734 | 5715116000831 | 1331.542 | 1114.528 | 2761 | 1106 | 1280 | MM | 2929.3924 | 2451.9616 | 108.7008 | 43.5433 | 50.3937 | 2IN
92543681 | CRN215-2-1 A-G-A-V-HQQV 460Y 60 HZ | CN215 | IC | 79875 | 5715116000855 | 1331.542 | 1114.528 | 2761 | 1106 | 1280 | MM | 2929.3924 | 2451.9616 | 108.7008 | 43.5433 | 50.3937 | 2IN
92543682 | CRN215-2-1 A-P-A-E-HQQE 460Y 60 HZ | CN215 | IC | 81872 | 5715116000879 | 1313.858 | 1096.844 | 2761 | 1106 | 1280 | MM | 2890.4876 | 2413.0568 | 108.7008 | 43.5433 | 50.3937 | 2IN
92543683 | CRN215-2-1 A-P-A-V-HQQV 460Y 60 HZ | CN215 | IC | 82013 | 5715116000893 | 1313.858 | 1096.844 | 2761 | 1106 | 1280 | MM | 2890.4876 | 2413.0568 | 108.7008 | 43.5433 | 50.3937 | 2IN
92543712 | 10N6-30957-1A0008-2901P BXRNCNSN99AA | LC000 | CE | 32631 | 5715116001333 | 577.449 | 577.449 | 812.8 | 609.6 | 660.4 | MM | 1270.3878 | 1270.3878 | 32 | 24 | 26 | 1CBS
92543719 | 10N6-50157-150008-2942P BPRNCNSN99AA | LC000 | CE | 58436 | 5715116001500 | 1529 | 1529 | 1524 | 660.4 | 736.6 | MM | 3363.8 | 3363.8 | 60 | 26 | 29 | 1CBS
92543728 | 14-15959-13036A-2851P BPR4C8S101AA | LCSCA | CE | 9875 | 5715116001937 | 360 | 360 | 1219.2 | 812.8 | 609.6 | MM | 792 | 792 | 48 | 32 | 24 | 1CBS
92543790 | 16-60125-1A0108-1684P BPR1CNS101AA | VL000 | CE | 14297 | 5715116002088 | 458 | 458 | 1270 | 558.8 | 736.6 | MM | 1007.6 | 1007.6 | 50 | 22 | 29 | 1CBS
92544258 | 16-30957-A41107-2881P BPRNCNSN01BB | VL000 | CE | 17686 | 5715116009940 | 535 | 535 | 1270 | 558.8 | 736.6 | MM | 1177 | 1177 | 50 | 22 | 29 | 1CBS
92544697 | Kit, Chamber Stack CR 90-3-2 | CRLKT | SC | 7289 | 5715116017785 | 12.119 | 11.143 | 794 | 196 | 311 | MM | 26.6618 | 24.5146 | 31.2598 | 7.7165 | 12.2441 | 4SE
92544720 | Kit, Chamber Stack CR 64-3 | CRLKT | SC | 6824 | 5715116018126 | 11.037 | 10.061 | 794 | 196 | 311 | MM | 24.2814 | 22.1342 | 31.2598 | 7.7165 | 12.2441 | 4SE
92544795 | 625R150- 1A 6NPT 6"3X440-480/60 | SP125 | WG | 16712 | 5715116019284 | 113.07 | 88.8 | 1690 | 290 | 365 | MM | 248.754 | 195.36 | 66.5354 | 11.4173 | 14.3701 | 3WU
92544816 | 11-20121-133P08-1822P BPRNC2S101AA | LF000 | CE | 11029 | 5715116023649 | 417 | 417 | 1219.2 | 812.8 | 609.6 | MM | 917.4 | 917.4 | 48 | 32 | 24 | 1CBS
92544920 | bulk, flange 1 1/4" PVC 8 pcs. | MDAKT | SF | 1433 | 5715116021249 | 2.16 | 2.16 | 250 | 250 | 200 | MM | 4.752 | 4.752 | 9.8425 | 9.8425 | 7.874 | 4SE
92545170 | 77N50-10 2NPT 4" 60 | SP14P | WG | 5836 | 5715116025551 | 12.803 | 11.373 | 1200 | 120 | 110 | MM | 28.1666 | 25.0206 | 47.2441 | 4.7244 | 4.3307 | 3WU
92545305 | Spare, measuring glass 4000g/h CL2 | VACKT | SF | 4772 | 5715116028248 | 0.454 | 0.126 | 312 | 282 | 60 | MM | 0.9988 | 0.2772 | 12.2835 | 11.1024 | 2.3622 | 4SE
92545308 | Spare, measuring glass 2000g/h CL2 | VACKT | SF | 4772 | 5715116028293 | 1.34 | 1.34 | 360 | 250 | 180 | MM | 2.948 | 2.948 | 14.1732 | 9.8425 | 7.0866 | 4SE
92545312 | Spare, measuring glass 20kg/h CL2 | VACKT | SF | 4775 | 5715116028453 | 4.7 | 4.7 | 560 | 370 | 370 | MM | 10.34 | 10.34 | 22.0472 | 14.5669 | 14.5669 | 4SE
92545314 | Spare, measuring glass 40kg/h CL2 | VACKT | SF | 4775 | 5715116028484 | 0.7 | 0.7 | 340 | 290 | 70 | MM | 1.54 | 1.54 | 13.3858 | 11.4173 | 2.7559 | 4SE
92545316 | Spare, measuring glass 70kg/h CL2 | VACKT | SF | 6676 | 5715116028613 | 1.828 | 1.5 | 312 | 282 | 60 | MM | 4.0216 | 3.3 | 12.2835 | 11.1024 | 2.3622 | 4SE
92545334 | Spare, measuring glass 120kg/h CL2 | VACKT | SF | 6785 | 5715116028736 | 3.16 | 3.16 | 380 | 380 | 180 | MM | 6.952 | 6.952 | 14.9606 | 14.9606 | 7.0866 | 4SE
92545336 | Spare, measuring glass 200kg/h CL2 | VACKT | SF | 6676 | 5715116028767 | 1.898 | 1.57 | 362 | 239 | 164 | MM | 4.1756 | 3.454 | 14.252 | 9.4094 | 6.4567 | 4SE
92545443 | 10N6-40959-AA0008-1921P BPRNCNSN99AA | LC000 | CE | 21833 | 5715116030845 | 896 | 896 | 1219.2 | 812.8 | 609.6 | MM | 1971.2 | 1971.2 | 48 | 32 | 24 | 1CBS
92546192 | Kit, Chamber stack CR 15-12 | CRMKT | SC | 5285 | 5715116043982 | 12 | 12 | 800 | 210 | 310 | MM | 26.4 | 26.4 | 31.4961 | 8.2677 | 12.2047 | 4SE
92546234 | Spare, measuring glass 1000g/h CL2 | VACKT | SF | 661 | 5715116044699 | 0.1 | 0.1 | 150 | 100 | 100 | MM | 0.22 | 0.22 | 5.9055 | 3.937 | 3.937 | 4SE
92546456 | Spare motor 99529464 MG100LC-2 3kW B05 | MO5KT | SC | 1465 | 5715116047843 | 26.44 | 26.44 | 440 | 280 | 310 | MM | 58.168 | 58.168 | 17.3228 | 11.0236 | 12.2047 | 4SE
92546558 | Spare,MMG160MB 3X480D-2 15KW B5-42 | MO6KT | SC | 4646 | 5715116049199 | 171.002 | 134 | 765 | 575 | 530 | MM | 376.2044 | 294.8 | 30.1181 | 22.6378 | 20.8661 | 4SE
92546601 | NBS 050-070/6.46AASG6S5ESBQQESX2 | NBS00 | CC | 18234 | 5715116049472 | 385.431 | 385.283 | 1183.112 | 691.88 | 558 | MM | 847.9482 | 847.6226 | 46.5792 | 27.2394 | 21.9685 | 1CBS
92546689 | CIM 550 Ethernet GiC Add-on cpl. Packed | IOTXX | II | 203 | 5715116051451 | 0.337 | 0.042 | 0 | 0 | 0 |  | 0.7414 | 0.0924 |  |  |  | 2IN
92546950 | Spare,PRES TRAS. MBS3000 0-16BAR GB04 | HYKIT | SB | 427 | 5715116056081 | 0.38 | 0.38 | 190 | 190 | 160 | MM | 0.836 | 0.836 | 7.4803 | 7.4803 | 6.2992 | 4SE
92547097 | Spare,Impeller 100-160/160 D24 CI | NBKIT | SB | 681 | 5715116057972 | 4.414 | 4.11 | 341 | 292 | 136 | MM | 9.7108 | 9.042 | 13.4252 | 11.4961 | 5.3543 | 4SE
92547162 | Spare,Lantern ring,X6,PTFE | PASE1 | SB | 639 | 5715116058689 | 0.16 | 0.16 | 200 | 130 | 130 | MM | 0.352 | 0.352 | 7.874 | 5.1181 | 5.1181 | 4SE
92547442 | KIT,SEAL,KPVS,GROUP 3,1,O28P1O81 (F4) | PAREP | SB | 915 | 5715116064079 | 2.3 | 2.3 | 0 | 0 | 0 |  | 5.06 | 5.06 |  |  |  | 4SE
92547445 | KIT,SEAL,KPVS,GROUP 3,21S,XP1O81 (X4) | PAREP | SB | 400 | 5715116064239 | 2.1 | 2.1 | 0 | 0 | 0 |  | 4.62 | 4.62 |  |  |  | 4SE
92547449 | 10N6-30127-1A0008-1852P BPRNCNSNTCAA | LC000 | CE | 7857 | 5715116064413 | 391 | 391 | 1219.2 | 812.8 | 609.6 | MM | 860.2 | 860.2 | 48 | 32 | 24 | 1CBS
92547617 | Bulk, O-ring 221.84x3.53 EPDM 5 PC | NBKIT | SB | 107 | 5715116066127 | 0.1 | 0.1 | 200 | 200 | 100 | MM | 0.22 | 0.22 | 7.874 | 7.874 | 3.937 | 4SE
92547630 | Bulk, O-ring 221,84x3,53 FKM 5 PC | NBKIT | SB | 451 | 5715116066158 | 0.12 | 0.12 | 180 | 90 | 60 | MM | 0.264 | 0.264 | 7.0866 | 3.5433 | 2.3622 | 4SE
92547662 | Bulk, O-ring 171.04x3.53 EPDM 5 PC | NBKIT | SB | 168 | 5715116066479 | 0.3 | 0.3 | 340 | 290 | 60 | MM | 0.66 | 0.66 | 13.3858 | 11.4173 | 2.3622 | 4SE
92547787 | Bulk Hex head screw M16x35 A2-70 DIN933 | WLSKT | SD | 142 | 5715116068749 | 0.88 | 0.88 | 90 | 180 | 60 | MM | 1.936 | 1.936 | 3.5433 | 7.0866 | 2.3622 | 4SE
92547885 | Spare,ML160AA 3x230/460-2 15HP Mexico | MO5KT | SC | 5682 | 5715116070261 | 110.207 | 89 | 765 | 800 | 810 | MM | 242.4554 | 195.8 | 30.1181 | 31.4961 | 31.8898 | 4SE
92548196 | 10N6-20709-140008-1871P BPRNCNSNTCAA | LC000 | CE | 6203 | 5715116075372 | 296 | 296 | 812.8 | 609.6 | 660.4 | MM | 651.2 | 651.2 | 32 | 24 | 26 | 1CBS
92548216 | 14-30707-13036A-2682P BPR4C8S101AA | LCSCA | CE | 6826 | 5715116075839 | 188 | 188 | 1219.2 | 812.8 | 609.6 | MM | 413.6 | 413.6 | 48 | 32 | 24 | 1CBS
92548244 | 10-30707-73000X-1821P BPRNCNSN01AA | LC000 | CE | 4693 | 5715116076126 | 222.215 | 222.215 | 1219.2 | 812.8 | 609.6 | MM | 488.873 | 488.873 | 48 | 32 | 24 | 1CBS
92548258 | Spare,seal hsg lwr 250SUB,CI | YZSUB | SD | 1917 | 5715116076850 | 54.2 | 54.2 | 0 | 0 | 0 |  | 119.24 | 119.24 |  |  |  | 4SE
92548274 | 10-25123-630008-2782P BPR3CNSN01AA | LC000 | CE | 5376 | 5715116076713 | 290 | 290 | 1219.2 | 812.8 | 609.6 | MM | 638 | 638 | 48 | 32 | 24 | 1CBS
92548364 | 29-80125-150008-2824P BPRNC2S101AA | SPLK0 | CF | 37811 | 5715116078229 | 1330 | 1330 | 2794 | 1270 | 1066.8 | MM | 2926 | 2926 | 110 | 50 | 42 | 1CBS
92548381 | 11-50123-7A6P08-1872P BPRNC2S101AA | LF000 | CE | 16759 | 5715116078359 | 818 | 818 | 1524 | 660.4 | 736.6 | MM | 1799.6 | 1799.6 | 60 | 26 | 29 | 1CBS
92548382 | 10UN-50123-1A0008-2892P BPRNCNSNTCAA | LC000 | CE | 12422 | 5715116078366 | 878 | 878 | 1219.2 | 812.8 | 609.6 | MM | 1931.6 | 1931.6 | 48 | 32 | 24 | 1CBS
92548383 | 16-40707-140108-1891P BPR3CNSN01AA | VL000 | CE | 9426 | 5715116078380 | 550 | 550 | 1219.2 | 812.8 | 609.6 | MM | 1210 | 1210 | 48 | 32 | 24 | 1CBS
92548559 | Spare,IMP cpl. LF40129G 304 Bala 293.8 | PASE1 | SB | 2511 | 5715116080857 | 13.79 | 13.79 | 500 | 500 | 410 | MM | 30.338 | 30.338 | 19.685 | 19.685 | 16.1417 | 4SE
92548662 | Spare,AUX contactor block MX LV429387 | SYCKT | SB | 804 | 5715116082301 | 2.42 | 0.02 | 555 | 371 | 367 | MM | 5.324 | 0.044 | 21.8504 | 14.6063 | 14.4488 | 4SE
92548685 | Spare,MPC Compact NSX250N TM250D 3P3D | HYKIT | SB | 1715 | 5715116082608 | 6.4 | 4 | 555 | 371 | 367 | MM | 14.08 | 8.8 | 21.8504 | 14.6063 | 14.4488 | 4SE
92548920 | 10UN-60123-1A0008-2902P BPRNCNSNTCAA | LC000 | CE | 14748 | 5715116086804 | 1110 | 1110 | 1524 | 660.4 | 736.6 | MM | 2442 | 2442 | 60 | 26 | 29 | 1CBS
92548921 | KIT,WEAR RING,L,50957,M4 | PAREP | SB | 905 | 5715116087115 | 1 | 1 | 0 | 0 | 0 |  | 2.2 | 2.2 |  |  |  | 4SE
92549179 | Sensor, chlorine dioxide 0-2ppm, E-528 | MCDID | IJ | 5325 | 5715116090641 | 0.41 | 0.26 | 0 | 0 | 0 |  | 0.902 | 0.572 |  |  |  | 2IN
92549181 | NBS 050-070/5.59-4.49AASG6S2ESBQQEPX2 | NBS00 | CC | 14651 | 5715116090672 | 262.249 | 262.101 | 1069.18 | 625.08 | 532.6 | MM | 576.9478 | 576.6222 | 42.0937 | 24.6094 | 20.9685 | 1CBS
92549188 | Sensor, chlorine dioxide 0-20ppm, E-528 | MCDID | IJ | 5325 | 5715116091013 | 0.41 | 0.26 | 0 | 0 | 0 |  | 0.902 | 0.572 |  |  |  | 2IN
92549189 | Kit, ClO2 electrolyte, membr. cap, E-528 | MCOKT | SF | 392 | 5715116091020 | 0.28 | 0.28 | 200 | 150 | 100 | MM | 0.616 | 0.616 | 7.874 | 5.9055 | 3.937 | 4SE
92549391 | SPARE,BRACKET,JM,X3,SGL SL,4.5",KMCOC | PAREP | SB | 357 | 5715116094502 | 15 | 15 | 0 | 0 | 0 |  | 33 | 33 |  |  |  | 4SE
92549392 | SPARE,BRACKET,JM,X3,SGL SL,4.5" FUSECX | PAREP | SB | 803 | 5715116094519 | 15 | 15 | 0 | 0 | 0 |  | 33 | 33 |  |  |  | 4SE
92549427 | 10N6-15507-13000X-2741P BPR4CNSN99EP | LC000 | CE | 7705 | 5715116095837 | 123 | 123 | 812.8 | 609.6 | 660.4 | MM | 270.6 | 270.6 | 32 | 24 | 26 | 1CBS
92549457 | 14-15959-14036A-2871P BPR4C8S101AA | LCSCA | CE | 11272 | 5715116096087 | 478 | 478 | 1219.2 | 812.8 | 609.6 | MM | 1051.6 | 1051.6 | 48 | 32 | 24 | 1CBS
92549514 | 16-12707-130108-1502P BPR3CNSN01AA | VL000 | CE | 2752 | 5715116096605 | 122 | 122 | 1219.2 | 812.8 | 609.6 | MM | 268.4 | 268.4 | 48 | 32 | 24 | 1CBS
92550083 | Spare,Nameplate 99583212 with order info | PASE1 | SB | 823 | 5715116104249 | 0.1 | 0.1 | 1 | 1 | 1 | MM | 0.22 | 0.22 | 0.03937 | 0.03937 | 0.03937 | 4SE
92550259 | 11-30157-1A6P08-1892P BPRNC2S101AA | LF000 | CE | 19430 | 5715116107561 | 891 | 891 | 1524 | 660.4 | 736.6 | MM | 1960.2 | 1960.2 | 60 | 26 | 29 | 1CBS
92550371 | 10-30957-13000X-1772P BPRNCNSN01AA | LC000 | CE | 6528 | 5715116110974 | 195 | 195 | 1219.2 | 812.8 | 609.6 | MM | 429 | 429 | 48 | 32 | 24 | 1CBS
92550873 | 29-60154-150001-1962P BPRNC2S101AA | SPLK0 | CF | 49244 | 5715116119403 | 2868 | 2868 | 2794 | 1270 | 1066.8 | MM | 6309.6 | 6309.6 | 110 | 50 | 42 | 1CBS
92551182 | Spare,O-ring FKM | BMEKT | SC | 108 | 5715116129006 | 0.278 | 0.063 | 185 | 185 | 97 | MM | 0.6116 | 0.1386 | 7.2835 | 7.2835 | 3.8189 | 4SE
92551447 | spare,motor f.mixer 0,09kW 220-240V 1AC | DBAKT | SF | 2374 | 5715116133485 | 5.62 | 5.62 | 250 | 230 | 250 | MM | 12.364 | 12.364 | 9.8425 | 9.0551 | 9.8425 | 4SE
92551486 | 10N6-40157-150008-1922P BXRNCNSNTCAA | LC000 | CE | 24393 | 5715116134260 | 1154 | 1154 | 1270 | 558.8 | 736.6 | MM | 2538.8 | 2538.8 | 50 | 22 | 29 | 1CBS
92551667 | 10-30505-130001-2552P,5" BAC301300 F-1 | LC000 | CE | 5228 | 5715116136363 | 80 | 80 | 812.8 | 609.6 | 660.4 | MM | 176 | 176 | 32 | 24 | 26 | 1CBS
92551689 | 10UN-30957-130008-1742P BPRNCNSNTCAA | LC000 | CE | 5130 | 5715116136608 | 233 | 233 | 1219.2 | 812.8 | 609.6 | MM | 512.6 | 512.6 | 48 | 32 | 24 | 1CBS
92551756 | Spare,Seal housing NX6 PKG/seal CI | PASE1 | SB | 1302 | 5715116137933 | 13.6 | 13.6 | 450 | 450 | 510 | MM | 29.92 | 29.92 | 17.7165 | 17.7165 | 20.0787 | 4SE
92551941 | Spare,Shaft KPV 60198 X6 CCW H420 | PASE1 | SB | 2149 | 5715116139739 | 27 | 27 | 1000 | 200 | 230 | MM | 59.4 | 59.4 | 39.3701 | 7.874 | 9.0551 | 4SE
92551942 | Spare,IMP cpl.LSV200-150-483D 304Ba421.6 | PASE1 | SB | 6470 | 5715116139753 | 42.3 | 42.3 | 600 | 600 | 360 | MM | 93.06 | 93.06 | 23.622 | 23.622 | 14.1732 | 4SE
92552183 | 11-30707-133P08-2871P BPRNC2S101AA | LF000 | CE | 13238 | 5715116144252 | 568 | 568 | 1524 | 660.4 | 736.6 | MM | 1249.6 | 1249.6 | 60 | 26 | 29 | 1CBS
92552304 | 10-40707-130008-2742P BPRNCNS101FT | LC000 | CE | 6466 | 5715116145860 | 618 | 618 | 1219.2 | 812.8 | 609.6 | MM | 1359.6 | 1359.6 | 48 | 32 | 24 | 1CBS
92552322 | Kit,wear part, CR/I/N15/20 -6 stages FPV | CRMKT | SC | 471 | 5715116146065 | 1.22 | 1.22 | 340 | 290 | 140 | MM | 2.684 | 2.684 | 13.3858 | 11.4173 | 5.5118 | 4SE
92552324 | Spare,Impeller 80-160/168, ISO D32, CI | NBKIT | SB | 700 | 5715116146089 | 4.534 | 4.23 | 341 | 292 | 136 | MM | 9.9748 | 9.306 | 13.4252 | 11.4961 | 5.3543 | 4SE
92552449 | Spare,Coupling half HL3 2.00"x3.00" CI | PASE1 | SB | 930 | 5715116147758 | 20 | 20 | 340 | 340 | 420 | MM | 44 | 44 | 13.3858 | 13.3858 | 16.5354 | 4SE
92552533 | Spare,Stuffing cpl. 16mm SQ,L56.25"-5pcs | PASE1 | SB | 1239 | 5715116148663 | 1.26 | 1.26 | 340 | 290 | 600 | MM | 2.772 | 2.772 | 13.3858 | 11.4173 | 23.622 | 4SE
92552768 | kit, tappet DMX226M | MDAKT | SF | 506 | 5715116154343 | 0.5 | 0.5 | 180 | 10 | 10 | MM | 1.1 | 1.1 | 7.0866 | 0.3937 | 0.3937 | 4SE
92553337 | Spare,Shaft,1H,SGL-Seal,H420 | PASE1 | SB | 806 | 5715116162782 | 4.6 | 4.6 | 550 | 200 | 230 | MM | 10.12 | 10.12 | 21.6535 | 7.874 | 9.0551 | 4SE
92553495 | 16-20705-130108-1651 BAR1CNSN01FT | VL000 | CE | 4131 | 5715116166094 | 95 | 95 | 812.8 | 609.6 | 660.4 | MM | 209 | 209 | 32 | 24 | 26 | 1CBS
92553526 | Spare,Gasket 7671A pedestal cover plate | YZSCW | SD | 218 | 5715116167435 | 0.093 | 0.093 | 180 | 160 | 70 | MM | 0.2046 | 0.2046 | 7.0866 | 6.2992 | 2.7559 | 4SE
92553538 | Spare,O-ring,5.237"id x 3/32" cs Buna | YZSCW | SD | 212 | 5715116167725 | 0.009 | 0.009 | 160 | 100 | 10 | MM | 0.0198 | 0.0198 | 6.2992 | 3.937 | 0.3937 | 4SE
92553539 | Spare,O-ring,5-3/4"id x 3/32" cs Buna | YZSCW | SD | 340 | 5715116167732 | 0.009 | 0.009 | 160 | 100 | 10 | MM | 0.0198 | 0.0198 | 6.2992 | 3.937 | 0.3937 | 4SE
92553592 | 28-50707-130268-25D2MS2 GSR3C8SN01SE | VSEJU | CE | 8313 | 5715116168388 | 280 | 280 | 1219.2 | 812.8 | 609.6 | MM | 616 | 616 | 48 | 32 | 24 | 1CBS
92553597 | KIT,STAND,SESL,4" SUCTION | PAREP | SB | 3700 | 5715116168654 | 250 | 250 | 0 | 0 | 0 |  | 550 | 550 |  |  |  | 4SE
92553598 | KIT,STAND,SESL,6" SUCTION | PAREP | SB | 3767 | 5715116168661 | 250 | 250 | 0 | 0 | 0 |  | 550 | 550 |  |  |  | 4SE
92553599 | KIT,STAND,SESL,8" SUCTION | PAREP | SB | 4440 | 5715116168678 | 500 | 500 | 0 | 0 | 0 |  | 1100 | 1100 |  |  |  | 4SE
92553613 | KIT,SEPARATOR,NYLON,KPV/S ASSY COPPER | PAREP | SB | 1274 | 5715116168760 | 18 | 18 | 0 | 0 | 0 |  | 39.6 | 39.6 |  |  |  | 4SE
92553620 | KIT,STAND,SESL,10" SUCTION | PAREP | SB | 4574 | 5715116168685 | 500 | 500 | 0 | 0 | 0 |  | 1100 | 1100 |  |  |  | 4SE
92553758 | 16-20959-140108-1871P BPR1CNS101AA | VL000 | CE | 7757 | 5715116170428 | 420 | 420 | 1219.2 | 812.8 | 609.6 | MM | 924 | 924 | 48 | 32 | 24 | 1CBS
92553810 | Spare impeller 6.97/177 1.4517 | NBKIT | SB | 961 | 5715116171067 | 3.171 | 2.872 | 370 | 247 | 180 | MM | 6.9762 | 6.3184 | 14.5669 | 9.7244 | 7.0866 | 4SE
92553811 | Spare impeller 5.87/149 1.4517 | NBKIT | SB | 2298 | 5715116171074 | 3.171 | 2.872 | 370 | 247 | 180 | MM | 6.9762 | 6.3184 | 14.5669 | 9.7244 | 7.0866 | 4SE
92553812 | Spare impeller 6.10/155 1.4517 | NBKIT | SB | 2298 | 5715116171081 | 3.171 | 2.872 | 370 | 247 | 180 | MM | 6.9762 | 6.3184 | 14.5669 | 9.7244 | 7.0866 | 4SE
92553813 | Spare impeller 5.71/145 1.4517 | NBKIT | SB | 3765 | 5715116171098 | 3.171 | 2.872 | 370 | 247 | 180 | MM | 6.9762 | 6.3184 | 14.5669 | 9.7244 | 7.0866 | 4SE
92553814 | Spare impeller 4.29/109 1.4517 | NBKIT | SB | 3765 | 5715116171104 | 3.171 | 2.872 | 370 | 247 | 180 | MM | 6.9762 | 6.3184 | 14.5669 | 9.7244 | 7.0866 | 4SE
92553815 | Spare impeller 5.55/141 1.4517 | NBKIT | SB | 2298 | 5715116171111 | 3.171 | 2.872 | 370 | 247 | 180 | MM | 6.9762 | 6.3184 | 14.5669 | 9.7244 | 7.0866 | 4SE
92553816 | Spare impeller 5.00/127 1.4517 | NBKIT | SB | 3765 | 5715116171128 | 3.171 | 2.872 | 370 | 247 | 180 | MM | 6.9762 | 6.3184 | 14.5669 | 9.7244 | 7.0866 | 4SE
92553817 | Spare impeller 6.93/176 1.4517 | NBKIT | SB | 1513 | 5715116171135 | 3.329 | 3.03 | 370 | 247 | 180 | MM | 7.3238 | 6.666 | 14.5669 | 9.7244 | 7.0866 | 4SE
92553818 | Spare impeller 6.30/160 1.4517 | NBKIT | SB | 1513 | 5715116171142 | 3.329 | 3.03 | 370 | 247 | 180 | MM | 7.3238 | 6.666 | 14.5669 | 9.7244 | 7.0866 | 4SE
92553819 | Spare impeller 5.59/142 1.4517 | NBKIT | SB | 1513 | 5715116171159 | 3.329 | 3.03 | 370 | 247 | 180 | MM | 7.3238 | 6.666 | 14.5669 | 9.7244 | 7.0866 | 4SE
92553820 | Spare impeller 5.04/128 1.4517 | NBKIT | SB | 1513 | 5715116171166 | 3.329 | 3.03 | 370 | 247 | 180 | MM | 7.3238 | 6.666 | 14.5669 | 9.7244 | 7.0866 | 4SE
92553821 | Spare impeller 4.49/114 1.4517 | NBKIT | SB | 1603 | 5715116171173 | 3.329 | 3.03 | 370 | 247 | 180 | MM | 7.3238 | 6.666 | 14.5669 | 9.7244 | 7.0866 | 4SE
92553822 | Spare impeller 6.93/176 1.4517 | NBKIT | SB | 1513 | 5715116171180 | 3.394 | 3.095 | 370 | 247 | 180 | MM | 7.4668 | 6.809 | 14.5669 | 9.7244 | 7.0866 | 4SE
92553823 | Spare impeller 6.54/166 1.4517 | NBKIT | SB | 1603 | 5715116171197 | 3.394 | 3.095 | 370 | 247 | 180 | MM | 7.4668 | 6.809 | 14.5669 | 9.7244 | 7.0866 | 4SE
92553824 | Spare impeller 5.91/150 1.4517 | NBKIT | SB | 1513 | 5715116171203 | 3.394 | 3.095 | 370 | 247 | 180 | MM | 7.4668 | 6.809 | 14.5669 | 9.7244 | 7.0866 | 4SE
92553825 | Spare impeller 5.12/130 1.4517 | NBKIT | SB | 1513 | 5715116171210 | 3.394 | 3.095 | 370 | 247 | 180 | MM | 7.4668 | 6.809 | 14.5669 | 9.7244 | 7.0866 | 4SE
92553826 | Spare impeller 4.65/118 1.4517 | NBKIT | SB | 1513 | 5715116171227 | 3.394 | 3.095 | 370 | 247 | 180 | MM | 7.4668 | 6.809 | 14.5669 | 9.7244 | 7.0866 | 4SE
92553827 | Spare impeller 9.84/250 1.4517 | NBKIT | SB | 3376 | 5715116171234 | 5.419 | 4.82 | 360 | 360 | 165 | MM | 11.9218 | 10.604 | 14.1732 | 14.1732 | 6.4961 | 4SE
92553828 | Spare impeller 8.82/224 1.4517 | NBKIT | SB | 3376 | 5715116171241 | 5.419 | 4.82 | 360 | 360 | 165 | MM | 11.9218 | 10.604 | 14.1732 | 14.1732 | 6.4961 | 4SE
92553829 | Spare impeller 8.27/210 1.4517 | NBKIT | SB | 3376 | 5715116171258 | 5.419 | 4.82 | 360 | 360 | 165 | MM | 11.9218 | 10.604 | 14.1732 | 14.1732 | 6.4961 | 4SE
92553830 | Spare impeller 7.80/198 1.4517 | NBKIT | SB | 3376 | 5715116171265 | 5.419 | 4.82 | 360 | 360 | 165 | MM | 11.9218 | 10.604 | 14.1732 | 14.1732 | 6.4961 | 4SE
92553831 | Spare impeller 7.09/180 1.4517 | NBKIT | SB | 5095 | 5715116171272 | 5.419 | 4.82 | 360 | 360 | 165 | MM | 11.9218 | 10.604 | 14.1732 | 14.1732 | 6.4961 | 4SE
92553832 | Spare impeller 9.84/250 1.4517 | NBKIT | SB | 3376 | 5715116171289 | 5.299 | 4.7 | 360 | 360 | 165 | MM | 11.6578 | 10.34 | 14.1732 | 14.1732 | 6.4961 | 4SE
92553833 | Spare impeller 8.11/206 1.4517 | NBKIT | SB | 3376 | 5715116171296 | 5.299 | 4.7 | 360 | 360 | 165 | MM | 11.6578 | 10.34 | 14.1732 | 14.1732 | 6.4961 | 4SE
92553834 | Spare impeller 7.24/184 1.4517 | NBKIT | SB | 3376 | 5715116171302 | 5.299 | 4.7 | 360 | 360 | 165 | MM | 11.6578 | 10.34 | 14.1732 | 14.1732 | 6.4961 | 4SE
92553835 | Spare impeller 6.69/170 1.4517 | NBKIT | SB | 5095 | 5715116171319 | 5.299 | 4.7 | 360 | 360 | 165 | MM | 11.6578 | 10.34 | 14.1732 | 14.1732 | 6.4961 | 4SE
92553836 | Spare impeller 9.69/246 1.4517 | NBKIT | SB | 1755 | 5715116171326 | 5.439 | 4.84 | 360 | 360 | 165 | MM | 11.9658 | 10.648 | 14.1732 | 14.1732 | 6.4961 | 4SE
92553837 | Spare impeller 8.82/224 1.4517 | NBKIT | SB | 1755 | 5715116171333 | 5.439 | 4.84 | 360 | 360 | 165 | MM | 11.9658 | 10.648 | 14.1732 | 14.1732 | 6.4961 | 4SE
92553838 | Spare impeller 7.87/200 1.4517 | NBKIT | SB | 1403 | 5715116171340 | 5.439 | 4.84 | 360 | 360 | 165 | MM | 11.9658 | 10.648 | 14.1732 | 14.1732 | 6.4961 | 4SE
92553839 | Spare impeller 7.48/190 1.4517 | NBKIT | SB | 1755 | 5715116171357 | 5.439 | 4.84 | 360 | 360 | 165 | MM | 11.9658 | 10.648 | 14.1732 | 14.1732 | 6.4961 | 4SE
92553840 | Spare impeller 7.01/178 1.4517 | NBKIT | SB | 1403 | 5715116171364 | 5.439 | 4.84 | 360 | 360 | 165 | MM | 11.9658 | 10.648 | 14.1732 | 14.1732 | 6.4961 | 4SE
92553841 | Spare impeller 6.46/164 1.4517 | NBKIT | SB | 1755 | 5715116171371 | 5.439 | 4.84 | 360 | 360 | 165 | MM | 11.9658 | 10.648 | 14.1732 | 14.1732 | 6.4961 | 4SE
92553842 | Spare impeller 9.84/250 1.4517 | NBKIT | SB | 1755 | 5715116171388 | 5.439 | 4.84 | 360 | 360 | 165 | MM | 11.9658 | 10.648 | 14.1732 | 14.1732 | 6.4961 | 4SE
92553843 | Spare impeller 8.82/224 1.4517 | NBKIT | SB | 1403 | 5715116171395 | 5.439 | 4.84 | 360 | 360 | 165 | MM | 11.9658 | 10.648 | 14.1732 | 14.1732 | 6.4961 | 4SE
92553844 | Spare impeller 7.32/186 1.4517 | NBKIT | SB | 1755 | 5715116171401 | 5.439 | 4.84 | 360 | 360 | 165 | MM | 11.9658 | 10.648 | 14.1732 | 14.1732 | 6.4961 | 4SE
92553845 | Spare impeller 6.54/166 1.4517 | NBKIT | SB | 1755 | 5715116171418 | 5.439 | 4.84 | 360 | 360 | 165 | MM | 11.9658 | 10.648 | 14.1732 | 14.1732 | 6.4961 | 4SE
92553846 | Spare impeller 9.45/240 1.4517 | NBKIT | SB | 1963 | 5715116171425 | 6.73 | 6.131 | 360 | 360 | 165 | MM | 14.806 | 13.4882 | 14.1732 | 14.1732 | 6.4961 | 4SE
92553847 | Spare impeller 8.90/226 1.4517 | NBKIT | SB | 3370 | 5715116171432 | 6.73 | 6.131 | 360 | 360 | 165 | MM | 14.806 | 13.4882 | 14.1732 | 14.1732 | 6.4961 | 4SE
92553848 | Spare impeller 8.58/218 1.4517 | NBKIT | SB | 3370 | 5715116171449 | 6.73 | 6.131 | 360 | 360 | 165 | MM | 14.806 | 13.4882 | 14.1732 | 14.1732 | 6.4961 | 4SE
92553849 | Spare impeller 8.03/204 1.4517 | NBKIT | SB | 1963 | 5715116171456 | 6.73 | 6.131 | 360 | 360 | 165 | MM | 14.806 | 13.4882 | 14.1732 | 14.1732 | 6.4961 | 4SE
92553850 | Spare impeller 7.17/182 1.4517 | NBKIT | SB | 3370 | 5715116171463 | 6.73 | 6.131 | 360 | 360 | 165 | MM | 14.806 | 13.4882 | 14.1732 | 14.1732 | 6.4961 | 4SE
92553851 | Spare impeller 6.77/172 1.4517 | NBKIT | SB | 1963 | 5715116171470 | 6.73 | 6.131 | 360 | 360 | 165 | MM | 14.806 | 13.4882 | 14.1732 | 14.1732 | 6.4961 | 4SE
92553852 | Spare impeller 6.30/160 1.4517 | NBKIT | SB | 3370 | 5715116171487 | 6.73 | 6.131 | 360 | 360 | 165 | MM | 14.806 | 13.4882 | 14.1732 | 14.1732 | 6.4961 | 4SE
92553853 | Spare impeller 5.75/146 1.4517 | NBKIT | SB | 3370 | 5715116171494 | 6.73 | 6.131 | 360 | 360 | 165 | MM | 14.806 | 13.4882 | 14.1732 | 14.1732 | 6.4961 | 4SE
92553854 | Spare impeller 9.45/240 1.4517 | NBKIT | SB | 1963 | 5715116171500 | 6.28 | 5.681 | 360 | 360 | 165 | MM | 13.816 | 12.4982 | 14.1732 | 14.1732 | 6.4961 | 4SE
92553855 | Spare impeller 8.11/206 1.4517 | NBKIT | SB | 3370 | 5715116171517 | 6.28 | 5.681 | 360 | 360 | 165 | MM | 13.816 | 12.4982 | 14.1732 | 14.1732 | 6.4961 | 4SE
92553856 | Spare impeller 6.61/168 1.4517 | NBKIT | SB | 1963 | 5715116171524 | 6.28 | 5.681 | 360 | 360 | 165 | MM | 13.816 | 12.4982 | 14.1732 | 14.1732 | 6.4961 | 4SE
92553857 | Spare impeller 5.83/148 1.4517 | NBKIT | SB | 1963 | 5715116171531 | 6.28 | 5.681 | 360 | 360 | 165 | MM | 13.816 | 12.4982 | 14.1732 | 14.1732 | 6.4961 | 4SE
92553858 | Spare impeller 10.31/262 1.4517 | NBKIT | SB | 3800 | 5715116171548 | 6.117 | 5.518 | 360 | 360 | 165 | MM | 13.4574 | 12.1396 | 14.1732 | 14.1732 | 6.4961 | 4SE
92553859 | Spare impeller 9.92/252 1.4517 | NBKIT | SB | 3800 | 5715116171555 | 6.117 | 5.518 | 360 | 360 | 165 | MM | 13.4574 | 12.1396 | 14.1732 | 14.1732 | 6.4961 | 4SE
92553860 | Spare impeller 8.98/228 1.4517 | NBKIT | SB | 5586 | 5715116171562 | 6.117 | 5.518 | 360 | 360 | 165 | MM | 13.4574 | 12.1396 | 14.1732 | 14.1732 | 6.4961 | 4SE
92553861 | Spare impeller 8.11/206 1.4517 | NBKIT | SB | 5586 | 5715116171579 | 6.117 | 5.518 | 360 | 360 | 165 | MM | 13.4574 | 12.1396 | 14.1732 | 14.1732 | 6.4961 | 4SE
92553884 | Spare impeller13.39-13.23/340-336 1.4517 | NBKIT | SB | 14390 | 5715116171920 | 11.769 | 11.17 | 360 | 360 | 165 | MM | 25.8918 | 24.574 | 14.1732 | 14.1732 | 6.4961 | 4SE
92553885 | Spare impeller 12.52/318 1.4517 | NBKIT | SB | 14390 | 5715116171937 | 11.769 | 11.17 | 360 | 360 | 165 | MM | 25.8918 | 24.574 | 14.1732 | 14.1732 | 6.4961 | 4SE
92553886 | Spare impeller 11.42/290 1.4517 | NBKIT | SB | 14390 | 5715116171944 | 11.769 | 11.17 | 360 | 360 | 165 | MM | 25.8918 | 24.574 | 14.1732 | 14.1732 | 6.4961 | 4SE
92553887 | Spare impeller 10.16/258 1.4517 | NBKIT | SB | 10812 | 5715116171951 | 11.769 | 11.17 | 360 | 360 | 165 | MM | 25.8918 | 24.574 | 14.1732 | 14.1732 | 6.4961 | 4SE
92553888 | Spare impeller 9.29/236 1.4517 | NBKIT | SB | 10812 | 5715116171968 | 11.769 | 11.17 | 360 | 360 | 165 | MM | 25.8918 | 24.574 | 14.1732 | 14.1732 | 6.4961 | 4SE
92553889 | Spare impeller 6.77/172 1.4517 | NBKIT | SB | 1269 | 5715116171975 | 4.122 | 3.823 | 370 | 247 | 180 | MM | 9.0684 | 8.4106 | 14.5669 | 9.7244 | 7.0866 | 4SE
92553890 | Spare impeller 6.61/168 1.4517 | NBKIT | SB | 1395 | 5715116171982 | 4.122 | 3.823 | 370 | 247 | 180 | MM | 9.0684 | 8.4106 | 14.5669 | 9.7244 | 7.0866 | 4SE
92553891 | Spare impeller 6.30/160 1.4517 | NBKIT | SB | 1395 | 5715116171999 | 4.122 | 3.823 | 370 | 247 | 180 | MM | 9.0684 | 8.4106 | 14.5669 | 9.7244 | 7.0866 | 4SE
92553892 | Spare impeller 5.67/144 1.4517 | NBKIT | SB | 1269 | 5715116172002 | 4.122 | 3.823 | 370 | 247 | 180 | MM | 9.0684 | 8.4106 | 14.5669 | 9.7244 | 7.0866 | 4SE
92553893 | Spare impeller 4.96/126 1.4517 | NBKIT | SB | 1269 | 5715116172019 | 4.122 | 3.823 | 370 | 247 | 180 | MM | 9.0684 | 8.4106 | 14.5669 | 9.7244 | 7.0866 | 4SE
92553895 | Spare impeller 4.57/116 1.4517 | NBKIT | SB | 1269 | 5715116172033 | 4.122 | 3.823 | 370 | 247 | 180 | MM | 9.0684 | 8.4106 | 14.5669 | 9.7244 | 7.0866 | 4SE
92553896 | Spare impeller 6.77/172 1.4517 | NBKIT | SB | 1269 | 5715116172040 | 3.877 | 3.578 | 370 | 247 | 180 | MM | 8.5294 | 7.8716 | 14.5669 | 9.7244 | 7.0866 | 4SE
92553897 | Spare impeller 6.61/168 1.4517 | NBKIT | SB | 1395 | 5715116172057 | 3.877 | 3.578 | 370 | 247 | 180 | MM | 8.5294 | 7.8716 | 14.5669 | 9.7244 | 7.0866 | 4SE
92553898 | Spare impeller 5.83/148 1.4517 | NBKIT | SB | 1395 | 5715116172064 | 3.877 | 3.578 | 370 | 247 | 180 | MM | 8.5294 | 7.8716 | 14.5669 | 9.7244 | 7.0866 | 4SE
92553899 | Spare impeller 5.28/134 1.4517 | NBKIT | SB | 1395 | 5715116172071 | 3.877 | 3.578 | 370 | 247 | 180 | MM | 8.5294 | 7.8716 | 14.5669 | 9.7244 | 7.0866 | 4SE
92553900 | Spare impeller 4.65/118 1.4517 | NBKIT | SB | 1269 | 5715116172088 | 3.877 | 3.578 | 370 | 247 | 180 | MM | 8.5294 | 7.8716 | 14.5669 | 9.7244 | 7.0866 | 4SE
92553901 | Spare impeller 9.53/242 1.4517 | NBKIT | SB | 1881 | 5715116172095 | 6.344 | 5.745 | 360 | 360 | 165 | MM | 13.9568 | 12.639 | 14.1732 | 14.1732 | 6.4961 | 4SE
92553902 | Spare impeller 9.37/238 1.4517 | NBKIT | SB | 3627 | 5715116172101 | 6.344 | 5.745 | 360 | 360 | 165 | MM | 13.9568 | 12.639 | 14.1732 | 14.1732 | 6.4961 | 4SE
92553903 | Spare impeller 8.43/214 1.4517 | NBKIT | SB | 3627 | 5715116172118 | 6.344 | 5.745 | 360 | 360 | 165 | MM | 13.9568 | 12.639 | 14.1732 | 14.1732 | 6.4961 | 4SE
92553904 | Spare impeller 7.80/198 1.4517 | NBKIT | SB | 3627 | 5715116172125 | 6.344 | 5.745 | 360 | 360 | 165 | MM | 13.9568 | 12.639 | 14.1732 | 14.1732 | 6.4961 | 4SE
92553905 | Spare impeller 7.17/182 1.4517 | NBKIT | SB | 3627 | 5715116172132 | 6.344 | 5.745 | 360 | 360 | 165 | MM | 13.9568 | 12.639 | 14.1732 | 14.1732 | 6.4961 | 4SE
92553906 | Spare impeller 6.30/160 1.4517 | NBKIT | SB | 3627 | 5715116172149 | 6.344 | 5.745 | 360 | 360 | 165 | MM | 13.9568 | 12.639 | 14.1732 | 14.1732 | 6.4961 | 4SE
92553907 | Spare impeller 5.98/152 1.4517 | NBKIT | SB | 1881 | 5715116172156 | 6.344 | 5.745 | 360 | 360 | 165 | MM | 13.9568 | 12.639 | 14.1732 | 14.1732 | 6.4961 | 4SE
92553908 | Spare impeller 9.53/242 1.4517 | NBKIT | SB | 1881 | 5715116172163 | 6.111 | 5.512 | 360 | 360 | 165 | MM | 13.4442 | 12.1264 | 14.1732 | 14.1732 | 6.4961 | 4SE
92553909 | Spare impeller 8.43/214 1.4517 | NBKIT | SB | 1881 | 5715116172170 | 6.111 | 5.512 | 360 | 360 | 165 | MM | 13.4442 | 12.1264 | 14.1732 | 14.1732 | 6.4961 | 4SE
92553910 | Spare impeller 7.17/182 1.4517 | NBKIT | SB | 3627 | 5715116172187 | 6.111 | 5.512 | 360 | 360 | 165 | MM | 13.4442 | 12.1264 | 14.1732 | 14.1732 | 6.4961 | 4SE
92553911 | Spare impeller 5.98/152 1.4517 | NBKIT | SB | 1881 | 5715116172194 | 6.111 | 5.512 | 360 | 360 | 165 | MM | 13.4442 | 12.1264 | 14.1732 | 14.1732 | 6.4961 | 4SE
92553912 | Spare impeller 8.19/208 1.4517 | NBKIT | SB | 1881 | 5715116172200 | 6.111 | 5.512 | 360 | 360 | 165 | MM | 13.4442 | 12.1264 | 14.1732 | 14.1732 | 6.4961 | 4SE
92553913 | Spare impeller 025-095/7.17 1.4517 | NBKIT | SB | 1881 | 5715116172217 | 6.111 | 5.512 | 360 | 360 | 165 | MM | 13.4442 | 12.1264 | 14.1732 | 14.1732 | 6.4961 | 4SE
92553914 | Spare impeller 6.06/154 1.4517 | NBKIT | SB | 1881 | 5715116172224 | 6.111 | 5.512 | 360 | 360 | 165 | MM | 13.4442 | 12.1264 | 14.1732 | 14.1732 | 6.4961 | 4SE
92553915 | Spare impeller 11.02/280 1.4517 | NBKIT | SB | 3017 | 5715116172231 | 9.399 | 8.8 | 360 | 360 | 165 | MM | 20.6778 | 19.36 | 14.1732 | 14.1732 | 6.4961 | 4SE
92553916 | Spare impeller 9.45/240 1.4517 | NBKIT | SB | 3017 | 5715116172248 | 9.399 | 8.8 | 360 | 360 | 165 | MM | 20.6778 | 19.36 | 14.1732 | 14.1732 | 6.4961 | 4SE
92553917 | Spare impeller 8.58/218 1.4517 | NBKIT | SB | 4650 | 5715116172255 | 9.399 | 8.8 | 360 | 360 | 165 | MM | 20.6778 | 19.36 | 14.1732 | 14.1732 | 6.4961 | 4SE
92553918 | Spare impeller 9.61/244 1.4517 | NBKIT | SB | 4650 | 5715116172262 | 9.399 | 8.8 | 360 | 360 | 165 | MM | 20.6778 | 19.36 | 14.1732 | 14.1732 | 6.4961 | 4SE
92553919 | Spare impeller 8.43/214 1.4517 | NBKIT | SB | 3017 | 5715116172279 | 9.399 | 8.8 | 360 | 360 | 165 | MM | 20.6778 | 19.36 | 14.1732 | 14.1732 | 6.4961 | 4SE
92553920 | Spare impeller 6.85/174 1.4517 | NBKIT | SB | 1400 | 5715116172286 | 4.126 | 3.827 | 370 | 247 | 180 | MM | 9.0772 | 8.4194 | 14.5669 | 9.7244 | 7.0866 | 4SE
92553921 | Spare impeller 6.30/160 1.4517 | NBKIT | SB | 1400 | 5715116172293 | 4.126 | 3.827 | 370 | 247 | 180 | MM | 9.0772 | 8.4194 | 14.5669 | 9.7244 | 7.0866 | 4SE
92553922 | Spare impeller 5.83/148 1.4517 | NBKIT | SB | 1603 | 5715116172309 | 4.126 | 3.827 | 370 | 247 | 180 | MM | 9.0772 | 8.4194 | 14.5669 | 9.7244 | 7.0866 | 4SE
92553923 | Spare impeller 5.59/142 1.4517 | NBKIT | SB | 1603 | 5715116172316 | 4.126 | 3.827 | 370 | 247 | 180 | MM | 9.0772 | 8.4194 | 14.5669 | 9.7244 | 7.0866 | 4SE
92553925 | Spare impeller 5.04/128 1.4517 | NBKIT | SB | 1400 | 5715116172330 | 4.126 | 3.827 | 370 | 247 | 180 | MM | 9.0772 | 8.4194 | 14.5669 | 9.7244 | 7.0866 | 4SE
92553926 | Spare impeller 6.85/174 1.4517 | NBKIT | SB | 1400 | 5715116172347 | 4.364 | 4.065 | 370 | 247 | 180 | MM | 9.6008 | 8.943 | 14.5669 | 9.7244 | 7.0866 | 4SE
92553927 | Spare impeller 5.83/148 1.4517 | NBKIT | SB | 1400 | 5715116172354 | 4.364 | 4.065 | 370 | 247 | 180 | MM | 9.6008 | 8.943 | 14.5669 | 9.7244 | 7.0866 | 4SE
92553928 | Spare impeller 5.20/132 1.4517 | NBKIT | SB | 1603 | 5715116172361 | 4.364 | 4.065 | 370 | 247 | 180 | MM | 9.6008 | 8.943 | 14.5669 | 9.7244 | 7.0866 | 4SE
92553929 | Spare impeller 4.72/120 1.4517 | NBKIT | SB | 1400 | 5715116172378 | 4.364 | 4.065 | 370 | 247 | 180 | MM | 9.6008 | 8.943 | 14.5669 | 9.7244 | 7.0866 | 4SE
92553930 | Spare impeller 8.86/225 1.4517 | NBKIT | SB | 1795 | 5715116172385 | 8.338 | 7.739 | 360 | 360 | 165 | MM | 18.3436 | 17.0258 | 14.1732 | 14.1732 | 6.4961 | 4SE
92553931 | Spare impeller 8.07/205 1.4517 | NBKIT | SB | 1795 | 5715116172392 | 8.338 | 7.739 | 360 | 360 | 165 | MM | 18.3436 | 17.0258 | 14.1732 | 14.1732 | 6.4961 | 4SE
92553932 | Spare impeller 7.36/187 1.4517 | NBKIT | SB | 3162 | 5715116172408 | 8.338 | 7.739 | 360 | 360 | 165 | MM | 18.3436 | 17.0258 | 14.1732 | 14.1732 | 6.4961 | 4SE
92553933 | Spare impeller 6.89/175 1.4517 | NBKIT | SB | 3162 | 5715116172415 | 8.338 | 7.739 | 360 | 360 | 165 | MM | 18.3436 | 17.0258 | 14.1732 | 14.1732 | 6.4961 | 4SE
92553934 | Spare impeller 6.50/165 1.4517 | NBKIT | SB | 3162 | 5715116172422 | 8.338 | 7.739 | 360 | 360 | 165 | MM | 18.3436 | 17.0258 | 14.1732 | 14.1732 | 6.4961 | 4SE
92553935 | Spare impeller 6.10/155 1.4517 | NBKIT | SB | 3162 | 5715116172439 | 8.338 | 7.739 | 360 | 360 | 165 | MM | 18.3436 | 17.0258 | 14.1732 | 14.1732 | 6.4961 | 4SE
92553936 | Spare impeller 8.86/225 1.4517 | NBKIT | SB | 1806 | 5715116172446 | 7.77 | 7.171 | 360 | 360 | 165 | MM | 17.094 | 15.7762 | 14.1732 | 14.1732 | 6.4961 | 4SE
92553937 | Spare impeller 7.52/191 1.4517 | NBKIT | SB | 1806 | 5715116172453 | 7.77 | 7.171 | 360 | 360 | 165 | MM | 17.094 | 15.7762 | 14.1732 | 14.1732 | 6.4961 | 4SE
92553938 | Spare impeller 6.73/171 1.4517 | NBKIT | SB | 1806 | 5715116172460 | 7.77 | 7.171 | 360 | 360 | 165 | MM | 17.094 | 15.7762 | 14.1732 | 14.1732 | 6.4961 | 4SE
92553939 | Spare impeller 6.10/155 1.4517 | NBKIT | SB | 3176 | 5715116172477 | 7.77 | 7.171 | 360 | 360 | 165 | MM | 17.094 | 15.7762 | 14.1732 | 14.1732 | 6.4961 | 4SE
92553940 | Spare impeller 6.57/167 1.4517 | NBKIT | SB | 1806 | 5715116172484 | 7.77 | 7.171 | 360 | 360 | 165 | MM | 17.094 | 15.7762 | 14.1732 | 14.1732 | 6.4961 | 4SE
92553941 | Spare impeller 6.02/153 1.4517 | NBKIT | SB | 3176 | 5715116172491 | 7.77 | 7.171 | 360 | 360 | 165 | MM | 17.094 | 15.7762 | 14.1732 | 14.1732 | 6.4961 | 4SE
92553942 | Spare impeller10.94-10.63/278-270 1.4517 | NBKIT | SB | 2122 | 5715116172507 | 7.72 | 7.121 | 360 | 360 | 165 | MM | 16.984 | 15.6662 | 14.1732 | 14.1732 | 6.4961 | 4SE
92553943 | Spare impeller 9.76-9.45/248-240 1.4517 | NBKIT | SB | 3691 | 5715116172514 | 7.72 | 7.121 | 360 | 360 | 165 | MM | 16.984 | 15.6662 | 14.1732 | 14.1732 | 6.4961 | 4SE
92553944 | Spare impeller 8.50-8.19/216-208 1.4517 | NBKIT | SB | 2122 | 5715116172521 | 7.72 | 7.121 | 360 | 360 | 165 | MM | 16.984 | 15.6662 | 14.1732 | 14.1732 | 6.4961 | 4SE
92553945 | Spare impeller10.47-10.16/266-258 1.4517 | NBKIT | SB | 2122 | 5715116172538 | 7.72 | 7.121 | 360 | 360 | 165 | MM | 16.984 | 15.6662 | 14.1732 | 14.1732 | 6.4961 | 4SE
92553946 | Spare impeller 8.58-8.27/218-210 1.4517 | NBKIT | SB | 3691 | 5715116172545 | 7.72 | 7.121 | 360 | 360 | 165 | MM | 16.984 | 15.6662 | 14.1732 | 14.1732 | 6.4961 | 4SE
92553947 | Spare impeller 12.91/328 1.4517 | NBKIT | SB | 3437 | 5715116172552 | 12.305 | 11.706 | 360 | 360 | 165 | MM | 27.071 | 25.7532 | 14.1732 | 14.1732 | 6.4961 | 4SE
92553948 | Spare impeller 11.26/286 1.4517 | NBKIT | SB | 1403 | 5715116172569 | 12.305 | 11.706 | 360 | 360 | 165 | MM | 27.071 | 25.7532 | 14.1732 | 14.1732 | 6.4961 | 4SE
92553949 | Spare impeller 10.63/270 1.4517 | NBKIT | SB | 1403 | 5715116172576 | 12.305 | 11.706 | 360 | 360 | 165 | MM | 27.071 | 25.7532 | 14.1732 | 14.1732 | 6.4961 | 4SE
92553950 | Spare impeller 9.92/252 1.4517 | NBKIT | SB | 1403 | 5715116172583 | 12.305 | 11.706 | 360 | 360 | 165 | MM | 27.071 | 25.7532 | 14.1732 | 14.1732 | 6.4961 | 4SE
92553951 | Spare impeller 8.98/228 1.4517 | NBKIT | SB | 3437 | 5715116172590 | 12.305 | 11.706 | 360 | 360 | 165 | MM | 27.071 | 25.7532 | 14.1732 | 14.1732 | 6.4961 | 4SE
92553952 | Spare impeller 11.73/298 1.4517 | NBKIT | SB | 1403 | 5715116172606 | 12.305 | 11.706 | 360 | 360 | 165 | MM | 27.071 | 25.7532 | 14.1732 | 14.1732 | 6.4961 | 4SE
92553953 | Spare impeller 10.55/268 1.4517 | NBKIT | SB | 3437 | 5715116172613 | 12.305 | 11.706 | 360 | 360 | 165 | MM | 27.071 | 25.7532 | 14.1732 | 14.1732 | 6.4961 | 4SE
92553954 | Spare impeller 6.77/172 1.4517 | NBKIT | SB | 1442 | 5715116172620 | 4.522 | 4.223 | 370 | 247 | 180 | MM | 9.9484 | 9.2906 | 14.5669 | 9.7244 | 7.0866 | 4SE
92553955 | Spare impeller 6.30/160 1.4517 | NBKIT | SB | 1603 | 5715116172637 | 4.522 | 4.223 | 370 | 247 | 180 | MM | 9.9484 | 9.2906 | 14.5669 | 9.7244 | 7.0866 | 4SE
92553956 | Spare impeller 5.75/146 1.4517 | NBKIT | SB | 1442 | 5715116172644 | 4.522 | 4.223 | 370 | 247 | 180 | MM | 9.9484 | 9.2906 | 14.5669 | 9.7244 | 7.0866 | 4SE
92553957 | Spare impeller 5.51/140 1.4517 | NBKIT | SB | 1442 | 5715116172651 | 4.522 | 4.223 | 370 | 247 | 180 | MM | 9.9484 | 9.2906 | 14.5669 | 9.7244 | 7.0866 | 4SE
92553958 | Spare impeller 5.43-4.8/138-122 1.4517 | NBKIT | SB | 1442 | 5715116172668 | 4.522 | 4.223 | 370 | 247 | 180 | MM | 9.9484 | 9.2906 | 14.5669 | 9.7244 | 7.0866 | 4SE
92553959 | Spare impeller 6.85/174 1.4517 | NBKIT | SB | 1442 | 5715116172675 | 4.253 | 3.954 | 370 | 247 | 180 | MM | 9.3566 | 8.6988 | 14.5669 | 9.7244 | 7.0866 | 4SE
92553960 | Spare impeller 6.30/160 1.4517 | NBKIT | SB | 1603 | 5715116172682 | 4.253 | 3.954 | 370 | 247 | 180 | MM | 9.3566 | 8.6988 | 14.5669 | 9.7244 | 7.0866 | 4SE
92553961 | Spare impeller 5.43/138 1.4517 | NBKIT | SB | 1603 | 5715116172699 | 4.253 | 3.954 | 370 | 247 | 180 | MM | 9.3566 | 8.6988 | 14.5669 | 9.7244 | 7.0866 | 4SE
92553962 | Spare impeller 5.12-4.33/130-110 1.4517 | NBKIT | SB | 1442 | 5715116172705 | 4.253 | 3.954 | 370 | 247 | 180 | MM | 9.3566 | 8.6988 | 14.5669 | 9.7244 | 7.0866 | 4SE
92553963 | Spare impeller 6.14/156 1.4517 | NBKIT | SB | 1442 | 5715116172712 | 4.253 | 3.954 | 370 | 247 | 180 | MM | 9.3566 | 8.6988 | 14.5669 | 9.7244 | 7.0866 | 4SE
92553964 | Spare impeller 5.51/140 1.4517 | NBKIT | SB | 1442 | 5715116172729 | 4.253 | 3.954 | 370 | 247 | 180 | MM | 9.3566 | 8.6988 | 14.5669 | 9.7244 | 7.0866 | 4SE
92553965 | Spare impeller 5.12-4.80/130-122 1.4517 | NBKIT | SB | 1442 | 5715116172736 | 4.253 | 3.954 | 370 | 247 | 180 | MM | 9.3566 | 8.6988 | 14.5669 | 9.7244 | 7.0866 | 4SE
92553966 | Spare impeller 8.35/212 1.4517 | NBKIT | SB | 2054 | 5715116172743 | 8.129 | 7.53 | 360 | 360 | 165 | MM | 17.8838 | 16.566 | 14.1732 | 14.1732 | 6.4961 | 4SE
92553967 | Spare impeller 7.72/196 1.4517 | NBKIT | SB | 3118 | 5715116172750 | 8.129 | 7.53 | 360 | 360 | 165 | MM | 17.8838 | 16.566 | 14.1732 | 14.1732 | 6.4961 | 4SE
92553968 | Spare impeller 6.93/176 1.4517 | NBKIT | SB | 3118 | 5715116172767 | 8.129 | 7.53 | 360 | 360 | 165 | MM | 17.8838 | 16.566 | 14.1732 | 14.1732 | 6.4961 | 4SE
92553969 | Spare impeller 6.46/164 1.4517 | NBKIT | SB | 3118 | 5715116172774 | 8.129 | 7.53 | 360 | 360 | 165 | MM | 17.8838 | 16.566 | 14.1732 | 14.1732 | 6.4961 | 4SE
92553980 | Spare impeller 9.37/238 1.4517 | NBKIT | SB | 2054 | 5715116172781 | 7.7 | 7.101 | 360 | 360 | 165 | MM | 16.94 | 15.6222 | 14.1732 | 14.1732 | 6.4961 | 4SE
92553981 | Spare impeller 8.35/212 1.4517 | NBKIT | SB | 3118 | 5715116172798 | 7.7 | 7.101 | 360 | 360 | 165 | MM | 16.94 | 15.6222 | 14.1732 | 14.1732 | 6.4961 | 4SE
92553982 | Spare impeller 7.09/180 1.4517 | NBKIT | SB | 2054 | 5715116172804 | 7.7 | 7.101 | 360 | 360 | 165 | MM | 16.94 | 15.6222 | 14.1732 | 14.1732 | 6.4961 | 4SE
92553983 | Spare impeller 6.38/162 1.4517 | NBKIT | SB | 2054 | 5715116172811 | 7.7 | 7.101 | 360 | 360 | 165 | MM | 16.94 | 15.6222 | 14.1732 | 14.1732 | 6.4961 | 4SE
92553984 | Spare impeller 8.98/228 1.4517 | NBKIT | SB | 3118 | 5715116172828 | 7.7 | 7.101 | 360 | 360 | 165 | MM | 16.94 | 15.6222 | 14.1732 | 14.1732 | 6.4961 | 4SE
92553985 | Spare impeller 6.30/160 1.4517 | NBKIT | SB | 3118 | 5715116172835 | 7.7 | 7.101 | 360 | 360 | 165 | MM | 16.94 | 15.6222 | 14.1732 | 14.1732 | 6.4961 | 4SE
92553986 | Spare impeller 10.08/256 1.4517 | NBKIT | SB | 2094 | 5715116172842 | 8.999 | 8.4 | 360 | 360 | 165 | MM | 19.7978 | 18.48 | 14.1732 | 14.1732 | 6.4961 | 4SE
92553987 | Spare impeller 9.45/240 1.4517 | NBKIT | SB | 2094 | 5715116172859 | 8.999 | 8.4 | 360 | 360 | 165 | MM | 19.7978 | 18.48 | 14.1732 | 14.1732 | 6.4961 | 4SE
92553988 | Spare impeller 8.74/222 1.4517 | NBKIT | SB | 2094 | 5715116172866 | 8.999 | 8.4 | 360 | 360 | 165 | MM | 19.7978 | 18.48 | 14.1732 | 14.1732 | 6.4961 | 4SE
92553989 | Spare impeller 8.11/206 1.4517 | NBKIT | SB | 3495 | 5715116172873 | 8.999 | 8.4 | 360 | 360 | 165 | MM | 19.7978 | 18.48 | 14.1732 | 14.1732 | 6.4961 | 4SE
92553990 | Spare impeller 9.37/238 1.4517 | NBKIT | SB | 3495 | 5715116172880 | 8.999 | 8.4 | 360 | 360 | 165 | MM | 19.7978 | 18.48 | 14.1732 | 14.1732 | 6.4961 | 4SE
92553991 | Spare impeller 8.35/212 1.4517 | NBKIT | SB | 3495 | 5715116172897 | 8.999 | 8.4 | 360 | 360 | 165 | MM | 19.7978 | 18.48 | 14.1732 | 14.1732 | 6.4961 | 4SE
92553992 | Spare impeller 7.17/182 1.4517 | NBKIT | SB | 3495 | 5715116172903 | 8.999 | 8.4 | 360 | 360 | 165 | MM | 19.7978 | 18.48 | 14.1732 | 14.1732 | 6.4961 | 4SE
92553993 | Spare impeller 12.83/326 1.4517 | NBKIT | SB | 3130 | 5715116173016 | 13.291 | 12.692 | 360 | 360 | 165 | MM | 29.2402 | 27.9224 | 14.1732 | 14.1732 | 6.4961 | 4SE
92553994 | Spare impeller 11.81/300 1.4517 | NBKIT | SB | 3118 | 5715116173023 | 13.291 | 12.692 | 360 | 360 | 165 | MM | 29.2402 | 27.9224 | 14.1732 | 14.1732 | 6.4961 | 4SE
92553995 | Spare,Pump Head MTR spec.F130-265, cat. | CRKKT | SC | 317 | 5715116173030 | 5.119 | 4.82 | 370 | 247 | 180 | MM | 11.2618 | 10.604 | 14.5669 | 9.7244 | 7.0866 | 4SE
92553996 | Spare impeller 10.94/278 1.4517 | NBKIT | SB | 3118 | 5715116173047 | 13.291 | 12.692 | 360 | 360 | 165 | MM | 29.2402 | 27.9224 | 14.1732 | 14.1732 | 6.4961 | 4SE
92553997 | Spare impeller 10.24/260 1.4517 | NBKIT | SB | 3118 | 5715116173054 | 13.291 | 12.692 | 360 | 360 | 165 | MM | 29.2402 | 27.9224 | 14.1732 | 14.1732 | 6.4961 | 4SE
92553998 | Spare impeller 9.29/236 1.4517 | NBKIT | SB | 3118 | 5715116173061 | 13.291 | 12.692 | 360 | 360 | 165 | MM | 29.2402 | 27.9224 | 14.1732 | 14.1732 | 6.4961 | 4SE
92553999 | Spare impeller 12.60/320 1.4517 | NBKIT | SB | 3130 | 5715116173078 | 13.291 | 12.692 | 360 | 360 | 165 | MM | 29.2402 | 27.9224 | 14.1732 | 14.1732 | 6.4961 | 4SE
92554000 | Spare impeller 11.18/284 1.4517 | NBKIT | SB | 3130 | 5715116173085 | 13.291 | 12.692 | 360 | 360 | 165 | MM | 29.2402 | 27.9224 | 14.1732 | 14.1732 | 6.4961 | 4SE
92554001 | Spare impeller 10.16/258 1.4517 | NBKIT | SB | 3118 | 5715116173092 | 13.291 | 12.692 | 360 | 360 | 165 | MM | 29.2402 | 27.9224 | 14.1732 | 14.1732 | 6.4961 | 4SE
92554002 | Spare impeller 8.74/222 1.4517 | NBKIT | SB | 3118 | 5715116173108 | 13.291 | 12.692 | 360 | 360 | 165 | MM | 29.2402 | 27.9224 | 14.1732 | 14.1732 | 6.4961 | 4SE
92554003 | Spare impeller 16.77/426 1.4517 | NBKIT | SB | 5024 | 5715116173115 | 38.44 | 22.135 | 800 | 600 | 672 | MM | 84.568 | 48.697 | 31.4961 | 23.622 | 26.4567 | 4SE
92554004 | Spare impeller 16.06/408 1.4517 | NBKIT | SB | 5408 | 5715116173122 | 38.44 | 22.135 | 800 | 600 | 672 | MM | 84.568 | 48.697 | 31.4961 | 23.622 | 26.4567 | 4SE
92554005 | Spare impeller 15.28/388 1.4517 | NBKIT | SB | 5408 | 5715116173139 | 38.44 | 22.135 | 800 | 600 | 672 | MM | 84.568 | 48.697 | 31.4961 | 23.622 | 26.4567 | 4SE
92554006 | Spare impeller 13.86/352 1.4517 | NBKIT | SB | 5408 | 5715116173146 | 38.44 | 22.135 | 800 | 600 | 672 | MM | 84.568 | 48.697 | 31.4961 | 23.622 | 26.4567 | 4SE
92554007 | Spare impeller 12.91/328 1.4517 | NBKIT | SB | 5408 | 5715116173153 | 38.44 | 22.135 | 800 | 600 | 672 | MM | 84.568 | 48.697 | 31.4961 | 23.622 | 26.4567 | 4SE
92554008 | Spare impeller 12.2/310 1.4517 | NBKIT | SB | 5408 | 5715116173160 | 38.44 | 22.135 | 800 | 600 | 672 | MM | 84.568 | 48.697 | 31.4961 | 23.622 | 26.4567 | 4SE
92554009 | Spare impeller 11.97/304 1.4517 | NBKIT | SB | 5408 | 5715116173177 | 38.44 | 22.135 | 800 | 600 | 672 | MM | 84.568 | 48.697 | 31.4961 | 23.622 | 26.4567 | 4SE
92554010 | Spare impeller 15.35/390 1.4517 | NBKIT | SB | 5408 | 5715116173184 | 38.44 | 22.135 | 800 | 600 | 672 | MM | 84.568 | 48.697 | 31.4961 | 23.622 | 26.4567 | 4SE
92554011 | Spare impeller 14.49/368 1.4517 | NBKIT | SB | 5662 | 5715116173191 | 38.44 | 22.135 | 800 | 600 | 672 | MM | 84.568 | 48.697 | 31.4961 | 23.622 | 26.4567 | 4SE
92554012 | Spare impeller 13.39/340 1.4517 | NBKIT | SB | 5662 | 5715116173207 | 38.44 | 22.135 | 800 | 600 | 672 | MM | 84.568 | 48.697 | 31.4961 | 23.622 | 26.4567 | 4SE
92554013 | Spare impeller 040-150/12.36 1.4517 | NBKIT | SB | 5662 | 5715116173214 | 38.44 | 22.135 | 800 | 600 | 672 | MM | 84.568 | 48.697 | 31.4961 | 23.622 | 26.4567 | 4SE
92554014 | Spare impeller 6.93/176 1.4517 | NBKIT | SB | 1473 | 5715116173221 | 4.679 | 4.38 | 370 | 247 | 180 | MM | 10.2938 | 9.636 | 14.5669 | 9.7244 | 7.0866 | 4SE
92554015 | Spare impeller 6.77/172 1.4517 | NBKIT | SB | 1473 | 5715116173238 | 4.679 | 4.38 | 370 | 247 | 180 | MM | 10.2938 | 9.636 | 14.5669 | 9.7244 | 7.0866 | 4SE
92554016 | Spare impeller 6.46/164 1.4517 | NBKIT | SB | 1473 | 5715116173245 | 4.679 | 4.38 | 370 | 247 | 180 | MM | 10.2938 | 9.636 | 14.5669 | 9.7244 | 7.0866 | 4SE
92554017 | Spare impeller 6.06/154 1.4517 | NBKIT | SB | 1473 | 5715116173252 | 4.679 | 4.38 | 370 | 247 | 180 | MM | 10.2938 | 9.636 | 14.5669 | 9.7244 | 7.0866 | 4SE
92554018 | Spare impeller 5.98-4.88/152-124 1.4517 | NBKIT | SB | 1473 | 5715116173269 | 4.679 | 4.38 | 370 | 247 | 180 | MM | 10.2938 | 9.636 | 14.5669 | 9.7244 | 7.0866 | 4SE
92554019 | Spare impeller 5.59-4.49/142-114 1.4517 | NBKIT | SB | 1473 | 5715116173276 | 4.679 | 4.38 | 370 | 247 | 180 | MM | 10.2938 | 9.636 | 14.5669 | 9.7244 | 7.0866 | 4SE
92554021 | Spare impeller 6.93/176 1.4517 | NBKIT | SB | 1473 | 5715116173290 | 4.549 | 4.25 | 370 | 247 | 180 | MM | 10.0078 | 9.35 | 14.5669 | 9.7244 | 7.0866 | 4SE
92554022 | Spare impeller 6.61/168 1.4517 | NBKIT | SB | 1473 | 5715116173306 | 4.549 | 4.25 | 370 | 247 | 180 | MM | 10.0078 | 9.35 | 14.5669 | 9.7244 | 7.0866 | 4SE
92554023 | Spare impeller 6.06/154 1.4517 | NBKIT | SB | 1473 | 5715116173313 | 4.549 | 4.25 | 370 | 247 | 180 | MM | 10.0078 | 9.35 | 14.5669 | 9.7244 | 7.0866 | 4SE
92554024 | Spare impeller 5.43-4.33/138-110 1.4517 | NBKIT | SB | 1473 | 5715116173320 | 4.549 | 4.25 | 370 | 247 | 180 | MM | 10.0078 | 9.35 | 14.5669 | 9.7244 | 7.0866 | 4SE
92554025 | Spare impeller 5.59-4.49/142-114 1.4517 | NBKIT | SB | 2773 | 5715116173337 | 4.549 | 4.25 | 370 | 247 | 180 | MM | 10.0078 | 9.35 | 14.5669 | 9.7244 | 7.0866 | 4SE
92554026 | Spare impeller 5.28-4.17/134-106 1.4517 | NBKIT | SB | 1473 | 5715116173344 | 4.549 | 4.25 | 370 | 247 | 180 | MM | 10.0078 | 9.35 | 14.5669 | 9.7244 | 7.0866 | 4SE
92554027 | Spare impeller 9.13/232 1.4517 | NBKIT | SB | 2202 | 5715116173351 | 9.41 | 8.811 | 360 | 360 | 165 | MM | 20.702 | 19.3842 | 14.1732 | 14.1732 | 6.4961 | 4SE
92554028 | Spare impeller 8.74/222 1.4517 | NBKIT | SB | 3118 | 5715116173368 | 9.41 | 8.811 | 360 | 360 | 165 | MM | 20.702 | 19.3842 | 14.1732 | 14.1732 | 6.4961 | 4SE
92554029 | Spare impeller 8.19/208 1.4517 | NBKIT | SB | 3118 | 5715116173375 | 9.41 | 8.811 | 360 | 360 | 165 | MM | 20.702 | 19.3842 | 14.1732 | 14.1732 | 6.4961 | 4SE
92554030 | Spare impeller 7.40/188 1.4517 | NBKIT | SB | 3118 | 5715116173382 | 9.41 | 8.811 | 360 | 360 | 165 | MM | 20.702 | 19.3842 | 14.1732 | 14.1732 | 6.4961 | 4SE
92554031 | Spare impeller 6.85-6.06/174-154 1.4517 | NBKIT | SB | 2202 | 5715116173399 | 9.41 | 8.811 | 360 | 360 | 165 | MM | 20.702 | 19.3842 | 14.1732 | 14.1732 | 6.4961 | 4SE
92554032 | Spare impeller 7.72/196 1.4517 | NBKIT | SB | 3118 | 5715116173405 | 9.41 | 8.811 | 360 | 360 | 165 | MM | 20.702 | 19.3842 | 14.1732 | 14.1732 | 6.4961 | 4SE
92554033 | Spare impeller 10.63/270 1.4517 | NBKIT | SB | 2523 | 5715116173412 | 10.238 | 9.639 | 360 | 360 | 165 | MM | 22.5236 | 21.2058 | 14.1732 | 14.1732 | 6.4961 | 4SE
92554034 | Spare impeller 9.61/244 1.4517 | NBKIT | SB | 3373 | 5715116173436 | 10.238 | 9.639 | 360 | 360 | 165 | MM | 22.5236 | 21.2058 | 14.1732 | 14.1732 | 6.4961 | 4SE
92554036 | Spare impeller 9.06/230 1.4517 | NBKIT | SB | 3373 | 5715116173443 | 10.238 | 9.639 | 360 | 360 | 165 | MM | 22.5236 | 21.2058 | 14.1732 | 14.1732 | 6.4961 | 4SE
92554037 | Spare impeller 8.35/212 1.4517 | NBKIT | SB | 2523 | 5715116173450 | 10.238 | 9.639 | 360 | 360 | 165 | MM | 22.5236 | 21.2058 | 14.1732 | 14.1732 | 6.4961 | 4SE
92554038 | Spare impeller 10.00/254 1.4517 | NBKIT | SB | 3373 | 5715116173467 | 10.238 | 9.639 | 360 | 360 | 165 | MM | 22.5236 | 21.2058 | 14.1732 | 14.1732 | 6.4961 | 4SE
92554039 | Spare impeller 8.90/226 1.4517 | NBKIT | SB | 3373 | 5715116173474 | 10.238 | 9.639 | 360 | 360 | 165 | MM | 22.5236 | 21.2058 | 14.1732 | 14.1732 | 6.4961 | 4SE
92554040 | Spare impeller 8.11/206 1.4517 | NBKIT | SB | 3373 | 5715116173481 | 10.238 | 9.639 | 360 | 360 | 165 | MM | 22.5236 | 21.2058 | 14.1732 | 14.1732 | 6.4961 | 4SE
92554041 | Spare impeller13.11-12.95/333-329 1.4517 | NBKIT | SB | 3110 | 5715116173498 | 12.909 | 12.31 | 360 | 360 | 165 | MM | 28.3998 | 27.082 | 14.1732 | 14.1732 | 6.4961 | 4SE
92554042 | Spare impeller 12.01/305 1.4517 | NBKIT | SB | 3110 | 5715116173504 | 12.909 | 12.31 | 360 | 360 | 165 | MM | 28.3998 | 27.082 | 14.1732 | 14.1732 | 6.4961 | 4SE
92554043 | Spare impeller 11.30/287 1.4517 | NBKIT | SB | 3110 | 5715116173511 | 12.909 | 12.31 | 360 | 360 | 165 | MM | 28.3998 | 27.082 | 14.1732 | 14.1732 | 6.4961 | 4SE
92554044 | Spare impeller 10.59/269 1.4517 | NBKIT | SB | 1403 | 5715116173528 | 12.909 | 12.31 | 360 | 360 | 165 | MM | 28.3998 | 27.082 | 14.1732 | 14.1732 | 6.4961 | 4SE
92554045 | Spare impeller 9.49/241 1.4517 | NBKIT | SB | 1403 | 5715116173535 | 12.909 | 12.31 | 360 | 360 | 165 | MM | 28.3998 | 27.082 | 14.1732 | 14.1732 | 6.4961 | 4SE
92554046 | Spare impeller 8.86/225 1.4517 | NBKIT | SB | 1403 | 5715116173542 | 12.909 | 12.31 | 360 | 360 | 165 | MM | 28.3998 | 27.082 | 14.1732 | 14.1732 | 6.4961 | 4SE
92554047 | Spare impeller 12.48/317 1.4517 | NBKIT | SB | 1403 | 5715116173559 | 12.909 | 12.31 | 360 | 360 | 165 | MM | 28.3998 | 27.082 | 14.1732 | 14.1732 | 6.4961 | 4SE
92554049 | Spare impeller 9.80/249 1.4517 | NBKIT | SB | 3110 | 5715116173573 | 12.909 | 12.31 | 360 | 360 | 165 | MM | 28.3998 | 27.082 | 14.1732 | 14.1732 | 6.4961 | 4SE
92554050 | Spare impeller 14.96/380 1.4517 | NBKIT | SB | 4860 | 5715116173580 | 36.705 | 20.4 | 800 | 600 | 672 | MM | 80.751 | 44.88 | 31.4961 | 23.622 | 26.4567 | 4SE
92554051 | Spare impeller 14.09/358 1.4517 | NBKIT | SB | 6672 | 5715116173597 | 36.705 | 20.4 | 800 | 600 | 672 | MM | 80.751 | 44.88 | 31.4961 | 23.622 | 26.4567 | 4SE
92554052 | Spare impeller 12.99/330 1.4517 | NBKIT | SB | 4860 | 5715116173603 | 36.705 | 20.4 | 800 | 600 | 672 | MM | 80.751 | 44.88 | 31.4961 | 23.622 | 26.4567 | 4SE
92554053 | Spare impeller 11.73/298 1.4517 | NBKIT | SB | 6672 | 5715116173610 | 36.705 | 20.4 | 800 | 600 | 672 | MM | 80.751 | 44.88 | 31.4961 | 23.622 | 26.4567 | 4SE
92554054 | Spare impeller 16.14/410 1.4517 | NBKIT | SB | 4860 | 5715116173627 | 36.705 | 20.4 | 800 | 600 | 672 | MM | 80.751 | 44.88 | 31.4961 | 23.622 | 26.4567 | 4SE
92554055 | Spare impeller 15.59/396 1.4517 | NBKIT | SB | 6104 | 5715116173634 | 36.705 | 20.4 | 800 | 600 | 672 | MM | 80.751 | 44.88 | 31.4961 | 23.622 | 26.4567 | 4SE
92554056 | Spare impeller 14.49/368 1.4517 | NBKIT | SB | 6672 | 5715116173641 | 36.705 | 20.4 | 800 | 600 | 672 | MM | 80.751 | 44.88 | 31.4961 | 23.622 | 26.4567 | 4SE
92554057 | Spare impeller 13.15/334 1.4517 | NBKIT | SB | 6672 | 5715116173658 | 36.705 | 20.4 | 800 | 600 | 672 | MM | 80.751 | 44.88 | 31.4961 | 23.622 | 26.4567 | 4SE
92554058 | Spare impeller 12.28/312 1.4517 | NBKIT | SB | 6672 | 5715116173665 | 36.705 | 20.4 | 800 | 600 | 672 | MM | 80.751 | 44.88 | 31.4961 | 23.622 | 26.4567 | 4SE
92554059 | Spare impeller 9.53/242 1.4517 | NBKIT | SB | 2190 | 5715116173672 | 9.599 | 9 | 360 | 360 | 165 | MM | 21.1178 | 19.8 | 14.1732 | 14.1732 | 6.4961 | 4SE
92554060 | Spare impeller 8.90/226 1.4517 | NBKIT | SB | 3651 | 5715116173689 | 9.599 | 9 | 360 | 360 | 165 | MM | 21.1178 | 19.8 | 14.1732 | 14.1732 | 6.4961 | 4SE
92554061 | Spare impeller 8.43/214 1.4517 | NBKIT | SB | 2190 | 5715116173696 | 9.599 | 9 | 360 | 360 | 165 | MM | 21.1178 | 19.8 | 14.1732 | 14.1732 | 6.4961 | 4SE
92554062 | Spare impeller 7.95/202 1.4517 | NBKIT | SB | 3651 | 5715116173702 | 9.599 | 9 | 360 | 360 | 165 | MM | 21.1178 | 19.8 | 14.1732 | 14.1732 | 6.4961 | 4SE
92554063 | Spare impeller 7.32/186 1.4517 | NBKIT | SB | 3651 | 5715116173719 | 9.599 | 9 | 360 | 360 | 165 | MM | 21.1178 | 19.8 | 14.1732 | 14.1732 | 6.4961 | 4SE
92554064 | Spare impeller 9.21/234 1.4517 | NBKIT | SB | 3651 | 5715116173726 | 9.599 | 9 | 360 | 360 | 165 | MM | 21.1178 | 19.8 | 14.1732 | 14.1732 | 6.4961 | 4SE
92554065 | Spare impeller 8.35/212 1.4517 | NBKIT | SB | 3651 | 5715116173733 | 9.599 | 9 | 360 | 360 | 165 | MM | 21.1178 | 19.8 | 14.1732 | 14.1732 | 6.4961 | 4SE
92554066 | Spare impeller 7.56/192 1.4517 | NBKIT | SB | 3651 | 5715116173740 | 9.599 | 9 | 360 | 360 | 165 | MM | 21.1178 | 19.8 | 14.1732 | 14.1732 | 6.4961 | 4SE
92554067 | Spare impeller 10.75/273 1.4517 | NBKIT | SB | 2922 | 5715116173757 | 11.831 | 11.232 | 360 | 360 | 165 | MM | 26.0282 | 24.7104 | 14.1732 | 14.1732 | 6.4961 | 4SE
92554068 | Spare impeller 10.20/259 1.4517 | NBKIT | SB | 3499 | 5715116173764 | 11.831 | 11.232 | 360 | 360 | 165 | MM | 26.0282 | 24.7104 | 14.1732 | 14.1732 | 6.4961 | 4SE
92554069 | Spare impeller 9.57/243 1.4517 | NBKIT | SB | 3499 | 5715116173771 | 11.831 | 11.232 | 360 | 360 | 165 | MM | 26.0282 | 24.7104 | 14.1732 | 14.1732 | 6.4961 | 4SE
92554070 | Spare impeller 8.78/223 1.4517 | NBKIT | SB | 3499 | 5715116173788 | 11.831 | 11.232 | 360 | 360 | 165 | MM | 26.0282 | 24.7104 | 14.1732 | 14.1732 | 6.4961 | 4SE
92554071 | Spare impeller 9.17/233 1.4517 | NBKIT | SB | 3499 | 5715116173795 | 11.831 | 11.232 | 360 | 360 | 165 | MM | 26.0282 | 24.7104 | 14.1732 | 14.1732 | 6.4961 | 4SE
92554072 | Spare impeller 8.39/213 1.4517 | NBKIT | SB | 3499 | 5715116173801 | 11.831 | 11.232 | 360 | 360 | 165 | MM | 26.0282 | 24.7104 | 14.1732 | 14.1732 | 6.4961 | 4SE
92554073 | Spare impeller12.91-12.76/328-324 1.4517 | NBKIT | SB | 4037 | 5715116173818 | 33.366 | 17.061 | 800 | 600 | 672 | MM | 73.4052 | 37.5342 | 31.4961 | 23.622 | 26.4567 | 4SE
92554074 | Spare impeller 12.24/311 1.4517 | NBKIT | SB | 4037 | 5715116173825 | 33.366 | 17.061 | 800 | 600 | 672 | MM | 73.4052 | 37.5342 | 31.4961 | 23.622 | 26.4567 | 4SE
92554075 | Spare impeller 11.22/285 1.4517 | NBKIT | SB | 4581 | 5715116173832 | 33.366 | 17.061 | 800 | 600 | 672 | MM | 73.4052 | 37.5342 | 31.4961 | 23.622 | 26.4567 | 4SE
92554076 | Spare impeller 10.35/263 1.4517 | NBKIT | SB | 4037 | 5715116173849 | 33.366 | 17.061 | 800 | 600 | 672 | MM | 73.4052 | 37.5342 | 31.4961 | 23.622 | 26.4567 | 4SE
92554077 | Spare impeller 9.96/253 1.4517 | NBKIT | SB | 4581 | 5715116173856 | 33.366 | 17.061 | 800 | 600 | 672 | MM | 73.4052 | 37.5342 | 31.4961 | 23.622 | 26.4567 | 4SE
92554078 | Spare impeller 9.25/235 1.4517 | NBKIT | SB | 4581 | 5715116173863 | 33.366 | 17.061 | 800 | 600 | 672 | MM | 73.4052 | 37.5342 | 31.4961 | 23.622 | 26.4567 | 4SE
92554079 | Spare impeller12.48-12.32/317-313 1.4517 | NBKIT | SB | 4581 | 5715116173870 | 33.366 | 17.061 | 800 | 600 | 672 | MM | 73.4052 | 37.5342 | 31.4961 | 23.622 | 26.4567 | 4SE
92554080 | Spare impeller 11.54/293 1.4517 | NBKIT | SB | 4581 | 5715116173887 | 33.366 | 17.061 | 800 | 600 | 672 | MM | 73.4052 | 37.5342 | 31.4961 | 23.622 | 26.4567 | 4SE
92554081 | Spare impeller 10.75/273 1.4517 | NBKIT | SB | 4581 | 5715116173894 | 33.366 | 17.061 | 800 | 600 | 672 | MM | 73.4052 | 37.5342 | 31.4961 | 23.622 | 26.4567 | 4SE
92554082 | Spare impeller 9.80/249 1.4517 | NBKIT | SB | 4581 | 5715116173900 | 33.366 | 17.061 | 800 | 600 | 672 | MM | 73.4052 | 37.5342 | 31.4961 | 23.622 | 26.4567 | 4SE
92554083 | Spare impeller 8.70/221 1.4517 | NBKIT | SB | 4037 | 5715116173917 | 33.366 | 17.061 | 800 | 600 | 672 | MM | 73.4052 | 37.5342 | 31.4961 | 23.622 | 26.4567 | 4SE
92554084 | Spare impeller 15.83/402 1.4517 | NBKIT | SB | 5801 | 5715116173924 | 43.305 | 27 | 800 | 600 | 672 | MM | 95.271 | 59.4 | 31.4961 | 23.622 | 26.4567 | 4SE
92554085 | Spare impeller 14.8/376 1.4517 | NBKIT | SB | 7858 | 5715116173931 | 43.305 | 27 | 800 | 600 | 672 | MM | 95.271 | 59.4 | 31.4961 | 23.622 | 26.4567 | 4SE
92554086 | Spare impeller 12.83/326 1.4517 | NBKIT | SB | 7858 | 5715116173948 | 43.305 | 27 | 800 | 600 | 672 | MM | 95.271 | 59.4 | 31.4961 | 23.622 | 26.4567 | 4SE
92554087 | Spare impeller 11.97/304 1.4517 | NBKIT | SB | 5801 | 5715116173955 | 43.305 | 27 | 800 | 600 | 672 | MM | 95.271 | 59.4 | 31.4961 | 23.622 | 26.4567 | 4SE
92554088 | Spare impeller 16.93/430 1.4517 | NBKIT | SB | 5801 | 5715116173962 | 43.305 | 27 | 800 | 600 | 672 | MM | 95.271 | 59.4 | 31.4961 | 23.622 | 26.4567 | 4SE
92554089 | Spare impeller 14.88/378 1.4517 | NBKIT | SB | 7858 | 5715116173979 | 43.305 | 27 | 800 | 600 | 672 | MM | 95.271 | 59.4 | 31.4961 | 23.622 | 26.4567 | 4SE
92554090 | Spare impeller 13.70/348 1.4517 | NBKIT | SB | 5801 | 5715116173986 | 43.305 | 27 | 800 | 600 | 672 | MM | 95.271 | 59.4 | 31.4961 | 23.622 | 26.4567 | 4SE
92554091 | Spare impeller 12.44/316 1.4517 | NBKIT | SB | 5801 | 5715116173993 | 43.305 | 27 | 800 | 600 | 672 | MM | 95.271 | 59.4 | 31.4961 | 23.622 | 26.4567 | 4SE
92554092 | Spare impeller 12.60/320 1.4517 | NBKIT | SB | 4342 | 5715116174006 | 34.602 | 18.297 | 800 | 600 | 672 | MM | 76.1244 | 40.2534 | 31.4961 | 23.622 | 26.4567 | 4SE
92554093 | Spare impeller 11.89/302 1.4517 | NBKIT | SB | 4342 | 5715116174013 | 34.602 | 18.297 | 800 | 600 | 672 | MM | 76.1244 | 40.2534 | 31.4961 | 23.622 | 26.4567 | 4SE
92554094 | Spare impeller 11.26/286 1.4517 | NBKIT | SB | 4342 | 5715116174020 | 34.602 | 18.297 | 800 | 600 | 672 | MM | 76.1244 | 40.2534 | 31.4961 | 23.622 | 26.4567 | 4SE
92554095 | Spare impeller 10.31/262 1.4517 | NBKIT | SB | 4342 | 5715116174037 | 34.602 | 18.297 | 800 | 600 | 672 | MM | 76.1244 | 40.2534 | 31.4961 | 23.622 | 26.4567 | 4SE
92554096 | Spare impeller 9.84/250 1.4517 | NBKIT | SB | 4342 | 5715116174044 | 34.602 | 18.297 | 800 | 600 | 672 | MM | 76.1244 | 40.2534 | 31.4961 | 23.622 | 26.4567 | 4SE
92554097 | Spare impeller 13.15/334 1.4517 | NBKIT | SB | 4342 | 5715116174051 | 34.602 | 18.297 | 800 | 600 | 672 | MM | 76.1244 | 40.2534 | 31.4961 | 23.622 | 26.4567 | 4SE
92554098 | Spare impeller 12.28/312 1.4517 | NBKIT | SB | 4342 | 5715116174068 | 34.602 | 18.297 | 800 | 600 | 672 | MM | 76.1244 | 40.2534 | 31.4961 | 23.622 | 26.4567 | 4SE
92554099 | Spare impeller 10.79/274 1.4517 | NBKIT | SB | 4342 | 5715116174075 | 34.602 | 18.297 | 800 | 600 | 672 | MM | 76.1244 | 40.2534 | 31.4961 | 23.622 | 26.4567 | 4SE
92554100 | Spare impeller 10.16/258 1.4517 | NBKIT | SB | 4342 | 5715116174082 | 34.602 | 18.297 | 800 | 600 | 672 | MM | 76.1244 | 40.2534 | 31.4961 | 23.622 | 26.4567 | 4SE
92554101 | Spare impeller 9.29/236 1.4517 | NBKIT | SB | 4342 | 5715116174099 | 34.602 | 18.297 | 800 | 600 | 672 | MM | 76.1244 | 40.2534 | 31.4961 | 23.622 | 26.4567 | 4SE
92554102 | Spare impeller 15.59/396 1.4517 | NBKIT | SB | 6223 | 5715116174105 | 44.474 | 28.169 | 800 | 600 | 672 | MM | 97.8428 | 61.9718 | 31.4961 | 23.622 | 26.4567 | 4SE
92554103 | Spare impeller 14.25/362 1.4517 | NBKIT | SB | 6223 | 5715116174112 | 44.474 | 28.169 | 800 | 600 | 672 | MM | 97.8428 | 61.9718 | 31.4961 | 23.622 | 26.4567 | 4SE
92554104 | Spare impeller 12.99/330 1.4517 | NBKIT | SB | 6223 | 5715116174129 | 44.474 | 28.169 | 800 | 600 | 672 | MM | 97.8428 | 61.9718 | 31.4961 | 23.622 | 26.4567 | 4SE
92554105 | Spare impeller 12.20/310 1.4517 | NBKIT | SB | 6223 | 5715116174136 | 44.474 | 28.169 | 800 | 600 | 672 | MM | 97.8428 | 61.9718 | 31.4961 | 23.622 | 26.4567 | 4SE
92554106 | Spare impeller 13.46/342 1.4517 | NBKIT | SB | 6223 | 5715116174143 | 44.474 | 28.169 | 800 | 600 | 672 | MM | 97.8428 | 61.9718 | 31.4961 | 23.622 | 26.4567 | 4SE
92554107 | Spare impeller 12.60/320 1.4517 | NBKIT | SB | 6223 | 5715116174150 | 44.474 | 28.169 | 800 | 600 | 672 | MM | 97.8428 | 61.9718 | 31.4961 | 23.622 | 26.4567 | 4SE
92554108 | Spare impeller 14.76/375 1.4517 | NBKIT | SB | 6397 | 5715116174167 | 45.955 | 29.65 | 800 | 600 | 672 | MM | 101.101 | 65.23 | 31.4961 | 23.622 | 26.4567 | 4SE
92554109 | Spare impeller 13.66/347 1.4517 | NBKIT | SB | 7126 | 5715116174174 | 45.955 | 29.65 | 800 | 600 | 672 | MM | 101.101 | 65.23 | 31.4961 | 23.622 | 26.4567 | 4SE
92554110 | Spare impeller 12.48/317 1.4517 | NBKIT | SB | 7126 | 5715116174181 | 45.955 | 29.65 | 800 | 600 | 672 | MM | 101.101 | 65.23 | 31.4961 | 23.622 | 26.4567 | 4SE
92554111 | Spare impeller 16.34/415 1.4517 | NBKIT | SB | 7126 | 5715116174198 | 45.955 | 29.65 | 800 | 600 | 672 | MM | 101.101 | 65.23 | 31.4961 | 23.622 | 26.4567 | 4SE
92554112 | Spare impeller 14.92/379 1.4517 | NBKIT | SB | 6397 | 5715116174204 | 45.955 | 29.65 | 800 | 600 | 672 | MM | 101.101 | 65.23 | 31.4961 | 23.622 | 26.4567 | 4SE
92554113 | Spare impeller 13.82/351 1.4517 | NBKIT | SB | 6397 | 5715116174211 | 45.955 | 29.65 | 800 | 600 | 672 | MM | 101.101 | 65.23 | 31.4961 | 23.622 | 26.4567 | 4SE
92554114 | Spare impeller 12.95/329 1.4517 | NBKIT | SB | 7126 | 5715116174228 | 45.955 | 29.65 | 800 | 600 | 672 | MM | 101.101 | 65.23 | 31.4961 | 23.622 | 26.4567 | 4SE
92554220 | Spare,Impeller,L,20121,XA SS,Trim228.5mm | PASE1 | SB | 1626 | 5715116175669 | 10.53 | 10.53 | 500 | 500 | 410 | MM | 23.166 | 23.166 | 19.685 | 19.685 | 16.1417 | 4SE
92554222 | Spare,Impeller,L,40129,XA SS,Trim307.4mm | PASE1 | SB | 2000 | 5715116175683 | 13.79 | 13.79 | 500 | 500 | 410 | MM | 30.338 | 30.338 | 19.685 | 19.685 | 16.1417 | 4SE
92554484 | 11N6-40707-146PA8-2901P BPRNC2S1TCAA | LF000 | CE | 24947 | 5715116180977 | 911 | 911 | 1524 | 660.4 | 736.6 | MM | 2004.2 | 2004.2 | 60 | 26 | 29 | 1CBS
92554525 | KIT IMP,RH,OMC6,CI,TRMD | YAKIT | SD | 13302 | 5715116182162 | 43 | 43 | 0 | 0 | 0 |  | 94.6 | 94.6 |  |  |  | 4SE
92554575 | 11-15951-133P08-1821P BPRNC2S101AA | LF000 | CE | 10236 | 5715116182780 | 332 | 332 | 1219.2 | 812.8 | 609.6 | MM | 730.4 | 730.4 | 48 | 32 | 24 | 1CBS
92554676 | Spare,MMG132SB 3X400D-2 7.5KW B5-38 C4H | MO6KT | SC | 4571 | 5715116184265 | 96.802 | 75 | 565 | 375 | 430 | MM | 212.9644 | 165 | 22.2441 | 14.7638 | 16.9291 | 4SE
92554692 | Spare, V-belt pulley 200x8-65 | MUCKT | SC | 576 | 5715116184470 | 67.599 | 67 | 370 | 370 | 181 | MM | 148.7178 | 147.4 | 14.5669 | 14.5669 | 7.126 | 4SE
92555350 | SPARE,GAUGE,PRESS,0-060#,3.5",SM | PAREP | SB | 360 | 5715116193533 | 2.1 | 2.1 | 0 | 0 | 0 |  | 4.62 | 4.62 |  |  |  | 4SE
92555419 | 10N6-40707-140008-2901P BPRNCNSNTCAA | LC000 | CE | 13617 | 5715116194882 | 663 | 663 | 1219.2 | 812.8 | 609.6 | MM | 1458.6 | 1458.6 | 48 | 32 | 24 | 1CBS
92555435 | 45N30- 7 2NPT 4" 60 | SP09P | WG | 3689 | 5715116194981 | 8.55 | 7.4 | 800 | 120 | 110 | MM | 18.81 | 16.28 | 31.4961 | 4.7244 | 4.3307 | 3WU
92555964 | 11-15955-133N68 PNRNCNSN01AA | LF000 | CE | 10159 | 5715116202402 | 110 | 110 | 1524 | 660.4 | 736.6 | MM | 242 | 242 | 60 | 26 | 29 | 1CBS
92555987 | SPARE,BACKPLATE,L,X5,12.12"C | PAREP | SB | 713 | 5715116203133 | 28 | 28 | 0 | 0 | 0 |  | 61.6 | 61.6 |  |  |  | 4SE
92556085 | CL40101-133130-2882P BPRNC2S101AA 252.9" | LF000 | CE | 10144 | 5715116204260 | 900 | 900 | 0 | 0 | 0 |  | 1980 | 1980 |  |  |  | 1CBS
92556187 | 10-20709-130008-2821P BXRNCNSN01FT | LC000 | CE | 55166 | 5715116205632 | 175 | 175 | 812.8 | 609.6 | 660.4 | MM | 385 | 385 | 32 | 24 | 26 | 1CBS
92556455 | Spare,Impeller HS150-125-381,Trim351.4mm | PASE1 | SB | 4547 | 5715116208992 | 32 | 32 | 500 | 500 | 410 | MM | 70.4 | 70.4 | 19.685 | 19.685 | 16.1417 | 4SE
92556459 | Spare,Impeller,L,30707,X4,Trim:180.3mm | PASE1 | SB | 930 | 5715116209234 | 3.22 | 3.22 | 340 | 340 | 420 | MM | 7.084 | 7.084 | 13.3858 | 13.3858 | 16.5354 | 4SE
92556496 | Spare,Impeller,L,50157,X5,Trim:364.7mm | PASE1 | SB | 4078 | 5715116209739 | 21.08 | 21.08 | 500 | 500 | 410 | MM | 46.376 | 46.376 | 19.685 | 19.685 | 16.1417 | 4SE
92556849 | NBS 060-135/8.70AASG6S2ESBQQEMY6 | NBS00 | CC | 16099 | 5715116214962 | 341.612 | 341.464 | 1123.462 | 689 | 729.45 | MM | 751.5464 | 751.2208 | 44.2308 | 27.126 | 28.7185 | 1CBS
92556884 | 10UN-80123-150008-1922P BPRNCNSNTCAA | LC000 | CE | 28103 | 5715116216010 | 1080 | 1080 | 1219.2 | 812.8 | 609.6 | MM | 2376 | 2376 | 48 | 32 | 24 | 1CBS
92556886 | 11-20709-133P08-2851P BPRNC4S101AA | LF000 | CE | 12281 | 5715116216058 | 423 | 423 | 1219.2 | 812.8 | 609.6 | MM | 930.6 | 930.6 | 48 | 32 | 24 | 1CBS
92556891 | SPARE,SHAFT,KP,X4O,CCW,SEAL,F | PAREP | SB | 583 | 5715116215884 | 38 | 38 | 0 | 0 | 0 |  | 83.6 | 83.6 |  |  |  | 4SE
92556898 | SPARE,VOLUTE,L,1595,THD C | PAREP | SB | 789 | 5715116216003 | 13.471 | 13.471 | 0 | 0 | 0 |  | 29.6362 | 29.6362 |  |  |  | 4SE
92556931 | 10-12709-600068-2502P BPR5CNSN01AA | LC000 | CE | 2993 | 5715116216331 | 62 | 62 | 812.8 | 609.6 | 660.4 | MM | 136.4 | 136.4 | 32 | 24 | 26 | 1CBS
92556948 | Spare,Terminal board PACO 250 | PASE1 | SB | 585 | 5715116216836 | 0.5 | 0.5 | 1 | 1 | 1 | MM | 1.1 | 1.1 | 0.03937 | 0.03937 | 0.03937 | 4SE
92557190 | Spare impeller 16.06/408 1.4308 | NBKIT | SB | 4095 | 5715116219783 | 43.305 | 27 | 800 | 600 | 672 | MM | 95.271 | 59.4 | 31.4961 | 23.622 | 26.4567 | 4SE
92557191 | Spare impeller 16.06/408 1.4408 | NBKIT | SB | 5560 | 5715116219790 | 43.305 | 27 | 800 | 600 | 672 | MM | 95.271 | 59.4 | 31.4961 | 23.622 | 26.4567 | 4SE
92557192 | Spare impeller 16.06/408 1.4517 | NBKIT | SB | 6235 | 5715116219806 | 43.305 | 27 | 800 | 600 | 672 | MM | 95.271 | 59.4 | 31.4961 | 23.622 | 26.4567 | 4SE
92557486 | 29-30148-140501-2902P BPR3C4S101AA | SPLK0 | CF | 20503 | 5715116224794 | 1135 | 1135 | 2159 | 1270 | 1066.8 | MM | 2497 | 2497 | 85 | 50 | 42 | 1CBS
92557769 | NBS 012-070/4.29AASG6S2ESBQQEIX2 | NBS00 | CC | 4726 | 5715116228709 | 84.704 | 84.556 | 1219.2 | 812.8 | 609.6 | MM | 186.3488 | 186.0232 | 48 | 32 | 24 | 1CBS
92557820 | NBS 030-110/8.58-8.27AASG6S2ESBQQEIY6 | NBS00 | CC | 8024 | 5715116229140 | 164.28 | 164.132 | 903.95 | 504.97 | 570.7 | MM | 361.416 | 361.0904 | 35.5886 | 19.8807 | 22.4685 | 1CBS
92557831 | 7S05-11 3x575V 60Hz | SP15A | WH | 1921 | 5715116229393 | 24 | 22.3 | 114 | 114 | 768 | MM | 52.8 | 49.06 | 4.4882 | 4.4882 | 30.2362 | 3WU
92558155 | 10-60123-150008-2922P BPRNCNSN01FT | LC000 | CE | 34495 | 5715116237855 | 1272 | 1272 | 1219.2 | 812.8 | 609.6 | MM | 2798.4 | 2798.4 | 48 | 32 | 24 | 1CBS
92558559 | 10N6-15959-130008-1682P BPRNCNSN99AA | LC000 | CE | 5655 | 5715116242354 | 149 | 149 | 812.8 | 609.6 | 660.4 | MM | 327.8 | 327.8 | 32 | 24 | 26 | 1CBS
92558821 | 14-50123-1A036A-2902P BGR3C8S101AA | LCSCA | CE | 21545 | 5715116244822 | 963 | 963 | 1524 | 660.4 | 736.6 | MM | 2118.6 | 2118.6 | 60 | 26 | 29 | 1CBS
92558840 | 10-25707-140008-2851P BXRNCNSN01AA | LC000 | CE | 28571 | 5715116245096 | 300 | 300 | 1219.2 | 812.8 | 609.6 | MM | 660 | 660 | 48 | 32 | 24 | 1CBS
92558848 | 10-20501-63000X-1621P BPR3CNSN01FT | LC000 | CE | 3246 | 5715116245379 | 82 | 82 | 812.8 | 609.6 | 660.4 | MM | 180.4 | 180.4 | 32 | 24 | 26 | 1CBS
92558978 | Spare,Shaft,KP,6019-7/8,XF,CW/CCW,H420 | PASE1 | SB | 1954 | 5715116247144 | 15 | 15 | 1000 | 200 | 230 | MM | 33 | 33 | 39.3701 | 7.874 | 9.0551 | 4SE
92558979 | Spare,Impeller,KP,60195,X5,Trim:432mm | PASE1 | SB | 5264 | 5715116247151 | 34.6 | 34.6 | 600 | 600 | 360 | MM | 76.12 | 76.12 | 23.622 | 23.622 | 14.1732 | 4SE
92558981 | Spare,Impeller,KP,60123,X38,Trim:253.5mm | PASE1 | SB | 3833 | 5715116247182 | 17 | 17 | 500 | 500 | 410 | MM | 37.4 | 37.4 | 19.685 | 19.685 | 16.1417 | 4SE
92559153 | NBS 012-070/5.71AASG6S2ESBQQELX2 | NBS00 | CC | 5445 | 5715116249001 | 89.694 | 89.546 | 1219.2 | 812.8 | 609.6 | MM | 197.3268 | 197.0012 | 48 | 32 | 24 | 1CBS
92559162 | NBS 012-070/5.87AASG6S2ESBQQELX2 | NBS00 | CC | 5445 | 5715116249254 | 89.694 | 89.546 | 1219.2 | 812.8 | 609.6 | MM | 197.3268 | 197.0012 | 48 | 32 | 24 | 1CBS
92559164 | NBS 012-070/6.42AASG6S5ESBQQENX2 | NBS00 | CC | 6715 | 5715116249285 | 112.694 | 112.546 | 889.83 | 446.87 | 405.6 | MM | 247.9268 | 247.6012 | 35.0327 | 17.5933 | 15.9685 | 1CBS
92559165 | NBS 012-070/6.97AASG6S5ESBQQENX2 | NBS00 | CC | 6715 | 5715116249308 | 112.694 | 112.546 | 889.83 | 446.87 | 405.6 | MM | 247.9268 | 247.6012 | 35.0327 | 17.5933 | 15.9685 | 1CBS
92559166 | NBS 015-070/4.49AASG6S2ESBQQEKX2 | NBS00 | CC | 5455 | 5715116249421 | 86.267 | 86.119 | 793.558 | 416.45 | 405.6 | MM | 189.7874 | 189.4618 | 31.2424 | 16.3957 | 15.9685 | 1CBS
92559168 | NBS 015-070/5.04AASG6S2ESBQQELX2 | NBS00 | CC | 5589 | 5715116249452 | 92.164 | 92.016 | 793.558 | 416.45 | 405.6 | MM | 202.7608 | 202.4352 | 31.2424 | 16.3957 | 15.9685 | 1CBS
92559169 | NBS 015-070/5.59AASG6S2ESBQQEMX2 | NBS00 | CC | 6060 | 5715116249476 | 111.979 | 111.831 | 1219.2 | 812.8 | 609.6 | MM | 246.3538 | 246.0282 | 48 | 32 | 24 | 1CBS
92559171 | NBS 015-070/6.30AASG6S2ESBQQENX2 | NBS00 | CC | 6611 | 5715116249506 | 115.154 | 115.006 | 1219.2 | 812.8 | 609.6 | MM | 253.3388 | 253.0132 | 48 | 32 | 24 | 1CBS
92559173 | NBS 015-070/6.93AASG6S2ESBQQEOX2 | NBS00 | CC | 7086 | 5715116249537 | 145.114 | 144.966 | 976.21 | 496.86 | 405.6 | MM | 319.2508 | 318.9252 | 38.4335 | 19.5614 | 15.9685 | 1CBS
92559177 | NBS 015-095/6.46AASG6S2ESBQQENX2 | NBS00 | CC | 6751 | 5715116249582 | 130.825 | 130.677 | 876.624 | 471.42 | 456.4 | MM | 287.815 | 287.4894 | 34.5128 | 18.5598 | 17.9685 | 1CBS
92559178 | NBS 015-095/7.01AASG6S2ESBQQEOX2 | NBS00 | CC | 7157 | 5715116249605 | 171.239 | 171.091 | 1052.15 | 514.86 | 481.8 | MM | 376.7258 | 376.4002 | 41.4232 | 20.2701 | 18.9685 | 1CBS
92559180 | NBS 015-095/7.48AASG6S2ESBQQEPX2 | NBS00 | CC | 7823 | 5715116249636 | 182.579 | 182.431 | 1052.15 | 514.86 | 481.8 | MM | 401.6738 | 401.3482 | 41.4232 | 20.2701 | 18.9685 | 1CBS
92559181 | NBS 015-095/7.87AASG6S2ESBQQEQX2 | NBS00 | CC | 8678 | 5715116249650 | 231.855 | 231.707 | 1219.2 | 812.8 | 609.6 | MM | 510.081 | 509.7554 | 48 | 32 | 24 | 1CBS
92559183 | NBS 015-095/8.82AASG6S5ESBQQERX2 | NBS00 | CC | 10236 | 5715116249698 | 241.422 | 241.274 | 1059.95 | 587.33 | 481.8 | MM | 531.1284 | 530.8028 | 41.7303 | 23.1232 | 18.9685 | 1CBS
92559184 | NBS 015-095/9.69AASG6S5ESBQQESX2 | NBS00 | CC | 11457 | 5715116249810 | 279.516 | 279.368 | 1125.75 | 606.38 | 507.2 | MM | 614.9352 | 614.6096 | 44.3209 | 23.8732 | 19.9685 | 1CBS
92559185 | NBS 020-095/5.75AASG6S2ESBQQENX2 | NBS00 | CC | 7280 | 5715116249834 | 134.875 | 134.727 | 887.124 | 465.92 | 456.4 | MM | 296.725 | 296.3994 | 34.9261 | 18.3433 | 17.9685 | 1CBS
92559186 | NBS 020-095/6.30AASG6S2ESBQQEOX2 | NBS00 | CC | 7657 | 5715116249858 | 175.289 | 175.141 | 1062.65 | 509.36 | 481.8 | MM | 385.6358 | 385.3102 | 41.8366 | 20.0535 | 18.9685 | 1CBS
92559188 | NBS 020-095/6.77AASG6S2ESBQQEPX2 | NBS00 | CC | 8111 | 5715116249896 | 186.629 | 186.481 | 1062.65 | 509.36 | 481.8 | MM | 410.5838 | 410.2582 | 41.8366 | 20.0535 | 18.9685 | 1CBS
92559189 | NBS 020-095/7.17AASG6S2ESBQQEQX2 | NBS00 | CC | 9099 | 5715116249919 | 235.905 | 235.757 | 1070.45 | 587.33 | 481.8 | MM | 518.991 | 518.6654 | 42.1437 | 23.1232 | 18.9685 | 1CBS
92559192 | NBS 060-135/8.70AASG6S2ESBQQEMY6 | NBS00 | CC | 15608 | 5715116249780 | 321.2 | 321.052 | 1121.176 | 689 | 729.45 | MM | 706.64 | 706.3144 | 44.1408 | 27.126 | 28.7185 | 1CBS
92559193 | NBS 060-135/9.80AASG6S2ESBQQENY6 | NBS00 | CC | 16588 | 5715116249803 | 355.489 | 355.341 | 1170.4 | 723.37 | 729.45 | MM | 782.0758 | 781.7502 | 46.0787 | 28.4791 | 28.7185 | 1CBS
92559194 | NBS 060-135/10.75AASG6S2ESBQQEOY6 | NBS00 | CC | 17055 | 5715116250021 | 374.993 | 374.845 | 1170.4 | 723.37 | 729.45 | MM | 824.9846 | 824.659 | 46.0787 | 28.4791 | 28.7185 | 1CBS
92559197 | NBS 060-135/11.54AASG6S2ESBQQEPY6 | NBS00 | CC | 17952 | 5715116250076 | 422.402 | 422.254 | 1524 | 660.4 | 736.6 | MM | 929.2844 | 928.9588 | 60 | 26 | 29 | 1CBS
92559198 | NBS 060-135/1248-1232AASG6S2ESBQQEQY6 | NBS00 | CC | 18661 | 5715116250090 | 408.341 | 408.193 | 1524 | 660.4 | 736.6 | MM | 898.3502 | 898.0246 | 60 | 26 | 29 | 1CBS
92559199 | NBS 060-150/12.44AASG6S2ESBQQERY6 | NBS00 | CC | 21995 | 5715116250212 | 666.873 | 666.725 | 1339.48 | 917.22 | 818.35 | MM | 1467.1206 | 1466.795 | 52.7354 | 36.111 | 32.2185 | 1CBS
92559200 | NBS 020-095/8.03AASG6S2ESBQQERX2 | NBS00 | CC | 12625 | 5715116249933 | 245.431 | 245.283 | 1070.45 | 587.33 | 481.8 | MM | 539.9482 | 539.6226 | 42.1437 | 23.1232 | 18.9685 | 1CBS
92559201 | NBS 020-095/8.58AASG6S2ESBQQESX2 | NBS00 | CC | 12804 | 5715116249957 | 283.525 | 283.377 | 1136.25 | 606.38 | 507.2 | MM | 623.755 | 623.4294 | 44.7343 | 23.8732 | 19.9685 | 1CBS
92559202 | NBS 020-095/8.90AASG6S2ESBQQETX2 | NBS00 | CC | 15123 | 5715116249971 | 312.555 | 312.407 | 1136.25 | 633.79 | 507.2 | MM | 687.621 | 687.2954 | 44.7343 | 24.9524 | 19.9685 | 1CBS
92559203 | NBS 025-070/4.57AASG6S2ESBQQELX2 | NBS00 | CC | 6166 | 5715116249995 | 97.671 | 97.523 | 839.088 | 414.95 | 431 | MM | 214.8762 | 214.5506 | 33.035 | 16.3366 | 16.9685 | 1CBS
92559204 | NBS 025-070/4.96AASG6S2ESBQQEMX2 | NBS00 | CC | 6253 | 5715116250113 | 117.026 | 116.878 | 912.24 | 446.87 | 431 | MM | 257.4572 | 257.1316 | 35.915 | 17.5933 | 16.9685 | 1CBS
92559205 | NBS 025-070/5.67AASG6S2ESBQQENX2 | NBS00 | CC | 6627 | 5715116250137 | 120.201 | 120.053 | 1219.2 | 812.8 | 609.6 | MM | 264.4422 | 264.1166 | 48 | 32 | 24 | 1CBS
92559206 | NBS 025-070/6.30AASG6S2ESBQQEOX2 | NBS00 | CC | 7184 | 5715116250151 | 150.161 | 150.013 | 1219.2 | 812.8 | 609.6 | MM | 330.3542 | 330.0286 | 48 | 32 | 24 | 1CBS
92559207 | NBS 025-070/6.61AASG6S2ESBQQEPX2 | NBS00 | CC | 7948 | 5715116250175 | 161.501 | 161.353 | 998.64 | 496.86 | 431 | MM | 355.3022 | 354.9766 | 39.3165 | 19.5614 | 16.9685 | 1CBS
92559208 | NBS 025-070/6.77AASG6S2ESBQQEQX2 | NBS00 | CC | 8991 | 5715116250199 | 216.058 | 215.91 | 1060.04 | 587.33 | 456.4 | MM | 475.3276 | 475.002 | 41.7339 | 23.1232 | 17.9685 | 1CBS
92559209 | NBS 025-095/5.98AASG6S2ESBQQEPX2 | NBS00 | CC | 9064 | 5715116250427 | 192.523 | 192.375 | 1039.376 | 531.36 | 507.2 | MM | 423.5506 | 423.225 | 40.9203 | 20.9197 | 19.9685 | 1CBS
92559210 | NBS 060-150/13.70AASG6S2ESBQQESY6 | NBS00 | CC | 22992 | 5715116250243 | 631.039 | 630.891 | 1339.48 | 917.22 | 818.35 | MM | 1388.2858 | 1387.9602 | 52.7354 | 36.111 | 32.2185 | 1CBS
92559213 | NBS 060-150/14.88AASG6S2ESBQQETY6 | NBS00 | CC | 25068 | 5715116250298 | 721.583 | 721.435 | 1417.138 | 872.01 | 818.35 | MM | 1587.4826 | 1587.157 | 55.7928 | 34.3311 | 32.2185 | 1CBS
92559214 | NBS 060-150/16.06AASG6S2ESBQQEUY6 | NBS00 | CC | 29223 | 5715116250311 | 802.776 | 802.628 | 1411.55 | 938.3 | 818.35 | MM | 1766.1072 | 1765.7816 | 55.5728 | 36.9409 | 32.2185 | 1CBS
92559215 | NBS 060-150/16.93AASG6S2ESBQQEVY6 | NBS00 | CC | 33814 | 5715116250342 | 1005.814 | 1005.666 | 1649.35 | 1000.27 | 818.35 | MM | 2212.7908 | 2212.4652 | 64.935 | 39.3807 | 32.2185 | 1CBS
92559217 | NBS 080-135/9.29AASG6S2ESBQQENY6 | NBS00 | CC | 18836 | 5715116250373 | 438.833 | 438.685 | 1184.15 | 851.7 | 754.85 | MM | 965.4326 | 965.107 | 46.6201 | 33.5315 | 29.7185 | 1CBS
92559218 | NBS 080-135/10.16AASG6S2ESBQQEOY6 | NBS00 | CC | 19337 | 5715116250397 | 458.337 | 458.189 | 1184.15 | 851.7 | 754.85 | MM | 1008.3414 | 1008.0158 | 46.6201 | 33.5315 | 29.7185 | 1CBS
92559219 | NBS 080-135/10.79AASG6S2ESBQQEPY6 | NBS00 | CC | 20266 | 5715116250519 | 506.006 | 505.858 | 1250.35 | 851.7 | 754.85 | MM | 1113.2132 | 1112.8876 | 49.2264 | 33.5315 | 29.7185 | 1CBS
92559221 | NBS 025-095/6.30AASG6S2ESBQQEQX2 | NBS00 | CC | 9514 | 5715116250465 | 241.799 | 241.651 | 1012.45 | 596.63 | 507.2 | MM | 531.9578 | 531.6322 | 39.8602 | 23.4894 | 19.9685 | 1CBS
92559223 | NBS 025-095/7.17AASG6S2ESBQQERX2 | NBS00 | CC | 12830 | 5715116250502 | 251.325 | 251.177 | 1012.45 | 596.63 | 507.2 | MM | 552.915 | 552.5894 | 39.8602 | 23.4894 | 19.9685 | 1CBS
92559224 | NBS 025-095/7.80AASG6S2ESBQQESX2 | NBS00 | CC | 13144 | 5715116250625 | 299.17 | 299.022 | 1136.35 | 606.38 | 532.6 | MM | 658.174 | 657.8484 | 44.7382 | 23.8732 | 20.9685 | 1CBS
92559226 | NBS 025-095/8.43AASG6S2ESBQQETX2 | NBS00 | CC | 15234 | 5715116250656 | 328.2 | 328.052 | 1136.35 | 633.79 | 532.6 | MM | 722.04 | 721.7144 | 44.7382 | 24.9524 | 20.9685 | 1CBS
92559227 | NBS 025-095/9.37AASG6S2ESBQQEUX2 | NBS00 | CC | 16365 | 5715116250670 | 352.787 | 352.639 | 1174.43 | 650.58 | 558 | MM | 776.1314 | 775.8058 | 46.2374 | 25.6134 | 21.9685 | 1CBS
92559228 | NBS 030-070/5.04AASG6S2ESBQQENX2 | NBS00 | CC | 6653 | 5715116250694 | 129.216 | 129.068 | 1219.2 | 812.8 | 609.6 | MM | 284.2752 | 283.9496 | 48 | 32 | 24 | 1CBS
92559229 | NBS 030-070/5.59AASG6S2ESBQQEOX2 | NBS00 | CC | 7310 | 5715116250915 | 159.176 | 159.028 | 998.45 | 509.86 | 456.4 | MM | 350.1872 | 349.8616 | 39.3091 | 20.0732 | 17.9685 | 1CBS
92559231 | NBS 080-135/11.26AASG6S2ESBQQEQY6 | NBS00 | CC | 21007 | 5715116250540 | 491.945 | 491.797 | 1274.876 | 851.7 | 754.85 | MM | 1082.279 | 1081.9534 | 50.192 | 33.5315 | 29.7185 | 1CBS
92559232 | NBS 080-135/12.28AASG6S2ESBQQERY6 | NBS00 | CC | 22939 | 5715116250564 | 681.57 | 681.422 | 1287.576 | 999.02 | 754.85 | MM | 1499.454 | 1499.1284 | 50.692 | 39.3315 | 29.7185 | 1CBS
92559233 | NBS 080-135/13.15AASG6S5ESBQQESY6 | NBS00 | CC | 24496 | 5715116250588 | 645.786 | 645.638 | 1287.576 | 999.02 | 754.85 | MM | 1420.7292 | 1420.4036 | 50.692 | 39.3315 | 29.7185 | 1CBS
92559234 | NBS 080-150/12.60AASG6S2ESBQQERY6 | NBS00 | CC | 30261 | 5715116250601 | 801.133 | 800.985 | 1371.98 | 1024.02 | 850.1 | MM | 1762.4926 | 1762.167 | 54.015 | 40.3157 | 33.4685 | 1CBS
92559235 | NBS 080-150/13.46AASG6S2ESBQQESY6 | NBS00 | CC | 31274 | 5715116250724 | 765.299 | 765.151 | 1371.98 | 1024.02 | 850.1 | MM | 1683.6578 | 1683.3322 | 54.015 | 40.3157 | 33.4685 | 1CBS
92559236 | NBS 080-150/14.25AASG6S2ESBQQETY6 | NBS00 | CC | 33366 | 5715116250748 | 845.443 | 845.295 | 1442.538 | 978.81 | 850.1 | MM | 1859.9746 | 1859.649 | 56.7928 | 38.5358 | 33.4685 | 1CBS
92559238 | NBS 080-150/15.59AASG6S2ESBQQEUY6 | NBS00 | CC | 37539 | 5715116250779 | 926.636 | 926.488 | 1436.95 | 1045.1 | 850.1 | MM | 2038.5992 | 2038.2736 | 56.5728 | 41.1457 | 33.4685 | 1CBS
92559239 | NBS 100-150/12.95AASG6S2ESBQQESY6 | NBS00 | CC | 38199 | 5715116250816 | 812.81 | 812.662 | 1466.93 | 1059.02 | 1002.5 | MM | 1788.182 | 1787.8564 | 57.7531 | 41.6937 | 39.4685 | 1CBS
92559240 | NBS 100-150/13.82AASG6S2ESBQQETY6 | NBS00 | CC | 40454 | 5715116250830 | 918.434 | 918.286 | 1539.888 | 1013.81 | 1002.5 | MM | 2020.5548 | 2020.2292 | 60.6255 | 39.9138 | 39.4685 | 1CBS
92559242 | NBS 100-150/14.92AASG6S2ESBQQEUY6 | NBS00 | CC | 44790 | 5715116250861 | 999.627 | 999.479 | 1534.3 | 1080.1 | 1002.5 | MM | 2199.1794 | 2198.8538 | 60.4055 | 42.5236 | 39.4685 | 1CBS
92559243 | NBS 100-150/16.34AASG6S2ESBQQEVY6 | NBS00 | CC | 49560 | 5715116250885 | 1233.465 | 1233.317 | 1780.8 | 1142.07 | 1002.5 | MM | 2713.623 | 2713.2974 | 70.1102 | 44.9634 | 39.4685 | 1CBS
92559244 | NBS 012-070/4.29AASG7SAESDQQEIX2 | NBS00 | CC | 9383 | 5715116250908 | 88.374 | 88.226 | 793.578 | 390 | 405.6 | MM | 194.4228 | 194.0972 | 31.2432 | 15.3543 | 15.9685 | 1CBS
92559245 | NBS 012-070/5.71AASG7SAESDQQELX2 | NBS00 | CC | 10101 | 5715116251028 | 93.364 | 93.216 | 793.578 | 416.45 | 405.6 | MM | 205.4008 | 205.0752 | 31.2432 | 16.3957 | 15.9685 | 1CBS
92559247 | NBS 012-070/5.87AASG7SAESDQQELX2 | NBS00 | CC | 10101 | 5715116251059 | 93.364 | 93.216 | 793.578 | 416.45 | 405.6 | MM | 205.4008 | 205.0752 | 31.2432 | 16.3957 | 15.9685 | 1CBS
92559248 | NBS 012-070/6.42AASG7SDESDQQENX2 | NBS00 | CC | 11372 | 5715116251073 | 116.364 | 116.216 | 889.83 | 446.87 | 405.6 | MM | 256.0008 | 255.6752 | 35.0327 | 17.5933 | 15.9685 | 1CBS
92559249 | NBS 012-070/6.97AASG7SDESDQQENX2 | NBS00 | CC | 11372 | 5715116251097 | 116.364 | 116.216 | 889.83 | 446.87 | 405.6 | MM | 256.0008 | 255.6752 | 35.0327 | 17.5933 | 15.9685 | 1CBS
92559251 | NBS 030-070/5.83AASG6S2ESBQQEPX2 | NBS00 | CC | 8074 | 5715116250953 | 170.516 | 170.368 | 998.45 | 509.86 | 456.4 | MM | 375.1352 | 374.8096 | 39.3091 | 20.0732 | 17.9685 | 1CBS
92559252 | NBS 030-070/6.30AASG6S2ESBQQEQX2 | NBS00 | CC | 9086 | 5715116250977 | 225.073 | 224.925 | 1219.2 | 812.8 | 609.6 | MM | 495.1606 | 494.835 | 48 | 32 | 24 | 1CBS
92559253 | NBS 030-070/6.85AASG6S5ESBQQERX2 | NBS00 | CC | 10288 | 5715116250991 | 234.64 | 234.492 | 1219.2 | 812.8 | 609.6 | MM | 516.208 | 515.8824 | 48 | 32 | 24 | 1CBS
92559255 | NBS 030-095/6.10AASG6S2ESBQQERX2 | NBS00 | CC | 13463 | 5715116251127 | 262.999 | 262.851 | 1055.85 | 618.93 | 532.6 | MM | 578.5978 | 578.2722 | 41.5689 | 24.3673 | 20.9685 | 1CBS
92559257 | NBS 030-095/6.50AASG6S2ESBQQESX2 | NBS00 | CC | 14472 | 5715116251158 | 310.844 | 310.696 | 1181.75 | 618.93 | 558 | MM | 683.8568 | 683.5312 | 46.5256 | 24.3673 | 21.9685 | 1CBS
92559259 | NBS 030-095/6.89AASG6S2ESBQQETX2 | NBS00 | CC | 16627 | 5715116251189 | 339.874 | 339.726 | 1181.75 | 644.59 | 558 | MM | 747.7228 | 747.3972 | 46.5256 | 25.3776 | 21.9685 | 1CBS
92559260 | NBS 015-070/4.49AASG7SAESDQQEKX2 | NBS00 | CC | 10227 | 5715116251219 | 89.803 | 89.655 | 793.558 | 416.45 | 405.6 | MM | 197.5666 | 197.241 | 31.2424 | 16.3957 | 15.9685 | 1CBS
92559261 | NBS 015-070/5.04AASG7SAESDQQELX2 | NBS00 | CC | 10359 | 5715116251233 | 95.7 | 95.552 | 793.558 | 416.45 | 405.6 | MM | 210.54 | 210.2144 | 31.2424 | 16.3957 | 15.9685 | 1CBS
92559262 | NBS 015-070/5.59AASG7SAESDQQEMX2 | NBS00 | CC | 10831 | 5715116251257 | 115.515 | 115.367 | 889.81 | 446.87 | 405.6 | MM | 254.133 | 253.8074 | 35.0319 | 17.5933 | 15.9685 | 1CBS
92559263 | NBS 015-070/6.30AASG7SAESDQQENX2 | NBS00 | CC | 11382 | 5715116251271 | 118.69 | 118.542 | 889.81 | 446.87 | 405.6 | MM | 261.118 | 260.7924 | 35.0319 | 17.5933 | 15.9685 | 1CBS
92559264 | NBS 015-070/6.93AASG7SAESDQQEOX2 | NBS00 | CC | 11856 | 5715116251295 | 148.65 | 148.502 | 976.21 | 496.86 | 405.6 | MM | 327.03 | 326.7044 | 38.4335 | 19.5614 | 15.9685 | 1CBS
92559267 | NBS 015-095/6.46AASG7SAESDQQENX2 | NBS00 | CC | 13271 | 5715116251455 | 134.762 | 134.614 | 876.624 | 471.42 | 456.4 | MM | 296.4764 | 296.1508 | 34.5128 | 18.5598 | 17.9685 | 1CBS
92559268 | NBS 015-095/7.01AASG7SAESDQQEOX2 | NBS00 | CC | 13677 | 5715116251479 | 175.176 | 175.028 | 1052.15 | 514.86 | 481.8 | MM | 385.3872 | 385.0616 | 41.4232 | 20.2701 | 18.9685 | 1CBS
92559269 | NBS 015-095/7.48AASG7SAESDQQEPX2 | NBS00 | CC | 14344 | 5715116251493 | 186.516 | 186.368 | 1052.15 | 514.86 | 481.8 | MM | 410.3352 | 410.0096 | 41.4232 | 20.2701 | 18.9685 | 1CBS
92559271 | NBS 030-095/7.36AASG6S2ESBQQEUX2 | NBS00 | CC | 18003 | 5715116251318 | 364.461 | 364.313 | 1219.83 | 655.28 | 583.4 | MM | 801.8142 | 801.4886 | 48.0248 | 25.7984 | 22.9685 | 1CBS
92559273 | NBS 030-095/8.07AASG6S5ESBQQEVX2 | NBS00 | CC | 20814 | 5715116251349 | 391.704 | 391.556 | 1219.83 | 655.28 | 583.4 | MM | 861.7488 | 861.4232 | 48.0248 | 25.7984 | 22.9685 | 1CBS
92559275 | NBS 030-095/8.86AASG6S5ESBQQEWX2 | NBS00 | CC | 23562 | 5715116251370 | 545.855 | 545.707 | 1315.18 | 606.4 | 608.8 | MM | 1200.881 | 1200.5554 | 51.7787 | 23.874 | 23.9685 | 1CBS
92559277 | NBS 040-070/5.43-4.80AASG6S2ESBQQEOX2 | NBS00 | CC | 12275 | 5715116251400 | 180.884 | 180.736 | 1077.55 | 525.56 | 507.2 | MM | 397.9448 | 397.6192 | 42.4232 | 20.6913 | 19.9685 | 1CBS
92559278 | NBS 040-070/5.51AASG6S2ESBQQEPX2 | NBS00 | CC | 12494 | 5715116251523 | 192.224 | 192.076 | 1077.55 | 525.56 | 507.2 | MM | 422.8928 | 422.5672 | 42.4232 | 20.6913 | 19.9685 | 1CBS
92559279 | NBS 040-070/5.75AASG6S2ESBQQEQX2 | NBS00 | CC | 12773 | 5715116251547 | 241.5 | 241.352 | 1085.35 | 590.83 | 507.2 | MM | 531.3 | 530.9744 | 42.7303 | 23.261 | 19.9685 | 1CBS
92559282 | NBS 015-095/7.87AASG7SAESDQQEQX2 | NBS00 | CC | 15199 | 5715116251653 | 235.792 | 235.644 | 1059.95 | 587.33 | 481.8 | MM | 518.7424 | 518.4168 | 41.7303 | 23.1232 | 18.9685 | 1CBS
92559283 | NBS 015-095/8.82AASG7SDESDQQERX2 | NBS00 | CC | 16756 | 5715116251677 | 245.359 | 245.211 | 1059.95 | 587.33 | 481.8 | MM | 539.7898 | 539.4642 | 41.7303 | 23.1232 | 18.9685 | 1CBS
92559284 | NBS 015-095/9.69AASG7SDESDQQESX2 | NBS00 | CC | 17976 | 5715116251691 | 283.453 | 283.305 | 1125.75 | 606.38 | 507.2 | MM | 623.5966 | 623.271 | 44.3209 | 23.8732 | 19.9685 | 1CBS
92559285 | NBS 020-095/5.75AASG7SAESDQQENX2 | NBS00 | CC | 13849 | 5715116251813 | 142.032 | 141.884 | 887.124 | 465.92 | 456.4 | MM | 312.4704 | 312.1448 | 34.9261 | 18.3433 | 17.9685 | 1CBS
92559286 | NBS 020-095/6.30AASG7SAESDQQEOX2 | NBS00 | CC | 14226 | 5715116251837 | 182.446 | 182.298 | 1062.65 | 509.36 | 481.8 | MM | 401.3812 | 401.0556 | 41.8366 | 20.0535 | 18.9685 | 1CBS
92559287 | NBS 020-095/6.77AASG7SAESDQQEPX2 | NBS00 | CC | 14680 | 5715116251851 | 193.786 | 193.638 | 1062.65 | 509.36 | 481.8 | MM | 426.3292 | 426.0036 | 41.8366 | 20.0535 | 18.9685 | 1CBS
92559288 | NBS 020-095/7.17AASG7SAESDQQEQX2 | NBS00 | CC | 15668 | 5715116251875 | 243.062 | 242.914 | 1070.45 | 587.33 | 481.8 | MM | 534.7364 | 534.4108 | 42.1437 | 23.1232 | 18.9685 | 1CBS
92559289 | NBS 020-095/8.03AASG7SAESDQQERX2 | NBS00 | CC | 20120 | 5715116251899 | 384.122 | 383.974 | 1168.474 | 645.25 | 507.2 | MM | 845.0684 | 844.7428 | 46.0029 | 25.4035 | 19.9685 | 1CBS
92559290 | NBS 040-070/6.30AASG6S5ESBQQERX2 | NBS00 | CC | 13766 | 5715116251561 | 251.067 | 250.919 | 1085.35 | 590.83 | 507.2 | MM | 552.3474 | 552.0218 | 42.7303 | 23.261 | 19.9685 | 1CBS
92559291 | NBS 040-070/6.77AASG6S5ESBQQESX2 | NBS00 | CC | 14420 | 5715116251585 | 289.161 | 289.013 | 1219.2 | 812.8 | 609.6 | MM | 636.1542 | 635.8286 | 48 | 32 | 24 | 1CBS
92559292 | NBS 040-095/6.46AASG6S2ESBQQETX2 | NBS00 | CC | 17215 | 5715116251608 | 341.529 | 341.381 | 1134.45 | 661.99 | 558 | MM | 751.3638 | 751.0382 | 44.6634 | 26.0626 | 21.9685 | 1CBS
92559293 | NBS 040-095/6.93AASG6S2ESBQQEUX2 | NBS00 | CC | 19041 | 5715116251721 | 377.527 | 377.379 | 1232.53 | 661.48 | 583.4 | MM | 830.5594 | 830.2338 | 48.5248 | 26.0425 | 22.9685 | 1CBS
92559294 | NBS 040-095/7.72AASG6S5ESBQQEVX2 | NBS00 | CC | 21608 | 5715116251745 | 404.77 | 404.622 | 1270 | 558.8 | 736.6 | MM | 890.494 | 890.1684 | 50 | 22 | 29 | 1CBS
92559295 | NBS 040-095/8.35AASG6S5ESBQQEWX2 | NBS00 | CC | 24111 | 5715116251769 | 555.541 | 555.393 | 1327.78 | 606.4 | 608.8 | MM | 1222.1902 | 1221.8646 | 52.2748 | 23.874 | 23.9685 | 1CBS
92559302 | Kit, wear partsCR10 LNPSH -8 stages(SIC) | CRKIT | SC | 318 | 5715116251950 | 0.83 | 0.83 | 280 | 280 | 310 | MM | 1.826 | 1.826 | 11.0236 | 11.0236 | 12.2047 | 4SE
92559307 | Spare,Impeller 65-200/212 CI | NBKIT | SB | 605 | 5715116252223 | 4.68 | 4.68 | 340 | 290 | 140 | MM | 10.296 | 10.296 | 13.3858 | 11.4173 | 5.5118 | 4SE
92559319 | NBS 020-095/8.58AASG7SAESDQQESX2 | NBS00 | CC | 19374 | 5715116252179 | 290.682 | 290.534 | 1136.25 | 606.38 | 507.2 | MM | 639.5004 | 639.1748 | 44.7343 | 23.8732 | 19.9685 | 1CBS
92559322 | NBS 020-095/9.45AASG7SAESDQQETX2 | NBS00 | CC | 21691 | 5715116252339 | 319.712 | 319.564 | 1136.25 | 633.79 | 507.2 | MM | 703.3664 | 703.0408 | 44.7343 | 24.9524 | 19.9685 | 1CBS
92559323 | NBS 025-070/4.57AASG7SAESDQQELX2 | NBS00 | CC | 11083 | 5715116252353 | 105.199 | 105.051 | 839.088 | 414.95 | 431 | MM | 231.4378 | 231.1122 | 33.035 | 16.3366 | 16.9685 | 1CBS
92559326 | NBS 025-070/4.96AASG7SAESDQQEMX2 | NBS00 | CC | 11170 | 5715116252391 | 124.554 | 124.406 | 912.24 | 446.87 | 431 | MM | 274.0188 | 273.6932 | 35.915 | 17.5933 | 16.9685 | 1CBS
92559327 | NBS 025-070/5.67AASG7SAESDQQENX2 | NBS00 | CC | 11544 | 5715116252414 | 127.729 | 127.581 | 912.24 | 446.87 | 431 | MM | 281.0038 | 280.6782 | 35.915 | 17.5933 | 16.9685 | 1CBS
92559328 | NBS 025-070/6.30AASG7SAESDQQEOX2 | NBS00 | CC | 12101 | 5715116252438 | 157.689 | 157.541 | 998.64 | 496.86 | 431 | MM | 346.9158 | 346.5902 | 39.3165 | 19.5614 | 16.9685 | 1CBS
92559329 | NBS 025-070/6.61AASG7SAESDQQEPX2 | NBS00 | CC | 12865 | 5715116252452 | 169.029 | 168.881 | 1219.2 | 812.8 | 609.6 | MM | 371.8638 | 371.5382 | 48 | 32 | 24 | 1CBS
92559330 | NBS 025-070/6.77AASG7SAESDQQEQX2 | NBS00 | CC | 13910 | 5715116252476 | 223.586 | 223.438 | 1060.04 | 587.33 | 456.4 | MM | 491.8892 | 491.5636 | 41.7339 | 23.1232 | 17.9685 | 1CBS
92559331 | NBS 025-095/5.98AASG7SAESDQQEPX2 | NBS00 | CC | 15754 | 5715116252490 | 198.54 | 198.392 | 1039.376 | 531.36 | 507.2 | MM | 436.788 | 436.4624 | 40.9203 | 20.9197 | 19.9685 | 1CBS
92559332 | NBS 025-095/6.30AASG7SAESDQQEQX2 | NBS00 | CC | 16204 | 5715116252513 | 247.816 | 247.668 | 1012.45 | 596.63 | 507.2 | MM | 545.1952 | 544.8696 | 39.8602 | 23.4894 | 19.9685 | 1CBS
92559333 | NBS 025-095/7.17AASG7SAESDQQERX2 | NBS00 | CC | 19520 | 5715116252537 | 257.342 | 257.194 | 1012.45 | 596.63 | 507.2 | MM | 566.1524 | 565.8268 | 39.8602 | 23.4894 | 19.9685 | 1CBS
92559334 | NBS 025-095/7.80AASG7SAESDQQESX2 | NBS00 | CC | 19834 | 5715116252551 | 305.187 | 305.039 | 1136.35 | 606.38 | 532.6 | MM | 671.4114 | 671.0858 | 44.7382 | 23.8732 | 20.9685 | 1CBS
92559335 | NBS 025-095/8.43AASG7SAESDQQETX2 | NBS00 | CC | 21924 | 5715116252575 | 334.217 | 334.069 | 1136.35 | 633.79 | 532.6 | MM | 735.2774 | 734.9518 | 44.7382 | 24.9524 | 20.9685 | 1CBS
92559336 | NBS 025-095/9.53AASG7SAESDQQEUX2 | NBS00 | CC | 23055 | 5715116252599 | 358.804 | 358.656 | 1174.43 | 650.58 | 558 | MM | 789.3688 | 789.0432 | 46.2374 | 25.6134 | 21.9685 | 1CBS
92559337 | NBS 030-070/5.04AASG7SAESDQQENX2 | NBS00 | CC | 11897 | 5715116252612 | 136.962 | 136.814 | 915.45 | 466.42 | 456.4 | MM | 301.3164 | 300.9908 | 36.0413 | 18.363 | 17.9685 | 1CBS
92559338 | NBS 030-070/5.59AASG7SAESDQQEOX2 | NBS00 | CC | 12555 | 5715116252636 | 166.922 | 166.774 | 1001.85 | 509.86 | 456.4 | MM | 367.2284 | 366.9028 | 39.4429 | 20.0732 | 17.9685 | 1CBS
92559339 | NBS 030-070/5.83AASG7SAESDQQEPX2 | NBS00 | CC | 13319 | 5715116252650 | 178.262 | 178.114 | 1001.85 | 509.86 | 456.4 | MM | 392.1764 | 391.8508 | 39.4429 | 20.0732 | 17.9685 | 1CBS
92559340 | NBS 030-070/6.30AASG7SAESDQQEQX2 | NBS00 | CC | 14330 | 5715116252674 | 232.819 | 232.671 | 1063.25 | 587.33 | 481.8 | MM | 512.2018 | 511.8762 | 41.8602 | 23.1232 | 18.9685 | 1CBS
92559341 | NBS 030-070/6.85AASG7SDESDQQERX2 | NBS00 | CC | 15532 | 5715116252698 | 242.386 | 242.238 | 1063.25 | 587.33 | 481.8 | MM | 533.2492 | 532.9236 | 41.8602 | 23.1232 | 18.9685 | 1CBS
92559342 | NBS 030-095/6.10AASG7SAESDQQERX2 | NBS00 | CC | 20480 | 5715116252711 | 270.795 | 270.647 | 1055.85 | 618.93 | 532.6 | MM | 595.749 | 595.4234 | 41.5689 | 24.3673 | 20.9685 | 1CBS
92559343 | NBS 030-095/6.50AASG7SAESDQQESX2 | NBS00 | CC | 21488 | 5715116252735 | 318.64 | 318.492 | 1181.75 | 618.93 | 558 | MM | 701.008 | 700.6824 | 46.5256 | 24.3673 | 21.9685 | 1CBS
92559344 | NBS 030-095/6.89AASG7SAESDQQETX2 | NBS00 | CC | 23644 | 5715116252759 | 347.67 | 347.522 | 1181.75 | 644.59 | 558 | MM | 764.874 | 764.5484 | 46.5256 | 25.3776 | 21.9685 | 1CBS
92559345 | NBS 030-095/7.36AASG7SAESDQQEUX2 | NBS00 | CC | 25020 | 5715116252773 | 372.257 | 372.109 | 1219.83 | 655.28 | 583.4 | MM | 818.9654 | 818.6398 | 48.0248 | 25.7984 | 22.9685 | 1CBS
92559346 | NBS 030-095/8.07AASG7SDESDQQEVX2 | NBS00 | CC | 27831 | 5715116252797 | 399.5 | 399.352 | 1219.83 | 655.28 | 583.4 | MM | 878.9 | 878.5744 | 48.0248 | 25.7984 | 22.9685 | 1CBS
92559347 | NBS 030-095/8.86AASG7SDESDQQEWX2 | NBS00 | CC | 30579 | 5715116252810 | 553.651 | 553.503 | 1315.18 | 606.4 | 608.8 | MM | 1218.0322 | 1217.7066 | 51.7787 | 23.874 | 23.9685 | 1CBS
92559348 | NBS 040-070/5.43-4.80AASG7SAESDQQEOX2 | NBS00 | CC | 19535 | 5715116252834 | 186.168 | 186.02 | 1078.05 | 525.56 | 507.2 | MM | 409.5696 | 409.244 | 42.4429 | 20.6913 | 19.9685 | 1CBS
92559360 | NBS 040-070/5.51AASG7SAESDQQEPX2 | NBS00 | CC | 19754 | 5715116252865 | 197.508 | 197.36 | 1078.05 | 525.56 | 507.2 | MM | 434.5176 | 434.192 | 42.4429 | 20.6913 | 19.9685 | 1CBS
92559361 | NBS 040-070/5.51AASG7SAESDQQEPX2 | NBS00 | CC | 20427 | 5715116252889 | 264.475 | 264.327 | 1085.85 | 590.58 | 507.2 | MM | 581.845 | 581.5194 | 42.75 | 23.2512 | 19.9685 | 1CBS
92559362 | NBS 040-070/5.75AASG7SAESDQQEQX2 | NBS00 | CC | 20035 | 5715116252902 | 246.784 | 246.636 | 1085.85 | 590.83 | 507.2 | MM | 542.9248 | 542.5992 | 42.75 | 23.261 | 19.9685 | 1CBS
92559363 | NBS 040-070/5.75AASG7SAESDQQEQX2 | NBS00 | CC | 20798 | 5715116252926 | 283.525 | 283.377 | 1112.106 | 620.95 | 507.2 | MM | 623.755 | 623.4294 | 43.7837 | 24.4469 | 19.9685 | 1CBS
92559364 | NBS 040-070/6.30AASG7SDESDQQERX2 | NBS00 | CC | 21027 | 5715116252940 | 256.351 | 256.203 | 1085.85 | 590.83 | 507.2 | MM | 563.9722 | 563.6466 | 42.75 | 23.261 | 19.9685 | 1CBS
92559365 | NBS 040-070/6.30AASG7SDESDQQERX2 | NBS00 | CC | 21953 | 5715116252964 | 387.885 | 387.737 | 1183.874 | 645.25 | 532.6 | MM | 853.347 | 853.0214 | 46.6092 | 25.4035 | 20.9685 | 1CBS
92559366 | NBS 040-070/6.77AASG7SDESDQQESX2 | NBS00 | CC | 21681 | 5715116252988 | 294.445 | 294.297 | 1151.65 | 606.38 | 532.6 | MM | 647.779 | 647.4534 | 45.3406 | 23.8732 | 20.9685 | 1CBS
92559367 | NBS 040-070/6.77AASG7SDESDQQESX2 | NBS00 | CC | 22746 | 5715116253008 | 377.906 | 377.758 | 1183.112 | 691.08 | 532.6 | MM | 831.3932 | 831.0676 | 46.5792 | 27.2079 | 20.9685 | 1CBS
92559368 | NBS 040-095/6.46AASG7SAESDQQETX2 | NBS00 | CC | 24518 | 5715116253022 | 352.21 | 352.062 | 1134.45 | 661.99 | 558 | MM | 774.862 | 774.5364 | 44.6634 | 26.0626 | 21.9685 | 1CBS
92559370 | NBS 040-095/6.46AASG7SAESDQQETX2 | NBS00 | CC | 26000 | 5715116253053 | 536.987 | 536.839 | 1290.074 | 785 | 583.4 | MM | 1181.3714 | 1181.0458 | 50.7903 | 30.9055 | 22.9685 | 1CBS
92559371 | NBS 040-095/6.93AASG7SAESDQQEUX2 | NBS00 | CC | 26345 | 5715116253077 | 388.208 | 388.06 | 1232.53 | 661.48 | 583.4 | MM | 854.0576 | 853.732 | 48.5248 | 26.0425 | 22.9685 | 1CBS
92559373 | NBS 040-095/6.93AASG7SAESDQQEUX2 | NBS00 | CC | 28865 | 5715116253114 | 525.193 | 525.045 | 1277.374 | 817.69 | 583.4 | MM | 1155.4246 | 1155.099 | 50.2903 | 32.1925 | 22.9685 | 1CBS
92559375 | NBS 015-090/7.09AASG6S2ESBQQENX2 | NBS00 | CC | 6695 | 5715116253152 | 129.425 | 129.277 | 876.624 | 461.42 | 456.4 | MM | 284.735 | 284.4094 | 34.5128 | 18.1661 | 17.9685 | 1CBS
92559376 | NBS 040-095/7.72AASG7SDESDQQEVX2 | NBS00 | CC | 28911 | 5715116253176 | 415.451 | 415.303 | 1232.53 | 661.48 | 583.4 | MM | 913.9922 | 913.6666 | 48.5248 | 26.0425 | 22.9685 | 1CBS
92559377 | NBS 015-090/7.09AASG6S2ESBQQENX2 | NBS00 | CC | 7092 | 5715116253190 | 153.919 | 153.771 | 954.856 | 464.72 | 456.4 | MM | 338.6218 | 338.2962 | 37.5928 | 18.2961 | 17.9685 | 1CBS
92559378 | NBS 040-095/7.72AASG7SDESDQQEVX2 | NBS00 | CC | 32804 | 5715116253213 | 697.764 | 697.616 | 1372.116 | 883.59 | 621 | MM | 1535.0808 | 1534.7552 | 54.0203 | 34.787 | 24.4488 | 1CBS
92559379 | NBS 015-090/7.80AASG6S2ESBQQEOX2 | NBS00 | CC | 7115 | 5715116253244 | 169.839 | 169.691 | 1052.15 | 509.36 | 481.8 | MM | 373.6458 | 373.3202 | 41.4232 | 20.0535 | 18.9685 | 1CBS
92559380 | NBS 040-095/8.35AASG7SDESDQQEWX2 | NBS00 | CC | 31414 | 5715116253251 | 566.222 | 566.074 | 1327.78 | 606.4 | 608.8 | MM | 1245.6884 | 1245.3628 | 52.2748 | 23.874 | 23.9685 | 1CBS
92559381 | NBS 040-095/8.35AASG7SDESDQQEWX2 | NBS00 | CC | 36071 | 5715116253275 | 1044.086 | 1043.938 | 1519.5 | 954.67 | 669.3 | MM | 2296.9892 | 2296.6636 | 59.8228 | 37.5854 | 26.3504 | 1CBS
92559382 | NBS 015-090/7.80AASG6S2ESBQQEOX2 | NBS00 | CC | 7623 | 5715116253299 | 202.044 | 201.896 | 1052.15 | 523.07 | 481.8 | MM | 444.4968 | 444.1712 | 41.4232 | 20.5933 | 18.9685 | 1CBS
92559383 | NBS 050-070/5.59-4.49AASG7SAESDQQEPX2 | NBS00 | CC | 21599 | 5715116253312 | 205.89 | 205.742 | 1067.276 | 560.06 | 532.6 | MM | 452.958 | 452.6324 | 42.0187 | 22.0496 | 20.9685 | 1CBS
92559384 | NBS 015-090/8.27AASG6S2ESBQQEPX2 | NBS00 | CC | 7782 | 5715116253336 | 181.179 | 181.031 | 1219.2 | 812.8 | 609.6 | MM | 398.5938 | 398.2682 | 48 | 32 | 24 | 1CBS
92559385 | NBS 050-070/5.59-4.49AASG7SAESDQQEPX2 | NBS00 | CC | 22270 | 5715116253350 | 272.857 | 272.709 | 1081.68 | 625.08 | 532.6 | MM | 600.2854 | 599.9598 | 42.5858 | 24.6094 | 20.9685 | 1CBS
92559386 | NBS 050-070/5.98-4.88AASG7SAESDQQEQX2 | NBS00 | CC | 22277 | 5715116253381 | 255.166 | 255.018 | 1038.35 | 625.33 | 532.6 | MM | 561.3652 | 561.0396 | 40.8799 | 24.6193 | 20.9685 | 1CBS
92559387 | NBS 015-090/8.27AASG6S2ESBQQEPX2 | NBS00 | CC | 8453 | 5715116253398 | 248.146 | 247.998 | 1059.95 | 587.08 | 481.8 | MM | 545.9212 | 545.5956 | 41.7303 | 23.1134 | 18.9685 | 1CBS
92559388 | NBS 050-070/5.98-4.88AASG7SAESDQQEQX2 | NBS00 | CC | 23040 | 5715116253510 | 291.907 | 291.759 | 1124.606 | 648.45 | 532.6 | MM | 642.1954 | 641.8698 | 44.2758 | 25.5295 | 20.9685 | 1CBS
92559389 | NBS 015-090/8.82AASG6S2ESBQQEQX2 | NBS00 | CC | 8607 | 5715116253534 | 230.455 | 230.307 | 1059.95 | 587.33 | 481.8 | MM | 507.001 | 506.6754 | 41.7303 | 23.1232 | 18.9685 | 1CBS
92559390 | NBS 050-070/6.06AASG7SDESDQQERX2 | NBS00 | CC | 23720 | 5715116253558 | 264.733 | 264.585 | 1038.35 | 625.33 | 532.6 | MM | 582.4126 | 582.087 | 40.8799 | 24.6193 | 20.9685 | 1CBS
92559391 | NBS 015-090/8.82AASG6S2ESBQQEQX2 | NBS00 | CC | 9370 | 5715116253572 | 267.196 | 267.048 | 1086.206 | 620.95 | 481.8 | MM | 587.8312 | 587.5056 | 42.764 | 24.4469 | 18.9685 | 1CBS
92559392 | NBS 050-070/6.06AASG7SDESDQQERX2 | NBS00 | CC | 24646 | 5715116253596 | 406.018 | 405.87 | 1196.374 | 664.2 | 558 | MM | 893.2396 | 892.914 | 47.1013 | 26.1496 | 21.9685 | 1CBS
92559393 | NBS 050-070/6.46AASG7SDESDQQESX2 | NBS00 | CC | 24859 | 5715116253619 | 312.578 | 312.43 | 1164.25 | 625.33 | 558 | MM | 687.6716 | 687.346 | 45.8366 | 24.6193 | 21.9685 | 1CBS
92559395 | NBS 015-090/9.84AASG6S5ESBQQERX2 | NBS00 | CC | 10196 | 5715116253657 | 240.022 | 239.874 | 1059.95 | 587.33 | 481.8 | MM | 528.0484 | 527.7228 | 41.7303 | 23.1232 | 18.9685 | 1CBS
92559396 | NBS 050-070/6.46AASG7SDESDQQESX2 | NBS00 | CC | 25925 | 5715116253671 | 396.039 | 395.891 | 1195.612 | 691.88 | 558 | MM | 871.2858 | 870.9602 | 47.0713 | 27.2394 | 21.9685 | 1CBS
92559397 | NBS 015-090/9.84AASG6S5ESBQQERX2 | NBS00 | CC | 11122 | 5715116253695 | 371.556 | 371.408 | 1157.974 | 645.25 | 507.2 | MM | 817.4232 | 817.0976 | 45.5895 | 25.4035 | 19.9685 | 1CBS
92559398 | NBS 050-070/6.77AASG7SDESDQQETX2 | NBS00 | CC | 27047 | 5715116253718 | 341.608 | 341.46 | 1164.25 | 650.99 | 558 | MM | 751.5376 | 751.212 | 45.8366 | 25.6295 | 21.9685 | 1CBS
92559399 | NBS 050-070/6.77AASG7SDESDQQETX2 | NBS00 | CC | 28529 | 5715116253732 | 514.974 | 514.826 | 1259.874 | 774.1 | 583.4 | MM | 1132.9428 | 1132.6172 | 49.6013 | 30.4764 | 22.9685 | 1CBS
92559400 | NBS 050-070/5.98-4.88AASG6S2ESBQQEQX2 | NBS00 | CC | 14950 | 5715116253756 | 244.558 | 244.41 | 1025.85 | 625.33 | 532.6 | MM | 538.0276 | 537.702 | 40.3878 | 24.6193 | 20.9685 | 1CBS
92559401 | NBS 050-070/6.93AASG7SDESDQQEUX2 | NBS00 | CC | 28179 | 5715116253770 | 366.195 | 366.047 | 1202.33 | 650.58 | 583.4 | MM | 805.629 | 805.3034 | 47.3358 | 25.6134 | 22.9685 | 1CBS
92559402 | NBS 050-070/5.98-4.88AASG6S2ESBQQEQX2 | NBS00 | CC | 15406 | 5715116253794 | 281.299 | 281.151 | 1112.106 | 648.45 | 532.6 | MM | 618.8578 | 618.5322 | 43.7837 | 25.5295 | 20.9685 | 1CBS
92559403 | NBS 050-070/6.93AASG7SDESDQQEUX2 | NBS00 | CC | 30699 | 5715116253817 | 503.18 | 503.032 | 1247.174 | 806.79 | 583.4 | MM | 1106.996 | 1106.6704 | 49.1013 | 31.7634 | 22.9685 | 1CBS
92559404 | NBS 012-070/5.00AASG7SAESDQQEFX4 | NBS00 | CC | 7750 | 5715116253831 | 72.167 | 72.019 | 737.628 | 375.25 | 386.55 | MM | 158.7674 | 158.4418 | 29.0405 | 14.7736 | 15.2185 | 1CBS
92559405 | NBS 050-070/6.06AASG6S5ESBQQERX2 | NBS00 | CC | 16393 | 5715116253855 | 254.125 | 253.977 | 1025.85 | 625.33 | 532.6 | MM | 559.075 | 558.7494 | 40.3878 | 24.6193 | 20.9685 | 1CBS
92559406 | NBS 012-070/5.00AASG7SAESDQQEFX4 | NBS00 | CC | 7807 | 5715116253879 | 72.62 | 72.472 | 737.628 | 378.55 | 386.55 | MM | 159.764 | 159.4384 | 29.0405 | 14.9035 | 15.2185 | 1CBS
92559407 | NBS 050-070/6.06AASG6S5ESBQQERX2 | NBS00 | CC | 16980 | 5715116253893 | 395.41 | 395.262 | 1219.2 | 812.8 | 609.6 | MM | 869.902 | 869.5764 | 48 | 32 | 24 | 1CBS
92559408 | NBS 012-070/5.55AASG7SAESDQQEFX4 | NBS00 | CC | 7750 | 5715116253916 | 72.167 | 72.019 | 737.628 | 375.25 | 386.55 | MM | 158.7674 | 158.4418 | 29.0405 | 14.7736 | 15.2185 | 1CBS
92559409 | NBS 012-070/5.55AASG7SAESDQQEFX4 | NBS00 | CC | 7807 | 5715116253930 | 72.62 | 72.472 | 737.628 | 378.55 | 386.55 | MM | 159.764 | 159.4384 | 29.0405 | 14.9035 | 15.2185 | 1CBS
92559410 | NBS 050-070/6.46AASG6S5ESBQQESX2 | NBS00 | CC | 17533 | 5715116253954 | 301.97 | 301.822 | 1151.75 | 625.33 | 558 | MM | 664.334 | 664.0084 | 45.3445 | 24.6193 | 21.9685 | 1CBS
92559411 | NBS 012-070/6.10AASG7SAESDQQEFX4 | NBS00 | CC | 7750 | 5715116253978 | 72.167 | 72.019 | 737.628 | 375.25 | 386.55 | MM | 158.7674 | 158.4418 | 29.0405 | 14.7736 | 15.2185 | 1CBS
92559412 | NBS 012-070/6.10AASG7SAESDQQEFX4 | NBS00 | CC | 7807 | 5715116253992 | 72.62 | 72.472 | 737.628 | 378.55 | 386.55 | MM | 159.764 | 159.4384 | 29.0405 | 14.9035 | 15.2185 | 1CBS
92559413 | NBS 050-070/6.77AASG6S5ESBQQETX2 | NBS00 | CC | 19721 | 5715116254111 | 331 | 330.852 | 1151.75 | 650.99 | 558 | MM | 728.2 | 727.8744 | 45.3445 | 25.6295 | 21.9685 | 1CBS
92559414 | NBS 012-070/6.97AASG7SAESDQQEGX4 | NBS00 | CC | 7821 | 5715116254135 | 70.352 | 70.204 | 737.628 | 375.25 | 386.55 | MM | 154.7744 | 154.4488 | 29.0405 | 14.7736 | 15.2185 | 1CBS
92559415 | NBS 050-070/6.77AASG6S5ESBQQETX2 | NBS00 | CC | 20787 | 5715116254159 | 504.366 | 504.218 | 1219.2 | 812.8 | 609.6 | MM | 1109.6052 | 1109.2796 | 48 | 32 | 24 | 1CBS
92559416 | NBS 012-070/6.97AASG7SAESDQQEGX4 | NBS00 | CC | 7898 | 5715116254173 | 75.342 | 75.194 | 1219.2 | 812.8 | 609.6 | MM | 165.7524 | 165.4268 | 48 | 32 | 24 | 1CBS
92559417 | NBS 015-070/4.65AASG7SAESDQQEFX4 | NBS00 | CC | 8419 | 5715116254197 | 74.49 | 74.342 | 737.608 | 382.75 | 386.55 | MM | 163.878 | 163.5524 | 29.0397 | 15.0689 | 15.2185 | 1CBS
92559418 | NBS 050-070/6.93AASG6S5ESBQQEUX2 | NBS00 | CC | 20852 | 5715116254210 | 355.587 | 355.439 | 1189.83 | 650.58 | 583.4 | MM | 782.2914 | 781.9658 | 46.8437 | 25.6134 | 22.9685 | 1CBS
92559419 | NBS 015-070/4.65AASG7SAESDQQEFX4 | NBS00 | CC | 8475 | 5715116254234 | 74.943 | 74.795 | 737.608 | 386.05 | 386.55 | MM | 164.8746 | 164.549 | 29.0397 | 15.1988 | 15.2185 | 1CBS
92559430 | NBS 050-070/6.93AASG6S5ESBQQEUX2 | NBS00 | CC | 22915 | 5715116254258 | 492.572 | 492.424 | 1234.674 | 806.79 | 583.4 | MM | 1083.6584 | 1083.3328 | 48.6092 | 31.7634 | 22.9685 | 1CBS
92559431 | NBS 015-070/5.12AASG7SAESDQQEFX4 | NBS00 | CC | 8419 | 5715116254272 | 74.49 | 74.342 | 737.608 | 382.75 | 386.55 | MM | 163.878 | 163.5524 | 29.0397 | 15.0689 | 15.2185 | 1CBS
92559432 | NBS 012-070/5.00AASG6S2ESBQQEFX4 | NBS00 | CC | 3094 | 5715116254302 | 68.497 | 68.349 | 737.628 | 375.25 | 386.55 | MM | 150.6934 | 150.3678 | 29.0405 | 14.7736 | 15.2185 | 1CBS
92559433 | NBS 015-070/5.12AASG7SAESDQQEFX4 | NBS00 | CC | 8475 | 5715116254319 | 74.943 | 74.795 | 737.608 | 386.05 | 386.55 | MM | 164.8746 | 164.549 | 29.0397 | 15.1988 | 15.2185 | 1CBS
92559434 | NBS 015-070/5.91AASG7SAESDQQEGX4 | NBS00 | CC | 8588 | 5715116254333 | 72.675 | 72.527 | 737.608 | 382.75 | 386.55 | MM | 159.885 | 159.5594 | 29.0397 | 15.0689 | 15.2185 | 1CBS
92559435 | NBS 012-070/5.00AASG6S2ESBQQEFX4 | NBS00 | CC | 3150 | 5715116254357 | 68.95 | 68.802 | 1219.2 | 812.8 | 609.6 | MM | 151.69 | 151.3644 | 48 | 32 | 24 | 1CBS
92559436 | NBS 015-070/5.91AASG7SAESDQQEGX4 | NBS00 | CC | 8665 | 5715116254371 | 77.665 | 77.517 | 737.608 | 382.75 | 386.55 | MM | 170.863 | 170.5374 | 29.0397 | 15.0689 | 15.2185 | 1CBS
92559437 | NBS 012-070/5.55AASG6S2ESBQQEFX4 | NBS00 | CC | 3094 | 5715116254395 | 68.497 | 68.349 | 1219.2 | 812.8 | 609.6 | MM | 150.6934 | 150.3678 | 48 | 32 | 24 | 1CBS
92559438 | NBS 015-070/6.54AASG7SAESDQQEHX4 | NBS00 | CC | 8855 | 5715116254517 | 79.479 | 79.331 | 744.93 | 382.75 | 386.55 | MM | 174.8538 | 174.5282 | 29.328 | 15.0689 | 15.2185 | 1CBS
92559439 | NBS 015-070/6.93AASG7SAESDQQEIX4 | NBS00 | CC | 8801 | 5715116254531 | 92.965 | 92.817 | 793.558 | 416.45 | 405.6 | MM | 204.523 | 204.1974 | 31.2424 | 16.3957 | 15.9685 | 1CBS
92559450 | NBS 012-070/5.55AASG6S2ESBQQEFX4 | NBS00 | CC | 3150 | 5715116254555 | 68.95 | 68.802 | 1219.2 | 812.8 | 609.6 | MM | 151.69 | 151.3644 | 48 | 32 | 24 | 1CBS
92559451 | NBS 015-070/6.93AASG7SAESDQQEIX4 | NBS00 | CC | 9014 | 5715116254579 | 94.779 | 94.631 | 825.682 | 420.01 | 405.6 | MM | 208.5138 | 208.1882 | 32.5072 | 16.5358 | 15.9685 | 1CBS
92559452 | NBS 012-070/6.10AASG6S2ESBQQEFX4 | NBS00 | CC | 3094 | 5715116254593 | 68.497 | 68.349 | 737.628 | 375.25 | 386.55 | MM | 150.6934 | 150.3678 | 29.0405 | 14.7736 | 15.2185 | 1CBS
92559453 | NBS 015-090/6.69AASG7SAESDQQEGX4 | NBS00 | CC | 9571 | 5715116254616 | 84.026 | 83.878 | 737.748 | 420 | 456.4 | MM | 184.8572 | 184.5316 | 29.0452 | 16.5354 | 17.9685 | 1CBS
92559454 | NBS 015-090/6.69AASG7SAESDQQEGX4 | NBS00 | CC | 9647 | 5715116254630 | 89.016 | 88.868 | 744.818 | 420 | 456.4 | MM | 195.8352 | 195.5096 | 29.3235 | 16.5354 | 17.9685 | 1CBS
92559455 | NBS 012-070/6.10AASG6S2ESBQQEFX4 | NBS00 | CC | 3150 | 5715116254654 | 68.95 | 68.802 | 1219.2 | 812.8 | 609.6 | MM | 151.69 | 151.3644 | 48 | 32 | 24 | 1CBS
92559456 | NBS 015-090/7.24AASG7SAESDQQEHX4 | NBS00 | CC | 9804 | 5715116254678 | 90.83 | 90.682 | 767.17 | 420 | 456.4 | MM | 199.826 | 199.5004 | 30.2035 | 16.5354 | 17.9685 | 1CBS
92559458 | NBS 015-090/8.11AASG7SAESDQQEIX4 | NBS00 | CC | 9751 | 5715116254814 | 104.116 | 103.968 | 808.552 | 431.45 | 456.4 | MM | 229.0552 | 228.7296 | 31.8328 | 16.9862 | 17.9685 | 1CBS
92559459 | NBS 012-070/6.97AASG6S2ESBQQEGX4 | NBS00 | CC | 3164 | 5715116254838 | 66.682 | 66.534 | 1219.2 | 812.8 | 609.6 | MM | 146.7004 | 146.3748 | 48 | 32 | 24 | 1CBS
92559470 | NBS 015-090/8.11AASG7SAESDQQEIX4 | NBS00 | CC | 9963 | 5715116254852 | 105.93 | 105.782 | 1219.2 | 812.8 | 609.6 | MM | 233.046 | 232.7204 | 48 | 32 | 24 | 1CBS
92559472 | NBS 012-070/6.97AASG6S2ESBQQEGX4 | NBS00 | CC | 3242 | 5715116254890 | 71.672 | 71.524 | 1219.2 | 812.8 | 609.6 | MM | 157.6784 | 157.3528 | 48 | 32 | 24 | 1CBS
92559473 | NBS 015-090/9.84AASG7SAESDQQEKX4 | NBS00 | CC | 10019 | 5715116255019 | 111.374 | 111.226 | 846.652 | 431.45 | 456.4 | MM | 245.0228 | 244.6972 | 33.3328 | 16.9862 | 17.9685 | 1CBS
92559474 | NBS 015-070/4.65AASG6S2ESBQQEFX4 | NBS00 | CC | 3649 | 5715116255033 | 70.954 | 70.806 | 737.608 | 382.75 | 386.55 | MM | 156.0988 | 155.7732 | 29.0397 | 15.0689 | 15.2185 | 1CBS
92559475 | NBS 015-090/9.84AASG7SAESDQQEKX4 | NBS00 | CC | 10309 | 5715116255057 | 114.095 | 113.947 | 886.022 | 435.01 | 456.4 | MM | 251.009 | 250.6834 | 34.8828 | 17.1264 | 17.9685 | 1CBS
92559477 | NBS 015-095/6.54AASG7SAESDQQEHX4 | NBS00 | CC | 9905 | 5715116255088 | 91.81 | 91.662 | 767.17 | 430 | 456.4 | MM | 201.982 | 201.6564 | 30.2035 | 16.9291 | 17.9685 | 1CBS
92559478 | NBS 015-070/4.65AASG6S2ESBQQEFX4 | NBS00 | CC | 3705 | 5715116255101 | 71.407 | 71.259 | 737.608 | 386.05 | 386.55 | MM | 157.0954 | 156.7698 | 29.0397 | 15.1988 | 15.2185 | 1CBS
92559479 | NBS 015-095/7.32AASG7SAESDQQEIX4 | NBS00 | CC | 9852 | 5715116255125 | 105.096 | 104.948 | 1219.2 | 812.8 | 609.6 | MM | 231.2112 | 230.8856 | 48 | 32 | 24 | 1CBS
92559480 | NBS 015-070/5.12AASG6S2ESBQQEFX4 | NBS00 | CC | 3649 | 5715116255149 | 70.954 | 70.806 | 1219.2 | 812.8 | 609.6 | MM | 156.0988 | 155.7732 | 48 | 32 | 24 | 1CBS
92559481 | NBS 015-095/7.32AASG7SAESDQQEIX4 | NBS00 | CC | 10065 | 5715116255163 | 106.91 | 106.762 | 847.922 | 445.01 | 456.4 | MM | 235.202 | 234.8764 | 33.3828 | 17.5201 | 17.9685 | 1CBS
92559482 | NBS 015-095/8.82AASG7SAESDQQEKX4 | NBS00 | CC | 10137 | 5715116255187 | 112.354 | 112.206 | 846.652 | 441.45 | 456.4 | MM | 247.1788 | 246.8532 | 33.3328 | 17.3799 | 17.9685 | 1CBS
92559483 | NBS 015-070/5.12AASG6S2ESBQQEFX4 | NBS00 | CC | 3705 | 5715116255200 | 71.407 | 71.259 | 1219.2 | 812.8 | 609.6 | MM | 157.0954 | 156.7698 | 48 | 32 | 24 | 1CBS
92559485 | NBS 015-070/5.91AASG6S2ESBQQEGX4 | NBS00 | CC | 3817 | 5715116255248 | 69.139 | 68.991 | 1219.2 | 812.8 | 609.6 | MM | 152.1058 | 151.7802 | 48 | 32 | 24 | 1CBS
92559486 | NBS 015-070/5.91AASG6S2ESBQQEGX4 | NBS00 | CC | 3893 | 5715116255262 | 74.129 | 73.981 | 1219.2 | 812.8 | 609.6 | MM | 163.0838 | 162.7582 | 48 | 32 | 24 | 1CBS
92559487 | NBS 015-070/6.54AASG6S2ESBQQEHX4 | NBS00 | CC | 4083 | 5715116255286 | 75.943 | 75.795 | 1219.2 | 812.8 | 609.6 | MM | 167.0746 | 166.749 | 48 | 32 | 24 | 1CBS
92559488 | NBS 015-070/6.93AASG6S2ESBQQEIX4 | NBS00 | CC | 4030 | 5715116255309 | 89.429 | 89.281 | 1219.2 | 812.8 | 609.6 | MM | 196.7438 | 196.4182 | 48 | 32 | 24 | 1CBS
92559489 | NBS 015-070/6.93AASG6S2ESBQQEIX4 | NBS00 | CC | 4243 | 5715116255323 | 91.243 | 91.095 | 1219.2 | 812.8 | 609.6 | MM | 200.7346 | 200.409 | 48 | 32 | 24 | 1CBS
92559491 | NBS 015-090/6.69AASG6S2ESBQQEGX4 | NBS00 | CC | 4786 | 5715116255361 | 79.728 | 79.58 | 737.748 | 420 | 456.4 | MM | 175.4016 | 175.076 | 29.0452 | 16.5354 | 17.9685 | 1CBS
92559492 | NBS 015-090/6.69AASG6S2ESBQQEGX4 | NBS00 | CC | 4863 | 5715116255385 | 84.718 | 84.57 | 744.818 | 420 | 456.4 | MM | 186.3796 | 186.054 | 29.3235 | 16.5354 | 17.9685 | 1CBS
92559493 | NBS 015-090/7.24AASG6S2ESBQQEHX4 | NBS00 | CC | 5019 | 5715116255408 | 86.532 | 86.384 | 1219.2 | 812.8 | 609.6 | MM | 190.3704 | 190.0448 | 48 | 32 | 24 | 1CBS
92559495 | NBS 015-090/8.11AASG6S2ESBQQEIX4 | NBS00 | CC | 4966 | 5715116255446 | 99.818 | 99.67 | 1219.2 | 812.8 | 609.6 | MM | 219.5996 | 219.274 | 48 | 32 | 24 | 1CBS
92559496 | NBS 015-090/8.11AASG6S2ESBQQEIX4 | NBS00 | CC | 5180 | 5715116255460 | 101.632 | 101.484 | 1219.2 | 812.8 | 609.6 | MM | 223.5904 | 223.2648 | 48 | 32 | 24 | 1CBS
92559497 | NBS 015-090/9.84AASG6S2ESBQQEKX4 | NBS00 | CC | 5236 | 5715116255484 | 107.076 | 106.928 | 846.652 | 431.45 | 456.4 | MM | 235.5672 | 235.2416 | 33.3328 | 16.9862 | 17.9685 | 1CBS
92559498 | NBS 015-090/9.84AASG6S2ESBQQEKX4 | NBS00 | CC | 5525 | 5715116255507 | 109.797 | 109.649 | 1219.2 | 812.8 | 609.6 | MM | 241.5534 | 241.2278 | 48 | 32 | 24 | 1CBS
92559499 | NBS 015-095/6.54AASG6S2ESBQQEHX4 | NBS00 | CC | 5108 | 5715116255521 | 87.932 | 87.784 | 767.17 | 430 | 456.4 | MM | 193.4504 | 193.1248 | 30.2035 | 16.9291 | 17.9685 | 1CBS
92559500 | NBS 015-095/7.32AASG6S2ESBQQEIX4 | NBS00 | CC | 5055 | 5715116255545 | 101.218 | 101.07 | 1219.2 | 812.8 | 609.6 | MM | 222.6796 | 222.354 | 48 | 32 | 24 | 1CBS
92559501 | NBS 015-095/7.32AASG6S2ESBQQEIX4 | NBS00 | CC | 5267 | 5715116255569 | 103.032 | 102.884 | 1219.2 | 812.8 | 609.6 | MM | 226.6704 | 226.3448 | 48 | 32 | 24 | 1CBS
92559503 | NBS 015-095/8.82AASG6S2ESBQQEKX4 | NBS00 | CC | 5340 | 5715116255590 | 108.476 | 108.328 | 1219.2 | 812.8 | 609.6 | MM | 238.6472 | 238.3216 | 48 | 32 | 24 | 1CBS
92559504 | NBS 020-095/8.58AASG7SAESDQQESX2 | NBS00 | CC | 20440 | 5715116255712 | 374.143 | 373.995 | 1167.712 | 691.08 | 507.2 | MM | 823.1146 | 822.789 | 45.9729 | 27.2079 | 19.9685 | 1CBS
92559505 | NBS 015-095/8.82AASG6S2ESBQQEKX4 | NBS00 | CC | 5630 | 5715116255736 | 111.197 | 111.049 | 1219.2 | 812.8 | 609.6 | MM | 244.6334 | 244.3078 | 48 | 32 | 24 | 1CBS
92559507 | NBS 015-095/9.84AASG6S2ESBQQELX4 | NBS00 | CC | 5922 | 5715116255767 | 121.934 | 121.786 | 864.55 | 471.42 | 456.4 | MM | 268.2548 | 267.9292 | 34.0374 | 18.5598 | 17.9685 | 1CBS
92559508 | NBS 015-095/9.84AASG6S2ESBQQELX4 | NBS00 | CC | 6221 | 5715116255798 | 136.902 | 136.754 | 1219.2 | 812.8 | 609.6 | MM | 301.1844 | 300.8588 | 48 | 32 | 24 | 1CBS
92559510 | NBS 020-095/5.83AASG6S2ESBQQEHX4 | NBS00 | CC | 5209 | 5715116255811 | 90.272 | 90.124 | 767.17 | 424.5 | 456.4 | MM | 198.5984 | 198.2728 | 30.2035 | 16.7126 | 17.9685 | 1CBS
92559512 | NBS 020-095/6.61AASG6S2ESBQQEIX4 | NBS00 | CC | 5091 | 5715116255842 | 103.558 | 103.41 | 808.552 | 435.95 | 456.4 | MM | 227.8276 | 227.502 | 31.8328 | 17.1634 | 17.9685 | 1CBS
92559513 | NBS 020-095/9.45AASG7SAESDQQETX2 | NBS00 | CC | 23174 | 5715116255866 | 496.558 | 496.41 | 1231.974 | 774.1 | 561.1 | MM | 1092.4276 | 1092.102 | 48.5029 | 30.4764 | 22.0906 | 1CBS
92559514 | NBS 025-070/4.57AASG7SAESDQQELX2 | NBS00 | CC | 11344 | 5715116255880 | 124.1 | 123.952 | 912.24 | 450.17 | 431 | MM | 273.02 | 272.6944 | 35.915 | 17.7232 | 16.9685 | 1CBS
92559515 | NBS 020-095/6.61AASG6S2ESBQQEIX4 | NBS00 | CC | 5304 | 5715116255903 | 105.372 | 105.224 | 847.922 | 439.51 | 456.4 | MM | 231.8184 | 231.4928 | 33.3828 | 17.3035 | 17.9685 | 1CBS
92559516 | NBS 025-070/4.96AASG7SAESDQQEMX2 | NBS00 | CC | 11511 | 5715116255927 | 124.554 | 124.406 | 912.24 | 450.17 | 431 | MM | 274.0188 | 273.6932 | 35.915 | 17.7232 | 16.9685 | 1CBS
92559517 | NBS 020-095/8.11AASG6S2ESBQQEKX4 | NBS00 | CC | 5375 | 5715116255941 | 110.816 | 110.668 | 1219.2 | 812.8 | 609.6 | MM | 243.7952 | 243.4696 | 48 | 32 | 24 | 1CBS
92559518 | NBS 025-070/5.67AASG7SAESDQQENX2 | NBS00 | CC | 11941 | 5715116255965 | 152.223 | 152.075 | 955.046 | 450.17 | 431 | MM | 334.8906 | 334.565 | 37.6002 | 17.7232 | 16.9685 | 1CBS
92559519 | NBS 020-095/8.11AASG6S2ESBQQEKX4 | NBS00 | CC | 5666 | 5715116255996 | 113.537 | 113.389 | 1219.2 | 812.8 | 609.6 | MM | 249.7814 | 249.4558 | 48 | 32 | 24 | 1CBS
92559520 | NBS 025-070/6.30AASG7SAESDQQEOX2 | NBS00 | CC | 12610 | 5715116256009 | 189.894 | 189.746 | 1003.56 | 522.92 | 431 | MM | 417.7668 | 417.4412 | 39.5102 | 20.5874 | 16.9685 | 1CBS
92559521 | NBS 025-070/6.61AASG7SAESDQQEPX2 | NBS00 | CC | 13537 | 5715116256023 | 241.277 | 241.129 | 1060.04 | 587.08 | 456.4 | MM | 530.8094 | 530.4838 | 41.7339 | 23.1134 | 17.9685 | 1CBS
92559522 | NBS 020-095/9.45AASG6S2ESBQQELX4 | NBS00 | CC | 5955 | 5715116256047 | 124.274 | 124.126 | 1219.2 | 812.8 | 609.6 | MM | 273.4028 | 273.0772 | 48 | 32 | 24 | 1CBS
92559523 | NBS 025-070/6.77AASG7SAESDQQEQX2 | NBS00 | CC | 14673 | 5715116256061 | 260.327 | 260.179 | 1086.396 | 620.95 | 456.4 | MM | 572.7194 | 572.3938 | 42.7715 | 24.4469 | 17.9685 | 1CBS
92559524 | NBS 020-095/9.45AASG6S2ESBQQELX4 | NBS00 | CC | 6254 | 5715116256085 | 139.242 | 139.094 | 1219.2 | 812.8 | 609.6 | MM | 306.3324 | 306.0068 | 48 | 32 | 24 | 1CBS
92559525 | NBS 025-095/5.98AASG7SAESDQQEPX2 | NBS00 | CC | 16425 | 5715116256108 | 265.507 | 265.359 | 1053.78 | 596.38 | 507.2 | MM | 584.1154 | 583.7898 | 41.4874 | 23.4795 | 19.9685 | 1CBS
92559526 | NBS 025-095/6.30AASG7SAESDQQEQX2 | NBS00 | CC | 16967 | 5715116256122 | 284.557 | 284.409 | 1096.706 | 620.95 | 507.2 | MM | 626.0254 | 625.6998 | 43.1774 | 24.4469 | 19.9685 | 1CBS
92559527 | NBS 020-110/8.11AASG6S2ESBQQEKX4 | NBS00 | CC | 5552 | 5715116256146 | 110.277 | 110.129 | 846.652 | 448.25 | 456.4 | MM | 242.6094 | 242.2838 | 33.3328 | 17.6476 | 17.9685 | 1CBS
92559528 | NBS 025-095/7.17AASG7SAESDQQERX2 | NBS00 | CC | 20446 | 5715116256160 | 398.627 | 398.479 | 1168.474 | 645.25 | 532.6 | MM | 876.9794 | 876.6538 | 46.0029 | 25.4035 | 20.9685 | 1CBS
92559529 | NBS 020-110/8.11AASG6S2ESBQQEKX4 | NBS00 | CC | 5842 | 5715116256184 | 112.998 | 112.85 | 1219.2 | 812.8 | 609.6 | MM | 248.5956 | 248.27 | 48 | 32 | 24 | 1CBS
92559538 | Spare,Strap cpl. N (1743.5mm) | SPKIT | SD | 391 | 5715116257631 | 2.76 | 2.76 | 1850 | 70 | 70 | MM | 6.072 | 6.072 | 72.8346 | 2.7559 | 2.7559 | 4SE
92559540 | NBS 025-095/7.80AASG7SAESDQQESX2 | NBS00 | CC | 20900 | 5715116256207 | 388.648 | 388.5 | 1167.712 | 691.08 | 532.6 | MM | 855.0256 | 854.7 | 45.9729 | 27.2079 | 20.9685 | 1CBS
92559541 | NBS 025-095/8.43AASG7SAESDQQETX2 | NBS00 | CC | 23406 | 5715116256221 | 507.583 | 507.435 | 1231.974 | 774.1 | 561.1 | MM | 1116.6826 | 1116.357 | 48.5029 | 30.4764 | 22.0906 | 1CBS
92559542 | NBS 020-110/8.98AASG6S2ESBQQELX4 | NBS00 | CC | 5990 | 5715116256245 | 123.735 | 123.587 | 864.55 | 478.22 | 456.4 | MM | 272.217 | 271.8914 | 34.0374 | 18.8276 | 17.9685 | 1CBS
92559544 | NBS 025-095/9.53AASG7SAESDQQEUX2 | NBS00 | CC | 25575 | 5715116256276 | 495.789 | 495.641 | 1219.274 | 806.79 | 561.1 | MM | 1090.7358 | 1090.4102 | 48.0029 | 31.7634 | 22.0906 | 1CBS
92559545 | NBS 020-110/8.98AASG6S2ESBQQELX4 | NBS00 | CC | 6289 | 5715116256290 | 138.703 | 138.555 | 916.756 | 481.27 | 456.4 | MM | 305.1466 | 304.821 | 36.0928 | 18.9476 | 17.9685 | 1CBS
92559547 | NBS 030-070/5.04AASG7SAESDQQENX2 | NBS00 | CC | 12294 | 5715116256320 | 161.456 | 161.308 | 958.256 | 469.72 | 456.4 | MM | 355.2032 | 354.8776 | 37.7266 | 18.4929 | 17.9685 | 1CBS
92559549 | NBS 020-110/9.92AASG6S2ESBQQEMX4 | NBS00 | CC | 6250 | 5715116256351 | 130.539 | 130.391 | 1219.2 | 812.8 | 609.6 | MM | 287.1858 | 286.8602 | 48 | 32 | 24 | 1CBS
92559550 | NBS 030-070/5.59AASG7SAESDQQEOX2 | NBS00 | CC | 13064 | 5715116256375 | 199.127 | 198.979 | 1006.77 | 523.57 | 456.4 | MM | 438.0794 | 437.7538 | 39.6366 | 20.613 | 17.9685 | 1CBS
92559553 | NBS 030-070/5.83AASG7SAESDQQEPX2 | NBS00 | CC | 13990 | 5715116256429 | 250.51 | 250.362 | 1063.25 | 587.08 | 481.8 | MM | 551.122 | 550.7964 | 41.8602 | 23.1134 | 18.9685 | 1CBS
92559554 | NBS 020-110/9.92AASG6S2ESBQQEMX4 | NBS00 | CC | 6625 | 5715116256450 | 145.054 | 144.906 | 1219.2 | 812.8 | 609.6 | MM | 319.1188 | 318.7932 | 48 | 32 | 24 | 1CBS
92559556 | NBS 030-070/6.30AASG7SAESDQQEQX2 | NBS00 | CC | 15094 | 5715116256474 | 269.56 | 269.412 | 1089.606 | 620.95 | 481.8 | MM | 593.032 | 592.7064 | 42.8979 | 24.4469 | 18.9685 | 1CBS
92559558 | NBS 020-110/10.31AASG6S2ESBQQENX4 | NBS00 | CC | 7117 | 5715116256511 | 166.849 | 166.701 | 1219.2 | 812.8 | 609.6 | MM | 367.0678 | 366.7422 | 48 | 32 | 24 | 1CBS
92559559 | NBS 030-070/6.85AASG7SDESDQQERX2 | NBS00 | CC | 16458 | 5715116256535 | 379.007 | 378.859 | 1161.374 | 645.25 | 507.2 | MM | 833.8154 | 833.4898 | 45.7234 | 25.4035 | 19.9685 | 1CBS
92559561 | NBS 020-110/10.31AASG6S2ESBQQENX4 | NBS00 | CC | 7490 | 5715116256566 | 192.25 | 192.102 | 1219.2 | 812.8 | 609.6 | MM | 422.95 | 422.6244 | 48 | 32 | 24 | 1CBS
92559562 | NBS 030-095/6.10AASG7SAESDQQERX2 | NBS00 | CC | 21406 | 5715116256580 | 412.08 | 411.932 | 1213.874 | 657.8 | 558 | MM | 906.576 | 906.2504 | 47.7903 | 25.8976 | 21.9685 | 1CBS
92559563 | NBS 030-095/6.50AASG7SAESDQQESX2 | NBS00 | CC | 22554 | 5715116256603 | 402.101 | 401.953 | 1213.112 | 691.08 | 558 | MM | 884.6222 | 884.2966 | 47.7603 | 27.2079 | 21.9685 | 1CBS
92559564 | NBS 020-135/9.29AASG6S2ESBQQELX4 | NBS00 | CC | 8393 | 5715116256627 | 175.128 | 174.98 | 916.45 | 522 | 558 | MM | 385.2816 | 384.956 | 36.0807 | 20.5512 | 21.9685 | 1CBS
92559565 | NBS 030-095/6.89AASG7SAESDQQETX2 | NBS00 | CC | 25126 | 5715116256641 | 521.036 | 520.888 | 1277.374 | 778.8 | 583.4 | MM | 1146.2792 | 1145.9536 | 50.2903 | 30.6614 | 22.9685 | 1CBS
92559567 | NBS 020-135/9.29AASG6S2ESBQQELX4 | NBS00 | CC | 8691 | 5715116256672 | 190.096 | 189.948 | 968.656 | 522.47 | 558 | MM | 418.2112 | 417.8856 | 38.1361 | 20.5697 | 21.9685 | 1CBS
92559568 | NBS 020-135/10.16AASG6S2ESBQQEMX4 | NBS00 | CC | 8635 | 5715116256696 | 181.932 | 181.784 | 928.524 | 522 | 558 | MM | 400.2504 | 399.9248 | 36.5561 | 20.5512 | 21.9685 | 1CBS
92559569 | NBS 020-135/10.16AASG6S2ESBQQEMX4 | NBS00 | CC | 9011 | 5715116256719 | 196.447 | 196.299 | 1219.2 | 812.8 | 609.6 | MM | 432.1834 | 431.8578 | 48 | 32 | 24 | 1CBS
92559570 | NBS 020-135/11.42AASG6S2ESBQQENX4 | NBS00 | CC | 9201 | 5715116256733 | 220.568 | 220.42 | 1219.2 | 812.8 | 609.6 | MM | 485.2496 | 484.924 | 48 | 32 | 24 | 1CBS
92559571 | NBS 020-135/11.42AASG6S2ESBQQENX4 | NBS00 | CC | 9576 | 5715116256757 | 245.969 | 245.821 | 1219.2 | 812.8 | 609.6 | MM | 541.1318 | 540.8062 | 48 | 32 | 24 | 1CBS
92559573 | NBS 020-135/12.52AASG6S2ESBQQEOX4 | NBS00 | CC | 9512 | 5715116256795 | 237.351 | 237.203 | 1219.2 | 812.8 | 609.6 | MM | 522.1722 | 521.8466 | 48 | 32 | 24 | 1CBS
92559574 | NBS 020-135/12.52AASG6S2ESBQQEOX4 | NBS00 | CC | 10071 | 5715116256917 | 259.124 | 258.976 | 1219.2 | 812.8 | 609.6 | MM | 570.0728 | 569.7472 | 48 | 32 | 24 | 1CBS
92559576 | NBS 020-135/1339-1323AASG6S2ESBQQEPX4 | NBS00 | CC | 9886 | 5715116256955 | 284.571 | 284.423 | 1106.526 | 628.13 | 558 | MM | 626.0562 | 625.7306 | 43.564 | 24.7295 | 21.9685 | 1CBS
92559577 | NBS 020-135/1339-1323AASG6S2ESBQQEPX4 | NBS00 | CC | 10678 | 5715116256979 | 330.384 | 330.236 | 1219.2 | 812.8 | 609.6 | MM | 726.8448 | 726.5192 | 48 | 32 | 24 | 1CBS
92559578 | NBS 025-070/4.65AASG6S2ESBQQEFX4 | NBS00 | CC | 4379 | 5715116256993 | 70.743 | 70.595 | 712.538 | 384.25 | 411.95 | MM | 155.6346 | 155.309 | 28.0527 | 15.128 | 16.2185 | 1CBS
92559580 | NBS 025-070/4.65AASG6S2ESBQQEFX4 | NBS00 | CC | 4436 | 5715116257037 | 71.196 | 71.048 | 745.008 | 387.55 | 411.95 | MM | 156.6312 | 156.3056 | 29.331 | 15.2579 | 16.2185 | 1CBS
92559581 | NBS 025-070/5.28AASG6S2ESBQQEGX4 | NBS00 | CC | 4516 | 5715116257051 | 68.928 | 68.78 | 712.538 | 384.25 | 411.95 | MM | 151.6416 | 151.316 | 28.0527 | 15.128 | 16.2185 | 1CBS
92559583 | NBS 025-070/5.28AASG6S2ESBQQEGX4 | NBS00 | CC | 4592 | 5715116257105 | 73.918 | 73.77 | 1219.2 | 812.8 | 609.6 | MM | 162.6196 | 162.294 | 48 | 32 | 24 | 1CBS
92559584 | NBS 025-070/5.83AASG6S2ESBQQEHX4 | NBS00 | CC | 4749 | 5715116257129 | 75.732 | 75.584 | 1219.2 | 812.8 | 609.6 | MM | 166.6104 | 166.2848 | 48 | 32 | 24 | 1CBS
92559585 | NBS 025-070/6.61AASG6S2ESBQQEIX4 | NBS00 | CC | 4696 | 5715116257143 | 94.936 | 94.788 | 1219.2 | 812.8 | 609.6 | MM | 208.8592 | 208.5336 | 48 | 32 | 24 | 1CBS
92559586 | NBS 025-070/6.61AASG6S2ESBQQEIX4 | NBS00 | CC | 4908 | 5715116257167 | 96.75 | 96.602 | 1219.2 | 812.8 | 609.6 | MM | 212.85 | 212.5244 | 48 | 32 | 24 | 1CBS
92559587 | NBS 025-070/6.77AASG6S2ESBQQEKX4 | NBS00 | CC | 4782 | 5715116257181 | 102.194 | 102.046 | 846.842 | 414.95 | 431 | MM | 224.8268 | 224.5012 | 33.3402 | 16.3366 | 16.9685 | 1CBS
92559588 | NBS 025-070/6.77AASG6S2ESBQQEKX4 | NBS00 | CC | 5071 | 5715116257204 | 104.915 | 104.767 | 1219.2 | 812.8 | 609.6 | MM | 230.813 | 230.4874 | 48 | 32 | 24 | 1CBS
92559589 | NBS 025-095/5.98AASG6S2ESBQQEIX4 | NBS00 | CC | 5319 | 5715116257228 | 115.85 | 115.702 | 808.552 | 466.5 | 507.2 | MM | 254.87 | 254.5444 | 31.8328 | 18.3661 | 19.9685 | 1CBS
92559590 | NBS 025-095/5.98AASG6S2ESBQQEIX4 | NBS00 | CC | 5532 | 5715116257242 | 117.664 | 117.516 | 847.922 | 466.5 | 507.2 | MM | 258.8608 | 258.5352 | 33.3828 | 18.3661 | 19.9685 | 1CBS
92559591 | NBS 025-095/7.17AASG6S2ESBQQEKX4 | NBS00 | CC | 5408 | 5715116257266 | 123.108 | 122.96 | 1219.2 | 812.8 | 609.6 | MM | 270.8376 | 270.512 | 48 | 32 | 24 | 1CBS
92559592 | NBS 025-095/7.17AASG6S2ESBQQEKX4 | NBS00 | CC | 5699 | 5715116257280 | 125.829 | 125.681 | 1219.2 | 812.8 | 609.6 | MM | 276.8238 | 276.4982 | 48 | 32 | 24 | 1CBS
92559593 | NBS 030-095/7.36AASG7SAESDQQEUX2 | NBS00 | CC | 27540 | 5715116257303 | 509.242 | 509.094 | 1264.674 | 811.49 | 583.4 | MM | 1120.3324 | 1120.0068 | 49.7903 | 31.9484 | 22.9685 | 1CBS
92559594 | NBS 025-095/8.43AASG6S2ESBQQELX4 | NBS00 | CC | 5987 | 5715116257327 | 136.766 | 136.618 | 1219.2 | 812.8 | 609.6 | MM | 300.8852 | 300.5596 | 48 | 32 | 24 | 1CBS
92559595 | NBS 030-095/8.07AASG7SDESDQQEVX2 | NBS00 | CC | 31724 | 5715116257341 | 685.193 | 685.045 | 1359.416 | 883.59 | 621 | MM | 1507.4246 | 1507.099 | 53.5203 | 34.787 | 24.4488 | 1CBS
92559596 | NBS 025-095/8.43AASG6S2ESBQQELX4 | NBS00 | CC | 6286 | 5715116257365 | 151.734 | 151.586 | 1219.2 | 812.8 | 609.6 | MM | 333.8148 | 333.4892 | 48 | 32 | 24 | 1CBS
92559597 | NBS 030-095/8.86AASG7SDESDQQEWX2 | NBS00 | CC | 35236 | 5715116257389 | 1030.615 | 1030.467 | 1506.8 | 954.67 | 669.3 | MM | 2267.353 | 2267.0274 | 59.3228 | 37.5854 | 26.3504 | 1CBS
92559598 | NBS 025-095/9.53AASG6S2ESBQQEMX4 | NBS00 | CC | 6263 | 5715116257402 | 143.57 | 143.422 | 1219.2 | 812.8 | 609.6 | MM | 315.854 | 315.5284 | 48 | 32 | 24 | 1CBS
92559599 | NBS 040-070/5.43-4.80AASG7SAESDQQEOX2 | NBS00 | CC | 20044 | 5715116257426 | 218.373 | 218.225 | 1078.05 | 539.27 | 507.2 | MM | 480.4206 | 480.095 | 42.4429 | 21.2311 | 19.9685 | 1CBS
92559600 | NBS 015-095/8.82AASG7SAESDQQEKX4 | NBS00 | CC | 10427 | 5715116257440 | 115.075 | 114.927 | 886.022 | 445.01 | 456.4 | MM | 253.165 | 252.8394 | 34.8828 | 17.5201 | 17.9685 | 1CBS
92559601 | NBS 025-095/9.53AASG6S2ESBQQEMX4 | NBS00 | CC | 6638 | 5715116257464 | 158.085 | 157.937 | 1219.2 | 812.8 | 609.6 | MM | 347.787 | 347.4614 | 48 | 32 | 24 | 1CBS
92559602 | NBS 015-095/9.84AASG7SAESDQQELX4 | NBS00 | CC | 10719 | 5715116257488 | 125.812 | 125.664 | 864.55 | 471.42 | 456.4 | MM | 276.7864 | 276.4608 | 34.0374 | 18.5598 | 17.9685 | 1CBS
92559603 | NBS 025-110/8.58AASG6S2ESBQQELX4 | NBS00 | CC | 6154 | 5715116257518 | 160.625 | 160.477 | 903.95 | 497.02 | 532.6 | MM | 353.375 | 353.0494 | 35.5886 | 19.5677 | 20.9685 | 1CBS
92559604 | NBS 015-095/9.84AASG7SAESDQQELX4 | NBS00 | CC | 11018 | 5715116257525 | 140.78 | 140.632 | 916.756 | 474.47 | 456.4 | MM | 309.716 | 309.3904 | 36.0928 | 18.6799 | 17.9685 | 1CBS
92559605 | NBS 020-095/5.83AASG7SAESDQQEHX4 | NBS00 | CC | 10055 | 5715116257549 | 97.441 | 97.293 | 767.17 | 424.5 | 456.4 | MM | 214.3702 | 214.0446 | 30.2035 | 16.7126 | 17.9685 | 1CBS
92559606 | NBS 025-110/8.58AASG6S2ESBQQELX4 | NBS00 | CC | 6453 | 5715116257563 | 175.593 | 175.445 | 1219.2 | 812.8 | 609.6 | MM | 386.3046 | 385.979 | 48 | 32 | 24 | 1CBS
92559607 | NBS 020-095/6.61AASG7SAESDQQEIX4 | NBS00 | CC | 9937 | 5715116257587 | 110.727 | 110.579 | 808.552 | 435.95 | 456.4 | MM | 243.5994 | 243.2738 | 31.8328 | 17.1634 | 17.9685 | 1CBS
92559608 | NBS 025-110/9.45AASG6S2ESBQQEMX4 | NBS00 | CC | 6413 | 5715116257600 | 167.429 | 167.281 | 928.524 | 497.02 | 532.6 | MM | 368.3438 | 368.0182 | 36.5561 | 19.5677 | 20.9685 | 1CBS
92559609 | NBS 020-095/6.61AASG7SAESDQQEIX4 | NBS00 | CC | 10150 | 5715116257723 | 112.541 | 112.393 | 847.922 | 439.51 | 456.4 | MM | 247.5902 | 247.2646 | 33.3828 | 17.3035 | 17.9685 | 1CBS
92559610 | NBS 020-095/8.11AASG7SAESDQQEKX4 | NBS00 | CC | 10222 | 5715116257747 | 117.985 | 117.837 | 846.652 | 435.95 | 456.4 | MM | 259.567 | 259.2414 | 33.3328 | 17.1634 | 17.9685 | 1CBS
92559611 | NBS 025-110/9.45AASG6S2ESBQQEMX4 | NBS00 | CC | 6788 | 5715116257761 | 181.944 | 181.796 | 1219.2 | 812.8 | 609.6 | MM | 400.2768 | 399.9512 | 48 | 32 | 24 | 1CBS
92559612 | NBS 020-095/8.11AASG7SAESDQQEKX4 | NBS00 | CC | 10512 | 5715116257785 | 120.706 | 120.558 | 886.022 | 439.51 | 456.4 | MM | 265.5532 | 265.2276 | 34.8828 | 17.3035 | 17.9685 | 1CBS
92559613 | NBS 025-110/11.02AASG6S2ESBQQENX4 | NBS00 | CC | 7743 | 5715116257808 | 205.465 | 205.317 | 1219.2 | 812.8 | 609.6 | MM | 452.023 | 451.6974 | 48 | 32 | 24 | 1CBS
92559614 | NBS 020-095/9.45AASG7SAESDQQELX4 | NBS00 | CC | 10801 | 5715116257822 | 131.443 | 131.295 | 864.55 | 465.92 | 456.4 | MM | 289.1746 | 288.849 | 34.0374 | 18.3433 | 17.9685 | 1CBS
92559615 | NBS 020-095/9.45AASG7SAESDQQELX4 | NBS00 | CC | 11100 | 5715116257846 | 146.411 | 146.263 | 916.756 | 468.97 | 456.4 | MM | 322.1042 | 321.7786 | 36.0928 | 18.4634 | 17.9685 | 1CBS
92559616 | NBS 025-110/11.02AASG6S2ESBQQENX4 | NBS00 | CC | 8116 | 5715116257860 | 230.866 | 230.718 | 1219.2 | 812.8 | 609.6 | MM | 507.9052 | 507.5796 | 48 | 32 | 24 | 1CBS
92559617 | NBS 020-110/8.11AASG7SAESDQQEKX4 | NBS00 | CC | 10516 | 5715116257884 | 116.915 | 116.767 | 846.652 | 448.25 | 456.4 | MM | 257.213 | 256.8874 | 33.3328 | 17.6476 | 17.9685 | 1CBS
92559619 | NBS 030-070/4.72AASG6S2ESBQQEGX4 | NBS00 | CC | 4809 | 5715116257914 | 77.943 | 77.795 | 712.348 | 407.75 | 437.35 | MM | 171.4746 | 171.149 | 28.0452 | 16.0531 | 17.2185 | 1CBS
92559620 | NBS 020-110/8.11AASG7SAESDQQEKX4 | NBS00 | CC | 10806 | 5715116257938 | 119.636 | 119.488 | 886.022 | 451.81 | 456.4 | MM | 263.1992 | 262.8736 | 34.8828 | 17.7878 | 17.9685 | 1CBS
92559621 | NBS 020-110/8.98AASG7SAESDQQELX4 | NBS00 | CC | 10954 | 5715116257952 | 130.373 | 130.225 | 864.55 | 478.22 | 456.4 | MM | 286.8206 | 286.495 | 34.0374 | 18.8276 | 17.9685 | 1CBS
92559622 | NBS 030-070/4.72AASG6S2ESBQQEGX4 | NBS00 | CC | 4886 | 5715116257976 | 82.933 | 82.785 | 1219.2 | 812.8 | 609.6 | MM | 182.4526 | 182.127 | 48 | 32 | 24 | 1CBS
92559624 | NBS 020-110/8.98AASG7SAESDQQELX4 | NBS00 | CC | 11253 | 5715116258010 | 145.341 | 145.193 | 916.756 | 481.27 | 456.4 | MM | 319.7502 | 319.4246 | 36.0928 | 18.9476 | 17.9685 | 1CBS
92559625 | NBS 020-110/9.92AASG7SAESDQQEMX4 | NBS00 | CC | 11213 | 5715116258041 | 137.177 | 137.029 | 876.624 | 478.22 | 456.4 | MM | 301.7894 | 301.4638 | 34.5128 | 18.8276 | 17.9685 | 1CBS
92559626 | NBS 030-070/5.20AASG6S2ESBQQEHX4 | NBS00 | CC | 4978 | 5715116258065 | 84.747 | 84.599 | 1219.2 | 812.8 | 609.6 | MM | 186.4434 | 186.1178 | 48 | 32 | 24 | 1CBS
92559627 | NBS 020-110/9.92AASG7SAESDQQEMX4 | NBS00 | CC | 11589 | 5715116258089 | 151.692 | 151.544 | 954.856 | 481.27 | 456.4 | MM | 333.7224 | 333.3968 | 37.5928 | 18.9476 | 17.9685 | 1CBS
92559628 | NBS 030-070/5.83AASG6S2ESBQQEIX4 | NBS00 | CC | 4925 | 5715116258102 | 103.951 | 103.803 | 838.898 | 436.45 | 456.4 | MM | 228.6922 | 228.3666 | 33.0275 | 17.1831 | 17.9685 | 1CBS
92559629 | NBS 020-110/10.31AASG7SAESDQQENX4 | NBS00 | CC | 12080 | 5715116258126 | 173.487 | 173.339 | 987.876 | 521.66 | 456.4 | MM | 381.6714 | 381.3458 | 38.8928 | 20.5378 | 17.9685 | 1CBS
92559640 | NBS 020-110/10.31AASG7SAESDQQENX4 | NBS00 | CC | 12453 | 5715116258140 | 198.888 | 198.74 | 1003.37 | 535.37 | 456.4 | MM | 437.5536 | 437.228 | 39.5028 | 21.0776 | 17.9685 | 1CBS
92559641 | NBS 030-070/5.83AASG6S2ESBQQEIX4 | NBS00 | CC | 5137 | 5715116258164 | 105.765 | 105.617 | 847.922 | 440.01 | 456.4 | MM | 232.683 | 232.3574 | 33.3828 | 17.3232 | 17.9685 | 1CBS
92559642 | NBS 020-135/9.29AASG7SAESDQQELX4 | NBS00 | CC | 15151 | 5715116258188 | 181.808 | 181.66 | 916.45 | 522 | 558 | MM | 399.9776 | 399.652 | 36.0807 | 20.5512 | 21.9685 | 1CBS
92559643 | NBS 020-135/9.29AASG7SAESDQQELX4 | NBS00 | CC | 15450 | 5715116258201 | 196.776 | 196.628 | 968.656 | 522.47 | 558 | MM | 432.9072 | 432.5816 | 38.1361 | 20.5697 | 21.9685 | 1CBS
92559644 | NBS 030-070/6.85AASG6S2ESBQQEKX4 | NBS00 | CC | 4978 | 5715116258225 | 111.209 | 111.061 | 1219.2 | 812.8 | 609.6 | MM | 244.6598 | 244.3342 | 48 | 32 | 24 | 1CBS
92559645 | NBS 020-135/10.16AASG7SAESDQQEMX4 | NBS00 | CC | 15394 | 5715116258249 | 188.612 | 188.464 | 928.524 | 522 | 558 | MM | 414.9464 | 414.6208 | 36.5561 | 20.5512 | 21.9685 | 1CBS
92559646 | NBS 020-135/10.16AASG7SAESDQQEMX4 | NBS00 | CC | 15769 | 5715116258263 | 203.127 | 202.979 | 1006.756 | 522.47 | 558 | MM | 446.8794 | 446.5538 | 39.6361 | 20.5697 | 21.9685 | 1CBS
92559647 | NBS 030-070/6.85AASG6S2ESBQQEKX4 | NBS00 | CC | 5267 | 5715116258287 | 113.93 | 113.782 | 1219.2 | 812.8 | 609.6 | MM | 250.646 | 250.3204 | 48 | 32 | 24 | 1CBS
92559648 | NBS 020-135/11.42AASG7SAESDQQENX4 | NBS00 | CC | 15961 | 5715116258300 | 227.248 | 227.1 | 1039.776 | 562.86 | 558 | MM | 499.9456 | 499.62 | 40.9361 | 22.1598 | 21.9685 | 1CBS
92559649 | NBS 030-095/6.10AASG6S2ESBQQEKX4 | NBS00 | CC | 5620 | 5715116258324 | 134.702 | 134.554 | 892.052 | 508.8 | 532.6 | MM | 296.3444 | 296.0188 | 35.1202 | 20.0315 | 20.9685 | 1CBS
92559650 | NBS 020-135/11.42AASG7SAESDQQENX4 | NBS00 | CC | 16334 | 5715116258348 | 252.649 | 252.501 | 1055.27 | 576.57 | 558 | MM | 555.8278 | 555.5022 | 41.5461 | 22.6996 | 21.9685 | 1CBS
92559651 | NBS 020-135/12.52AASG7SAESDQQEOX4 | NBS00 | CC | 16270 | 5715116258362 | 244.031 | 243.883 | 1039.776 | 562.86 | 558 | MM | 536.8682 | 536.5426 | 40.9361 | 22.1598 | 21.9685 | 1CBS
92559652 | NBS 030-095/6.10AASG6S2ESBQQEKX4 | NBS00 | CC | 5911 | 5715116258386 | 137.423 | 137.275 | 931.422 | 508.8 | 532.6 | MM | 302.3306 | 302.005 | 36.6702 | 20.0315 | 20.9685 | 1CBS
92559653 | NBS 020-135/12.52AASG7SAESDQQEOX4 | NBS00 | CC | 16830 | 5715116258409 | 265.804 | 265.656 | 1055.27 | 576.57 | 558 | MM | 584.7688 | 584.4432 | 41.5461 | 22.6996 | 21.9685 | 1CBS
92559654 | NBS 030-095/6.73AASG6S2ESBQQELX4 | NBS00 | CC | 6059 | 5715116258430 | 148.36 | 148.212 | 897.45 | 510.22 | 532.6 | MM | 326.392 | 326.0664 | 35.3327 | 20.0874 | 20.9685 | 1CBS
92559655 | NBS 020-135/1339-1323AASG7SAESDQQEPX4 | NBS00 | CC | 16644 | 5715116258447 | 291.251 | 291.103 | 1106.526 | 628.13 | 558 | MM | 640.7522 | 640.4266 | 43.564 | 24.7295 | 21.9685 | 1CBS
92559656 | NBS 020-135/1339-1323AASG7SAESDQQEPX4 | NBS00 | CC | 17437 | 5715116258461 | 337.064 | 336.916 | 1174.852 | 650.99 | 558 | MM | 741.5408 | 741.2152 | 46.254 | 25.6295 | 21.9685 | 1CBS
92559657 | NBS 030-095/6.73AASG6S2ESBQQELX4 | NBS00 | CC | 6358 | 5715116258485 | 163.328 | 163.18 | 1270 | 558.8 | 736.6 | MM | 359.3216 | 358.996 | 50 | 22 | 29 | 1CBS
92559658 | NBS 025-070/4.65AASG7SAESDQQEFX4 | NBS00 | CC | 9297 | 5715116258508 | 78.271 | 78.123 | 712.538 | 384.25 | 411.95 | MM | 172.1962 | 171.8706 | 28.0527 | 15.128 | 16.2185 | 1CBS
92559659 | NBS 030-095/7.52AASG6S2ESBQQEMX4 | NBS00 | CC | 6827 | 5715116258522 | 155.164 | 155.016 | 922.024 | 510.22 | 532.6 | MM | 341.3608 | 341.0352 | 36.3002 | 20.0874 | 20.9685 | 1CBS
92559660 | NBS 025-070/4.65AASG7SAESDQQEFX4 | NBS00 | CC | 9353 | 5715116258546 | 78.724 | 78.576 | 745.008 | 387.55 | 411.95 | MM | 173.1928 | 172.8672 | 29.331 | 15.2579 | 16.2185 | 1CBS
92559661 | NBS 025-070/5.28AASG7SAESDQQEGX4 | NBS00 | CC | 9433 | 5715116258560 | 76.456 | 76.308 | 712.538 | 384.25 | 411.95 | MM | 168.2032 | 167.8776 | 28.0527 | 15.128 | 16.2185 | 1CBS
92559662 | NBS 030-095/7.52AASG6S2ESBQQEMX4 | NBS00 | CC | 7203 | 5715116258584 | 169.679 | 169.531 | 1270 | 558.8 | 736.6 | MM | 373.2938 | 372.9682 | 50 | 22 | 29 | 1CBS
92559663 | NBS 025-070/5.28AASG7SAESDQQEGX4 | NBS00 | CC | 9510 | 5715116258607 | 81.446 | 81.298 | 745.008 | 384.25 | 411.95 | MM | 179.1812 | 178.8556 | 29.331 | 15.128 | 16.2185 | 1CBS
92559664 | NBS 030-095/8.86AASG6S2ESBQQENX4 | NBS00 | CC | 6888 | 5715116258720 | 191.074 | 190.926 | 1270 | 558.8 | 736.6 | MM | 420.3628 | 420.0372 | 50 | 22 | 29 | 1CBS
92559665 | NBS 025-070/5.83AASG7SAESDQQEHX4 | NBS00 | CC | 9667 | 5715116258744 | 83.26 | 83.112 | 767.36 | 384.25 | 411.95 | MM | 183.172 | 182.8464 | 30.211 | 15.128 | 16.2185 | 1CBS
92559666 | NBS 025-070/6.61AASG7SAESDQQEIX4 | NBS00 | CC | 9614 | 5715116258768 | 102.464 | 102.316 | 839.088 | 414.95 | 431 | MM | 225.4208 | 225.0952 | 33.035 | 16.3366 | 16.9685 | 1CBS
92559667 | NBS 030-095/8.86AASG6S2ESBQQENX4 | NBS00 | CC | 7261 | 5715116258782 | 216.475 | 216.327 | 1270 | 558.8 | 736.6 | MM | 476.245 | 475.9194 | 50 | 22 | 29 | 1CBS
92559668 | NBS 025-070/6.61AASG7SAESDQQEIX4 | NBS00 | CC | 9827 | 5715116258805 | 104.278 | 104.13 | 848.112 | 418.51 | 431 | MM | 229.4116 | 229.086 | 33.3902 | 16.4768 | 16.9685 | 1CBS
92559669 | NBS 025-070/6.77AASG7SAESDQQEKX4 | NBS00 | CC | 9700 | 5715116258829 | 109.722 | 109.574 | 846.842 | 414.95 | 431 | MM | 241.3884 | 241.0628 | 33.3402 | 16.3366 | 16.9685 | 1CBS
92559670 | NBS 030-110/8.50-8.19AASG6S2ESBQQEMX4 | NBS00 | CC | 7281 | 5715116258843 | 170.631 | 170.483 | 1270 | 558.8 | 736.6 | MM | 375.3882 | 375.0626 | 50 | 22 | 29 | 1CBS
92559671 | NBS 025-070/6.77AASG7SAESDQQEKX4 | NBS00 | CC | 9990 | 5715116258867 | 112.443 | 112.295 | 886.212 | 418.51 | 431 | MM | 247.3746 | 247.049 | 34.8902 | 16.4768 | 16.9685 | 1CBS
92559672 | NBS 030-110/8.50-8.19AASG6S2ESBQQEMX4 | NBS00 | CC | 7656 | 5715116258881 | 185.146 | 184.998 | 1270 | 558.8 | 736.6 | MM | 407.3212 | 406.9956 | 50 | 22 | 29 | 1CBS
92559673 | NBS 025-095/5.98AASG7SAESDQQEIX4 | NBS00 | CC | 10286 | 5715116258904 | 121.879 | 121.731 | 808.552 | 466.5 | 507.2 | MM | 268.1338 | 267.8082 | 31.8328 | 18.3661 | 19.9685 | 1CBS
92559674 | NBS 025-095/5.98AASG7SAESDQQEIX4 | NBS00 | CC | 10499 | 5715116258928 | 123.693 | 123.545 | 847.922 | 466.5 | 507.2 | MM | 272.1246 | 271.799 | 33.3828 | 18.3661 | 19.9685 | 1CBS
92559675 | NBS 030-110/9.76-9.45AASG6S2ESBQQENX4 | NBS00 | CC | 7848 | 5715116258942 | 208.667 | 208.519 | 1270 | 558.8 | 736.6 | MM | 459.0674 | 458.7418 | 50 | 22 | 29 | 1CBS
92559676 | NBS 025-095/7.17AASG7SAESDQQEKX4 | NBS00 | CC | 10375 | 5715116258966 | 129.137 | 128.989 | 846.652 | 466.5 | 507.2 | MM | 284.1014 | 283.7758 | 33.3328 | 18.3661 | 19.9685 | 1CBS
92559677 | NBS 025-095/7.17AASG7SAESDQQEKX4 | NBS00 | CC | 10665 | 5715116258980 | 131.858 | 131.71 | 886.022 | 466.5 | 507.2 | MM | 290.0876 | 289.762 | 34.8828 | 18.3661 | 19.9685 | 1CBS
92559678 | NBS 030-110/9.76-9.45AASG6S2ESBQQENX4 | NBS00 | CC | 8221 | 5715116259000 | 234.068 | 233.92 | 1270 | 558.8 | 736.6 | MM | 514.9496 | 514.624 | 50 | 22 | 29 | 1CBS
92559679 | NBS 025-095/8.43AASG7SAESDQQELX4 | NBS00 | CC | 10954 | 5715116259024 | 142.795 | 142.647 | 854.05 | 487.92 | 507.2 | MM | 314.149 | 313.8234 | 33.624 | 19.2094 | 19.9685 | 1CBS
92559680 | NBS 030-110/1094-1063AASG6S2ESBQQEOX4 | NBS00 | CC | 8010 | 5715116259048 | 225.45 | 225.302 | 1270 | 558.8 | 736.6 | MM | 495.99 | 495.6644 | 50 | 22 | 29 | 1CBS
92559681 | NBS 025-095/8.43AASG7SAESDQQELX4 | NBS00 | CC | 11253 | 5715116259062 | 157.763 | 157.615 | 916.756 | 490.97 | 507.2 | MM | 347.0786 | 346.753 | 36.0928 | 19.3295 | 19.9685 | 1CBS
92559683 | NBS 025-095/9.53AASG7SAESDQQEMX4 | NBS00 | CC | 11229 | 5715116259109 | 149.599 | 149.451 | 876.624 | 487.92 | 507.2 | MM | 329.1178 | 328.7922 | 34.5128 | 19.2094 | 19.9685 | 1CBS
92559684 | NBS 030-110/1094-1063AASG6S2ESBQQEOX4 | NBS00 | CC | 8570 | 5715116259123 | 247.223 | 247.075 | 1270 | 558.8 | 736.6 | MM | 543.8906 | 543.565 | 50 | 22 | 29 | 1CBS
92559685 | NBS 025-095/9.53AASG7SAESDQQEMX4 | NBS00 | CC | 11606 | 5715116259147 | 164.114 | 163.966 | 954.856 | 490.97 | 507.2 | MM | 361.0508 | 360.7252 | 37.5928 | 19.3295 | 19.9685 | 1CBS
92559686 | NBS 025-110/8.58AASG7SAESDQQELX4 | NBS00 | CC | 12974 | 5715116259161 | 167.731 | 167.583 | 903.95 | 497.02 | 532.6 | MM | 369.0082 | 368.6826 | 35.5886 | 19.5677 | 20.9685 | 1CBS
92559687 | NBS 030-135/8.98AASG6S2ESBQQENX4 | NBS00 | CC | 9952 | 5715116259185 | 233.365 | 233.217 | 1039.776 | 583.46 | 621.5 | MM | 513.403 | 513.0774 | 40.9361 | 22.9709 | 24.4685 | 1CBS
92559688 | NBS 025-110/8.58AASG7SAESDQQELX4 | NBS00 | CC | 13273 | 5715116259208 | 182.699 | 182.551 | 968.656 | 500.07 | 532.6 | MM | 401.9378 | 401.6122 | 38.1361 | 19.6878 | 20.9685 | 1CBS
92559689 | NBS 030-135/8.98AASG6S2ESBQQENX4 | NBS00 | CC | 10325 | 5715116259222 | 258.766 | 258.618 | 1055.27 | 597.17 | 621.5 | MM | 569.2852 | 568.9596 | 41.5461 | 23.5106 | 24.4685 | 1CBS
92559690 | NBS 025-110/9.45AASG7SAESDQQEMX4 | NBS00 | CC | 13233 | 5715116259246 | 174.535 | 174.387 | 928.524 | 497.02 | 532.6 | MM | 383.977 | 383.6514 | 36.5561 | 19.5677 | 20.9685 | 1CBS
92559691 | NBS 025-110/9.45AASG7SAESDQQEMX4 | NBS00 | CC | 13609 | 5715116259260 | 189.05 | 188.902 | 1006.756 | 500.07 | 532.6 | MM | 415.91 | 415.5844 | 39.6361 | 19.6878 | 20.9685 | 1CBS
92559692 | NBS 030-135/9.92AASG6S2ESBQQEOX4 | NBS00 | CC | 10328 | 5715116259284 | 250.148 | 250 | 1039.776 | 583.46 | 621.5 | MM | 550.3256 | 550 | 40.9361 | 22.9709 | 24.4685 | 1CBS
92559693 | NBS 025-110/11.02AASG7SAESDQQENX4 | NBS00 | CC | 14564 | 5715116259307 | 212.571 | 212.423 | 1039.776 | 540.46 | 532.6 | MM | 467.6562 | 467.3306 | 40.9361 | 21.278 | 20.9685 | 1CBS
92559694 | NBS 030-135/9.92AASG6S2ESBQQEOX4 | NBS00 | CC | 10887 | 5715116259321 | 271.921 | 271.773 | 1055.27 | 597.17 | 621.5 | MM | 598.2262 | 597.9006 | 41.5461 | 23.5106 | 24.4685 | 1CBS
92559695 | NBS 025-110/11.02AASG7SAESDQQENX4 | NBS00 | CC | 14937 | 5715116259345 | 237.972 | 237.824 | 1055.27 | 554.17 | 532.6 | MM | 523.5384 | 523.2128 | 41.5461 | 21.8177 | 20.9685 | 1CBS
92559696 | NBS 030-070/4.72AASG7SAESDQQEGX4 | NBS00 | CC | 10053 | 5715116259369 | 85.689 | 85.541 | 715.748 | 407.75 | 437.35 | MM | 188.5158 | 188.1902 | 28.1791 | 16.0531 | 17.2185 | 1CBS
92559697 | NBS 030-135/10.63AASG6S2ESBQQEPX4 | NBS00 | CC | 10750 | 5715116259383 | 299.5 | 299.352 | 1106.526 | 648.73 | 621.5 | MM | 658.9 | 658.5744 | 43.564 | 25.5406 | 24.4685 | 1CBS
92559698 | NBS 030-070/4.72AASG7SAESDQQEGX4 | NBS00 | CC | 10131 | 5715116259406 | 90.679 | 90.531 | 748.218 | 407.75 | 437.35 | MM | 199.4938 | 199.1682 | 29.4574 | 16.0531 | 17.2185 | 1CBS
92559700 | NBS 030-135/10.63AASG6S2ESBQQEPX4 | NBS00 | CC | 11543 | 5715116259437 | 345.313 | 345.165 | 1270 | 558.8 | 736.6 | MM | 759.6886 | 759.363 | 50 | 22 | 29 | 1CBS
92559701 | NBS 030-070/5.20AASG7SAESDQQEHX4 | NBS00 | CC | 10221 | 5715116259451 | 92.493 | 92.345 | 770.57 | 407.75 | 437.35 | MM | 203.4846 | 203.159 | 30.3374 | 16.0531 | 17.2185 | 1CBS
92559702 | NBS 030-070/5.83AASG7SAESDQQEIX4 | NBS00 | CC | 10168 | 5715116259475 | 111.697 | 111.549 | 842.298 | 436.45 | 456.4 | MM | 245.7334 | 245.4078 | 33.1613 | 17.1831 | 17.9685 | 1CBS
92559703 | NBS 030-135/11.26AASG6S2ESBQQEQX4 | NBS00 | CC | 11289 | 5715116259499 | 318.551 | 318.403 | 1131.926 | 648.73 | 621.5 | MM | 700.8122 | 700.4866 | 44.564 | 25.5406 | 24.4685 | 1CBS
92559704 | NBS 030-070/5.83AASG7SAESDQQEIX4 | NBS00 | CC | 10382 | 5715116259512 | 113.511 | 113.363 | 851.322 | 440.01 | 456.4 | MM | 249.7242 | 249.3986 | 33.5166 | 17.3232 | 17.9685 | 1CBS
92559705 | NBS 030-070/6.85AASG7SAESDQQEKX4 | NBS00 | CC | 10222 | 5715116259536 | 118.955 | 118.807 | 850.052 | 436.45 | 456.4 | MM | 261.701 | 261.3754 | 33.4666 | 17.1831 | 17.9685 | 1CBS
92559706 | NBS 030-135/11.26AASG6S2ESBQQEQX4 | NBS00 | CC | 12212 | 5715116259550 | 339.87 | 339.722 | 1270 | 558.8 | 736.6 | MM | 747.714 | 747.3884 | 50 | 22 | 29 | 1CBS
92559707 | NBS 030-070/6.85AASG7SAESDQQEKX4 | NBS00 | CC | 10512 | 5715116259574 | 121.676 | 121.528 | 889.422 | 440.01 | 456.4 | MM | 267.6872 | 267.3616 | 35.0166 | 17.3232 | 17.9685 | 1CBS
92559708 | NBS 030-135/12.91AASG6S5ESBQQERX4 | NBS00 | CC | 13992 | 5715116259598 | 321.96 | 321.812 | 1168.626 | 649.24 | 621.5 | MM | 708.312 | 707.9864 | 46.0089 | 25.5606 | 24.4685 | 1CBS
92559709 | NBS 030-095/6.10AASG7SAESDQQEKX4 | NBS00 | CC | 10914 | 5715116259611 | 142.439 | 142.291 | 892.052 | 508.8 | 532.6 | MM | 313.3658 | 313.0402 | 35.1202 | 20.0315 | 20.9685 | 1CBS
92559710 | NBS 030-095/6.10AASG7SAESDQQEKX4 | NBS00 | CC | 11204 | 5715116259635 | 145.16 | 145.012 | 931.422 | 508.8 | 532.6 | MM | 319.352 | 319.0264 | 36.6702 | 20.0315 | 20.9685 | 1CBS
92559711 | NBS 030-135/12.91AASG6S5ESBQQERX4 | NBS00 | CC | 14993 | 5715116259659 | 418.122 | 417.974 | 1270 | 558.8 | 736.6 | MM | 919.8684 | 919.5428 | 50 | 22 | 29 | 1CBS
92559712 | NBS 030-095/6.73AASG7SAESDQQELX4 | NBS00 | CC | 11352 | 5715116259673 | 156.097 | 155.949 | 897.45 | 510.22 | 532.6 | MM | 343.4134 | 343.0878 | 35.3327 | 20.0874 | 20.9685 | 1CBS
92559713 | NBS 030-095/6.73AASG7SAESDQQELX4 | NBS00 | CC | 11650 | 5715116259697 | 171.065 | 170.917 | 962.156 | 513.27 | 532.6 | MM | 376.343 | 376.0174 | 37.8802 | 20.2075 | 20.9685 | 1CBS
92559714 | NBS 040-070/5.12-4.33AASG6S2ESBQQEHX4 | NBS00 | CC | 5312 | 5715116259710 | 97.577 | 97.429 | 792.57 | 453.2 | 481.8 | MM | 214.6694 | 214.3438 | 31.2035 | 17.8425 | 18.9685 | 1CBS
92559715 | NBS 030-095/7.52AASG7SAESDQQEMX4 | NBS00 | CC | 12121 | 5715116259734 | 162.901 | 162.753 | 922.024 | 510.22 | 532.6 | MM | 358.3822 | 358.0566 | 36.3002 | 20.0874 | 20.9685 | 1CBS
92559717 | NBS 040-070/5.43AASG6S2ESBQQEIX4 | NBS00 | CC | 5364 | 5715116259772 | 110.863 | 110.715 | 833.952 | 453.2 | 481.8 | MM | 243.8986 | 243.573 | 32.8328 | 17.8425 | 18.9685 | 1CBS
92559718 | NBS 030-095/7.52AASG7SAESDQQEMX4 | NBS00 | CC | 12496 | 5715116259796 | 177.416 | 177.268 | 1270 | 558.8 | 736.6 | MM | 390.3152 | 389.9896 | 50 | 22 | 29 | 1CBS
92559719 | NBS 030-095/8.86AASG7SAESDQQENX4 | NBS00 | CC | 12182 | 5715116259819 | 198.811 | 198.663 | 1033.276 | 553.66 | 532.6 | MM | 437.3842 | 437.0586 | 40.6802 | 21.7976 | 20.9685 | 1CBS
92559720 | NBS 040-070/5.43AASG6S2ESBQQEIX4 | NBS00 | CC | 5468 | 5715116259833 | 112.677 | 112.529 | 873.322 | 455.71 | 481.8 | MM | 247.8894 | 247.5638 | 34.3828 | 17.9413 | 18.9685 | 1CBS
92559721 | NBS 030-095/8.86AASG7SAESDQQENX4 | NBS00 | CC | 12555 | 5715116259857 | 224.212 | 224.064 | 1048.77 | 567.37 | 532.6 | MM | 493.2664 | 492.9408 | 41.2902 | 22.3374 | 20.9685 | 1CBS
92559722 | NBS 030-110/8.50-8.19AASG7SAESDQQEMX4 | NBS00 | CC | 14444 | 5715116259871 | 179.33 | 179.182 | 928.524 | 505.22 | 570.7 | MM | 394.526 | 394.2004 | 36.5561 | 19.8906 | 22.4685 | 1CBS
92559723 | NBS 040-070/6.30AASG6S2ESBQQEKX4 | NBS00 | CC | 5424 | 5715116259895 | 118.121 | 117.973 | 872.052 | 453.2 | 481.8 | MM | 259.8662 | 259.5406 | 34.3328 | 17.8425 | 18.9685 | 1CBS
92559724 | NBS 030-110/8.50-8.19AASG7SAESDQQEMX4 | NBS00 | CC | 14820 | 5715116259918 | 193.845 | 193.697 | 1006.756 | 508.27 | 570.7 | MM | 426.459 | 426.1334 | 39.6361 | 20.0106 | 22.4685 | 1CBS
92559725 | NBS 040-070/6.30AASG6S2ESBQQEKX4 | NBS00 | CC | 5603 | 5715116259932 | 120.842 | 120.694 | 1219.2 | 812.8 | 609.6 | MM | 265.8524 | 265.5268 | 48 | 32 | 24 | 1CBS
92559726 | NBS 030-110/9.76-9.45AASG7SAESDQQENX4 | NBS00 | CC | 15010 | 5715116259956 | 217.366 | 217.218 | 1039.776 | 548.66 | 570.7 | MM | 478.2052 | 477.8796 | 40.9361 | 21.6008 | 22.4685 | 1CBS
92559728 | NBS 030-110/9.76-9.45AASG7SAESDQQENX4 | NBS00 | CC | 15385 | 5715116260006 | 242.767 | 242.619 | 1055.27 | 562.37 | 570.7 | MM | 534.0874 | 533.7618 | 41.5461 | 22.1406 | 22.4685 | 1CBS
92559730 | NBS 040-070/6.85AASG6S2ESBQQELX4 | NBS00 | CC | 6578 | 5715116260020 | 131.579 | 131.431 | 889.95 | 482.12 | 481.8 | MM | 289.4738 | 289.1482 | 35.0374 | 18.9811 | 18.9685 | 1CBS
92559731 | NBS 030-110/1094-1063AASG7SAESDQQEOX4 | NBS00 | CC | 15174 | 5715116260044 | 234.149 | 234.001 | 1270 | 558.8 | 736.6 | MM | 515.1278 | 514.8022 | 50 | 22 | 29 | 1CBS
92559733 | NBS 030-110/1094-1063AASG7SAESDQQEOX4 | NBS00 | CC | 15734 | 5715116260075 | 255.922 | 255.774 | 1055.27 | 562.37 | 570.7 | MM | 563.0284 | 562.7028 | 41.5461 | 22.1406 | 22.4685 | 1CBS
92559735 | NBS 040-070/6.85AASG6S2ESBQQELX4 | NBS00 | CC | 6742 | 5715116260112 | 146.547 | 146.399 | 942.156 | 485.17 | 481.8 | MM | 322.4034 | 322.0778 | 37.0928 | 19.1012 | 18.9685 | 1CBS
92559736 | NBS 030-135/8.98AASG7SAESDQQENX4 | NBS00 | CC | 17181 | 5715116260136 | 247.598 | 247.45 | 1039.776 | 583.46 | 621.5 | MM | 544.7156 | 544.39 | 40.9361 | 22.9709 | 24.4685 | 1CBS
92559737 | NBS 030-135/8.98AASG7SAESDQQENX4 | NBS00 | CC | 17554 | 5715116260150 | 272.999 | 272.851 | 1055.27 | 597.17 | 621.5 | MM | 600.5978 | 600.2722 | 41.5461 | 23.5106 | 24.4685 | 1CBS
92559738 | NBS 040-095/6.38AASG6S2ESBQQELX4 | NBS00 | CC | 7221 | 5715116260174 | 160.606 | 160.458 | 910.15 | 527.62 | 558 | MM | 353.3332 | 353.0076 | 35.8327 | 20.7724 | 21.9685 | 1CBS
92559739 | NBS 030-135/9.92AASG7SAESDQQEOX4 | NBS00 | CC | 17555 | 5715116260198 | 264.381 | 264.233 | 1039.776 | 583.46 | 621.5 | MM | 581.6382 | 581.3126 | 40.9361 | 22.9709 | 24.4685 | 1CBS
92559740 | NBS 030-135/9.92AASG7SAESDQQEOX4 | NBS00 | CC | 18116 | 5715116260228 | 286.154 | 286.006 | 1055.27 | 597.17 | 621.5 | MM | 629.5388 | 629.2132 | 41.5461 | 23.5106 | 24.4685 | 1CBS
92559741 | NBS 040-095/6.38AASG6S2ESBQQELX4 | NBS00 | CC | 7372 | 5715116260235 | 175.574 | 175.426 | 974.856 | 530.67 | 558 | MM | 386.2628 | 385.9372 | 38.3802 | 20.8925 | 21.9685 | 1CBS
92559742 | NBS 030-135/10.63AASG7SAESDQQEPX4 | NBS00 | CC | 17979 | 5715116260259 | 313.733 | 313.585 | 1106.526 | 648.73 | 621.5 | MM | 690.2126 | 689.887 | 43.564 | 25.5406 | 24.4685 | 1CBS
92559743 | NBS 040-095/7.09AASG6S2ESBQQEMX4 | NBS00 | CC | 7463 | 5715116260273 | 167.41 | 167.262 | 1270 | 558.8 | 736.6 | MM | 368.302 | 367.9764 | 50 | 22 | 29 | 1CBS
92559744 | NBS 030-135/10.63AASG7SAESDQQEPX4 | NBS00 | CC | 18772 | 5715116260297 | 359.546 | 359.398 | 1174.852 | 671.59 | 621.5 | MM | 791.0012 | 790.6756 | 46.254 | 26.4406 | 24.4685 | 1CBS
92559745 | NBS 030-135/11.26AASG7SAESDQQEQX4 | NBS00 | CC | 18517 | 5715116260310 | 332.784 | 332.636 | 1131.926 | 648.73 | 621.5 | MM | 732.1248 | 731.7992 | 44.564 | 25.5406 | 24.4685 | 1CBS
92559746 | NBS 040-095/7.09AASG6S2ESBQQEMX4 | NBS00 | CC | 7685 | 5715116260334 | 181.925 | 181.777 | 1270 | 558.8 | 736.6 | MM | 400.235 | 399.9094 | 50 | 22 | 29 | 1CBS
92559747 | NBS 030-135/11.26AASG7SAESDQQEQX4 | NBS00 | CC | 19440 | 5715116260358 | 354.103 | 353.955 | 1174.852 | 671.59 | 621.5 | MM | 779.0266 | 778.701 | 46.254 | 26.4406 | 24.4685 | 1CBS
92559748 | NBS 040-095/8.35AASG6S2ESBQQENX4 | NBS00 | CC | 8099 | 5715116260372 | 203.92 | 203.772 | 1270 | 558.8 | 736.6 | MM | 448.624 | 448.2984 | 50 | 22 | 29 | 1CBS
92559749 | NBS 030-135/12.91AASG7SDESDQQERX4 | NBS00 | CC | 21221 | 5715116260396 | 336.193 | 336.045 | 1168.626 | 649.24 | 621.5 | MM | 739.6246 | 739.299 | 46.0089 | 25.5606 | 24.4685 | 1CBS
92559750 | NBS 030-135/12.91AASG7SDESDQQERX4 | NBS00 | CC | 22221 | 5715116260525 | 432.355 | 432.207 | 1247.112 | 709.69 | 621.5 | MM | 951.181 | 950.8554 | 49.0989 | 27.9406 | 24.4685 | 1CBS
92559751 | NBS 040-095/8.35AASG6S2ESBQQENX4 | NBS00 | CC | 8306 | 5715116260549 | 229.321 | 229.173 | 1270 | 558.8 | 736.6 | MM | 504.5062 | 504.1806 | 50 | 22 | 29 | 1CBS
92559752 | NBS 040-070/5.12-4.33AASG7SAESDQQEHX4 | NBS00 | CC | 10956 | 5715116260563 | 102.802 | 102.654 | 793.07 | 453.2 | 481.8 | MM | 226.1644 | 225.8388 | 31.2232 | 17.8425 | 18.9685 | 1CBS
92559753 | NBS 040-095/9.37AASG6S2ESBQQEOX4 | NBS00 | CC | 8483 | 5715116260587 | 220.703 | 220.555 | 1270 | 558.8 | 736.6 | MM | 485.5466 | 485.221 | 50 | 22 | 29 | 1CBS
92559754 | NBS 040-070/5.43AASG7SAESDQQEIX4 | NBS00 | CC | 10903 | 5715116260600 | 116.088 | 115.94 | 834.452 | 453.2 | 481.8 | MM | 255.3936 | 255.068 | 32.8524 | 17.8425 | 18.9685 | 1CBS
92559755 | NBS 040-070/5.43AASG7SAESDQQEIX4 | NBS00 | CC | 11116 | 5715116260624 | 117.902 | 117.754 | 873.822 | 455.71 | 481.8 | MM | 259.3844 | 259.0588 | 34.4024 | 17.9413 | 18.9685 | 1CBS
92559756 | NBS 040-095/9.37AASG6S2ESBQQEOX4 | NBS00 | CC | 8866 | 5715116260648 | 242.476 | 242.328 | 1270 | 558.8 | 736.6 | MM | 533.4472 | 533.1216 | 50 | 22 | 29 | 1CBS
92559757 | NBS 040-070/6.30AASG7SAESDQQEKX4 | NBS00 | CC | 10963 | 5715116260662 | 123.346 | 123.198 | 872.552 | 453.2 | 481.8 | MM | 271.3612 | 271.0356 | 34.3524 | 17.8425 | 18.9685 | 1CBS
92559758 | NBS 040-070/6.30AASG7SAESDQQEKX4 | NBS00 | CC | 11253 | 5715116260686 | 126.067 | 125.919 | 911.922 | 455.71 | 481.8 | MM | 277.3474 | 277.0218 | 35.9024 | 17.9413 | 18.9685 | 1CBS
92559759 | NBS 040-110/8.11AASG6S2ESBQQENX4 | NBS00 | CC | 8595 | 5715116260709 | 222.724 | 222.576 | 1052.476 | 571.06 | 596.1 | MM | 489.9928 | 489.6672 | 41.4361 | 22.4827 | 23.4685 | 1CBS
92559760 | NBS 040-070/6.85AASG7SAESDQQELX4 | NBS00 | CC | 12116 | 5715116260723 | 136.804 | 136.656 | 890.45 | 482.12 | 481.8 | MM | 300.9688 | 300.6432 | 35.0571 | 18.9811 | 18.9685 | 1CBS
92559761 | NBS 040-110/8.11AASG6S2ESBQQENX4 | NBS00 | CC | 8793 | 5715116260747 | 248.125 | 247.977 | 1270 | 558.8 | 736.6 | MM | 545.875 | 545.5494 | 50 | 22 | 29 | 1CBS
92559762 | NBS 040-070/6.85AASG7SAESDQQELX4 | NBS00 | CC | 12414 | 5715116260761 | 151.772 | 151.624 | 942.656 | 485.17 | 481.8 | MM | 333.8984 | 333.5728 | 37.1124 | 19.1012 | 18.9685 | 1CBS
92559763 | NBS 040-095/6.38AASG7SAESDQQELX4 | NBS00 | CC | 12801 | 5715116260785 | 171.228 | 171.08 | 910.15 | 527.62 | 558 | MM | 376.7016 | 376.376 | 35.8327 | 20.7724 | 21.9685 | 1CBS
92559764 | NBS 040-110/8.74AASG6S2ESBQQEOX4 | NBS00 | CC | 8979 | 5715116260808 | 239.507 | 239.359 | 1052.476 | 571.06 | 596.1 | MM | 526.9154 | 526.5898 | 41.4361 | 22.4827 | 23.4685 | 1CBS
92559765 | NBS 040-095/6.38AASG7SAESDQQELX4 | NBS00 | CC | 13100 | 5715116260822 | 186.196 | 186.048 | 974.856 | 530.67 | 558 | MM | 409.6312 | 409.3056 | 38.3802 | 20.8925 | 21.9685 | 1CBS
92559766 | NBS 040-110/8.74AASG6S2ESBQQEOX4 | NBS00 | CC | 9352 | 5715116260853 | 261.28 | 261.132 | 1219.2 | 812.8 | 609.6 | MM | 574.816 | 574.4904 | 48 | 32 | 24 | 1CBS
92559767 | NBS 040-095/7.09AASG7SAESDQQEMX4 | NBS00 | CC | 13044 | 5715116260860 | 178.032 | 177.884 | 934.724 | 527.62 | 558 | MM | 391.6704 | 391.3448 | 36.8002 | 20.7724 | 21.9685 | 1CBS
92559768 | NBS 040-095/7.09AASG7SAESDQQEMX4 | NBS00 | CC | 13420 | 5715116260884 | 192.547 | 192.399 | 1012.956 | 530.67 | 558 | MM | 423.6034 | 423.2778 | 39.8802 | 20.8925 | 21.9685 | 1CBS
92559770 | NBS 040-110/9.45AASG6S2ESBQQEPX4 | NBS00 | CC | 9657 | 5715116260914 | 286.727 | 286.579 | 1219.2 | 812.8 | 609.6 | MM | 630.7994 | 630.4738 | 48 | 32 | 24 | 1CBS
92559771 | NBS 040-095/8.35AASG7SAESDQQENX4 | NBS00 | CC | 13679 | 5715116260938 | 214.542 | 214.394 | 1045.976 | 571.06 | 558 | MM | 471.9924 | 471.6668 | 41.1802 | 22.4827 | 21.9685 | 1CBS
92559772 | NBS 040-095/8.35AASG7SAESDQQENX4 | NBS00 | CC | 14053 | 5715116260969 | 239.943 | 239.795 | 1061.47 | 584.77 | 558 | MM | 527.8746 | 527.549 | 41.7902 | 23.0224 | 21.9685 | 1CBS
92559773 | NBS 040-110/9.45AASG6S2ESBQQEPX4 | NBS00 | CC | 10245 | 5715116260976 | 332.54 | 332.392 | 1270 | 558.8 | 736.6 | MM | 731.588 | 731.2624 | 50 | 22 | 29 | 1CBS
92559775 | NBS 040-095/9.37AASG7SAESDQQEOX4 | NBS00 | CC | 14064 | 5715116261003 | 231.325 | 231.177 | 1045.976 | 571.06 | 558 | MM | 508.915 | 508.5894 | 41.1802 | 22.4827 | 21.9685 | 1CBS
92559776 | NBS 040-110/10.08AASG6S2ESBQQEQX4 | NBS00 | CC | 10239 | 5715116261027 | 305.778 | 305.63 | 1219.2 | 812.8 | 609.6 | MM | 672.7116 | 672.386 | 48 | 32 | 24 | 1CBS
92559777 | NBS 040-095/9.37AASG7SAESDQQEOX4 | NBS00 | CC | 14624 | 5715116261041 | 253.098 | 252.95 | 1061.47 | 584.77 | 558 | MM | 556.8156 | 556.49 | 41.7902 | 23.0224 | 21.9685 | 1CBS
92559778 | NBS 040-110/8.11AASG7SAESDQQENX4 | NBS00 | CC | 16052 | 5715116261072 | 231.867 | 231.719 | 1052.476 | 571.06 | 596.1 | MM | 510.1074 | 509.7818 | 41.4361 | 22.4827 | 23.4685 | 1CBS
92559779 | NBS 040-110/10.08AASG6S2ESBQQEQX4 | NBS00 | CC | 10943 | 5715116261089 | 327.097 | 326.949 | 1270 | 558.8 | 736.6 | MM | 719.6134 | 719.2878 | 50 | 22 | 29 | 1CBS
92559780 | NBS 040-110/8.11AASG7SAESDQQENX4 | NBS00 | CC | 16425 | 5715116261102 | 257.268 | 257.12 | 1067.97 | 584.77 | 596.1 | MM | 565.9896 | 565.664 | 42.0461 | 23.0224 | 23.4685 | 1CBS
92559782 | NBS 040-135/9.29AASG6S2ESBQQEOX4 | NBS00 | CC | 11841 | 5715116261133 | 255.296 | 255.148 | 1052.476 | 588.76 | 621.5 | MM | 561.6512 | 561.3256 | 41.4361 | 23.1795 | 24.4685 | 1CBS
92559783 | NBS 040-110/8.74AASG7SAESDQQEOX4 | NBS00 | CC | 16436 | 5715116261157 | 248.65 | 248.502 | 1052.476 | 571.06 | 596.1 | MM | 547.03 | 546.7044 | 41.4361 | 22.4827 | 23.4685 | 1CBS
92559784 | NBS 040-110/8.74AASG7SAESDQQEOX4 | NBS00 | CC | 16996 | 5715116261171 | 270.423 | 270.275 | 1067.97 | 584.77 | 596.1 | MM | 594.9306 | 594.605 | 42.0461 | 23.0224 | 23.4685 | 1CBS
92559785 | NBS 040-135/9.29AASG6S2ESBQQEOX4 | NBS00 | CC | 12158 | 5715116261195 | 277.069 | 276.921 | 1067.97 | 602.47 | 621.5 | MM | 609.5518 | 609.2262 | 42.0461 | 23.7193 | 24.4685 | 1CBS
92559786 | NBS 040-110/9.45AASG7SAESDQQEPX4 | NBS00 | CC | 17114 | 5715116261218 | 295.87 | 295.722 | 1119.226 | 636.33 | 596.1 | MM | 650.914 | 650.5884 | 44.064 | 25.0524 | 23.4685 | 1CBS
92559787 | NBS 040-135/10.24AASG6S2ESBQQEPX4 | NBS00 | CC | 12294 | 5715116261232 | 304.648 | 304.5 | 1119.65 | 654.03 | 621.5 | MM | 670.2256 | 669.9 | 44.0807 | 25.7492 | 24.4685 | 1CBS
92559788 | NBS 040-110/9.45AASG7SAESDQQEPX4 | NBS00 | CC | 17907 | 5715116261256 | 341.683 | 341.535 | 1187.552 | 659.19 | 596.1 | MM | 751.7026 | 751.377 | 46.754 | 25.9524 | 23.4685 | 1CBS
92559789 | NBS 040-110/10.08AASG7SAESDQQEQX4 | NBS00 | CC | 17695 | 5715116261270 | 314.921 | 314.773 | 1144.626 | 636.33 | 596.1 | MM | 692.8262 | 692.5006 | 45.064 | 25.0524 | 23.4685 | 1CBS
92559790 | NBS 040-135/10.24AASG6S2ESBQQEPX4 | NBS00 | CC | 12830 | 5715116261294 | 350.461 | 350.313 | 1270 | 558.8 | 736.6 | MM | 771.0142 | 770.6886 | 50 | 22 | 29 | 1CBS
92559791 | NBS 040-110/10.08AASG7SAESDQQEQX4 | NBS00 | CC | 18618 | 5715116261317 | 336.24 | 336.092 | 1187.552 | 659.19 | 596.1 | MM | 739.728 | 739.4024 | 46.754 | 25.9524 | 23.4685 | 1CBS
92559792 | NBS 040-135/10.94AASG6S2ESBQQEQX4 | NBS00 | CC | 12868 | 5715116261331 | 323.699 | 323.551 | 1144.626 | 654.03 | 621.5 | MM | 712.1378 | 711.8122 | 45.064 | 25.7492 | 24.4685 | 1CBS
92559793 | NBS 040-135/9.29AASG7SAESDQQEOX4 | NBS00 | CC | 19344 | 5715116261355 | 269.155 | 269.007 | 1052.476 | 588.76 | 621.5 | MM | 592.141 | 591.8154 | 41.4361 | 23.1795 | 24.4685 | 1CBS
92559794 | NBS 040-135/9.29AASG7SAESDQQEOX4 | NBS00 | CC | 19904 | 5715116261379 | 290.928 | 290.78 | 1067.97 | 602.47 | 621.5 | MM | 640.0416 | 639.716 | 42.0461 | 23.7193 | 24.4685 | 1CBS
92559796 | NBS 040-135/10.94AASG6S2ESBQQEQX4 | NBS00 | CC | 13521 | 5715116261393 | 345.018 | 344.87 | 1270 | 558.8 | 736.6 | MM | 759.0396 | 758.714 | 50 | 22 | 29 | 1CBS
92559797 | NBS 040-135/10.24AASG7SAESDQQEPX4 | NBS00 | CC | 19796 | 5715116261430 | 318.507 | 318.359 | 1119.65 | 654.03 | 621.5 | MM | 700.7154 | 700.3898 | 44.0807 | 25.7492 | 24.4685 | 1CBS
92559798 | NBS 040-135/11.81AASG6S5ESBQQERX4 | NBS00 | CC | 14332 | 5715116261478 | 327.108 | 326.96 | 1270 | 558.8 | 736.6 | MM | 719.6376 | 719.312 | 50 | 22 | 29 | 1CBS
92559799 | NBS 040-135/10.24AASG7SAESDQQEPX4 | NBS00 | CC | 20590 | 5715116261492 | 364.32 | 364.172 | 1187.552 | 676.89 | 621.5 | MM | 801.504 | 801.1784 | 46.754 | 26.6492 | 24.4685 | 1CBS
92559810 | NBS 040-135/10.94AASG7SAESDQQEQX4 | NBS00 | CC | 20371 | 5715116261614 | 337.558 | 337.41 | 1144.626 | 654.03 | 621.5 | MM | 742.6276 | 742.302 | 45.064 | 25.7492 | 24.4685 | 1CBS
92559811 | NBS 040-135/11.81AASG6S5ESBQQERX4 | NBS00 | CC | 15031 | 5715116261638 | 423.27 | 423.122 | 1270 | 558.8 | 736.6 | MM | 931.194 | 930.8684 | 50 | 22 | 29 | 1CBS
92559812 | NBS 040-135/10.94AASG7SAESDQQEQX4 | NBS00 | CC | 21295 | 5715116261652 | 358.877 | 358.729 | 1187.552 | 676.89 | 621.5 | MM | 789.5294 | 789.2038 | 46.754 | 26.6492 | 24.4685 | 1CBS
92559813 | NBS 040-135/11.81AASG7SDESDQQERX4 | NBS00 | CC | 21835 | 5715116261683 | 340.967 | 340.819 | 1181.326 | 654.54 | 621.5 | MM | 750.1274 | 749.8018 | 46.5089 | 25.7693 | 24.4685 | 1CBS
92559814 | NBS 040-135/12.83AASG6S5ESBQQESX4 | NBS00 | CC | 15139 | 5715116261690 | 379.725 | 379.577 | 1270 | 558.8 | 736.6 | MM | 835.395 | 835.0694 | 50 | 22 | 29 | 1CBS
92559815 | NBS 040-135/11.81AASG7SDESDQQERX4 | NBS00 | CC | 22835 | 5715116261713 | 437.129 | 436.981 | 1259.812 | 714.99 | 621.5 | MM | 961.6838 | 961.3582 | 49.5989 | 28.1492 | 24.4685 | 1CBS
92559816 | NBS 040-135/12.83AASG6S5ESBQQESX4 | NBS00 | CC | 16206 | 5715116261737 | 421.002 | 420.854 | 1270 | 558.8 | 736.6 | MM | 926.2044 | 925.8788 | 50 | 22 | 29 | 1CBS
92559817 | NBS 040-135/12.83AASG7SDESDQQESX4 | NBS00 | CC | 22642 | 5715116261751 | 393.584 | 393.436 | 1194.026 | 679.69 | 621.5 | MM | 865.8848 | 865.5592 | 47.0089 | 26.7594 | 24.4685 | 1CBS
92559818 | NBS 040-135/12.83AASG7SDESDQQESX4 | NBS00 | CC | 24032 | 5715116261775 | 434.861 | 434.713 | 1259.812 | 714.99 | 621.5 | MM | 956.6942 | 956.3686 | 49.5989 | 28.1492 | 24.4685 | 1CBS
92559819 | NBS 040-150/12.20AASG6S5ESBQQESX4 | NBS00 | CC | 16044 | 5715116261799 | 451.396 | 451.248 | 1223.026 | 733.79 | 685 | MM | 993.0712 | 992.7456 | 48.1506 | 28.8894 | 26.9685 | 1CBS
92559820 | NBS 040-150/12.20AASG7SDESDQQESX4 | NBS00 | CC | 25122 | 5715116261812 | 462.937 | 462.789 | 1223.026 | 733.79 | 685 | MM | 1018.4614 | 1018.1358 | 48.1506 | 28.8894 | 26.9685 | 1CBS
92559821 | NBS 040-150/12.20AASG6S5ESBQQESX4 | NBS00 | CC | 17092 | 5715116261836 | 492.673 | 492.525 | 1288.812 | 769.09 | 685 | MM | 1083.8806 | 1083.555 | 50.7406 | 30.2791 | 26.9685 | 1CBS
92559822 | NBS 040-150/12.20AASG7SDESDQQESX4 | NBS00 | CC | 26513 | 5715116261850 | 504.214 | 504.066 | 1288.812 | 769.09 | 685 | MM | 1109.2708 | 1108.9452 | 50.7406 | 30.2791 | 26.9685 | 1CBS
92559823 | NBS 040-150/12.91AASG6S5ESBQQETX4 | NBS00 | CC | 17547 | 5715116261881 | 472.07 | 471.922 | 1283.224 | 733.28 | 685 | MM | 1038.554 | 1038.2284 | 50.5206 | 28.8693 | 26.9685 | 1CBS
92559824 | NBS 040-150/12.91AASG7SDESDQQETX4 | NBS00 | CC | 26626 | 5715116261898 | 483.611 | 483.463 | 1283.224 | 733.28 | 685 | MM | 1063.9442 | 1063.6186 | 50.5206 | 28.8693 | 26.9685 | 1CBS
92559825 | NBS 040-150/12.91AASG7SDESDQQETX4 | NBS00 | CC | 29440 | 5715116261911 | 652.801 | 652.653 | 1353.074 | 856.8 | 685 | MM | 1436.1622 | 1435.8366 | 53.2706 | 33.7323 | 26.9685 | 1CBS
92559827 | NBS 040-150/12.91AASG6S5ESBQQETX4 | NBS00 | CC | 19962 | 5715116261935 | 641.26 | 641.112 | 1524 | 660.4 | 736.6 | MM | 1410.772 | 1410.4464 | 60 | 26 | 29 | 1CBS
92559828 | NBS 040-150/13.86AASG7SDESDQQEUX4 | NBS00 | CC | 29014 | 5715116261973 | 445.056 | 444.908 | 1360.44 | 752.58 | 685 | MM | 979.1232 | 978.7976 | 53.5606 | 29.6291 | 26.9685 | 1CBS
92559829 | NBS 040-150/13.86AASG7SDESDQQEUX4 | NBS00 | CC | 32044 | 5715116262017 | 649.172 | 649.024 | 1353.074 | 856.8 | 685 | MM | 1428.1784 | 1427.8528 | 53.2706 | 33.7323 | 26.9685 | 1CBS
92559830 | NBS 040-150/13.86AASG6S5ESBQQEUX4 | NBS00 | CC | 19936 | 5715116262024 | 433.515 | 433.367 | 1524 | 660.4 | 736.6 | MM | 953.733 | 953.4074 | 60 | 26 | 29 | 1CBS
92559831 | NBS 040-150/15.20AASG7SDESDQQEVX4 | NBS00 | CC | 30485 | 5715116262048 | 675.575 | 675.427 | 1445.938 | 814.31 | 685 | MM | 1486.265 | 1485.9394 | 56.9267 | 32.0594 | 26.9685 | 1CBS
92559832 | NBS 040-150/13.86AASG6S5ESBQQEUX4 | NBS00 | CC | 22515 | 5715116262062 | 637.631 | 637.483 | 1353.074 | 856.8 | 685 | MM | 1402.7882 | 1402.4626 | 53.2706 | 33.7323 | 26.9685 | 1CBS
92559833 | NBS 040-150/15.20AASG7SDESDQQEVX4 | NBS00 | CC | 34899 | 5715116262086 | 863.816 | 863.668 | 1473.624 | 889.49 | 685 | MM | 1900.3952 | 1900.0696 | 58.0167 | 35.0193 | 26.9685 | 1CBS
92559834 | NBS 040-150/16.06AASG7SDESDQQEWX4 | NBS00 | CC | 33187 | 5715116262109 | 680.111 | 679.963 | 1376.088 | 814.31 | 685 | MM | 1496.2442 | 1495.9186 | 54.1767 | 32.0594 | 26.9685 | 1CBS
92559835 | NBS 040-150/15.20AASG6S5ESBQQEVX4 | NBS00 | CC | 21407 | 5715116262222 | 664.034 | 663.886 | 1445.938 | 814.31 | 685 | MM | 1460.8748 | 1460.5492 | 56.9267 | 32.0594 | 26.9685 | 1CBS
92559836 | NBS 040-150/16.77AASG7SDESDQQE1X4 | NBS00 | CC | 35998 | 5715116262246 | 970.441 | 970.293 | 1534.784 | 940.29 | 710.4 | MM | 2134.9702 | 2134.6446 | 60.4246 | 37.0193 | 27.9685 | 1CBS
92559837 | NBS 040-150/15.20AASG6S5ESBQQEVX4 | NBS00 | CC | 25314 | 5715116262260 | 852.275 | 852.127 | 1473.624 | 889.49 | 685 | MM | 1875.005 | 1874.6794 | 58.0167 | 35.0193 | 26.9685 | 1CBS
92559838 | NBS 050-070/5.43-4.33AASG7SAESDQQEIX4 | NBS00 | CC | 12612 | 5715116262284 | 131.528 | 131.38 | 846.952 | 495.2 | 532.6 | MM | 289.3616 | 289.036 | 33.3446 | 19.4961 | 20.9685 | 1CBS
92559839 | NBS 050-070/5.43-4.33AASG7SAESDQQEIX4 | NBS00 | CC | 12825 | 5715116262307 | 133.342 | 133.194 | 886.322 | 495.2 | 532.6 | MM | 293.3524 | 293.0268 | 34.8946 | 19.4961 | 20.9685 | 1CBS
92559840 | NBS 040-150/16.06AASG6S5ESBQQEWX4 | NBS00 | CC | 24108 | 5715116262321 | 668.57 | 668.422 | 1376.088 | 814.31 | 685 | MM | 1470.854 | 1470.5284 | 54.1767 | 32.0594 | 26.9685 | 1CBS
92559841 | NBS 050-070/6.06AASG7SAESDQQEKX4 | NBS00 | CC | 12669 | 5715116262345 | 138.786 | 138.638 | 885.052 | 495.2 | 532.6 | MM | 305.3292 | 305.0036 | 34.8446 | 19.4961 | 20.9685 | 1CBS
92559842 | NBS 040-150/16.77AASG6S5ESBQQE1X4 | NBS00 | CC | 26919 | 5715116262369 | 958.9 | 958.752 | 1534.784 | 940.29 | 710.4 | MM | 2109.58 | 2109.2544 | 60.4246 | 37.0193 | 27.9685 | 1CBS
92559843 | NBS 050-070/6.06AASG7SAESDQQEKX4 | NBS00 | CC | 12959 | 5715116262383 | 141.507 | 141.359 | 924.422 | 495.2 | 532.6 | MM | 311.3154 | 310.9898 | 36.3946 | 19.4961 | 20.9685 | 1CBS
92559844 | NBS 050-070/6.61AASG7SAESDQQELX4 | NBS00 | CC | 12795 | 5715116262406 | 152.444 | 152.296 | 890.45 | 516.62 | 532.6 | MM | 335.3768 | 335.0512 | 35.0571 | 20.3394 | 20.9685 | 1CBS
92559845 | NBS 050-070/5.43-4.33AASG6S2ESBQQEIX4 | NBS00 | CC | 7009 | 5715116262420 | 120.979 | 120.831 | 834.452 | 495.2 | 532.6 | MM | 266.1538 | 265.8282 | 32.8524 | 19.4961 | 20.9685 | 1CBS
92559846 | NBS 050-070/6.61AASG7SAESDQQELX4 | NBS00 | CC | 13094 | 5715116262444 | 167.412 | 167.264 | 955.156 | 519.67 | 532.6 | MM | 368.3064 | 367.9808 | 37.6046 | 20.4594 | 20.9685 | 1CBS
92559847 | NBS 050-070/5.43-4.33AASG6S2ESBQQEIX4 | NBS00 | CC | 7081 | 5715116262468 | 122.793 | 122.645 | 873.822 | 495.2 | 532.6 | MM | 270.1446 | 269.819 | 34.4024 | 19.4961 | 20.9685 | 1CBS
92559848 | NBS 050-070/6.93AASG7SAESDQQEMX4 | NBS00 | CC | 13185 | 5715116262482 | 159.248 | 159.1 | 915.024 | 516.62 | 532.6 | MM | 350.3456 | 350.02 | 36.0246 | 20.3394 | 20.9685 | 1CBS
92559849 | NBS 050-070/6.93AASG7SAESDQQEMX4 | NBS00 | CC | 13560 | 5715116262505 | 173.763 | 173.615 | 993.256 | 519.67 | 532.6 | MM | 382.2786 | 381.953 | 39.1046 | 20.4594 | 20.9685 | 1CBS
92559850 | NBS 050-070/6.06AASG6S2ESBQQEKX4 | NBS00 | CC | 7067 | 5715116262529 | 128.237 | 128.089 | 872.552 | 495.2 | 532.6 | MM | 282.1214 | 281.7958 | 34.3524 | 19.4961 | 20.9685 | 1CBS
92559851 | NBS 050-095/6.85-6.06AASG7SAESDQQEMX4 | NBS00 | CC | 16761 | 5715116262543 | 202.87 | 202.722 | 986.524 | 537.42 | 659.6 | MM | 446.314 | 445.9884 | 38.8395 | 21.1583 | 25.9685 | 1CBS
92559852 | NBS 050-070/6.06AASG6S2ESBQQEKX4 | NBS00 | CC | 7212 | 5715116262567 | 130.958 | 130.81 | 911.922 | 495.2 | 532.6 | MM | 288.1076 | 287.782 | 35.9024 | 19.4961 | 20.9685 | 1CBS
92559853 | NBS 050-095/6.85-6.06AASG7SAESDQQEMX4 | NBS00 | CC | 17137 | 5715116262581 | 217.385 | 217.237 | 1064.756 | 540.47 | 659.6 | MM | 478.247 | 477.9214 | 41.9195 | 21.2783 | 25.9685 | 1CBS
92559854 | NBS 050-095/7.40AASG7SAESDQQENX4 | NBS00 | CC | 17328 | 5715116262604 | 239.266 | 239.118 | 1097.776 | 580.86 | 659.6 | MM | 526.3852 | 526.0596 | 43.2195 | 22.8685 | 25.9685 | 1CBS
92559855 | NBS 050-070/6.61AASG6S2ESBQQELX4 | NBS00 | CC | 7191 | 5715116262628 | 141.895 | 141.747 | 1219.2 | 812.8 | 609.6 | MM | 312.169 | 311.8434 | 48 | 32 | 24 | 1CBS
92559856 | NBS 050-095/7.40AASG7SAESDQQENX4 | NBS00 | CC | 17701 | 5715116262642 | 264.667 | 264.519 | 1113.27 | 594.57 | 659.6 | MM | 582.2674 | 581.9418 | 43.8295 | 23.4083 | 25.9685 | 1CBS
92559858 | NBS 050-095/8.19AASG7SAESDQQEOX4 | NBS00 | CC | 17712 | 5715116262680 | 256.049 | 255.901 | 1097.776 | 580.86 | 659.6 | MM | 563.3078 | 562.9822 | 43.2195 | 22.8685 | 25.9685 | 1CBS
92559859 | NBS 050-070/6.61AASG6S2ESBQQELX4 | NBS00 | CC | 7343 | 5715116262703 | 156.863 | 156.715 | 1219.2 | 812.8 | 609.6 | MM | 345.0986 | 344.773 | 48 | 32 | 24 | 1CBS
92559860 | NBS 050-095/8.19AASG7SAESDQQEOX4 | NBS00 | CC | 18272 | 5715116262734 | 277.822 | 277.674 | 1113.27 | 594.57 | 659.6 | MM | 611.2084 | 610.8828 | 43.8295 | 23.4083 | 25.9685 | 1CBS
92559861 | NBS 050-070/6.93AASG6S2ESBQQEMX4 | NBS00 | CC | 7581 | 5715116262758 | 148.699 | 148.551 | 1219.2 | 812.8 | 609.6 | MM | 327.1378 | 326.8122 | 48 | 32 | 24 | 1CBS
92559862 | NBS 050-095/8.74AASG7SAESDQQEPX4 | NBS00 | CC | 18394 | 5715116262772 | 312.116 | 311.968 | 1142.526 | 646.13 | 659.6 | MM | 686.6552 | 686.3296 | 44.9813 | 25.4382 | 25.9685 | 1CBS
92559863 | NBS 050-095/8.74AASG7SAESDQQEPX4 | NBS00 | CC | 19186 | 5715116262796 | 357.929 | 357.781 | 1210.852 | 668.99 | 659.6 | MM | 787.4438 | 787.1182 | 47.6713 | 26.3382 | 25.9685 | 1CBS
92559864 | NBS 050-070/6.93AASG6S2ESBQQEMX4 | NBS00 | CC | 7801 | 5715116262819 | 163.214 | 163.066 | 980.756 | 519.67 | 532.6 | MM | 359.0708 | 358.7452 | 38.6124 | 20.4594 | 20.9685 | 1CBS
92559865 | NBS 050-095/9.13AASG7SAESDQQEQX4 | NBS00 | CC | 18971 | 5715116262833 | 331.167 | 331.019 | 1167.926 | 646.13 | 659.6 | MM | 728.5674 | 728.2418 | 45.9813 | 25.4382 | 25.9685 | 1CBS
92559866 | NBS 050-095/9.13AASG7SAESDQQEQX4 | NBS00 | CC | 19894 | 5715116262857 | 352.486 | 352.338 | 1210.852 | 668.99 | 659.6 | MM | 775.4692 | 775.1436 | 47.6713 | 26.3382 | 25.9685 | 1CBS
92559867 | NBS 050-095/6.85-6.06AASG6S2ESBQQEMX4 | NBS00 | CC | 7931 | 5715116262871 | 193.318 | 193.17 | 986.224 | 537.42 | 659.6 | MM | 425.2996 | 424.974 | 38.8277 | 21.1583 | 25.9685 | 1CBS
92559868 | NBS 050-110/8.35AASG7SAESDQQEOX4 | NBS00 | CC | 17151 | 5715116262895 | 275.75 | 275.602 | 1052.776 | 598.86 | 659.6 | MM | 606.65 | 606.3244 | 41.4479 | 23.5772 | 25.9685 | 1CBS
92559869 | NBS 050-110/8.35AASG7SAESDQQEOX4 | NBS00 | CC | 17711 | 5715116262918 | 297.523 | 297.375 | 1068.27 | 612.57 | 659.6 | MM | 654.5506 | 654.225 | 42.0579 | 24.1169 | 25.9685 | 1CBS
92559870 | NBS 050-095/6.85-6.06AASG6S2ESBQQEMX4 | NBS00 | CC | 8143 | 5715116262932 | 207.833 | 207.685 | 1064.456 | 540.47 | 659.6 | MM | 457.2326 | 456.907 | 41.9077 | 21.2783 | 25.9685 | 1CBS
92559871 | NBS 050-110/9.06AASG7SAESDQQEPX4 | NBS00 | CC | 17505 | 5715116262956 | 325.07 | 324.922 | 1119.526 | 664.13 | 659.6 | MM | 715.154 | 714.8284 | 44.0758 | 26.1469 | 25.9685 | 1CBS
92559872 | NBS 050-110/9.06AASG7SAESDQQEPX4 | NBS00 | CC | 18299 | 5715116262970 | 370.883 | 370.735 | 1187.852 | 686.99 | 659.6 | MM | 815.9426 | 815.617 | 46.7658 | 27.0469 | 25.9685 | 1CBS
92559873 | NBS 050-095/7.40AASG6S2ESBQQENX4 | NBS00 | CC | 8497 | 5715116262994 | 229.714 | 229.566 | 1097.476 | 580.86 | 659.6 | MM | 505.3708 | 505.0452 | 43.2077 | 22.8685 | 25.9685 | 1CBS
92559874 | NBS 050-110/9.61AASG7SAESDQQEQX4 | NBS00 | CC | 18087 | 5715116263014 | 344.121 | 343.973 | 1144.926 | 664.13 | 659.6 | MM | 757.0662 | 756.7406 | 45.0758 | 26.1469 | 25.9685 | 1CBS
92559875 | NBS 050-095/7.40AASG6S2ESBQQENX4 | NBS00 | CC | 8697 | 5715116263038 | 255.115 | 254.967 | 1270 | 558.8 | 736.6 | MM | 561.253 | 560.9274 | 50 | 22 | 29 | 1CBS
92559876 | NBS 050-110/9.61AASG7SAESDQQEQX4 | NBS00 | CC | 19010 | 5715116263052 | 365.44 | 365.292 | 1187.852 | 686.99 | 659.6 | MM | 803.968 | 803.6424 | 46.7658 | 27.0469 | 25.9685 | 1CBS
92559877 | NBS 050-110/10.63AASG7SDESDQQERX4 | NBS00 | CC | 20620 | 5715116263076 | 347.53 | 347.382 | 1181.626 | 664.64 | 659.6 | MM | 764.566 | 764.2404 | 46.5207 | 26.1669 | 25.9685 | 1CBS
92559878 | NBS 050-095/8.19AASG6S2ESBQQEOX4 | NBS00 | CC | 8881 | 5715116263090 | 246.497 | 246.349 | 1097.476 | 580.86 | 659.6 | MM | 542.2934 | 541.9678 | 43.2077 | 22.8685 | 25.9685 | 1CBS
92559879 | NBS 050-110/10.63AASG7SDESDQQERX4 | NBS00 | CC | 21621 | 5715116263113 | 443.692 | 443.544 | 1260.112 | 725.09 | 659.6 | MM | 976.1224 | 975.7968 | 49.6107 | 28.5469 | 25.9685 | 1CBS
92559880 | NBS 050-095/8.19AASG6S2ESBQQEOX4 | NBS00 | CC | 9256 | 5715116263144 | 268.27 | 268.122 | 1270 | 558.8 | 736.6 | MM | 590.194 | 589.8684 | 50 | 22 | 29 | 1CBS
92559881 | NBS 050-135/8.86AASG7SAESDQQEPX4 | NBS00 | CC | 23289 | 5715116263151 | 360.74 | 360.592 | 1155.526 | 680.13 | 685 | MM | 793.628 | 793.3024 | 45.4931 | 26.7768 | 26.9685 | 1CBS
92559882 | NBS 050-135/8.86AASG7SAESDQQEPX4 | NBS00 | CC | 24081 | 5715116263175 | 406.553 | 406.405 | 1223.852 | 702.99 | 685 | MM | 894.4166 | 894.091 | 48.1831 | 27.6768 | 26.9685 | 1CBS
92559883 | NBS 050-095/8.74AASG6S2ESBQQEPX4 | NBS00 | CC | 9563 | 5715116263199 | 302.564 | 302.416 | 1270 | 558.8 | 736.6 | MM | 665.6408 | 665.3152 | 50 | 22 | 29 | 1CBS
92559884 | NBS 050-135/9.49AASG7SAESDQQEQX4 | NBS00 | CC | 23827 | 5715116263311 | 379.791 | 379.643 | 1180.926 | 680.13 | 685 | MM | 835.5402 | 835.2146 | 46.4931 | 26.7768 | 26.9685 | 1CBS
92559885 | NBS 050-135/9.49AASG7SAESDQQEQX4 | NBS00 | CC | 24750 | 5715116263335 | 401.11 | 400.962 | 1223.852 | 702.99 | 685 | MM | 882.442 | 882.1164 | 48.1831 | 27.6768 | 26.9685 | 1CBS
92559886 | NBS 050-095/8.74AASG6S2ESBQQEPX4 | NBS00 | CC | 10152 | 5715116263359 | 348.377 | 348.229 | 1270 | 558.8 | 736.6 | MM | 766.4294 | 766.1038 | 50 | 22 | 29 | 1CBS
92559887 | NBS 050-135/10.59AASG7SAESDQQERX4 | NBS00 | CC | 24867 | 5715116263373 | 390.459 | 390.311 | 1217.85 | 680.64 | 685 | MM | 859.0098 | 858.6842 | 47.9469 | 26.7969 | 26.9685 | 1CBS
92559888 | NBS 050-095/9.13AASG6S2ESBQQEQX4 | NBS00 | CC | 10141 | 5715116263397 | 321.615 | 321.467 | 1167.626 | 646.13 | 659.6 | MM | 707.553 | 707.2274 | 45.9695 | 25.4382 | 25.9685 | 1CBS
92559889 | NBS 050-135/10.59AASG7SAESDQQERX4 | NBS00 | CC | 25866 | 5715116263410 | 486.621 | 486.473 | 1289.112 | 741.09 | 685 | MM | 1070.5662 | 1070.2406 | 50.7524 | 29.1768 | 26.9685 | 1CBS
92559890 | NBS 050-135/11.30AASG7SDESDQQESX4 | NBS00 | CC | 26218 | 5715116263434 | 443.126 | 442.978 | 1223.326 | 705.79 | 685 | MM | 974.8772 | 974.5516 | 48.1624 | 27.787 | 26.9685 | 1CBS
92559891 | NBS 050-095/9.13AASG6S2ESBQQEQX4 | NBS00 | CC | 10847 | 5715116263458 | 342.934 | 342.786 | 1270 | 558.8 | 736.6 | MM | 754.4548 | 754.1292 | 50 | 22 | 29 | 1CBS
92559892 | NBS 050-135/11.30AASG7SDESDQQESX4 | NBS00 | CC | 27609 | 5715116263472 | 484.403 | 484.255 | 1289.112 | 741.09 | 685 | MM | 1065.6866 | 1065.361 | 50.7524 | 29.1768 | 26.9685 | 1CBS
92559893 | NBS 050-110/8.35AASG6S2ESBQQEOX4 | NBS00 | CC | 9427 | 5715116263496 | 260.748 | 260.6 | 1052.476 | 598.86 | 659.6 | MM | 573.6456 | 573.32 | 41.4361 | 23.5772 | 25.9685 | 1CBS
92559894 | NBS 050-135/12.01AASG7SDESDQQETX4 | NBS00 | CC | 27638 | 5715116263519 | 463.8 | 463.652 | 1283.524 | 705.28 | 685 | MM | 1020.36 | 1020.0344 | 50.5324 | 27.7669 | 26.9685 | 1CBS
92559895 | NBS 050-135/12.01AASG7SDESDQQETX4 | NBS00 | CC | 30451 | 5715116263533 | 632.99 | 632.842 | 1353.374 | 828.8 | 685 | MM | 1392.578 | 1392.2524 | 53.2824 | 32.6299 | 26.9685 | 1CBS
92559896 | NBS 050-110/8.35AASG6S2ESBQQEOX4 | NBS00 | CC | 9791 | 5715116263557 | 282.521 | 282.373 | 1067.97 | 612.57 | 659.6 | MM | 621.5462 | 621.2206 | 42.0461 | 24.1169 | 25.9685 | 1CBS
92559897 | NBS 050-135/1311-1295AASG7SDESDQQEUX4 | NBS00 | CC | 29947 | 5715116263571 | 425.245 | 425.097 | 1360.74 | 724.58 | 685 | MM | 935.539 | 935.2134 | 53.5724 | 28.5268 | 26.9685 | 1CBS
92559898 | NBS 050-110/9.06AASG6S2ESBQQEPX4 | NBS00 | CC | 9781 | 5715116263595 | 310.068 | 309.92 | 1119.226 | 664.13 | 659.6 | MM | 682.1496 | 681.824 | 44.064 | 26.1469 | 25.9685 | 1CBS
92559899 | NBS 050-135/1311-1295AASG7SDESDQQEUX4 | NBS00 | CC | 32978 | 5715116263618 | 629.361 | 629.213 | 1353.374 | 828.8 | 685 | MM | 1384.5942 | 1384.2686 | 53.2824 | 32.6299 | 26.9685 | 1CBS
92559900 | NBS 050-150/11.73AASG7SDESDQQEUX4 | NBS00 | CC | 30257 | 5715116263632 | 479.329 | 479.181 | 1360.74 | 780.88 | 767.55 | MM | 1054.5238 | 1054.1982 | 53.5724 | 30.7433 | 30.2185 | 1CBS
92559901 | NBS 050-110/9.06AASG6S2ESBQQEPX4 | NBS00 | CC | 10367 | 5715116263656 | 355.881 | 355.733 | 1270 | 558.8 | 736.6 | MM | 782.9382 | 782.6126 | 50 | 22 | 29 | 1CBS
92559902 | NBS 050-150/11.73AASG7SDESDQQEUX4 | NBS00 | CC | 33288 | 5715116263670 | 683.445 | 683.297 | 1353.374 | 885.1 | 767.55 | MM | 1503.579 | 1503.2534 | 53.2824 | 34.8465 | 30.2185 | 1CBS
92559903 | NBS 050-110/9.61AASG6S2ESBQQEQX4 | NBS00 | CC | 10362 | 5715116263694 | 329.119 | 328.971 | 1144.626 | 664.13 | 659.6 | MM | 724.0618 | 723.7362 | 45.064 | 26.1469 | 25.9685 | 1CBS
92559904 | NBS 050-150/12.99AASG7SDESDQQEVX4 | NBS00 | CC | 31660 | 5715116263717 | 718.948 | 718.8 | 1446.238 | 842.61 | 767.55 | MM | 1581.6856 | 1581.36 | 56.9385 | 33.1736 | 30.2185 | 1CBS
92559905 | NBS 050-110/9.61AASG6S2ESBQQEQX4 | NBS00 | CC | 11064 | 5715116263731 | 350.438 | 350.29 | 1270 | 558.8 | 736.6 | MM | 770.9636 | 770.638 | 50 | 22 | 29 | 1CBS
92559906 | NBS 050-150/12.99AASG7SDESDQQEVX4 | NBS00 | CC | 36074 | 5715116263755 | 907.189 | 907.041 | 1473.924 | 917.79 | 767.55 | MM | 1995.8158 | 1995.4902 | 58.0285 | 36.1335 | 30.2185 | 1CBS
92559907 | NBS 050-150/14.09AASG7SDESDQQEWX4 | NBS00 | CC | 34296 | 5715116263779 | 723.484 | 723.336 | 1376.388 | 842.61 | 767.55 | MM | 1591.6648 | 1591.3392 | 54.1885 | 33.1736 | 30.2185 | 1CBS
92559908 | NBS 050-110/10.63AASG6S5ESBQQERX4 | NBS00 | CC | 12896 | 5715116263793 | 332.528 | 332.38 | 1270 | 558.8 | 736.6 | MM | 731.5616 | 731.236 | 50 | 22 | 29 | 1CBS
92559909 | NBS 050-150/14.96AASG7SDESDQQE1X4 | NBS00 | CC | 37041 | 5715116263816 | 983.683 | 983.535 | 1634.6 | 968.59 | 767.55 | MM | 2164.1026 | 2163.777 | 64.3543 | 38.1335 | 30.2185 | 1CBS
92559910 | NBS 060-095/7.32AASG7SAESDQQENX4 | NBS00 | CC | 19420 | 5715116263847 | 286.643 | 286.495 | 1117.776 | 650.1 | 704.05 | MM | 630.6146 | 630.289 | 44.0069 | 25.5945 | 27.7185 | 1CBS
92559911 | NBS 050-110/10.63AASG6S5ESBQQERX4 | NBS00 | CC | 13624 | 5715116263854 | 428.69 | 428.542 | 1270 | 558.8 | 736.6 | MM | 943.118 | 942.7924 | 50 | 22 | 29 | 1CBS
92559912 | NBS 060-095/7.32AASG7SAESDQQENX4 | NBS00 | CC | 19793 | 5715116263878 | 312.044 | 311.896 | 1133.27 | 658.67 | 704.05 | MM | 686.4968 | 686.1712 | 44.6169 | 25.9319 | 27.7185 | 1CBS
92559913 | NBS 050-135/8.86AASG6S2ESBQQEPX4 | NBS00 | CC | 13701 | 5715116263892 | 346.696 | 346.548 | 1155.226 | 680.13 | 685 | MM | 762.7312 | 762.4056 | 45.4813 | 26.7768 | 26.9685 | 1CBS
92559914 | NBS 060-095/7.95AASG7SAESDQQEOX4 | NBS00 | CC | 19745 | 5715116263915 | 303.426 | 303.278 | 1117.776 | 650.1 | 704.05 | MM | 667.5372 | 667.2116 | 44.0069 | 25.5945 | 27.7185 | 1CBS
92559915 | NBS 050-135/8.86AASG6S2ESBQQEPX4 | NBS00 | CC | 14209 | 5715116263939 | 392.509 | 392.361 | 1223.552 | 702.99 | 685 | MM | 863.5198 | 863.1942 | 48.1713 | 27.6768 | 26.9685 | 1CBS
92559916 | NBS 060-095/7.95AASG7SAESDQQEOX4 | NBS00 | CC | 20305 | 5715116263953 | 325.199 | 325.051 | 1133.27 | 658.67 | 704.05 | MM | 715.4378 | 715.1122 | 44.6169 | 25.9319 | 27.7185 | 1CBS
92559917 | NBS 060-095/8.43AASG7SAESDQQEPX4 | NBS00 | CC | 20120 | 5715116263977 | 361.073 | 360.925 | 1162.526 | 710.23 | 704.05 | MM | 794.3606 | 794.035 | 45.7687 | 27.9618 | 27.7185 | 1CBS
92559918 | NBS 050-135/9.49AASG6S2ESBQQEQX4 | NBS00 | CC | 14239 | 5715116263991 | 365.747 | 365.599 | 1180.626 | 680.13 | 685 | MM | 804.6434 | 804.3178 | 46.4813 | 26.7768 | 26.9685 | 1CBS
92559919 | NBS 060-095/8.43AASG7SAESDQQEPX4 | NBS00 | CC | 20912 | 5715116264011 | 406.886 | 406.738 | 1230.852 | 733.09 | 704.05 | MM | 895.1492 | 894.8236 | 48.4587 | 28.8618 | 27.7185 | 1CBS
92559920 | NBS 050-135/9.49AASG6S2ESBQQEQX4 | NBS00 | CC | 14865 | 5715116264035 | 387.066 | 386.918 | 1223.552 | 702.99 | 685 | MM | 851.5452 | 851.2196 | 48.1713 | 27.6768 | 26.9685 | 1CBS
92559921 | NBS 060-095/8.90AASG7SAESDQQEQX4 | NBS00 | CC | 20609 | 5715116264059 | 380.124 | 379.976 | 1187.926 | 710.23 | 704.05 | MM | 836.2728 | 835.9472 | 46.7687 | 27.9618 | 27.7185 | 1CBS
92559922 | NBS 060-095/8.90AASG7SAESDQQEQX4 | NBS00 | CC | 21532 | 5715116264073 | 401.443 | 401.295 | 1230.852 | 733.09 | 704.05 | MM | 883.1746 | 882.849 | 48.4587 | 28.8618 | 27.7185 | 1CBS
92559923 | NBS 050-135/10.59AASG6S2ESBQQERX4 | NBS00 | CC | 15279 | 5715116264097 | 376.415 | 376.267 | 1524 | 660.4 | 736.6 | MM | 828.113 | 827.7874 | 60 | 26 | 29 | 1CBS
92559924 | NBS 060-095/9.53AASG7SAESDQQERX4 | NBS00 | CC | 21714 | 5715116264110 | 384.336 | 384.188 | 1223.85 | 710.74 | 704.05 | MM | 845.5392 | 845.2136 | 48.1831 | 27.9819 | 27.7185 | 1CBS
92559925 | NBS 050-135/10.59AASG6S2ESBQQERX4 | NBS00 | CC | 15959 | 5715116264134 | 472.577 | 472.429 | 1524 | 660.4 | 736.6 | MM | 1039.6694 | 1039.3438 | 60 | 26 | 29 | 1CBS
92559926 | NBS 060-095/9.53AASG7SAESDQQERX4 | NBS00 | CC | 22714 | 5715116264158 | 480.498 | 480.35 | 1295.112 | 771.19 | 704.05 | MM | 1057.0956 | 1056.77 | 50.9887 | 30.3618 | 27.7185 | 1CBS
92559927 | NBS 060-110/8.78AASG7SAESDQQEQX4 | NBS00 | CC | 21011 | 5715116264172 | 388.083 | 387.935 | 1200.926 | 697.13 | 704.05 | MM | 853.7826 | 853.457 | 47.2806 | 27.4461 | 27.7185 | 1CBS
92559928 | NBS 050-135/11.30AASG6S5ESBQQESX4 | NBS00 | CC | 16630 | 5715116264196 | 429.082 | 428.934 | 1524 | 660.4 | 736.6 | MM | 943.9804 | 943.6548 | 60 | 26 | 29 | 1CBS
92559929 | NBS 060-110/8.78AASG7SAESDQQEQX4 | NBS00 | CC | 21934 | 5715116264219 | 409.402 | 409.254 | 1243.852 | 719.99 | 704.05 | MM | 900.6844 | 900.3588 | 48.9706 | 28.3461 | 27.7185 | 1CBS
92559930 | NBS 050-135/11.30AASG6S5ESBQQESX4 | NBS00 | CC | 17668 | 5715116264233 | 470.359 | 470.211 | 1524 | 660.4 | 736.6 | MM | 1034.7898 | 1034.4642 | 60 | 26 | 29 | 1CBS
92559931 | NBS 060-110/9.57AASG7SAESDQQERX4 | NBS00 | CC | 23760 | 5715116264257 | 398.751 | 398.603 | 1237.85 | 697.64 | 704.05 | MM | 877.2522 | 876.9266 | 48.7343 | 27.4661 | 27.7185 | 1CBS
92559932 | NBS 060-110/9.57AASG7SAESDQQERX4 | NBS00 | CC | 24761 | 5715116264271 | 494.913 | 494.765 | 1309.112 | 758.09 | 704.05 | MM | 1088.8086 | 1088.483 | 51.5398 | 29.8461 | 27.7185 | 1CBS
92559933 | NBS 050-135/12.01AASG6S5ESBQQETX4 | NBS00 | CC | 18050 | 5715116264295 | 449.756 | 449.608 | 1524 | 660.4 | 736.6 | MM | 989.4632 | 989.1376 | 60 | 26 | 29 | 1CBS
92559934 | NBS 060-110/10.20AASG7SDESDQQESX4 | NBS00 | CC | 26101 | 5715116264318 | 451.418 | 451.27 | 1243.326 | 722.79 | 704.05 | MM | 993.1196 | 992.794 | 48.9498 | 28.4563 | 27.7185 | 1CBS
92559935 | NBS 050-135/12.01AASG6S5ESBQQETX4 | NBS00 | CC | 20454 | 5715116264332 | 618.946 | 618.798 | 1524 | 660.4 | 736.6 | MM | 1361.6812 | 1361.3556 | 60 | 26 | 29 | 1CBS
92559936 | NBS 060-110/10.20AASG7SDESDQQESX4 | NBS00 | CC | 27491 | 5715116264356 | 492.695 | 492.547 | 1309.112 | 758.09 | 704.05 | MM | 1083.929 | 1083.6034 | 51.5398 | 29.8461 | 27.7185 | 1CBS
92559937 | NBS 060-110/10.75AASG7SDESDQQETX4 | NBS00 | CC | 27733 | 5715116264370 | 472.092 | 471.944 | 1303.524 | 722.28 | 704.05 | MM | 1038.6024 | 1038.2768 | 51.3198 | 28.4362 | 27.7185 | 1CBS
92559938 | NBS 050-135/1311-1295AASG6S5ESBQQEUX4 | NBS00 | CC | 20359 | 5715116264394 | 411.201 | 411.053 | 1524 | 660.4 | 736.6 | MM | 904.6422 | 904.3166 | 60 | 26 | 29 | 1CBS
92559939 | NBS 060-110/10.75AASG7SDESDQQETX4 | NBS00 | CC | 30546 | 5715116264417 | 641.282 | 641.134 | 1373.374 | 845.8 | 704.05 | MM | 1410.8204 | 1410.4948 | 54.0698 | 33.2992 | 27.7185 | 1CBS
92559950 | NBS 050-135/1311-1295AASG6S5ESBQQEUX4 | NBS00 | CC | 22931 | 5715116264431 | 615.317 | 615.169 | 1524 | 660.4 | 736.6 | MM | 1353.6974 | 1353.3718 | 60 | 26 | 29 | 1CBS
92559951 | NBS 060-135/9.25AASG7SAESDQQERX4 | NBS00 | CC | 26387 | 5715116264455 | 432.526 | 432.378 | 1237.85 | 724.64 | 729.45 | MM | 951.5572 | 951.2316 | 48.7343 | 28.5291 | 28.7185 | 1CBS
92559952 | NBS 060-135/9.25AASG7SAESDQQERX4 | NBS00 | CC | 27387 | 5715116264479 | 528.688 | 528.54 | 1309.112 | 785.09 | 729.45 | MM | 1163.1136 | 1162.788 | 51.5398 | 30.9091 | 28.7185 | 1CBS
92559953 | NBS 050-150/11.73AASG6S5ESBQQEUX4 | NBS00 | CC | 20588 | 5715116264493 | 467.288 | 467.14 | 1360.44 | 780.88 | 767.55 | MM | 1028.0336 | 1027.708 | 53.5606 | 30.7433 | 30.2185 | 1CBS
92559954 | NBS 060-135/9.96AASG7SDESDQQESX4 | NBS00 | CC | 27706 | 5715116264615 | 485.193 | 485.045 | 1243.326 | 749.79 | 729.45 | MM | 1067.4246 | 1067.099 | 48.9498 | 29.5193 | 28.7185 | 1CBS
92559955 | NBS 060-135/9.96AASG7SDESDQQESX4 | NBS00 | CC | 29098 | 5715116264639 | 526.47 | 526.322 | 1309.112 | 785.09 | 729.45 | MM | 1158.234 | 1157.9084 | 51.5398 | 30.9091 | 28.7185 | 1CBS
92559956 | NBS 050-150/11.73AASG6S5ESBQQEUX4 | NBS00 | CC | 23155 | 5715116264653 | 671.404 | 671.256 | 1353.074 | 885.1 | 767.55 | MM | 1477.0888 | 1476.7632 | 53.2706 | 34.8465 | 30.2185 | 1CBS
92559957 | NBS 060-135/10.35AASG7SDESDQQETX4 | NBS00 | CC | 29093 | 5715116264677 | 505.867 | 505.719 | 1303.524 | 749.28 | 729.45 | MM | 1112.9074 | 1112.5818 | 51.3198 | 29.4992 | 28.7185 | 1CBS
92559958 | NBS 050-150/12.99AASG6S5ESBQQEVX4 | NBS00 | CC | 21990 | 5715116264691 | 706.907 | 706.759 | 1445.938 | 842.61 | 767.55 | MM | 1555.1954 | 1554.8698 | 56.9267 | 33.1736 | 30.2185 | 1CBS
92559959 | NBS 060-135/10.35AASG7SDESDQQETX4 | NBS00 | CC | 31907 | 5715116264714 | 675.057 | 674.909 | 1373.374 | 872.8 | 729.45 | MM | 1485.1254 | 1484.7998 | 54.0698 | 34.3622 | 28.7185 | 1CBS
92559960 | NBS 060-135/11.22AASG7SDESDQQEUX4 | NBS00 | CC | 31403 | 5715116264738 | 467.312 | 467.164 | 1380.74 | 768.58 | 729.45 | MM | 1028.0864 | 1027.7608 | 54.3598 | 30.2591 | 28.7185 | 1CBS
92559961 | NBS 050-150/12.99AASG6S5ESBQQEVX4 | NBS00 | CC | 25887 | 5715116264752 | 895.148 | 895 | 1473.624 | 917.79 | 767.55 | MM | 1969.3256 | 1969 | 58.0167 | 36.1335 | 30.2185 | 1CBS
92559962 | NBS 060-135/11.22AASG7SDESDQQEUX4 | NBS00 | CC | 34433 | 5715116264776 | 671.428 | 671.28 | 1373.374 | 872.8 | 729.45 | MM | 1477.1416 | 1476.816 | 54.0698 | 34.3622 | 28.7185 | 1CBS
92559963 | NBS 050-150/14.09AASG6S5ESBQQEWX4 | NBS00 | CC | 24627 | 5715116264790 | 711.443 | 711.295 | 1376.088 | 842.61 | 767.55 | MM | 1565.1746 | 1564.849 | 54.1767 | 33.1736 | 30.2185 | 1CBS
92559964 | NBS 060-135/12.24AASG7SDESDQQEVX4 | NBS00 | CC | 32789 | 5715116264813 | 697.831 | 697.683 | 1466.238 | 830.31 | 729.45 | MM | 1535.2282 | 1534.9026 | 57.7259 | 32.6894 | 28.7185 | 1CBS
92559965 | NBS 060-135/12.24AASG7SDESDQQEVX4 | NBS00 | CC | 37203 | 5715116264837 | 886.072 | 885.924 | 1493.924 | 905.49 | 729.45 | MM | 1949.3584 | 1949.0328 | 58.8159 | 35.6492 | 28.7185 | 1CBS
92559966 | NBS 050-150/14.96AASG6S5ESBQQE1X4 | NBS00 | CC | 27373 | 5715116264851 | 971.642 | 971.494 | 1634.3 | 968.59 | 767.55 | MM | 2137.6124 | 2137.2868 | 64.3425 | 38.1335 | 30.2185 | 1CBS
92559967 | NBS 060-135/1291-1276AASG7SDESDQQEWX4 | NBS00 | CC | 35409 | 5715116264875 | 702.367 | 702.219 | 1524 | 660.4 | 736.6 | MM | 1545.2074 | 1544.8818 | 60 | 26 | 29 | 1CBS
92559968 | NBS 060-095/7.32AASG6S2ESBQQENX4 | NBS00 | CC | 10419 | 5715116264899 | 275.692 | 275.544 | 1116.526 | 650.1 | 704.05 | MM | 606.5224 | 606.1968 | 43.9577 | 25.5945 | 27.7185 | 1CBS
92559970 | NBS 060-150/11.97AASG7SAESDQQEWY4 | NBS00 | CC | 37671 | 5715116264936 | 763.776 | 763.628 | 1418.388 | 872.01 | 818.35 | MM | 1680.3072 | 1679.9816 | 55.842 | 34.3311 | 32.2185 | 1CBS
92559971 | NBS 060-095/7.32AASG6S2ESBQQENX4 | NBS00 | CC | 10581 | 5715116264967 | 301.093 | 300.945 | 1132.02 | 658.67 | 704.05 | MM | 662.4046 | 662.079 | 44.5677 | 25.9319 | 27.7185 | 1CBS
92559972 | NBS 060-150/12.83AASG7SDESDQQE1Y4 | NBS00 | CC | 41206 | 5715116264974 | 1030.367 | 1030.219 | 1650.6 | 997.99 | 818.35 | MM | 2266.8074 | 2266.4818 | 64.9843 | 39.2909 | 32.2185 | 1CBS
92559973 | NBS 060-150/14.80AASG7SDESDQQE3Y4 | NBS00 | CC | 45893 | 5715116264998 | 1097.499 | 1097.351 | 1650.6 | 1000.28 | 818.35 | MM | 2414.4978 | 2414.1722 | 64.9843 | 39.3811 | 32.2185 | 1CBS
92559974 | NBS 060-095/7.95AASG6S2ESBQQEOX4 | NBS00 | CC | 10745 | 5715116265018 | 292.475 | 292.327 | 1116.526 | 650.1 | 704.05 | MM | 643.445 | 643.1194 | 43.9577 | 25.5945 | 27.7185 | 1CBS
92559975 | NBS 060-150/14.80AASG7SDESDQQE3Y4 | NBS00 | CC | 50922 | 5715116265032 | 1469.898 | 1469.75 | 1767.746 | 1061.74 | 818.35 | MM | 3233.7756 | 3233.45 | 69.5963 | 41.8008 | 32.2185 | 1CBS
92559976 | NBS 060-095/7.95AASG6S2ESBQQEOX4 | NBS00 | CC | 11083 | 5715116265056 | 314.248 | 314.1 | 1132.02 | 658.67 | 704.05 | MM | 691.3456 | 691.02 | 44.5677 | 25.9319 | 27.7185 | 1CBS
92559977 | NBS 060-150/15.83AGASG7SDESDQQEYY4 | NBS00 | CC | 50384 | 5715116265070 | 1260.792 | 1260.644 | 1650.6 | 1000.28 | 818.35 | MM | 2773.7424 | 2773.4168 | 64.9843 | 39.3811 | 32.2185 | 1CBS
92559979 | NBS 080-135/9.84AASG7SDESDQQETX4 | NBS00 | CC | 29524 | 5715116265124 | 588.546 | 588.398 | 1333.524 | 890.28 | 754.85 | MM | 1294.8012 | 1294.4756 | 52.5009 | 35.0504 | 29.7185 | 1CBS
92559980 | NBS 060-095/8.43AASG6S2ESBQQEPX4 | NBS00 | CC | 11119 | 5715116265148 | 350.122 | 349.974 | 1161.276 | 710.23 | 704.05 | MM | 770.2684 | 769.9428 | 45.7195 | 27.9618 | 27.7185 | 1CBS
92559981 | NBS 080-135/9.84AASG7SDESDQQETX4 | NBS00 | CC | 32338 | 5715116265162 | 757.736 | 757.588 | 1403.374 | 1013.8 | 754.85 | MM | 1667.0192 | 1666.6936 | 55.2509 | 39.9134 | 29.7185 | 1CBS
92559982 | NBS 060-095/8.43AASG6S2ESBQQEPX4 | NBS00 | CC | 11678 | 5715116265186 | 395.935 | 395.787 | 1524 | 660.4 | 736.6 | MM | 871.057 | 870.7314 | 60 | 26 | 29 | 1CBS
92559983 | NBS 080-135/10.31AASG7SDESDQQEUX4 | NBS00 | CC | 31736 | 5715116265209 | 549.991 | 549.843 | 1410.74 | 909.58 | 754.85 | MM | 1209.9802 | 1209.6546 | 55.5409 | 35.8102 | 29.7185 | 1CBS
92559984 | NBS 060-095/8.90AASG6S2ESBQQEQX4 | NBS00 | CC | 11609 | 5715116265223 | 369.173 | 369.025 | 1186.676 | 710.23 | 704.05 | MM | 812.1806 | 811.855 | 46.7195 | 27.9618 | 27.7185 | 1CBS
92559985 | NBS 080-135/10.31AASG7SDESDQQEUX4 | NBS00 | CC | 34766 | 5715116265247 | 754.107 | 753.959 | 1403.374 | 1013.8 | 754.85 | MM | 1659.0354 | 1658.7098 | 55.2509 | 39.9134 | 29.7185 | 1CBS
92559986 | NBS 080-135/11.26AASG7SDESDQQEVX4 | NBS00 | CC | 33203 | 5715116265261 | 786.35 | 786.202 | 1496.238 | 971.31 | 754.85 | MM | 1729.97 | 1729.6444 | 58.907 | 38.2406 | 29.7185 | 1CBS
92559987 | NBS 060-095/8.90AASG6S2ESBQQEQX4 | NBS00 | CC | 12286 | 5715116265285 | 390.492 | 390.344 | 1229.602 | 733.09 | 704.05 | MM | 859.0824 | 858.7568 | 48.4095 | 28.8618 | 27.7185 | 1CBS
92559988 | NBS 080-135/11.26AASG7SDESDQQEVX4 | NBS00 | CC | 37618 | 5715116265308 | 974.591 | 974.443 | 1523.924 | 1046.49 | 754.85 | MM | 2144.1002 | 2143.7746 | 59.997 | 41.2004 | 29.7185 | 1CBS
92559989 | NBS 060-095/9.53AASG6S2ESBQQERX4 | NBS00 | CC | 12713 | 5715116265322 | 373.385 | 373.237 | 1524 | 660.4 | 736.6 | MM | 821.447 | 821.1214 | 60 | 26 | 29 | 1CBS
92559990 | NBS 080-135/11.89AASG7SDESDQQEWX4 | NBS00 | CC | 35905 | 5715116265346 | 790.886 | 790.738 | 1426.388 | 971.31 | 754.85 | MM | 1739.9492 | 1739.6236 | 56.157 | 38.2406 | 29.7185 | 1CBS
92559992 | NBS 080-135/12.60AASG7SDESDQQE1X4 | NBS00 | CC | 38716 | 5715116265384 | 1076.985 | 1076.837 | 1585.084 | 1097.29 | 754.85 | MM | 2369.367 | 2369.0414 | 62.4049 | 43.2004 | 29.7185 | 1CBS
92559993 | NBS 060-095/9.53AASG6S2ESBQQERX4 | NBS00 | CC | 13444 | 5715116265391 | 469.547 | 469.399 | 1524 | 660.4 | 736.6 | MM | 1033.0034 | 1032.6778 | 60 | 26 | 29 | 1CBS
92559994 | NBS 080-150/12.20AASG7SAESDQQEWY4 | NBS00 | CC | 44364 | 5715116265414 | 896.935 | 896.787 | 1448.388 | 996.31 | 850.1 | MM | 1973.257 | 1972.9314 | 57.0231 | 39.2248 | 33.4685 | 1CBS
92559995 | NBS 060-110/8.78AASG6S2ESBQQEQX4 | NBS00 | CC | 11736 | 5715116265438 | 363.085 | 362.937 | 1199.676 | 697.13 | 704.05 | MM | 798.787 | 798.4614 | 47.2313 | 27.4461 | 27.7185 | 1CBS
92559996 | NBS 080-150/12.99AASG7SDESDQQE1Y4 | NBS00 | CC | 47860 | 5715116265452 | 1187.926 | 1187.778 | 1695.7 | 1122.29 | 850.1 | MM | 2613.4372 | 2613.1116 | 66.7598 | 44.1846 | 33.4685 | 1CBS
92559997 | NBS 060-110/8.78AASG6S2ESBQQEQX4 | NBS00 | CC | 12411 | 5715116265476 | 384.404 | 384.256 | 1242.602 | 719.99 | 704.05 | MM | 845.6888 | 845.3632 | 48.9213 | 28.3461 | 27.7185 | 1CBS
92559998 | NBS 080-150/14.25AASG7SDESDQQE3Y4 | NBS00 | CC | 52544 | 5715116265490 | 1255.058 | 1254.91 | 1695.7 | 1124.58 | 850.1 | MM | 2761.1276 | 2760.802 | 66.7598 | 44.2748 | 33.4685 | 1CBS
92559999 | NBS 080-150/14.25AASG7SDESDQQE3Y4 | NBS00 | CC | 57574 | 5715116265513 | 1627.457 | 1627.309 | 1797.746 | 1186.04 | 850.1 | MM | 3580.4054 | 3580.0798 | 70.7774 | 46.6945 | 33.4685 | 1CBS
92560000 | NBS 060-110/9.57AASG6S2ESBQQERX4 | NBS00 | CC | 14485 | 5715116265537 | 373.753 | 373.605 | 1236.6 | 697.64 | 704.05 | MM | 822.2566 | 821.931 | 48.685 | 27.4661 | 27.7185 | 1CBS
92560001 | NBS 080-150/15.59AGASG7SDESDQQEYY4 | NBS00 | CC | 57031 | 5715116265551 | 1418.351 | 1418.203 | 1695.7 | 1124.58 | 850.1 | MM | 3120.3722 | 3120.0466 | 66.7598 | 44.2748 | 33.4685 | 1CBS
92560002 | NBS 060-110/9.57AASG6S2ESBQQERX4 | NBS00 | CC | 15182 | 5715116265575 | 469.915 | 469.767 | 1307.862 | 758.09 | 704.05 | MM | 1033.813 | 1033.4874 | 51.4906 | 29.8461 | 27.7185 | 1CBS
92560003 | NBS 100-150/12.48AASG7SDESDQQE1Y4 | NBS00 | CC | 55493 | 5715116265599 | 1278.289 | 1278.141 | 1800.8 | 1159.79 | 1002.5 | MM | 2812.2358 | 2811.9102 | 70.8976 | 45.661 | 39.4685 | 1CBS
92560004 | NBS 060-110/10.20AASG6S5ESBQQESX4 | NBS00 | CC | 16826 | 5715116265612 | 426.42 | 426.272 | 1524 | 660.4 | 736.6 | MM | 938.124 | 937.7984 | 60 | 26 | 29 | 1CBS
92560005 | NBS 100-150/13.66AASG7SDESDQQE3Y4 | NBS00 | CC | 60177 | 5715116265636 | 1345.421 | 1345.273 | 1800.8 | 1162.08 | 1002.5 | MM | 2959.9262 | 2959.6006 | 70.8976 | 45.7512 | 39.4685 | 1CBS
92560006 | NBS 060-110/10.20AASG6S5ESBQQESX4 | NBS00 | CC | 17860 | 5715116265667 | 467.697 | 467.549 | 1524 | 660.4 | 736.6 | MM | 1028.9334 | 1028.6078 | 60 | 26 | 29 | 1CBS
92560007 | NBS 100-150/13.66AASG7SDESDQQE3Y4 | NBS00 | CC | 65207 | 5715116265674 | 1717.82 | 1717.672 | 1909.246 | 1223.54 | 1002.5 | MM | 3779.204 | 3778.8784 | 75.1672 | 48.1709 | 39.4685 | 1CBS
92560008 | Kit, Body-connec. Diff. 166-075G/-100G | OXIKT | SF | 695 | 5715116265681 | 0.6 | 0.6 | 180 | 180 | 100 | MM | 1.32 | 1.32 | 7.0866 | 7.0866 | 3.937 | 4SE
92560009 | NBS 100-150/14.76AGASG7SDESDQQEYY4 | NBS00 | CC | 64664 | 5715116265704 | 1508.714 | 1508.566 | 1800.8 | 1162.08 | 1002.5 | MM | 3319.1708 | 3318.8452 | 70.8976 | 45.7512 | 39.4685 | 1CBS
92560010 | NBS 060-110/10.75AASG6S5ESBQQETX4 | NBS00 | CC | 18458 | 5715116265728 | 447.094 | 446.946 | 1302.274 | 722.28 | 704.05 | MM | 983.6068 | 983.2812 | 51.2706 | 28.4362 | 27.7185 | 1CBS
92560011 | NBS 025-095/6.06AASG7SAESDQQEFY6 | NBS00 | CC | 11801 | 5715116265742 | 107.332 | 107.184 | 744.818 | 466.5 | 507.2 | MM | 236.1304 | 235.8048 | 29.3235 | 18.3661 | 19.9685 | 1CBS
92560012 | NBS 060-110/10.75AASG6S5ESBQQETX4 | NBS00 | CC | 20854 | 5715116265766 | 616.284 | 616.136 | 1524 | 660.4 | 736.6 | MM | 1355.8248 | 1355.4992 | 60 | 26 | 29 | 1CBS
92560013 | NBS 025-095/7.17AASG7SAESDQQEGY6 | NBS00 | CC | 11824 | 5715116265780 | 124.601 | 124.453 | 847.922 | 466.5 | 507.2 | MM | 274.1222 | 273.7966 | 33.3828 | 18.3661 | 19.9685 | 1CBS
92560014 | NBS 060-135/9.25AASG6S2ESBQQERX4 | NBS00 | CC | 16133 | 5715116265803 | 407.434 | 407.286 | 1236.6 | 724.64 | 729.45 | MM | 896.3548 | 896.0292 | 48.685 | 28.5291 | 28.7185 | 1CBS
92560015 | NBS 025-095/8.19AASG7SAESDQQEHY6 | NBS00 | CC | 11879 | 5715116265827 | 133.672 | 133.524 | 886.022 | 466.5 | 507.2 | MM | 294.0784 | 293.7528 | 34.8828 | 18.3661 | 19.9685 | 1CBS
92560016 | NBS 025-095/9.53AASG7SAESDQQEIY6 | NBS00 | CC | 11771 | 5715116265841 | 143.248 | 143.1 | 854.05 | 487.67 | 507.2 | MM | 315.1456 | 314.82 | 33.624 | 19.1996 | 19.9685 | 1CBS
92560017 | NBS 060-135/9.25AASG6S2ESBQQERX4 | NBS00 | CC | 16797 | 5715116265865 | 503.596 | 503.448 | 1307.862 | 785.09 | 729.45 | MM | 1107.9112 | 1107.5856 | 51.4906 | 30.9091 | 28.7185 | 1CBS
92560018 | NBS 025-095/9.53AASG7SAESDQQEIY6 | NBS00 | CC | 12020 | 5715116265889 | 153.228 | 153.08 | 916.756 | 491.22 | 507.2 | MM | 337.1016 | 336.776 | 36.0928 | 19.3394 | 19.9685 | 1CBS
92560019 | NBS 060-135/9.96AASG6S5ESBQQESX4 | NBS00 | CC | 17453 | 5715116265902 | 460.101 | 459.953 | 1242.076 | 749.79 | 729.45 | MM | 1012.2222 | 1011.8966 | 48.9006 | 29.5193 | 28.7185 | 1CBS
92560020 | NBS 025-110/8.43AASG7SAESDQQEHY6 | NBS00 | CC | 13922 | 5715116265926 | 158.695 | 158.547 | 937.922 | 475.6 | 532.6 | MM | 349.129 | 348.8034 | 36.9261 | 18.7244 | 20.9685 | 1CBS
92560021 | NBS 060-135/9.96AASG6S5ESBQQESX4 | NBS00 | CC | 18474 | 5715116265957 | 501.378 | 501.23 | 1307.862 | 785.09 | 729.45 | MM | 1103.0316 | 1102.706 | 51.4906 | 30.9091 | 28.7185 | 1CBS
92560022 | NBS 025-110/9.61AASG7SAESDQQEIY6 | NBS00 | CC | 13977 | 5715116265964 | 168.184 | 168.036 | 903.95 | 496.77 | 532.6 | MM | 370.0048 | 369.6792 | 35.5886 | 19.5579 | 20.9685 | 1CBS
92560023 | NBS 025-110/9.61AASG7SAESDQQEIY6 | NBS00 | CC | 14226 | 5715116265988 | 178.164 | 178.016 | 968.656 | 500.32 | 532.6 | MM | 391.9608 | 391.6352 | 38.1361 | 19.6976 | 20.9685 | 1CBS
92560024 | NBS 060-135/10.35AASG6S5ESBQQETX4 | NBS00 | CC | 18839 | 5715116266008 | 480.775 | 480.627 | 1302.274 | 749.28 | 729.45 | MM | 1057.705 | 1057.3794 | 51.2706 | 29.4992 | 28.7185 | 1CBS
92560025 | NBS 025-110/11.02AASG7SAESDQQEKY6 | NBS00 | CC | 14117 | 5715116266022 | 178.164 | 178.016 | 903.95 | 496.77 | 532.6 | MM | 391.9608 | 391.6352 | 35.5886 | 19.5579 | 20.9685 | 1CBS
92560026 | NBS 060-135/10.35AASG6S5ESBQQETX4 | NBS00 | CC | 21229 | 5715116266046 | 649.965 | 649.817 | 1372.124 | 872.8 | 729.45 | MM | 1429.923 | 1429.5974 | 54.0206 | 34.3622 | 28.7185 | 1CBS
92560027 | NBS 025-110/11.02AASG7SAESDQQEKY6 | NBS00 | CC | 14425 | 5715116266060 | 198.122 | 197.974 | 1006.756 | 500.32 | 532.6 | MM | 435.8684 | 435.5428 | 39.6361 | 19.6976 | 20.9685 | 1CBS
92560028 | NBS 030-095/6.02AASG7SAESDQQEGY6 | NBS00 | CC | 12800 | 5715116266084 | 137.903 | 137.755 | 893.322 | 508.8 | 532.6 | MM | 303.3866 | 303.061 | 35.1702 | 20.0315 | 20.9685 | 1CBS
92560029 | NBS 060-135/11.22AASG6S5ESBQQEUX4 | NBS00 | CC | 21150 | 5715116266107 | 442.22 | 442.072 | 1524 | 660.4 | 736.6 | MM | 972.884 | 972.5584 | 60 | 26 | 29 | 1CBS
92560030 | NBS 030-095/6.57AASG7SAESDQQEHY6 | NBS00 | CC | 13075 | 5715116266121 | 146.974 | 146.826 | 931.422 | 508.8 | 532.6 | MM | 323.3428 | 323.0172 | 36.6702 | 20.0315 | 20.9685 | 1CBS
92560031 | NBS 060-135/11.22AASG6S5ESBQQEUX4 | NBS00 | CC | 23705 | 5715116266145 | 646.336 | 646.188 | 1524 | 660.4 | 736.6 | MM | 1421.9392 | 1421.6136 | 60 | 26 | 29 | 1CBS
92560032 | NBS 030-095/7.52AASG7SAESDQQEIY6 | NBS00 | CC | 13064 | 5715116266169 | 156.55 | 156.402 | 897.45 | 509.97 | 532.6 | MM | 344.41 | 344.0844 | 35.3327 | 20.0776 | 20.9685 | 1CBS
92560033 | NBS 060-135/12.24AASG6S5ESBQQEVX4 | NBS00 | CC | 22536 | 5715116266190 | 672.739 | 672.591 | 1524 | 660.4 | 736.6 | MM | 1480.0258 | 1479.7002 | 60 | 26 | 29 | 1CBS
92560034 | NBS 030-095/7.52AASG7SAESDQQEIY6 | NBS00 | CC | 13313 | 5715116266206 | 166.53 | 166.382 | 962.156 | 513.52 | 532.6 | MM | 366.366 | 366.0404 | 37.8802 | 20.2173 | 20.9685 | 1CBS
92560036 | NBS 030-095/8.86AASG7SAESDQQEKY6 | NBS00 | CC | 13139 | 5715116266244 | 166.53 | 166.382 | 897.45 | 509.97 | 532.6 | MM | 366.366 | 366.0404 | 35.3327 | 20.0776 | 20.9685 | 1CBS
92560037 | NBS 060-135/12.24AASG6S5ESBQQEVX4 | NBS00 | CC | 26421 | 5715116266268 | 860.98 | 860.832 | 1492.674 | 905.49 | 729.45 | MM | 1894.156 | 1893.8304 | 58.7667 | 35.6492 | 28.7185 | 1CBS
92560038 | NBS 030-095/8.86AASG7SAESDQQEKY6 | NBS00 | CC | 13446 | 5715116266282 | 186.488 | 186.34 | 1000.256 | 513.52 | 532.6 | MM | 410.2736 | 409.948 | 39.3802 | 20.2173 | 20.9685 | 1CBS
92560039 | NBS 060-135/1291-1276AASG6S5ESBQQEWX4 | NBS00 | CC | 25155 | 5715116266305 | 677.275 | 677.127 | 1395.138 | 830.31 | 729.45 | MM | 1490.005 | 1489.6794 | 54.9267 | 32.6894 | 28.7185 | 1CBS
92560040 | NBS 030-110/8.58-8.27AASG7SAESDQQEIY6 | NBS00 | CC | 15188 | 5715116266336 | 172.979 | 172.831 | 903.95 | 504.97 | 570.7 | MM | 380.5538 | 380.2282 | 35.5886 | 19.8807 | 22.4685 | 1CBS
92560041 | NBS 060-150/11.97AASG6S2ESBQQEWY4 | NBS00 | CC | 26643 | 5715116266367 | 751.974 | 751.826 | 1417.138 | 872.01 | 818.35 | MM | 1654.3428 | 1654.0172 | 55.7928 | 34.3311 | 32.2185 | 1CBS
92560042 | NBS 030-110/8.58-8.27AASG7SAESDQQEIY6 | NBS00 | CC | 15437 | 5715116266374 | 182.959 | 182.811 | 968.656 | 508.52 | 570.7 | MM | 402.5098 | 402.1842 | 38.1361 | 20.0205 | 22.4685 | 1CBS
92560043 | NBS 030-110/1047-1016AASG7SAESDQQEKY6 | NBS00 | CC | 15328 | 5715116266398 | 182.959 | 182.811 | 903.95 | 504.97 | 570.7 | MM | 402.5098 | 402.1842 | 35.5886 | 19.8807 | 22.4685 | 1CBS
92560044 | NBS 030-110/1047-1016AASG7SAESDQQEKY6 | NBS00 | CC | 15636 | 5715116266411 | 202.917 | 202.769 | 1006.756 | 508.52 | 570.7 | MM | 446.4174 | 446.0918 | 39.6361 | 20.0205 | 22.4685 | 1CBS
92560045 | NBS 030-110/1094-1063AASG7SAESDQQELY6 | NBS00 | CC | 16229 | 5715116266435 | 229.16 | 229.012 | 1033.426 | 548.66 | 570.7 | MM | 504.152 | 503.8264 | 40.6861 | 21.6008 | 22.4685 | 1CBS
92560046 | NBS 030-110/1094-1063AASG7SAESDQQELY6 | NBS00 | CC | 16608 | 5715116266459 | 254.107 | 253.959 | 1035.712 | 558.31 | 570.7 | MM | 559.0354 | 558.7098 | 40.7761 | 21.9807 | 22.4685 | 1CBS
92560047 | NBS 030-135/8.98AASG7SAESDQQEKY6 | NBS00 | CC | 17222 | 5715116266473 | 212.511 | 212.363 | 925.25 | 546.6 | 621.5 | MM | 467.5242 | 467.1986 | 36.4272 | 21.5197 | 24.4685 | 1CBS
92560048 | NBS 030-135/8.98AASG7SAESDQQEKY6 | NBS00 | CC | 17530 | 5715116266497 | 232.469 | 232.321 | 1006.756 | 546.6 | 621.5 | MM | 511.4318 | 511.1062 | 39.6361 | 21.5197 | 24.4685 | 1CBS
92560050 | NBS 030-135/10.55AASG7SAESDQQELY6 | NBS00 | CC | 18089 | 5715116266534 | 259.392 | 259.244 | 1033.426 | 583.46 | 621.5 | MM | 570.6624 | 570.3368 | 40.6861 | 22.9709 | 24.4685 | 1CBS
92560051 | NBS 030-135/10.55AASG7SAESDQQELY6 | NBS00 | CC | 18467 | 5715116266558 | 284.339 | 284.191 | 1035.712 | 593.11 | 621.5 | MM | 625.5458 | 625.2202 | 40.7761 | 23.3508 | 24.4685 | 1CBS
92560052 | NBS 030-135/11.73AASG7SAESDQQEMY6 | NBS00 | CC | 18369 | 5715116266589 | 262.113 | 261.965 | 1033.426 | 583.46 | 621.5 | MM | 576.6486 | 576.323 | 40.6861 | 22.9709 | 24.4685 | 1CBS
92560053 | NBS 030-135/11.73AASG7SAESDQQEMY6 | NBS00 | CC | 18860 | 5715116266602 | 282.525 | 282.377 | 1035.712 | 593.11 | 621.5 | MM | 621.555 | 621.2294 | 40.7761 | 23.3508 | 24.4685 | 1CBS
92560054 | NBS 030-135/12.91AASG7SAESDQQENY6 | NBS00 | CC | 19367 | 5715116266626 | 291.507 | 291.359 | 1104.95 | 647.97 | 621.5 | MM | 641.3154 | 640.9898 | 43.502 | 25.5106 | 24.4685 | 1CBS
92560055 | NBS 030-135/12.91AASG7SAESDQQENY6 | NBS00 | CC | 20125 | 5715116266640 | 316.455 | 316.307 | 1168.502 | 671.59 | 621.5 | MM | 696.201 | 695.8754 | 46.004 | 26.4406 | 24.4685 | 1CBS
92560056 | NBS 040-070/5.12-4.80AASG7SAESDQQEFY6 | NBS00 | CC | 11655 | 5715116266664 | 101.441 | 101.293 | 770.718 | 453.2 | 481.8 | MM | 223.1702 | 222.8446 | 30.3432 | 17.8425 | 18.9685 | 1CBS
92560057 | NBS 040-070/5.51AASG7SAESDQQEFY6 | NBS00 | CC | 11655 | 5715116266688 | 101.441 | 101.293 | 770.718 | 453.2 | 481.8 | MM | 223.1702 | 222.8446 | 30.3432 | 17.8425 | 18.9685 | 1CBS
92560058 | NBS 040-070/6.14AASG7SAESDQQEGY6 | NBS00 | CC | 11818 | 5715116266701 | 118.81 | 118.662 | 873.822 | 455.71 | 481.8 | MM | 261.382 | 261.0564 | 34.4024 | 17.9413 | 18.9685 | 1CBS
92560059 | NBS 040-070/6.85AASG7SAESDQQEHY6 | NBS00 | CC | 12156 | 5715116266725 | 127.881 | 127.733 | 911.922 | 455.71 | 481.8 | MM | 281.3382 | 281.0126 | 35.9024 | 17.9413 | 18.9685 | 1CBS
92560060 | NBS 040-095/6.30AASG7SAESDQQEHY6 | NBS00 | CC | 13733 | 5715116266749 | 162.305 | 162.157 | 944.122 | 526.2 | 558 | MM | 357.071 | 356.7454 | 37.1702 | 20.7165 | 21.9685 | 1CBS
92560061 | NBS 040-095/7.09AASG7SAESDQQEIY6 | NBS00 | CC | 13788 | 5715116266763 | 171.681 | 171.533 | 910.15 | 527.37 | 558 | MM | 377.6982 | 377.3726 | 35.8327 | 20.7626 | 21.9685 | 1CBS
92560062 | NBS 040-095/7.09AASG7SAESDQQEIY6 | NBS00 | CC | 14036 | 5715116266787 | 181.661 | 181.513 | 974.856 | 530.92 | 558 | MM | 399.6542 | 399.3286 | 38.3802 | 20.9024 | 21.9685 | 1CBS
92560063 | NBS 040-095/8.98AASG7SAESDQQEKY6 | NBS00 | CC | 13928 | 5715116266800 | 181.661 | 181.513 | 910.15 | 527.37 | 558 | MM | 399.6542 | 399.3286 | 35.8327 | 20.7626 | 21.9685 | 1CBS
92560064 | NBS 040-095/8.98AASG7SAESDQQEKY6 | NBS00 | CC | 14235 | 5715116266824 | 201.619 | 201.471 | 1012.956 | 530.92 | 558 | MM | 443.5618 | 443.2362 | 39.8802 | 20.9024 | 21.9685 | 1CBS
92560065 | NBS 040-095/9.37AASG7SAESDQQELY6 | NBS00 | CC | 14471 | 5715116266848 | 226.336 | 226.188 | 1039.626 | 571.06 | 558 | MM | 497.9392 | 497.6136 | 40.9302 | 22.4827 | 21.9685 | 1CBS
92560066 | NBS 040-095/9.37AASG7SAESDQQELY6 | NBS00 | CC | 14849 | 5715116266862 | 251.283 | 251.135 | 1041.912 | 580.71 | 558 | MM | 552.8226 | 552.497 | 41.0202 | 22.8626 | 21.9685 | 1CBS
92560067 | NBS 040-110/7.17AASG7SAESDQQEIY6 | NBS00 | CC | 16242 | 5715116266886 | 186.88 | 186.732 | 916.65 | 527.37 | 596.1 | MM | 411.136 | 410.8104 | 36.0886 | 20.7626 | 23.4685 | 1CBS
92560068 | NBS 040-110/7.17AASG7SAESDQQEIY6 | NBS00 | CC | 16490 | 5715116266909 | 196.86 | 196.712 | 981.356 | 530.92 | 596.1 | MM | 433.092 | 432.7664 | 38.6361 | 20.9024 | 23.4685 | 1CBS
92560069 | NBS 040-110/8.35AASG7SAESDQQEKY6 | NBS00 | CC | 16415 | 5715116266923 | 196.86 | 196.712 | 916.65 | 527.37 | 596.1 | MM | 433.092 | 432.7664 | 36.0886 | 20.7626 | 23.4685 | 1CBS
92560070 | NBS 040-110/8.35AASG7SAESDQQEKY6 | NBS00 | CC | 16722 | 5715116266947 | 216.818 | 216.67 | 1019.456 | 530.92 | 596.1 | MM | 476.9996 | 476.674 | 40.1361 | 20.9024 | 23.4685 | 1CBS
92560071 | NBS 040-110/9.37AASG7SAESDQQELY6 | NBS00 | CC | 17320 | 5715116266961 | 243.661 | 243.513 | 1046.126 | 571.06 | 596.1 | MM | 536.0542 | 535.7286 | 41.1861 | 22.4827 | 23.4685 | 1CBS
92560072 | NBS 040-110/9.37AASG7SAESDQQELY6 | NBS00 | CC | 17698 | 5715116266985 | 268.608 | 268.46 | 1048.412 | 580.71 | 596.1 | MM | 590.9376 | 590.612 | 41.2761 | 22.8626 | 23.4685 | 1CBS
92560073 | NBS 040-110/10.08AASG7SAESDQQEMY6 | NBS00 | CC | 17582 | 5715116267005 | 246.382 | 246.234 | 1046.126 | 571.06 | 596.1 | MM | 542.0404 | 541.7148 | 41.1861 | 22.4827 | 23.4685 | 1CBS
92560074 | NBS 040-110/10.08AASG7SAESDQQEMY6 | NBS00 | CC | 18073 | 5715116267029 | 266.794 | 266.646 | 1048.412 | 580.71 | 596.1 | MM | 586.9468 | 586.6212 | 41.2761 | 22.8626 | 23.4685 | 1CBS
92560075 | NBS 040-135/8.74AASG7SAESDQQEKY6 | NBS00 | CC | 19322 | 5715116267043 | 217.285 | 217.137 | 939.95 | 549.9 | 621.5 | MM | 478.027 | 477.7014 | 37.0059 | 21.6496 | 24.4685 | 1CBS
92560076 | NBS 040-135/8.74AASG7SAESDQQEKY6 | NBS00 | CC | 19630 | 5715116267067 | 237.243 | 237.095 | 1019.456 | 549.9 | 621.5 | MM | 521.9346 | 521.609 | 40.1361 | 21.6496 | 24.4685 | 1CBS
92560077 | NBS 040-135/10.16AASG7SAESDQQELY6 | NBS00 | CC | 20227 | 5715116267081 | 264.166 | 264.018 | 1046.126 | 588.76 | 621.5 | MM | 581.1652 | 580.8396 | 41.1861 | 23.1795 | 24.4685 | 1CBS
92560078 | NBS 040-135/10.16AASG7SAESDQQELY6 | NBS00 | CC | 20606 | 5715116267104 | 289.113 | 288.965 | 1048.412 | 598.41 | 621.5 | MM | 636.0486 | 635.723 | 41.2761 | 23.5594 | 24.4685 | 1CBS
92560079 | NBS 040-135/11.18AASG7SAESDQQEMY6 | NBS00 | CC | 20490 | 5715116267128 | 266.887 | 266.739 | 1046.126 | 588.76 | 621.5 | MM | 587.1514 | 586.8258 | 41.1861 | 23.1795 | 24.4685 | 1CBS
92560080 | NBS 040-135/11.18AASG7SAESDQQEMY6 | NBS00 | CC | 20981 | 5715116267142 | 287.299 | 287.151 | 1048.412 | 598.41 | 621.5 | MM | 632.0578 | 631.7322 | 41.2761 | 23.5594 | 24.4685 | 1CBS
92560081 | NBS 040-135/12.60AASG7SAESDQQENY6 | NBS00 | CC | 21500 | 5715116267166 | 296.281 | 296.133 | 1119.65 | 653.27 | 621.5 | MM | 651.8182 | 651.4926 | 44.0807 | 25.7193 | 24.4685 | 1CBS
92560082 | NBS 040-135/12.60AASG7SAESDQQENY6 | NBS00 | CC | 22257 | 5715116267180 | 321.229 | 321.081 | 1181.202 | 676.89 | 621.5 | MM | 706.7038 | 706.3782 | 46.504 | 26.6492 | 24.4685 | 1CBS
92560083 | NBS 040-150/11.97AASG7SAESDQQENY6 | NBS00 | CC | 24258 | 5715116267203 | 358.325 | 358.177 | 1151.35 | 707.37 | 685 | MM | 788.315 | 787.9894 | 45.3287 | 27.8492 | 26.9685 | 1CBS
92560084 | NBS 040-150/11.97AASG7SAESDQQENY6 | NBS00 | CC | 25014 | 5715116267227 | 383.273 | 383.125 | 1217.202 | 730.99 | 685 | MM | 843.2006 | 842.875 | 47.9213 | 28.7791 | 26.9685 | 1CBS
92560085 | NBS 040-150/13.39AASG7SAESDQQEOY6 | NBS00 | CC | 24725 | 5715116267241 | 377.829 | 377.681 | 1151.35 | 707.37 | 685 | MM | 831.2238 | 830.8982 | 45.3287 | 27.8492 | 26.9685 | 1CBS
92560086 | NBS 040-150/13.39AASG7SAESDQQEOY6 | NBS00 | CC | 25684 | 5715116267265 | 409.127 | 408.979 | 1217.202 | 730.99 | 685 | MM | 900.0794 | 899.7538 | 47.9213 | 28.7791 | 26.9685 | 1CBS
92560087 | NBS 060-150/12.83AASG6S5ESBQQE1Y4 | NBS00 | CC | 30179 | 5715116267289 | 1018.565 | 1018.417 | 1649.35 | 997.99 | 818.35 | MM | 2240.843 | 2240.5174 | 64.935 | 39.2909 | 32.2185 | 1CBS
92560088 | NBS 060-150/14.80AASG6S5ESBQQE3Y4 | NBS00 | CC | 34866 | 5715116267302 | 1085.697 | 1085.549 | 1649.35 | 1000.28 | 818.35 | MM | 2388.5334 | 2388.2078 | 64.935 | 39.3811 | 32.2185 | 1CBS
92560089 | NBS 060-150/14.80AASG6S5ESBQQE3Y4 | NBS00 | CC | 39113 | 5715116267326 | 1458.096 | 1457.948 | 1766.496 | 1061.74 | 818.35 | MM | 3207.8112 | 3207.4856 | 69.5471 | 41.8008 | 32.2185 | 1CBS
92560090 | NBS 060-150/15.83AGASG6S5ESBQQEYY4 | NBS00 | CC | 39357 | 5715116267340 | 1248.99 | 1248.842 | 1649.35 | 1000.28 | 818.35 | MM | 2747.778 | 2747.4524 | 64.935 | 39.3811 | 32.2185 | 1CBS
92560091 | NBS 080-135/9.84AASG6S5ESBQQETX4 | NBS00 | CC | 19231 | 5715116267364 | 564.139 | 563.991 | 1316.024 | 872.78 | 754.85 | MM | 1241.1058 | 1240.7802 | 51.812 | 34.3614 | 29.7185 | 1CBS
92560093 | NBS 080-135/9.84AASG6S5ESBQQETX4 | NBS00 | CC | 21613 | 5715116267401 | 733.329 | 733.181 | 1701.8 | 1143 | 939.8 | MM | 1613.3238 | 1612.9982 | 67 | 45 | 37 | 1CBS
92560094 | NBS 080-135/10.31AASG6S5ESBQQEUX4 | NBS00 | CC | 21443 | 5715116267524 | 525.584 | 525.436 | 1393.24 | 892.08 | 754.85 | MM | 1156.2848 | 1155.9592 | 54.852 | 35.1213 | 29.7185 | 1CBS
92560095 | NBS 080-135/10.31AASG6S5ESBQQEUX4 | NBS00 | CC | 23993 | 5715116267548 | 729.7 | 729.552 | 1385.874 | 996.3 | 754.85 | MM | 1605.34 | 1605.0144 | 54.562 | 39.2244 | 29.7185 | 1CBS
92560096 | NBS 080-135/11.26AASG6S5ESBQQEVX4 | NBS00 | CC | 22910 | 5715116267562 | 761.943 | 761.795 | 1478.738 | 953.81 | 754.85 | MM | 1676.2746 | 1675.949 | 58.218 | 37.5516 | 29.7185 | 1CBS
92560097 | NBS 080-135/11.26AASG6S5ESBQQEVX4 | NBS00 | CC | 26789 | 5715116267586 | 950.184 | 950.036 | 1506.424 | 1028.99 | 754.85 | MM | 2090.4048 | 2090.0792 | 59.308 | 40.5114 | 29.7185 | 1CBS
92560098 | NBS 080-135/11.89AASG6S5ESBQQEWX4 | NBS00 | CC | 25612 | 5715116267609 | 766.479 | 766.331 | 1408.888 | 953.81 | 754.85 | MM | 1686.2538 | 1685.9282 | 55.468 | 37.5516 | 29.7185 | 1CBS
92560099 | NBS 080-135/12.60AASG6S5ESBQQE1X4 | NBS00 | CC | 28423 | 5715116267623 | 1052.578 | 1052.43 | 1567.584 | 1079.79 | 754.85 | MM | 2315.6716 | 2315.346 | 61.7159 | 42.5114 | 29.7185 | 1CBS
92560100 | NBS 080-150/12.20AASG6S2ESBQQEWY4 | NBS00 | CC | 33268 | 5715116267647 | 875.834 | 875.686 | 1442.538 | 978.81 | 850.1 | MM | 1926.8348 | 1926.5092 | 56.7928 | 38.5358 | 33.4685 | 1CBS
92560101 | NBS 080-150/12.99AASG6S5ESBQQE1Y4 | NBS00 | CC | 36764 | 5715116267661 | 1166.825 | 1166.677 | 1701.8 | 1143 | 939.8 | MM | 2567.015 | 2566.6894 | 67 | 45 | 37 | 1CBS
92560102 | NBS 080-150/14.25AASG6S5ESBQQE3Y4 | NBS00 | CC | 41449 | 5715116267685 | 1233.957 | 1233.809 | 1689.85 | 1107.08 | 850.1 | MM | 2714.7054 | 2714.3798 | 66.5295 | 43.5858 | 33.4685 | 1CBS
92560103 | NBS 080-150/14.25AASG6S5ESBQQE3Y4 | NBS00 | CC | 45567 | 5715116267708 | 1606.356 | 1606.208 | 1791.896 | 1168.54 | 850.1 | MM | 3533.9832 | 3533.6576 | 70.5471 | 46.0055 | 33.4685 | 1CBS
92560104 | NBS 080-150/15.59AGASG6S5ESBQQEYY4 | NBS00 | CC | 45936 | 5715116267722 | 1397.25 | 1397.102 | 1689.85 | 1107.08 | 850.1 | MM | 3073.95 | 3073.6244 | 66.5295 | 43.5858 | 33.4685 | 1CBS
92560105 | NBS 100-150/12.48AASG6S5ESBQQE1Y4 | NBS00 | CC | 44332 | 5715116267746 | 1246.216 | 1246.068 | 1780.8 | 1139.79 | 1002.5 | MM | 2741.6752 | 2741.3496 | 70.1102 | 44.8736 | 39.4685 | 1CBS
92560106 | NBS 100-150/13.66AASG6S5ESBQQE3Y4 | NBS00 | CC | 49016 | 5715116267760 | 1313.348 | 1313.2 | 1780.8 | 1142.08 | 1002.5 | MM | 2889.3656 | 2889.04 | 70.1102 | 44.9638 | 39.4685 | 1CBS
92560107 | NBS 100-150/13.66AASG6S5ESBQQE3Y4 | NBS00 | CC | 52986 | 5715116267784 | 1685.747 | 1685.599 | 1889.246 | 1203.54 | 1002.5 | MM | 3708.6434 | 3708.3178 | 74.3798 | 47.3835 | 39.4685 | 1CBS
92560109 | NBS 100-150/14.76AGASG6S5ESBQQEYY4 | NBS00 | CC | 53503 | 5715116267821 | 1476.641 | 1476.493 | 1780.8 | 1142.08 | 1002.5 | MM | 3248.6102 | 3248.2846 | 70.1102 | 44.9638 | 39.4685 | 1CBS
92560110 | NBS 025-095/6.06AASG6S2ESBQQEFY6 | NBS00 | CC | 6834 | 5715116267845 | 101.303 | 101.155 | 744.818 | 466.5 | 507.2 | MM | 222.8666 | 222.541 | 29.3235 | 18.3661 | 19.9685 | 1CBS
92560111 | NBS 025-095/7.17AASG6S2ESBQQEGY6 | NBS00 | CC | 6856 | 5715116267869 | 118.572 | 118.424 | 847.922 | 466.5 | 507.2 | MM | 260.8584 | 260.5328 | 33.3828 | 18.3661 | 19.9685 | 1CBS
92560112 | NBS 025-095/8.19AASG6S2ESBQQEHY6 | NBS00 | CC | 6913 | 5715116267883 | 127.643 | 127.495 | 886.022 | 466.5 | 507.2 | MM | 280.8146 | 280.489 | 34.8828 | 18.3661 | 19.9685 | 1CBS
92560113 | NBS 025-095/9.53AASG6S2ESBQQEIY6 | NBS00 | CC | 6804 | 5715116267906 | 137.219 | 137.071 | 854.05 | 487.67 | 507.2 | MM | 301.8818 | 301.5562 | 33.624 | 19.1996 | 19.9685 | 1CBS
92560114 | NBS 025-095/9.53AASG6S2ESBQQEIY6 | NBS00 | CC | 7052 | 5715116267920 | 147.199 | 147.051 | 916.756 | 491.22 | 507.2 | MM | 323.8378 | 323.5122 | 36.0928 | 19.3394 | 19.9685 | 1CBS
92560115 | NBS 025-110/8.43AASG6S2ESBQQEHY6 | NBS00 | CC | 7101 | 5715116267944 | 151.589 | 151.441 | 937.922 | 475.6 | 532.6 | MM | 333.4958 | 333.1702 | 36.9261 | 18.7244 | 20.9685 | 1CBS
92560116 | NBS 025-110/9.61AASG6S2ESBQQEIY6 | NBS00 | CC | 7156 | 5715116267968 | 161.078 | 160.93 | 903.95 | 496.77 | 532.6 | MM | 354.3716 | 354.046 | 35.5886 | 19.5579 | 20.9685 | 1CBS
92560117 | NBS 025-110/9.61AASG6S2ESBQQEIY6 | NBS00 | CC | 7405 | 5715116267982 | 171.058 | 170.91 | 968.656 | 500.32 | 532.6 | MM | 376.3276 | 376.002 | 38.1361 | 19.6976 | 20.9685 | 1CBS
92560118 | NBS 025-110/11.02AASG6S2ESBQQEKY6 | NBS00 | CC | 7297 | 5715116268002 | 171.058 | 170.91 | 903.95 | 496.77 | 532.6 | MM | 376.3276 | 376.002 | 35.5886 | 19.5579 | 20.9685 | 1CBS
92560120 | NBS 025-110/11.02AASG6S2ESBQQEKY6 | NBS00 | CC | 7604 | 5715116268033 | 191.016 | 190.868 | 1219.2 | 812.8 | 609.6 | MM | 420.2352 | 419.9096 | 48 | 32 | 24 | 1CBS
92560121 | NBS 030-095/6.02AASG6S2ESBQQEGY6 | NBS00 | CC | 7506 | 5715116268057 | 130.166 | 130.018 | 893.322 | 508.8 | 532.6 | MM | 286.3652 | 286.0396 | 35.1702 | 20.0315 | 20.9685 | 1CBS
92560122 | NBS 030-095/6.57AASG6S2ESBQQEHY6 | NBS00 | CC | 7782 | 5715116268071 | 139.237 | 139.089 | 931.422 | 508.8 | 532.6 | MM | 306.3214 | 305.9958 | 36.6702 | 20.0315 | 20.9685 | 1CBS
92560123 | NBS 030-095/7.52AASG6S2ESBQQEIY6 | NBS00 | CC | 7771 | 5715116268095 | 148.813 | 148.665 | 1270 | 558.8 | 736.6 | MM | 327.3886 | 327.063 | 50 | 22 | 29 | 1CBS
92560124 | NBS 030-095/7.52AASG6S2ESBQQEIY6 | NBS00 | CC | 8019 | 5715116268118 | 158.793 | 158.645 | 962.156 | 513.52 | 532.6 | MM | 349.3446 | 349.019 | 37.8802 | 20.2173 | 20.9685 | 1CBS
92560125 | NBS 030-095/8.86AASG6S2ESBQQEKY6 | NBS00 | CC | 7845 | 5715116268132 | 158.793 | 158.645 | 897.45 | 509.97 | 532.6 | MM | 349.3446 | 349.019 | 35.3327 | 20.0776 | 20.9685 | 1CBS
92560126 | NBS 030-095/8.86AASG6S2ESBQQEKY6 | NBS00 | CC | 8153 | 5715116268156 | 178.751 | 178.603 | 1000.256 | 513.52 | 532.6 | MM | 393.2522 | 392.9266 | 39.3802 | 20.2173 | 20.9685 | 1CBS
92560127 | NBS 030-110/8.58-8.27AASG6S2ESBQQEIY6 | NBS00 | CC | 8273 | 5715116268170 | 174.26 | 174.112 | 968.656 | 508.52 | 570.7 | MM | 383.372 | 383.0464 | 38.1361 | 20.0205 | 22.4685 | 1CBS
92560128 | NBS 030-110/1047-1016AASG6S2ESBQQEKY6 | NBS00 | CC | 8165 | 5715116268194 | 174.26 | 174.112 | 903.95 | 504.97 | 570.7 | MM | 383.372 | 383.0464 | 35.5886 | 19.8807 | 22.4685 | 1CBS
92560129 | NBS 030-110/1047-1016AASG6S2ESBQQEKY6 | NBS00 | CC | 8472 | 5715116268217 | 194.218 | 194.07 | 1270 | 558.8 | 736.6 | MM | 427.2796 | 426.954 | 50 | 22 | 29 | 1CBS
92560130 | NBS 030-110/1094-1063AASG6S2ESBQQELY6 | NBS00 | CC | 9066 | 5715116268231 | 220.461 | 220.313 | 1033.426 | 548.66 | 570.7 | MM | 485.0142 | 484.6886 | 40.6861 | 21.6008 | 22.4685 | 1CBS
92560131 | NBS 030-110/1094-1063AASG6S2ESBQQELY6 | NBS00 | CC | 9445 | 5715116268255 | 245.408 | 245.26 | 1270 | 558.8 | 736.6 | MM | 539.8976 | 539.572 | 50 | 22 | 29 | 1CBS
92560132 | NBS 030-135/8.98AASG6S2ESBQQEKY6 | NBS00 | CC | 9993 | 5715116268279 | 198.278 | 198.13 | 925.25 | 546.6 | 621.5 | MM | 436.2116 | 435.886 | 36.4272 | 21.5197 | 24.4685 | 1CBS
92560133 | NBS 030-135/8.98AASG6S2ESBQQEKY6 | NBS00 | CC | 10301 | 5715116268293 | 218.236 | 218.088 | 1006.756 | 546.6 | 621.5 | MM | 480.1192 | 479.7936 | 39.6361 | 21.5197 | 24.4685 | 1CBS
92560134 | NBS 030-135/10.55AASG6S2ESBQQELY6 | NBS00 | CC | 10860 | 5715116268415 | 245.159 | 245.011 | 1033.426 | 583.46 | 621.5 | MM | 539.3498 | 539.0242 | 40.6861 | 22.9709 | 24.4685 | 1CBS
92560135 | NBS 030-135/10.55AASG6S2ESBQQELY6 | NBS00 | CC | 11238 | 5715116268439 | 270.106 | 269.958 | 1035.712 | 593.11 | 621.5 | MM | 594.2332 | 593.9076 | 40.7761 | 23.3508 | 24.4685 | 1CBS
92560136 | NBS 030-135/11.73AASG6S2ESBQQEMY6 | NBS00 | CC | 11140 | 5715116268453 | 247.88 | 247.732 | 1033.426 | 583.46 | 621.5 | MM | 545.336 | 545.0104 | 40.6861 | 22.9709 | 24.4685 | 1CBS
92560137 | NBS 030-135/11.73AASG6S2ESBQQEMY6 | NBS00 | CC | 11631 | 5715116268477 | 268.292 | 268.144 | 1035.712 | 593.11 | 621.5 | MM | 590.2424 | 589.9168 | 40.7761 | 23.3508 | 24.4685 | 1CBS
92560138 | NBS 030-135/12.91AASG6S2ESBQQENY6 | NBS00 | CC | 12138 | 5715116268491 | 277.274 | 277.126 | 1104.95 | 647.97 | 621.5 | MM | 610.0028 | 609.6772 | 43.502 | 25.5106 | 24.4685 | 1CBS
92560139 | NBS 030-135/12.91AASG6S2ESBQQENY6 | NBS00 | CC | 12896 | 5715116268514 | 302.222 | 302.074 | 1168.502 | 671.59 | 621.5 | MM | 664.8884 | 664.5628 | 46.004 | 26.4406 | 24.4685 | 1CBS
92560140 | NBS 040-070/5.12-4.80AASG6S2ESBQQEFY6 | NBS00 | CC | 6116 | 5715116268538 | 96.216 | 96.068 | 770.218 | 453.2 | 481.8 | MM | 211.6752 | 211.3496 | 30.3235 | 17.8425 | 18.9685 | 1CBS
92560142 | NBS 040-070/5.51AASG6S2ESBQQEFY6 | NBS00 | CC | 6116 | 5715116268576 | 96.216 | 96.068 | 770.218 | 453.2 | 481.8 | MM | 211.6752 | 211.3496 | 30.3235 | 17.8425 | 18.9685 | 1CBS
92560143 | NBS 040-070/6.14AASG6S2ESBQQEGY6 | NBS00 | CC | 6279 | 5715116268590 | 113.585 | 113.437 | 873.322 | 455.71 | 481.8 | MM | 249.887 | 249.5614 | 34.3828 | 17.9413 | 18.9685 | 1CBS
92560144 | NBS 040-070/6.85AASG6S2ESBQQEHY6 | NBS00 | CC | 6619 | 5715116268613 | 122.656 | 122.508 | 911.422 | 455.71 | 481.8 | MM | 269.8432 | 269.5176 | 35.8828 | 17.9413 | 18.9685 | 1CBS
92560145 | NBS 040-095/6.30AASG6S2ESBQQEHY6 | NBS00 | CC | 8153 | 5715116268637 | 151.683 | 151.535 | 944.122 | 526.2 | 558 | MM | 333.7026 | 333.377 | 37.1702 | 20.7165 | 21.9685 | 1CBS
92560146 | NBS 040-095/7.09AASG6S2ESBQQEIY6 | NBS00 | CC | 8208 | 5715116268651 | 161.059 | 160.911 | 910.15 | 527.37 | 558 | MM | 354.3298 | 354.0042 | 35.8327 | 20.7626 | 21.9685 | 1CBS
92560147 | NBS 040-095/7.09AASG6S2ESBQQEIY6 | NBS00 | CC | 8456 | 5715116268675 | 171.039 | 170.891 | 974.856 | 530.92 | 558 | MM | 376.2858 | 375.9602 | 38.3802 | 20.9024 | 21.9685 | 1CBS
92560148 | NBS 040-095/8.98AASG6S2ESBQQEKY6 | NBS00 | CC | 8348 | 5715116268699 | 171.039 | 170.891 | 910.15 | 527.37 | 558 | MM | 376.2858 | 375.9602 | 35.8327 | 20.7626 | 21.9685 | 1CBS
92560149 | NBS 040-095/8.98AASG6S2ESBQQEKY6 | NBS00 | CC | 8655 | 5715116268712 | 190.997 | 190.849 | 1012.956 | 530.92 | 558 | MM | 420.1934 | 419.8678 | 39.8802 | 20.9024 | 21.9685 | 1CBS
92560160 | NBS 040-095/9.37AASG6S2ESBQQELY6 | NBS00 | CC | 8890 | 5715116268736 | 215.714 | 215.566 | 1039.626 | 571.06 | 558 | MM | 474.5708 | 474.2452 | 40.9302 | 22.4827 | 21.9685 | 1CBS
92560161 | NBS 040-095/9.37AASG6S2ESBQQELY6 | NBS00 | CC | 9269 | 5715116268767 | 240.661 | 240.513 | 1270 | 558.8 | 736.6 | MM | 529.4542 | 529.1286 | 50 | 22 | 29 | 1CBS
92560162 | NBS 040-110/7.17AASG6S2ESBQQEIY6 | NBS00 | CC | 8785 | 5715116268781 | 177.737 | 177.589 | 916.65 | 527.37 | 596.1 | MM | 391.0214 | 390.6958 | 36.0886 | 20.7626 | 23.4685 | 1CBS
92560163 | NBS 040-110/7.17AASG6S2ESBQQEIY6 | NBS00 | CC | 9034 | 5715116268804 | 187.717 | 187.569 | 981.356 | 530.92 | 596.1 | MM | 412.9774 | 412.6518 | 38.6361 | 20.9024 | 23.4685 | 1CBS
92560164 | NBS 040-110/8.35AASG6S2ESBQQEKY6 | NBS00 | CC | 8958 | 5715116268828 | 187.717 | 187.569 | 916.65 | 527.37 | 596.1 | MM | 412.9774 | 412.6518 | 36.0886 | 20.7626 | 23.4685 | 1CBS
92560165 | NBS 040-110/8.35AASG6S2ESBQQEKY6 | NBS00 | CC | 9266 | 5715116268842 | 207.675 | 207.527 | 1019.456 | 530.92 | 596.1 | MM | 456.885 | 456.5594 | 40.1361 | 20.9024 | 23.4685 | 1CBS
92560166 | NBS 040-110/9.37AASG6S2ESBQQELY6 | NBS00 | CC | 9862 | 5715116268866 | 234.518 | 234.37 | 1046.126 | 571.06 | 596.1 | MM | 515.9396 | 515.614 | 41.1861 | 22.4827 | 23.4685 | 1CBS
92560167 | NBS 040-110/9.37AASG6S2ESBQQELY6 | NBS00 | CC | 10241 | 5715116268880 | 259.465 | 259.317 | 1270 | 558.8 | 736.6 | MM | 570.823 | 570.4974 | 50 | 22 | 29 | 1CBS
92560168 | NBS 040-110/10.08AASG6S2ESBQQEMY6 | NBS00 | CC | 10126 | 5715116268903 | 237.239 | 237.091 | 1046.126 | 571.06 | 596.1 | MM | 521.9258 | 521.6002 | 41.1861 | 22.4827 | 23.4685 | 1CBS
92560169 | NBS 040-110/10.08AASG6S2ESBQQEMY6 | NBS00 | CC | 10616 | 5715116268927 | 257.651 | 257.503 | 1048.412 | 580.71 | 596.1 | MM | 566.8322 | 566.5066 | 41.2761 | 22.8626 | 23.4685 | 1CBS
92560170 | NBS 040-135/8.74AASG6S2ESBQQEKY6 | NBS00 | CC | 11820 | 5715116268941 | 203.426 | 203.278 | 939.95 | 549.9 | 621.5 | MM | 447.5372 | 447.2116 | 37.0059 | 21.6496 | 24.4685 | 1CBS
92560171 | NBS 040-135/8.74AASG6S2ESBQQEKY6 | NBS00 | CC | 12128 | 5715116268965 | 223.384 | 223.236 | 1019.456 | 549.9 | 621.5 | MM | 491.4448 | 491.1192 | 40.1361 | 21.6496 | 24.4685 | 1CBS
92560172 | NBS 040-135/10.16AASG6S2ESBQQELY6 | NBS00 | CC | 12725 | 5715116268989 | 250.307 | 250.159 | 1046.126 | 588.76 | 621.5 | MM | 550.6754 | 550.3498 | 41.1861 | 23.1795 | 24.4685 | 1CBS
92560173 | NBS 040-135/10.16AASG6S2ESBQQELY6 | NBS00 | CC | 13103 | 5715116269009 | 275.254 | 275.106 | 1048.412 | 598.41 | 621.5 | MM | 605.5588 | 605.2332 | 41.2761 | 23.5594 | 24.4685 | 1CBS
92560174 | NBS 040-135/11.18AASG6S2ESBQQEMY6 | NBS00 | CC | 12988 | 5715116269023 | 253.028 | 252.88 | 1270 | 558.8 | 736.6 | MM | 556.6616 | 556.336 | 50 | 22 | 29 | 1CBS
92560175 | NBS 040-135/11.18AASG6S2ESBQQEMY6 | NBS00 | CC | 13478 | 5715116269047 | 273.44 | 273.292 | 1270 | 558.8 | 736.6 | MM | 601.568 | 601.2424 | 50 | 22 | 29 | 1CBS
92560176 | NBS 040-135/12.60AASG6S2ESBQQENY6 | NBS00 | CC | 13997 | 5715116269061 | 282.422 | 282.274 | 1119.65 | 653.27 | 621.5 | MM | 621.3284 | 621.0028 | 44.0807 | 25.7193 | 24.4685 | 1CBS
92560177 | NBS 040-135/12.60AASG6S2ESBQQENY6 | NBS00 | CC | 14754 | 5715116269085 | 307.37 | 307.222 | 1181.202 | 676.89 | 621.5 | MM | 676.214 | 675.8884 | 46.504 | 26.6492 | 24.4685 | 1CBS
92560178 | NBS 040-150/11.97AASG6S2ESBQQENY6 | NBS00 | CC | 15179 | 5715116269108 | 346.784 | 346.636 | 1151.35 | 707.37 | 685 | MM | 762.9248 | 762.5992 | 45.3287 | 27.8492 | 26.9685 | 1CBS
92560180 | NBS 040-150/11.97AASG6S2ESBQQENY6 | NBS00 | CC | 15935 | 5715116269139 | 371.732 | 371.584 | 1217.202 | 730.99 | 685 | MM | 817.8104 | 817.4848 | 47.9213 | 28.7791 | 26.9685 | 1CBS
92560181 | NBS 040-150/13.39AASG6S2ESBQQEOY6 | NBS00 | CC | 15646 | 5715116269153 | 366.288 | 366.14 | 1151.35 | 707.37 | 685 | MM | 805.8336 | 805.508 | 45.3287 | 27.8492 | 26.9685 | 1CBS
92560182 | NBS 040-150/13.39AASG6S2ESBQQEOY6 | NBS00 | CC | 16605 | 5715116269177 | 397.586 | 397.438 | 1217.202 | 730.99 | 685 | MM | 874.6892 | 874.3636 | 47.9213 | 28.7791 | 26.9685 | 1CBS
92560183 | NBS 040-150/14.49AASG6S2ESBQQEPY6 | NBS00 | CC | 16542 | 5715116269191 | 413.697 | 413.549 | 1217.55 | 708.64 | 685 | MM | 910.1334 | 909.8078 | 47.935 | 27.8992 | 26.9685 | 1CBS
92560184 | NBS 040-150/14.49AASG6S2ESBQQEPY6 | NBS00 | CC | 17587 | 5715116269214 | 429.573 | 429.425 | 1285.256 | 747 | 685 | MM | 945.0606 | 944.735 | 50.6006 | 29.4094 | 26.9685 | 1CBS
92560185 | NBS 040-150/15.28AASG6S2ESBQQEQY6 | NBS00 | CC | 17251 | 5715116269238 | 399.636 | 399.488 | 1242.076 | 708.64 | 685 | MM | 879.1992 | 878.8736 | 48.9006 | 27.8992 | 26.9685 | 1CBS
92560186 | NBS 040-150/15.28AASG6S2ESBQQEQY6 | NBS00 | CC | 18520 | 5715116269252 | 501.241 | 501.093 | 1282.462 | 769.35 | 685 | MM | 1102.7302 | 1102.4046 | 50.4906 | 30.2894 | 26.9685 | 1CBS
92560187 | NBS 040-150/16.77AASG6S2ESBQQERY6 | NBS00 | CC | 19215 | 5715116269276 | 589.501 | 589.353 | 1254.776 | 859.52 | 685 | MM | 1296.9022 | 1296.5766 | 49.4006 | 33.8394 | 26.9685 | 1CBS
92560188 | NBS 040-150/16.77AASG6S2ESBQQERY6 | NBS00 | CC | 20824 | 5715116269290 | 633.953 | 633.805 | 1347.74 | 856.8 | 685 | MM | 1394.6966 | 1394.371 | 53.0606 | 33.7323 | 26.9685 | 1CBS
92560189 | NBS 050-070/5.28-4.17AASG6S2ESBQQEFY6 | NBS00 | CC | 7623 | 5715116269412 | 106.432 | 106.284 | 770.718 | 495.2 | 532.6 | MM | 234.1504 | 233.8248 | 30.3432 | 19.4961 | 20.9685 | 1CBS
92560190 | NBS 050-070/5.59-4.49AASG6S2ESBQQEFY6 | NBS00 | CC | 7623 | 5715116269436 | 106.432 | 106.284 | 770.718 | 495.2 | 532.6 | MM | 234.1504 | 233.8248 | 30.3432 | 19.4961 | 20.9685 | 1CBS
92560191 | NBS 050-070/6.06AASG6S2ESBQQEGY6 | NBS00 | CC | 7721 | 5715116269450 | 123.701 | 123.553 | 873.822 | 495.2 | 532.6 | MM | 272.1422 | 271.8166 | 34.4024 | 19.4961 | 20.9685 | 1CBS
92560192 | NBS 050-070/6.61AASG6S2ESBQQEHY6 | NBS00 | CC | 8091 | 5715116269474 | 132.772 | 132.624 | 911.922 | 495.2 | 532.6 | MM | 292.0984 | 291.7728 | 35.9024 | 19.4961 | 20.9685 | 1CBS
92560193 | NBS 050-070/6.93AASG6S2ESBQQEIY6 | NBS00 | CC | 8178 | 5715116269498 | 142.348 | 142.2 | 877.95 | 516.37 | 532.6 | MM | 313.1656 | 312.84 | 34.565 | 20.3295 | 20.9685 | 1CBS
92560194 | NBS 050-070/6.93AASG6S2ESBQQEIY6 | NBS00 | CC | 8426 | 5715116269511 | 152.328 | 152.18 | 942.656 | 519.92 | 532.6 | MM | 335.1216 | 334.796 | 37.1124 | 20.4693 | 20.9685 | 1CBS
92560195 | NBS 050-095/6.85-6.06AASG6S2ESBQQEIY6 | NBS00 | CC | 8266 | 5715116269535 | 186.967 | 186.819 | 982.95 | 537.17 | 659.6 | MM | 411.3274 | 411.0018 | 38.6988 | 21.1484 | 25.9685 | 1CBS
92560196 | NBS 050-095/6.85-6.06AASG6S2ESBQQEIY6 | NBS00 | CC | 8515 | 5715116269559 | 196.947 | 196.799 | 1026.356 | 540.72 | 659.6 | MM | 433.2834 | 432.9578 | 40.4077 | 21.2882 | 25.9685 | 1CBS
92560197 | NBS 050-095/7.72AASG6S2ESBQQEKY6 | NBS00 | CC | 8468 | 5715116269573 | 196.947 | 196.799 | 1270 | 558.8 | 736.6 | MM | 433.2834 | 432.9578 | 50 | 22 | 29 | 1CBS
92560198 | NBS 050-095/7.72AASG6S2ESBQQEKY6 | NBS00 | CC | 8776 | 5715116269597 | 216.905 | 216.757 | 1270 | 558.8 | 736.6 | MM | 477.191 | 476.8654 | 50 | 22 | 29 | 1CBS
92560199 | NBS 050-095/8.74AASG6S2ESBQQELY6 | NBS00 | CC | 9405 | 5715116269610 | 241.508 | 241.36 | 1091.126 | 580.86 | 659.6 | MM | 531.3176 | 530.992 | 42.9577 | 22.8685 | 25.9685 | 1CBS
92560200 | NBS 050-095/8.74AASG6S2ESBQQELY6 | NBS00 | CC | 9784 | 5715116269634 | 266.455 | 266.307 | 1093.412 | 590.51 | 659.6 | MM | 586.201 | 585.8754 | 43.0477 | 23.2484 | 25.9685 | 1CBS
92560201 | NBS 050-095/9.13AASG6S2ESBQQEMY6 | NBS00 | CC | 9701 | 5715116269658 | 244.229 | 244.081 | 1091.126 | 580.86 | 659.6 | MM | 537.3038 | 536.9782 | 42.9577 | 22.8685 | 25.9685 | 1CBS
92560202 | NBS 050-095/9.13AASG6S2ESBQQEMY6 | NBS00 | CC | 10192 | 5715116269672 | 264.641 | 264.493 | 1093.412 | 590.51 | 659.6 | MM | 582.2102 | 581.8846 | 43.0477 | 23.2484 | 25.9685 | 1CBS
92560203 | NBS 050-110/8.11AASG6S2ESBQQEKY6 | NBS00 | CC | 9300 | 5715116269696 | 208.878 | 208.73 | 937.95 | 560.7 | 659.6 | MM | 459.5316 | 459.206 | 36.9272 | 22.0748 | 25.9685 | 1CBS
92560204 | NBS 050-110/8.11AASG6S2ESBQQEKY6 | NBS00 | CC | 9608 | 5715116269818 | 228.836 | 228.688 | 1019.456 | 560.7 | 659.6 | MM | 503.4392 | 503.1136 | 40.1361 | 22.0748 | 25.9685 | 1CBS
92560205 | NBS 050-110/8.90AASG6S2ESBQQELY6 | NBS00 | CC | 10107 | 5715116269832 | 255.759 | 255.611 | 1046.126 | 598.86 | 659.6 | MM | 562.6698 | 562.3442 | 41.1861 | 23.5772 | 25.9685 | 1CBS
92560206 | NBS 050-110/8.90AASG6S2ESBQQELY6 | NBS00 | CC | 10486 | 5715116269856 | 280.706 | 280.558 | 1048.412 | 608.51 | 659.6 | MM | 617.5532 | 617.2276 | 41.2761 | 23.9571 | 25.9685 | 1CBS
92560207 | NBS 050-110/10.00AASG6S2ESBQQEMY6 | NBS00 | CC | 10272 | 5715116269870 | 258.48 | 258.332 | 1046.126 | 598.86 | 659.6 | MM | 568.656 | 568.3304 | 41.1861 | 23.5772 | 25.9685 | 1CBS
92560209 | NBS 050-110/10.00AASG6S2ESBQQEMY6 | NBS00 | CC | 10763 | 5715116269900 | 278.892 | 278.744 | 1048.412 | 608.51 | 659.6 | MM | 613.5624 | 613.2368 | 41.2761 | 23.9571 | 25.9685 | 1CBS
92560210 | NBS 050-110/10.63AASG6S2ESBQQENY6 | NBS00 | CC | 11057 | 5715116269924 | 287.842 | 287.694 | 1117.65 | 663.37 | 659.6 | MM | 633.2524 | 632.9268 | 44.002 | 26.1169 | 25.9685 | 1CBS
92560211 | NBS 050-110/10.63AASG6S2ESBQQENY6 | NBS00 | CC | 11814 | 5715116269948 | 312.79 | 312.642 | 1181.202 | 686.99 | 659.6 | MM | 688.138 | 687.8124 | 46.504 | 27.0469 | 25.9685 | 1CBS
92560212 | NBS 050-135/9.80AASG6S2ESBQQEMY6 | NBS00 | CC | 14159 | 5715116269962 | 290.181 | 290.033 | 1102.126 | 620 | 685 | MM | 638.3982 | 638.0726 | 43.3908 | 24.4094 | 26.9685 | 1CBS
92560213 | NBS 050-135/9.80AASG6S2ESBQQEMY6 | NBS00 | CC | 14650 | 5715116269986 | 310.593 | 310.445 | 1104.412 | 624.51 | 685 | MM | 683.3046 | 682.979 | 43.4808 | 24.587 | 26.9685 | 1CBS
92560214 | NBS 050-135/11.30AASG6S2ESBQQENY6 | NBS00 | CC | 15139 | 5715116270005 | 324.47 | 324.322 | 1524 | 660.4 | 736.6 | MM | 713.834 | 713.5084 | 60 | 26 | 29 | 1CBS
92560215 | NBS 050-135/11.30AASG6S2ESBQQENY6 | NBS00 | CC | 15897 | 5715116270029 | 349.418 | 349.27 | 1524 | 660.4 | 736.6 | MM | 768.7196 | 768.394 | 60 | 26 | 29 | 1CBS
92560216 | NBS 050-135/12.48AASG6S2ESBQQEOY6 | NBS00 | CC | 15607 | 5715116270043 | 343.974 | 343.826 | 1151.35 | 679.37 | 685 | MM | 756.7428 | 756.4172 | 45.3287 | 26.7469 | 26.9685 | 1CBS
92560217 | NBS 050-135/12.48AASG6S2ESBQQEOY6 | NBS00 | CC | 16566 | 5715116270067 | 375.272 | 375.124 | 1217.202 | 702.99 | 685 | MM | 825.5984 | 825.2728 | 47.9213 | 27.6768 | 26.9685 | 1CBS
92560218 | NBS 050-150/12.28AASG6S2ESBQQEPY6 | NBS00 | CC | 19314 | 5715116270081 | 446.27 | 446.122 | 1216.676 | 736.94 | 767.55 | MM | 981.794 | 981.4684 | 47.9006 | 29.0134 | 30.2185 | 1CBS
92560220 | NBS 050-150/12.28AASG6S2ESBQQEPY6 | NBS00 | CC | 20358 | 5715116270128 | 462.146 | 461.998 | 1285.256 | 775.3 | 767.55 | MM | 1016.7212 | 1016.3956 | 50.6006 | 30.5236 | 30.2185 | 1CBS
92560221 | NBS 050-150/13.15AASG6S2ESBQQEQY6 | NBS00 | CC | 20087 | 5715116270142 | 432.209 | 432.061 | 1242.076 | 736.94 | 767.55 | MM | 950.8598 | 950.5342 | 48.9006 | 29.0134 | 30.2185 | 1CBS
92560222 | NBS 050-150/13.15AASG6S2ESBQQEQY6 | NBS00 | CC | 21357 | 5715116270166 | 533.814 | 533.666 | 1282.462 | 797.65 | 767.55 | MM | 1174.3908 | 1174.0652 | 50.4906 | 31.4035 | 30.2185 | 1CBS
92560223 | NBS 050-150/14.49AASG6S2ESBQQERY6 | NBS00 | CC | 22050 | 5715116270180 | 623.274 | 623.126 | 1260.43 | 887.82 | 767.55 | MM | 1371.2028 | 1370.8772 | 49.6232 | 34.9535 | 30.2185 | 1CBS
92560224 | NBS 050-150/14.49AASG6S2ESBQQERY6 | NBS00 | CC | 23660 | 5715116270203 | 667.726 | 667.578 | 2159 | 1270 | 1066.8 | MM | 1468.9972 | 1468.6716 | 85 | 50 | 42 | 1CBS
92560225 | NBS 050-150/15.59AASG6S5ESBQQESY6 | NBS00 | CC | 23641 | 5715116270227 | 587.49 | 587.342 | 1260.43 | 887.82 | 767.55 | MM | 1292.478 | 1292.1524 | 49.6232 | 34.9535 | 30.2185 | 1CBS
92560226 | NBS 050-150/15.59AASG6S5ESBQQESY6 | NBS00 | CC | 25575 | 5715116270241 | 669.136 | 668.988 | 1347.74 | 885.1 | 767.55 | MM | 1472.0992 | 1471.7736 | 53.0606 | 34.8465 | 30.2185 | 1CBS
92560227 | NBS 050-150/16.14AASG6S5ESBQQETY6 | NBS00 | CC | 25603 | 5715116270265 | 681.052 | 680.904 | 1376.088 | 842.61 | 767.55 | MM | 1498.3144 | 1497.9888 | 54.1767 | 33.1736 | 30.2185 | 1CBS
92560228 | NBS 050-150/16.14AASG6S5ESBQQETY6 | NBS00 | CC | 29032 | 5715116270289 | 806.244 | 806.096 | 1469.814 | 918.04 | 767.55 | MM | 1773.7368 | 1773.4112 | 57.8667 | 36.1433 | 30.2185 | 1CBS
92560229 | NBS 060-095/7.56AASG6S2ESBQQEKY6 | NBS00 | CC | 10074 | 5715116270302 | 242.205 | 242.057 | 987 | 650.1 | 704.05 | MM | 532.851 | 532.5254 | 38.8583 | 25.5945 | 27.7185 | 1CBS
92560240 | NBS 060-095/7.56AASG6S2ESBQQEKY6 | NBS00 | CC | 10382 | 5715116270326 | 262.163 | 262.015 | 1083.506 | 650.1 | 704.05 | MM | 576.7586 | 576.433 | 42.6577 | 25.5945 | 27.7185 | 1CBS
92560241 | NBS 060-095/8.35AASG6S2ESBQQELY6 | NBS00 | CC | 10975 | 5715116270340 | 287.486 | 287.338 | 1110.176 | 650.1 | 704.05 | MM | 632.4692 | 632.1436 | 43.7077 | 25.5945 | 27.7185 | 1CBS
92560242 | NBS 060-095/8.35AASG6S2ESBQQELY6 | NBS00 | CC | 11354 | 5715116270364 | 312.433 | 312.285 | 1112.462 | 654.61 | 704.05 | MM | 687.3526 | 687.027 | 43.7977 | 25.772 | 27.7185 | 1CBS
92560243 | NBS 060-095/9.21AASG6S2ESBQQEMY6 | NBS00 | CC | 11238 | 5715116270388 | 290.207 | 290.059 | 1110.176 | 650.1 | 704.05 | MM | 638.4554 | 638.1298 | 43.7077 | 25.5945 | 27.7185 | 1CBS
92560244 | NBS 060-095/9.21AASG6S2ESBQQEMY6 | NBS00 | CC | 11729 | 5715116270401 | 310.619 | 310.471 | 1112.462 | 654.61 | 704.05 | MM | 683.3618 | 683.0362 | 43.7977 | 25.772 | 27.7185 | 1CBS
92560245 | NBS 060-095/9.53AASG6S2ESBQQENY6 | NBS00 | CC | 12251 | 5715116270524 | 327.896 | 327.748 | 1157.4 | 709.47 | 704.05 | MM | 721.3712 | 721.0456 | 45.5669 | 27.9319 | 27.7185 | 1CBS
92560246 | NBS 060-095/9.53AASG6S2ESBQQENY6 | NBS00 | CC | 13008 | 5715116270548 | 352.844 | 352.696 | 1524 | 660.4 | 736.6 | MM | 776.2568 | 775.9312 | 60 | 26 | 29 | 1CBS
92560247 | NBS 060-110/8.39AASG6S2ESBQQELY6 | NBS00 | CC | 11849 | 5715116270562 | 284.798 | 284.65 | 1121.176 | 637 | 704.05 | MM | 626.5556 | 626.23 | 44.1408 | 25.0787 | 27.7185 | 1CBS
92560248 | NBS 060-110/8.39AASG6S2ESBQQELY6 | NBS00 | CC | 12229 | 5715116270586 | 309.745 | 309.597 | 1123.462 | 641.51 | 704.05 | MM | 681.439 | 681.1134 | 44.2308 | 25.2563 | 27.7185 | 1CBS
92560249 | NBS 060-110/9.17AASG6S2ESBQQEMY6 | NBS00 | CC | 12015 | 5715116270609 | 287.519 | 287.371 | 1121.176 | 637 | 704.05 | MM | 632.5418 | 632.2162 | 44.1408 | 25.0787 | 27.7185 | 1CBS
92560250 | NBS 060-110/9.17AASG6S2ESBQQEMY6 | NBS00 | CC | 12506 | 5715116270623 | 307.931 | 307.783 | 1123.462 | 641.51 | 704.05 | MM | 677.4482 | 677.1226 | 44.2308 | 25.2563 | 27.7185 | 1CBS
92560251 | NBS 060-110/10.20AASG6S2ESBQQENY6 | NBS00 | CC | 12897 | 5715116270647 | 321.808 | 321.66 | 1170.4 | 696.37 | 704.05 | MM | 707.9776 | 707.652 | 46.0787 | 27.4161 | 27.7185 | 1CBS
92560253 | NBS 060-110/10.20AASG6S2ESBQQENY6 | NBS00 | CC | 13655 | 5715116270678 | 346.756 | 346.608 | 1236.252 | 719.99 | 704.05 | MM | 762.8632 | 762.5376 | 48.6713 | 28.3461 | 27.7185 | 1CBS
92560254 | NBS 060-110/10.75AASG6S2ESBQQEOY6 | NBS00 | CC | 13267 | 5715116270692 | 341.312 | 341.164 | 1170.4 | 696.37 | 704.05 | MM | 750.8864 | 750.5608 | 46.0787 | 27.4161 | 27.7185 | 1CBS
92560255 | NBS 060-110/10.75AASG6S2ESBQQEOY6 | NBS00 | CC | 14226 | 5715116270715 | 372.61 | 372.462 | 1524 | 660.4 | 736.6 | MM | 819.742 | 819.4164 | 60 | 26 | 29 | 1CBS
92560256 | NBS 012-070/5.71AASG6S2ESBQQELX2 | NBS00 | CC | 5705 | 5715116270739 | 109.055 | 108.907 | 1219.2 | 812.8 | 609.6 | MM | 239.921 | 239.5954 | 48 | 32 | 24 | 1CBS
92560257 | NBS 012-070/5.87AASG6S2ESBQQELX2 | NBS00 | CC | 5705 | 5715116270753 | 109.055 | 108.907 | 1219.2 | 812.8 | 609.6 | MM | 239.921 | 239.5954 | 48 | 32 | 24 | 1CBS
92560258 | NBS 012-070/6.42AASG6S5ESBQQENX2 | NBS00 | CC | 7111 | 5715116270777 | 137.188 | 137.04 | 1219.2 | 812.8 | 609.6 | MM | 301.8136 | 301.488 | 48 | 32 | 24 | 1CBS
92560259 | NBS 012-070/6.97AASG6S5ESBQQENX2 | NBS00 | CC | 7111 | 5715116270791 | 137.188 | 137.04 | 932.636 | 450.17 | 405.6 | MM | 301.8136 | 301.488 | 36.718 | 17.7232 | 15.9685 | 1CBS
92560260 | NBS 015-070/4.49AASG6S2ESBQQEKX2 | NBS00 | CC | 5689 | 5715116270814 | 92.617 | 92.469 | 822.38 | 420.01 | 405.6 | MM | 203.7574 | 203.4318 | 32.3772 | 16.5358 | 15.9685 | 1CBS
92560261 | NBS 015-070/5.04AASG6S2ESBQQELX2 | NBS00 | CC | 5849 | 5715116270838 | 111.525 | 111.377 | 1219.2 | 812.8 | 609.6 | MM | 245.355 | 245.0294 | 48 | 32 | 24 | 1CBS
92560262 | NBS 015-070/5.59AASG6S2ESBQQEMX2 | NBS00 | CC | 6401 | 5715116270852 | 111.979 | 111.831 | 1219.2 | 812.8 | 609.6 | MM | 246.3538 | 246.0282 | 48 | 32 | 24 | 1CBS
92560263 | NBS 015-070/6.30AASG6S2ESBQQENX2 | NBS00 | CC | 7007 | 5715116270876 | 139.648 | 139.5 | 1219.2 | 812.8 | 609.6 | MM | 307.2256 | 306.9 | 48 | 32 | 24 | 1CBS
92560264 | NBS 015-070/6.93AASG6S2ESBQQEOX2 | NBS00 | CC | 7595 | 5715116270890 | 177.319 | 177.171 | 1219.2 | 812.8 | 609.6 | MM | 390.1018 | 389.7762 | 48 | 32 | 24 | 1CBS
92560265 | NBS 015-095/6.46AASG6S2ESBQQENX2 | NBS00 | CC | 7147 | 5715116270913 | 155.319 | 155.171 | 954.856 | 474.72 | 456.4 | MM | 341.7018 | 341.3762 | 37.5928 | 18.6898 | 17.9685 | 1CBS
92560266 | NBS 015-095/7.01AASG6S2ESBQQEOX2 | NBS00 | CC | 7666 | 5715116270937 | 203.444 | 203.296 | 1052.15 | 528.57 | 481.8 | MM | 447.5768 | 447.2512 | 41.4232 | 20.8098 | 18.9685 | 1CBS
92560267 | NBS 015-095/7.48AASG6S2ESBQQEPX2 | NBS00 | CC | 8496 | 5715116270951 | 249.546 | 249.398 | 1059.95 | 587.08 | 481.8 | MM | 549.0012 | 548.6756 | 41.7303 | 23.1134 | 18.9685 | 1CBS
92560268 | NBS 015-095/7.87AASG6S2ESBQQEQX2 | NBS00 | CC | 9441 | 5715116270975 | 268.596 | 268.448 | 1219.2 | 812.8 | 609.6 | MM | 590.9112 | 590.5856 | 48 | 32 | 24 | 1CBS
92560269 | NBS 015-095/8.82AASG6S5ESBQQERX2 | NBS00 | CC | 11162 | 5715116270999 | 372.956 | 372.808 | 1157.974 | 645.25 | 507.2 | MM | 820.5032 | 820.1776 | 45.5895 | 25.4035 | 19.9685 | 1CBS
92560270 | NBS 015-095/9.69AASG6S5ESBQQESX2 | NBS00 | CC | 12523 | 5715116271019 | 362.977 | 362.829 | 1157.212 | 691.08 | 507.2 | MM | 798.5494 | 798.2238 | 45.5595 | 27.2079 | 19.9685 | 1CBS
92560271 | NBS 020-095/5.75AASG6S2ESBQQENX2 | NBS00 | CC | 7677 | 5715116271033 | 159.369 | 159.221 | 965.356 | 469.22 | 456.4 | MM | 350.6118 | 350.2862 | 38.0061 | 18.4732 | 17.9685 | 1CBS
92560272 | NBS 020-095/6.30AASG6S2ESBQQEOX2 | NBS00 | CC | 8165 | 5715116271057 | 207.494 | 207.346 | 1062.65 | 523.07 | 481.8 | MM | 456.4868 | 456.1612 | 41.8366 | 20.5933 | 18.9685 | 1CBS
92560273 | NBS 020-095/6.77AASG6S2ESBQQEPX2 | NBS00 | CC | 8782 | 5715116271071 | 253.596 | 253.448 | 1219.2 | 812.8 | 609.6 | MM | 557.9112 | 557.5856 | 48 | 32 | 24 | 1CBS
92560274 | NBS 020-095/7.17AASG6S2ESBQQEQX2 | NBS00 | CC | 9862 | 5715116271095 | 272.646 | 272.498 | 1096.706 | 620.95 | 481.8 | MM | 599.8212 | 599.4956 | 43.1774 | 24.4469 | 18.9685 | 1CBS
92560275 | NBS 020-095/8.03AASG6S2ESBQQERX2 | NBS00 | CC | 13551 | 5715116271217 | 376.965 | 376.817 | 1168.474 | 645.25 | 507.2 | MM | 829.323 | 828.9974 | 46.0029 | 25.4035 | 19.9685 | 1CBS
92560276 | NBS 020-095/8.58AASG6S2ESBQQESX2 | NBS00 | CC | 13870 | 5715116271231 | 366.986 | 366.838 | 1167.712 | 691.08 | 507.2 | MM | 807.3692 | 807.0436 | 45.9729 | 27.2079 | 19.9685 | 1CBS
92560277 | NBS 020-095/8.90AASG6S2ESBQQETX2 | NBS00 | CC | 16605 | 5715116271255 | 489.401 | 489.253 | 1231.974 | 774.1 | 561.1 | MM | 1076.6822 | 1076.3566 | 48.5029 | 30.4764 | 22.0906 | 1CBS
92560278 | NBS 025-070/4.57AASG6S2ESBQQELX2 | NBS00 | CC | 6426 | 5715116271279 | 116.572 | 116.424 | 912.24 | 450.17 | 431 | MM | 256.4584 | 256.1328 | 35.915 | 17.7232 | 16.9685 | 1CBS
92560279 | NBS 025-070/4.96AASG6S2ESBQQEMX2 | NBS00 | CC | 6592 | 5715116271293 | 117.026 | 116.878 | 1219.2 | 812.8 | 609.6 | MM | 257.4572 | 257.1316 | 48 | 32 | 24 | 1CBS
92560290 | NBS 025-070/5.67AASG6S2ESBQQENX2 | NBS00 | CC | 7024 | 5715116271316 | 144.695 | 144.547 | 1219.2 | 812.8 | 609.6 | MM | 318.329 | 318.0034 | 48 | 32 | 24 | 1CBS
92560291 | NBS 025-070/6.30AASG6S2ESBQQEOX2 | NBS00 | CC | 7693 | 5715116271330 | 182.366 | 182.218 | 1219.2 | 812.8 | 609.6 | MM | 401.2052 | 400.8796 | 48 | 32 | 24 | 1CBS
92560292 | NBS 025-070/6.61AASG6S2ESBQQEPX2 | NBS00 | CC | 8619 | 5715116271354 | 233.749 | 233.601 | 1219.2 | 812.8 | 609.6 | MM | 514.2478 | 513.9222 | 48 | 32 | 24 | 1CBS
92560293 | NBS 025-070/6.77AASG6S2ESBQQEQX2 | NBS00 | CC | 9755 | 5715116271378 | 252.799 | 252.651 | 1086.396 | 620.95 | 456.4 | MM | 556.1578 | 555.8322 | 42.7715 | 24.4469 | 17.9685 | 1CBS
92560294 | NBS 025-095/5.98AASG6S2ESBQQEPX2 | NBS00 | CC | 9735 | 5715116271392 | 259.49 | 259.342 | 1053.78 | 596.38 | 507.2 | MM | 570.878 | 570.5524 | 41.4874 | 23.4795 | 19.9685 | 1CBS
92560295 | NBS 025-095/6.30AASG6S2ESBQQEQX2 | NBS00 | CC | 10278 | 5715116271415 | 278.54 | 278.392 | 1096.706 | 620.95 | 507.2 | MM | 612.788 | 612.4624 | 43.1774 | 24.4469 | 19.9685 | 1CBS
92560296 | NBS 025-095/7.17AASG6S2ESBQQERX2 | NBS00 | CC | 13756 | 5715116271439 | 392.61 | 392.462 | 1168.474 | 645.25 | 532.6 | MM | 863.742 | 863.4164 | 46.0029 | 25.4035 | 20.9685 | 1CBS
92560297 | NBS 025-095/7.80AASG6S2ESBQQESX2 | NBS00 | CC | 14210 | 5715116271453 | 382.631 | 382.483 | 1219.2 | 812.8 | 609.6 | MM | 841.7882 | 841.4626 | 48 | 32 | 24 | 1CBS
92560298 | NBS 025-095/8.43AASG6S2ESBQQETX2 | NBS00 | CC | 16716 | 5715116271477 | 501.566 | 501.418 | 1219.2 | 812.8 | 609.6 | MM | 1103.4452 | 1103.1196 | 48 | 32 | 24 | 1CBS
92560299 | NBS 025-095/9.37AASG6S2ESBQQEUX2 | NBS00 | CC | 18886 | 5715116271491 | 489.772 | 489.624 | 1219.274 | 806.79 | 561.1 | MM | 1077.4984 | 1077.1728 | 48.0029 | 31.7634 | 22.0906 | 1CBS
92560300 | NBS 030-070/5.04AASG6S2ESBQQENX2 | NBS00 | CC | 7049 | 5715116271613 | 153.71 | 153.562 | 954.856 | 469.72 | 456.4 | MM | 338.162 | 337.8364 | 37.5928 | 18.4929 | 17.9685 | 1CBS
92560301 | NBS 030-070/5.59AASG6S2ESBQQEOX2 | NBS00 | CC | 7819 | 5715116271637 | 191.381 | 191.233 | 1003.37 | 523.57 | 456.4 | MM | 421.0382 | 420.7126 | 39.5028 | 20.613 | 17.9685 | 1CBS
92560302 | NBS 030-070/5.83AASG6S2ESBQQEPX2 | NBS00 | CC | 8747 | 5715116271651 | 242.764 | 242.616 | 1219.2 | 812.8 | 609.6 | MM | 534.0808 | 533.7552 | 48 | 32 | 24 | 1CBS
92560303 | NBS 030-070/6.30AASG6S2ESBQQEQX2 | NBS00 | CC | 9849 | 5715116271675 | 261.814 | 261.666 | 1219.2 | 812.8 | 609.6 | MM | 575.9908 | 575.6652 | 48 | 32 | 24 | 1CBS
92560304 | NBS 030-070/6.85AASG6S5ESBQQERX2 | NBS00 | CC | 11214 | 5715116271699 | 371.261 | 371.113 | 1157.974 | 645.25 | 507.2 | MM | 816.7742 | 816.4486 | 45.5895 | 25.4035 | 19.9685 | 1CBS
92560305 | NBS 030-095/6.10AASG6S2ESBQQERX2 | NBS00 | CC | 14389 | 5715116271712 | 404.284 | 404.136 | 1213.874 | 657.8 | 558 | MM | 889.4248 | 889.0992 | 47.7903 | 25.8976 | 21.9685 | 1CBS
92560306 | NBS 030-095/6.50AASG6S2ESBQQESX2 | NBS00 | CC | 15538 | 5715116271736 | 394.305 | 394.157 | 1213.112 | 691.08 | 558 | MM | 867.471 | 867.1454 | 47.7603 | 27.2079 | 21.9685 | 1CBS
92560307 | NBS 030-095/6.89AASG6S2ESBQQETX2 | NBS00 | CC | 18109 | 5715116271750 | 513.24 | 513.092 | 1270 | 558.8 | 736.6 | MM | 1129.128 | 1128.8024 | 50 | 22 | 29 | 1CBS
92560308 | NBS 030-095/7.36AASG6S2ESBQQEUX2 | NBS00 | CC | 20524 | 5715116271774 | 501.446 | 501.298 | 1264.674 | 811.49 | 583.4 | MM | 1103.1812 | 1102.8556 | 49.7903 | 31.9484 | 22.9685 | 1CBS
92560309 | NBS 030-095/8.07AASG6S5ESBQQEVX2 | NBS00 | CC | 24707 | 5715116271798 | 677.397 | 677.249 | 1270 | 558.8 | 736.6 | MM | 1490.2734 | 1489.9478 | 50 | 22 | 29 | 1CBS
92560320 | NBS 030-095/8.86AASG6S5ESBQQEWX2 | NBS00 | CC | 28219 | 5715116271910 | 1022.819 | 1022.671 | 1270 | 558.8 | 736.6 | MM | 2250.2018 | 2249.8762 | 50 | 22 | 29 | 1CBS
92560321 | NBS 040-070/5.43-4.80AASG6S2ESBQQEOX2 | NBS00 | CC | 12533 | 5715116271934 | 213.089 | 212.941 | 1077.55 | 539.27 | 507.2 | MM | 468.7958 | 468.4702 | 42.4232 | 21.2311 | 19.9685 | 1CBS
92560322 | NBS 040-070/5.51AASG6S2ESBQQEPX2 | NBS00 | CC | 12907 | 5715116271958 | 259.191 | 259.043 | 1085.35 | 590.58 | 507.2 | MM | 570.2202 | 569.8946 | 42.7303 | 23.2512 | 19.9685 | 1CBS
92560323 | NBS 040-070/5.75AASG6S2ESBQQEQX2 | NBS00 | CC | 13272 | 5715116271972 | 278.241 | 278.093 | 1111.606 | 620.95 | 507.2 | MM | 612.1302 | 611.8046 | 43.764 | 24.4469 | 19.9685 | 1CBS
92560324 | NBS 040-070/6.30AASG6S5ESBQQERX2 | NBS00 | CC | 14404 | 5715116271996 | 382.601 | 382.453 | 1219.2 | 812.8 | 609.6 | MM | 841.7222 | 841.3966 | 48 | 32 | 24 | 1CBS
92560325 | NBS 040-070/6.77AASG6S5ESBQQESX2 | NBS00 | CC | 15182 | 5715116272016 | 372.622 | 372.474 | 1219.2 | 812.8 | 609.6 | MM | 819.7684 | 819.4428 | 48 | 32 | 24 | 1CBS
92560326 | NBS 040-095/6.46AASG6S2ESBQQETX2 | NBS00 | CC | 18330 | 5715116272030 | 526.306 | 526.158 | 1290.074 | 785 | 583.4 | MM | 1157.8732 | 1157.5476 | 50.7903 | 30.9055 | 22.9685 | 1CBS
92560327 | NBS 040-095/6.93AASG6S2ESBQQEUX2 | NBS00 | CC | 21139 | 5715116272054 | 514.512 | 514.364 | 1277.374 | 817.69 | 583.4 | MM | 1131.9264 | 1131.6008 | 50.2903 | 32.1925 | 22.9685 | 1CBS
92560328 | NBS 040-095/7.72AASG6S5ESBQQEVX2 | NBS00 | CC | 25001 | 5715116272078 | 687.083 | 686.935 | 1372.116 | 883.59 | 621 | MM | 1511.5826 | 1511.257 | 54.0203 | 34.787 | 24.4488 | 1CBS
92560329 | NBS 040-095/8.35AASG6S5ESBQQEWX2 | NBS00 | CC | 28203 | 5715116272092 | 1033.405 | 1033.257 | 1519.5 | 954.67 | 669.3 | MM | 2273.491 | 2273.1654 | 59.8228 | 37.5854 | 26.3504 | 1CBS
92560330 | NBS 050-070/5.59-4.49AASG6S2ESBQQEPX2 | NBS00 | CC | 14272 | 5715116272115 | 195.282 | 195.134 | 1054.776 | 560.06 | 532.6 | MM | 429.6204 | 429.2948 | 41.5266 | 22.0496 | 20.9685 | 1CBS
92560331 | NBS 040-150/14.49AASG7SAESDQQEPY6 | NBS00 | CC | 25621 | 5715116272139 | 425.238 | 425.09 | 1217.55 | 708.64 | 685 | MM | 935.5236 | 935.198 | 47.935 | 27.8992 | 26.9685 | 1CBS
92560332 | NBS 040-150/14.49AASG7SAESDQQEPY6 | NBS00 | CC | 26666 | 5715116272153 | 441.114 | 440.966 | 1285.256 | 747 | 685 | MM | 970.4508 | 970.1252 | 50.6006 | 29.4094 | 26.9685 | 1CBS
92560333 | NBS 040-150/15.28AASG7SAESDQQEQY6 | NBS00 | CC | 26330 | 5715116272177 | 411.177 | 411.029 | 1242.076 | 708.64 | 685 | MM | 904.5894 | 904.2638 | 48.9006 | 27.8992 | 26.9685 | 1CBS
92560334 | NBS 040-150/15.28AASG7SAESDQQEQY6 | NBS00 | CC | 27599 | 5715116272191 | 512.782 | 512.634 | 1282.462 | 769.35 | 685 | MM | 1128.1204 | 1127.7948 | 50.4906 | 30.2894 | 26.9685 | 1CBS
92560335 | NBS 040-150/16.77AASG7SAESDQQERY6 | NBS00 | CC | 28294 | 5715116272214 | 601.042 | 600.894 | 1254.776 | 859.52 | 685 | MM | 1322.2924 | 1321.9668 | 49.4006 | 33.8394 | 26.9685 | 1CBS
92560336 | NBS 040-150/16.77AASG7SAESDQQERY6 | NBS00 | CC | 29903 | 5715116272238 | 645.494 | 645.346 | 1347.74 | 856.8 | 685 | MM | 1420.0868 | 1419.7612 | 53.0606 | 33.7323 | 26.9685 | 1CBS
92560337 | NBS 050-070/5.28-4.17AASG7SAESDQQEFY6 | NBS00 | CC | 13227 | 5715116272252 | 116.981 | 116.833 | 783.218 | 495.2 | 532.6 | MM | 257.3582 | 257.0326 | 30.8354 | 19.4961 | 20.9685 | 1CBS
92560338 | NBS 050-070/5.59-4.49AASG7SAESDQQEFY6 | NBS00 | CC | 13227 | 5715116272276 | 116.981 | 116.833 | 783.218 | 495.2 | 532.6 | MM | 257.3582 | 257.0326 | 30.8354 | 19.4961 | 20.9685 | 1CBS
92560339 | NBS 050-070/6.06AASG7SAESDQQEGY6 | NBS00 | CC | 13325 | 5715116272290 | 134.25 | 134.102 | 886.322 | 495.2 | 532.6 | MM | 295.35 | 295.0244 | 34.8946 | 19.4961 | 20.9685 | 1CBS
92560350 | NBS 050-070/6.61AASG7SAESDQQEHY6 | NBS00 | CC | 13694 | 5715116272313 | 143.321 | 143.173 | 924.422 | 495.2 | 532.6 | MM | 315.3062 | 314.9806 | 36.3946 | 19.4961 | 20.9685 | 1CBS
92560351 | NBS 050-070/6.93AASG7SAESDQQEIY6 | NBS00 | CC | 13781 | 5715116272337 | 152.897 | 152.749 | 890.45 | 516.37 | 532.6 | MM | 336.3734 | 336.0478 | 35.0571 | 20.3295 | 20.9685 | 1CBS
92560353 | NBS 050-070/6.93AASG7SAESDQQEIY6 | NBS00 | CC | 14030 | 5715116272368 | 162.877 | 162.729 | 955.156 | 519.92 | 532.6 | MM | 358.3294 | 358.0038 | 37.6046 | 20.4693 | 20.9685 | 1CBS
92560354 | NBS 050-095/6.85-6.06AASG7SAESDQQEIY6 | NBS00 | CC | 17097 | 5715116272382 | 196.519 | 196.371 | 983.25 | 537.17 | 659.6 | MM | 432.3418 | 432.0162 | 38.7106 | 21.1484 | 25.9685 | 1CBS
92560355 | NBS 050-095/6.85-6.06AASG7SAESDQQEIY6 | NBS00 | CC | 17345 | 5715116272405 | 206.499 | 206.351 | 1026.656 | 540.72 | 659.6 | MM | 454.2978 | 453.9722 | 40.4195 | 21.2882 | 25.9685 | 1CBS
92560356 | NBS 050-095/7.72AASG7SAESDQQEKY6 | NBS00 | CC | 17299 | 5715116272429 | 206.499 | 206.351 | 983.25 | 537.17 | 659.6 | MM | 454.2978 | 453.9722 | 38.7106 | 21.1484 | 25.9685 | 1CBS
92560357 | NBS 050-095/7.72AASG7SAESDQQEKY6 | NBS00 | CC | 17606 | 5715116272443 | 226.457 | 226.309 | 1064.756 | 540.72 | 659.6 | MM | 498.2054 | 497.8798 | 41.9195 | 21.2882 | 25.9685 | 1CBS
92560359 | NBS 050-095/8.74AASG7SAESDQQELY6 | NBS00 | CC | 18237 | 5715116272474 | 251.06 | 250.912 | 1091.426 | 580.86 | 659.6 | MM | 552.332 | 552.0064 | 42.9695 | 22.8685 | 25.9685 | 1CBS
92560360 | NBS 050-095/8.74AASG7SAESDQQELY6 | NBS00 | CC | 18615 | 5715116272498 | 276.007 | 275.859 | 1093.712 | 590.51 | 659.6 | MM | 607.2154 | 606.8898 | 43.0595 | 23.2484 | 25.9685 | 1CBS
92560361 | NBS 050-095/9.13AASG7SAESDQQEMY6 | NBS00 | CC | 18531 | 5715116272511 | 253.781 | 253.633 | 1091.426 | 580.86 | 659.6 | MM | 558.3182 | 557.9926 | 42.9695 | 22.8685 | 25.9685 | 1CBS
92560362 | NBS 050-095/9.13AASG7SAESDQQEMY6 | NBS00 | CC | 19023 | 5715116272535 | 274.193 | 274.045 | 1093.712 | 590.51 | 659.6 | MM | 603.2246 | 602.899 | 43.0595 | 23.2484 | 25.9685 | 1CBS
92560364 | NBS 050-110/8.11AASG7SAESDQQEKY6 | NBS00 | CC | 17025 | 5715116272573 | 223.88 | 223.732 | 938.25 | 560.7 | 659.6 | MM | 492.536 | 492.2104 | 36.939 | 22.0748 | 25.9685 | 1CBS
92560365 | NBS 050-110/8.11AASG7SAESDQQEKY6 | NBS00 | CC | 17333 | 5715116272597 | 243.838 | 243.69 | 1019.756 | 560.7 | 659.6 | MM | 536.4436 | 536.118 | 40.1479 | 22.0748 | 25.9685 | 1CBS
92560367 | NBS 050-110/8.90AASG7SAESDQQELY6 | NBS00 | CC | 17832 | 5715116272627 | 270.761 | 270.613 | 1046.426 | 598.86 | 659.6 | MM | 595.6742 | 595.3486 | 41.1979 | 23.5772 | 25.9685 | 1CBS
92560368 | NBS 050-110/8.90AASG7SAESDQQELY6 | NBS00 | CC | 18210 | 5715116272641 | 295.708 | 295.56 | 1048.712 | 608.51 | 659.6 | MM | 650.5576 | 650.232 | 41.2879 | 23.9571 | 25.9685 | 1CBS
92560369 | NBS 050-110/10.00AASG7SAESDQQEMY6 | NBS00 | CC | 17997 | 5715116272665 | 273.482 | 273.334 | 1046.426 | 598.86 | 659.6 | MM | 601.6604 | 601.3348 | 41.1979 | 23.5772 | 25.9685 | 1CBS
92560370 | NBS 050-110/10.00AASG7SAESDQQEMY6 | NBS00 | CC | 18488 | 5715116272696 | 293.894 | 293.746 | 1048.712 | 608.51 | 659.6 | MM | 646.5668 | 646.2412 | 41.2879 | 23.9571 | 25.9685 | 1CBS
92560371 | NBS 050-110/10.63AASG7SAESDQQENY6 | NBS00 | CC | 18781 | 5715116272719 | 302.844 | 302.696 | 1117.95 | 663.37 | 659.6 | MM | 666.2568 | 665.9312 | 44.0138 | 26.1169 | 25.9685 | 1CBS
92560372 | NBS 050-110/10.63AASG7SAESDQQENY6 | NBS00 | CC | 19538 | 5715116272733 | 327.792 | 327.644 | 1181.502 | 686.99 | 659.6 | MM | 721.1424 | 720.8168 | 46.5158 | 27.0469 | 25.9685 | 1CBS
92560373 | NBS 050-135/9.80AASG7SAESDQQEMY6 | NBS00 | CC | 23747 | 5715116272757 | 304.225 | 304.077 | 1102.426 | 620 | 685 | MM | 669.295 | 668.9694 | 43.4026 | 24.4094 | 26.9685 | 1CBS
92560374 | NBS 050-135/9.80AASG7SAESDQQEMY6 | NBS00 | CC | 24238 | 5715116272771 | 324.637 | 324.489 | 1104.712 | 624.51 | 685 | MM | 714.2014 | 713.8758 | 43.4926 | 24.587 | 26.9685 | 1CBS
92560375 | NBS 050-135/11.30AASG7SAESDQQENY6 | NBS00 | CC | 24727 | 5715116272795 | 338.514 | 338.366 | 1151.65 | 679.37 | 685 | MM | 744.7308 | 744.4052 | 45.3406 | 26.7469 | 26.9685 | 1CBS
92560376 | NBS 050-135/11.30AASG7SAESDQQENY6 | NBS00 | CC | 25485 | 5715116272818 | 363.462 | 363.314 | 1217.502 | 702.99 | 685 | MM | 799.6164 | 799.2908 | 47.9331 | 27.6768 | 26.9685 | 1CBS
92560377 | NBS 050-135/12.48AASG7SAESDQQEOY6 | NBS00 | CC | 25195 | 5715116272832 | 358.018 | 357.87 | 1151.65 | 679.37 | 685 | MM | 787.6396 | 787.314 | 45.3406 | 26.7469 | 26.9685 | 1CBS
92560379 | NBS 050-135/12.48AASG7SAESDQQEOY6 | NBS00 | CC | 26154 | 5715116272870 | 389.316 | 389.168 | 1217.502 | 702.99 | 685 | MM | 856.4952 | 856.1696 | 47.9331 | 27.6768 | 26.9685 | 1CBS
92560380 | NBS 050-150/12.28AASG7SAESDQQEPY6 | NBS00 | CC | 28983 | 5715116272894 | 458.311 | 458.163 | 1216.976 | 736.94 | 767.55 | MM | 1008.2842 | 1007.9586 | 47.9124 | 29.0134 | 30.2185 | 1CBS
92560381 | NBS 050-150/12.28AASG7SAESDQQEPY6 | NBS00 | CC | 30027 | 5715116272917 | 474.187 | 474.039 | 1285.556 | 775.3 | 767.55 | MM | 1043.2114 | 1042.8858 | 50.6124 | 30.5236 | 30.2185 | 1CBS
92560382 | NBS 050-150/13.15AASG7SAESDQQEQY6 | NBS00 | CC | 29756 | 5715116272931 | 444.25 | 444.102 | 1242.376 | 736.94 | 767.55 | MM | 977.35 | 977.0244 | 48.9124 | 29.0134 | 30.2185 | 1CBS
92560384 | NBS 050-150/13.15AASG7SAESDQQEQY6 | NBS00 | CC | 31025 | 5715116272962 | 545.855 | 545.707 | 1282.762 | 797.65 | 767.55 | MM | 1200.881 | 1200.5554 | 50.5024 | 31.4035 | 30.2185 | 1CBS
92560385 | NBS 050-150/14.49AASG7SAESDQQERY6 | NBS00 | CC | 31720 | 5715116272986 | 635.315 | 635.167 | 1260.73 | 887.82 | 767.55 | MM | 1397.693 | 1397.3674 | 49.635 | 34.9535 | 30.2185 | 1CBS
92560386 | NBS 050-150/14.49AASG7SAESDQQERY6 | NBS00 | CC | 33330 | 5715116273006 | 679.767 | 679.619 | 1348.04 | 885.1 | 767.55 | MM | 1495.4874 | 1495.1618 | 53.0724 | 34.8465 | 30.2185 | 1CBS
92560387 | NBS 050-150/15.59AASG7SDESDQQESY6 | NBS00 | CC | 33310 | 5715116273020 | 599.531 | 599.383 | 1260.73 | 887.82 | 767.55 | MM | 1318.9682 | 1318.6426 | 49.635 | 34.9535 | 30.2185 | 1CBS
92560388 | NBS 050-150/15.59AASG7SDESDQQESY6 | NBS00 | CC | 35245 | 5715116273044 | 681.177 | 681.029 | 1348.04 | 885.1 | 767.55 | MM | 1498.5894 | 1498.2638 | 53.0724 | 34.8465 | 30.2185 | 1CBS
92560389 | NBS 050-150/16.14AASG7SDESDQQETY6 | NBS00 | CC | 35273 | 5715116273068 | 693.093 | 692.945 | 1376.388 | 842.61 | 767.55 | MM | 1524.8046 | 1524.479 | 54.1885 | 33.1736 | 30.2185 | 1CBS
92560390 | NBS 050-150/16.14AASG7SDESDQQETY6 | NBS00 | CC | 38702 | 5715116273082 | 818.285 | 818.137 | 1470.114 | 918.04 | 767.55 | MM | 1800.227 | 1799.9014 | 57.8785 | 36.1433 | 30.2185 | 1CBS
92560391 | NBS 060-095/7.56AASG7SAESDQQEKY6 | NBS00 | CC | 19074 | 5715116273105 | 253.156 | 253.008 | 988.25 | 650.1 | 704.05 | MM | 556.9432 | 556.6176 | 38.9075 | 25.5945 | 27.7185 | 1CBS
92560393 | NBS 060-095/7.56AASG7SAESDQQEKY6 | NBS00 | CC | 19382 | 5715116273136 | 273.114 | 272.966 | 1084.756 | 650.1 | 704.05 | MM | 600.8508 | 600.5252 | 42.7069 | 25.5945 | 27.7185 | 1CBS
92560394 | NBS 060-095/8.35AASG7SAESDQQELY6 | NBS00 | CC | 19976 | 5715116273150 | 298.437 | 298.289 | 1111.426 | 650.1 | 704.05 | MM | 656.5614 | 656.2358 | 43.7569 | 25.5945 | 27.7185 | 1CBS
92560396 | NBS 060-095/8.35AASG7SAESDQQELY6 | NBS00 | CC | 20354 | 5715116273204 | 323.384 | 323.236 | 1113.712 | 654.61 | 704.05 | MM | 711.4448 | 711.1192 | 43.8469 | 25.772 | 27.7185 | 1CBS
92560397 | NBS 060-095/9.21AASG7SAESDQQEMY6 | NBS00 | CC | 20239 | 5715116273228 | 301.158 | 301.01 | 1111.426 | 650.1 | 704.05 | MM | 662.5476 | 662.222 | 43.7569 | 25.5945 | 27.7185 | 1CBS
92560398 | NBS 060-095/9.21AASG7SAESDQQEMY6 | NBS00 | CC | 20729 | 5715116273242 | 321.57 | 321.422 | 1113.712 | 654.61 | 704.05 | MM | 707.454 | 707.1284 | 43.8469 | 25.772 | 27.7185 | 1CBS
92560399 | NBS 060-095/9.53AASG7SAESDQQENY6 | NBS00 | CC | 21252 | 5715116273266 | 338.847 | 338.699 | 1158.65 | 709.47 | 704.05 | MM | 745.4634 | 745.1378 | 45.6161 | 27.9319 | 27.7185 | 1CBS
92560400 | NBS 060-095/9.53AASG7SAESDQQENY6 | NBS00 | CC | 22009 | 5715116273280 | 363.795 | 363.647 | 1224.502 | 733.09 | 704.05 | MM | 800.349 | 800.0234 | 48.2087 | 28.8618 | 27.7185 | 1CBS
92560401 | NBS 060-110/8.39AASG7SAESDQQELY6 | NBS00 | CC | 21124 | 5715116273303 | 309.796 | 309.648 | 1122.426 | 637 | 704.05 | MM | 681.5512 | 681.2256 | 44.19 | 25.0787 | 27.7185 | 1CBS
92560402 | NBS 060-110/8.39AASG7SAESDQQELY6 | NBS00 | CC | 21503 | 5715116273327 | 334.743 | 334.595 | 1124.712 | 641.51 | 704.05 | MM | 736.4346 | 736.109 | 44.28 | 25.2563 | 27.7185 | 1CBS
92560404 | NBS 060-110/9.17AASG7SAESDQQEMY6 | NBS00 | CC | 21289 | 5715116273365 | 312.517 | 312.369 | 1122.426 | 637 | 704.05 | MM | 687.5374 | 687.2118 | 44.19 | 25.0787 | 27.7185 | 1CBS
92560405 | NBS 060-110/9.17AASG7SAESDQQEMY6 | NBS00 | CC | 21780 | 5715116273389 | 332.929 | 332.781 | 1124.712 | 641.51 | 704.05 | MM | 732.4438 | 732.1182 | 44.28 | 25.2563 | 27.7185 | 1CBS
92560406 | NBS 060-110/10.20AASG7SAESDQQENY6 | NBS00 | CC | 22172 | 5715116273402 | 346.806 | 346.658 | 1171.65 | 696.37 | 704.05 | MM | 762.9732 | 762.6476 | 46.128 | 27.4161 | 27.7185 | 1CBS
92560407 | NBS 060-110/10.20AASG7SAESDQQENY6 | NBS00 | CC | 22930 | 5715116273426 | 371.754 | 371.606 | 1237.502 | 719.99 | 704.05 | MM | 817.8588 | 817.5332 | 48.7206 | 28.3461 | 27.7185 | 1CBS
92560409 | NBS 060-110/10.75AASG7SAESDQQEOY6 | NBS00 | CC | 22542 | 5715116273464 | 366.31 | 366.162 | 1171.65 | 696.37 | 704.05 | MM | 805.882 | 805.5564 | 46.128 | 27.4161 | 27.7185 | 1CBS
92560410 | NBS 060-110/10.75AASG7SAESDQQEOY6 | NBS00 | CC | 23501 | 5715116273488 | 397.608 | 397.46 | 1237.502 | 719.99 | 704.05 | MM | 874.7376 | 874.412 | 48.7206 | 28.3461 | 27.7185 | 1CBS
92560411 | NBS 060-135/8.70AASG7SAESDQQEMY6 | NBS00 | CC | 25861 | 5715116273501 | 346.292 | 346.144 | 1122.426 | 689 | 729.45 | MM | 761.8424 | 761.5168 | 44.19 | 27.126 | 28.7185 | 1CBS
92560412 | NBS 060-135/8.70AASG7SAESDQQEMY6 | NBS00 | CC | 26353 | 5715116273525 | 366.704 | 366.556 | 1124.712 | 689 | 729.45 | MM | 806.7488 | 806.4232 | 44.28 | 27.126 | 28.7185 | 1CBS
92560413 | NBS 060-135/9.80AASG7SAESDQQENY6 | NBS00 | CC | 26842 | 5715116273549 | 380.581 | 380.433 | 1171.65 | 723.37 | 729.45 | MM | 837.2782 | 836.9526 | 46.128 | 28.4791 | 28.7185 | 1CBS
92560415 | NBS 060-135/9.80AASG7SAESDQQENY6 | NBS00 | CC | 27599 | 5715116273570 | 405.529 | 405.381 | 1237.502 | 746.99 | 729.45 | MM | 892.1638 | 891.8382 | 48.7206 | 29.4091 | 28.7185 | 1CBS
92560416 | NBS 060-135/10.75AASG7SAESDQQEOY6 | NBS00 | CC | 27309 | 5715116273594 | 400.085 | 399.937 | 1171.65 | 723.37 | 729.45 | MM | 880.187 | 879.8614 | 46.128 | 28.4791 | 28.7185 | 1CBS
92560417 | NBS 060-135/10.75AASG7SAESDQQEOY6 | NBS00 | CC | 28268 | 5715116273716 | 431.383 | 431.235 | 1237.502 | 746.99 | 729.45 | MM | 949.0426 | 948.717 | 48.7206 | 29.4091 | 28.7185 | 1CBS
92560419 | NBS 060-135/11.54AASG7SAESDQQEPY6 | NBS00 | CC | 28206 | 5715116273754 | 447.494 | 447.346 | 1237.85 | 724.64 | 729.45 | MM | 984.4868 | 984.1612 | 48.7343 | 28.5291 | 28.7185 | 1CBS
92560420 | NBS 060-135/11.54AASG7SAESDQQEPY6 | NBS00 | CC | 29251 | 5715116273778 | 463.37 | 463.222 | 1305.556 | 763 | 729.45 | MM | 1019.414 | 1019.0884 | 51.3998 | 30.0394 | 28.7185 | 1CBS
92560421 | NBS 060-135/1248-1232AASG7SAESDQQEQY6 | NBS00 | CC | 28915 | 5715116273792 | 433.433 | 433.285 | 1262.376 | 724.64 | 729.45 | MM | 953.5526 | 953.227 | 49.6998 | 28.5291 | 28.7185 | 1CBS
92560422 | NBS 060-135/1248-1232AASG7SAESDQQEQY6 | NBS00 | CC | 30184 | 5715116273815 | 535.038 | 534.89 | 1302.762 | 785.35 | 729.45 | MM | 1177.0836 | 1176.758 | 51.2898 | 30.9193 | 28.7185 | 1CBS
92560423 | NBS 060-150/12.44AASG7SAESDQQERY6 | NBS00 | CC | 33023 | 5715116273839 | 678.675 | 678.527 | 1340.73 | 917.22 | 818.35 | MM | 1493.085 | 1492.7594 | 52.7846 | 36.111 | 32.2185 | 1CBS
92560424 | NBS 060-150/12.44AASG7SAESDQQERY6 | NBS00 | CC | 34632 | 5715116273853 | 723.127 | 722.979 | 1428.04 | 914.5 | 818.35 | MM | 1590.8794 | 1590.5538 | 56.222 | 36.0039 | 32.2185 | 1CBS
92560425 | NBS 060-150/13.70AASG7SAESDQQESY6 | NBS00 | CC | 34019 | 5715116273877 | 642.841 | 642.693 | 1340.73 | 917.22 | 818.35 | MM | 1414.2502 | 1413.9246 | 52.7846 | 36.111 | 32.2185 | 1CBS
92560426 | NBS 060-150/13.70AASG7SAESDQQESY6 | NBS00 | CC | 35954 | 5715116273891 | 724.487 | 724.339 | 1428.04 | 914.5 | 818.35 | MM | 1593.8714 | 1593.5458 | 56.222 | 36.0039 | 32.2185 | 1CBS
92560427 | NBS 060-150/14.88AASG7SAESDQQETY6 | NBS00 | CC | 36095 | 5715116273914 | 733.385 | 733.237 | 1418.388 | 872.01 | 818.35 | MM | 1613.447 | 1613.1214 | 55.842 | 34.3311 | 32.2185 | 1CBS
92560428 | NBS 060-150/14.88AASG7SAESDQQETY6 | NBS00 | CC | 39524 | 5715116273938 | 858.577 | 858.429 | 1512.114 | 947.44 | 818.35 | MM | 1888.8694 | 1888.5438 | 59.532 | 37.3008 | 32.2185 | 1CBS
92560430 | NBS 060-150/16.06AASG7SAESDQQEUY6 | NBS00 | CC | 40250 | 5715116273976 | 814.578 | 814.43 | 1412.8 | 938.3 | 818.35 | MM | 1792.0716 | 1791.746 | 55.622 | 36.9409 | 32.2185 | 1CBS
92560431 | NBS 060-150/16.06AASG7SAESDQQEUY6 | NBS00 | CC | 44266 | 5715116273990 | 882.617 | 882.469 | 1512.114 | 947.44 | 818.35 | MM | 1941.7574 | 1941.4318 | 59.532 | 37.3008 | 32.2185 | 1CBS
92560432 | NBS 060-150/16.93AASG7SAESDQQEVY6 | NBS00 | CC | 44841 | 5715116274010 | 1017.616 | 1017.468 | 1650.6 | 1000.27 | 818.35 | MM | 2238.7552 | 2238.4296 | 64.9843 | 39.3807 | 32.2185 | 1CBS
92560433 | NBS 060-150/16.93AGASG7SAESDQQEVY6 | NBS00 | CC | 49545 | 5715116274034 | 1176.373 | 1176.225 | 1679.1 | 1031.77 | 818.35 | MM | 2588.0206 | 2587.695 | 66.1063 | 40.6209 | 32.2185 | 1CBS
92560434 | NBS 080-135/9.29AASG7SAESDQQENY6 | NBS00 | CC | 29129 | 5715116274058 | 463.24 | 463.092 | 1201.65 | 869.2 | 754.85 | MM | 1019.128 | 1018.8024 | 47.3091 | 34.2205 | 29.7185 | 1CBS
92560435 | NBS 080-135/9.29AASG7SAESDQQENY6 | NBS00 | CC | 29887 | 5715116274072 | 488.188 | 488.04 | 1267.502 | 887.99 | 754.85 | MM | 1074.0136 | 1073.688 | 49.9017 | 34.9602 | 29.7185 | 1CBS
92560436 | NBS 080-135/10.16AASG7SAESDQQEOY6 | NBS00 | CC | 29630 | 5715116274096 | 482.744 | 482.596 | 1201.65 | 869.2 | 754.85 | MM | 1062.0368 | 1061.7112 | 47.3091 | 34.2205 | 29.7185 | 1CBS
92560437 | NBS 080-135/10.16AASG7SAESDQQEOY6 | NBS00 | CC | 30589 | 5715116274218 | 514.042 | 513.894 | 1267.502 | 887.99 | 754.85 | MM | 1130.8924 | 1130.5668 | 49.9017 | 34.9602 | 29.7185 | 1CBS
92560438 | NBS 080-135/10.79AASG7SAESDQQEPY6 | NBS00 | CC | 30559 | 5715116274232 | 530.413 | 530.265 | 1267.85 | 869.2 | 754.85 | MM | 1166.9086 | 1166.583 | 49.9154 | 34.2205 | 29.7185 | 1CBS
92560440 | NBS 080-135/10.79AASG7SAESDQQEPY6 | NBS00 | CC | 31604 | 5715116274270 | 546.289 | 546.141 | 1335.556 | 904 | 754.85 | MM | 1201.8358 | 1201.5102 | 52.5809 | 35.5906 | 29.7185 | 1CBS
92560441 | NBS 080-135/11.26AASG7SAESDQQEQY6 | NBS00 | CC | 31300 | 5715116274294 | 516.352 | 516.204 | 1292.376 | 869.2 | 754.85 | MM | 1135.9744 | 1135.6488 | 50.8809 | 34.2205 | 29.7185 | 1CBS
92560442 | NBS 080-135/11.26AASG7SAESDQQEQY6 | NBS00 | CC | 32570 | 5715116274317 | 617.957 | 617.809 | 1332.762 | 926.35 | 754.85 | MM | 1359.5054 | 1359.1798 | 52.4709 | 36.4705 | 29.7185 | 1CBS
92560444 | NBS 080-135/12.28AASG7SAESDQQERY6 | NBS00 | CC | 33232 | 5715116274355 | 705.977 | 705.829 | 1305.076 | 1016.52 | 754.85 | MM | 1553.1494 | 1552.8238 | 51.3809 | 40.0205 | 29.7185 | 1CBS
92560446 | NBS 080-135/12.28AASG7SAESDQQERY6 | NBS00 | CC | 34841 | 5715116274386 | 750.429 | 750.281 | 1398.04 | 1013.8 | 754.85 | MM | 1650.9438 | 1650.6182 | 55.0409 | 39.9134 | 29.7185 | 1CBS
92560447 | NBS 080-135/13.15AASG7SDESDQQESY6 | NBS00 | CC | 34789 | 5715116274409 | 670.193 | 670.045 | 1305.076 | 1016.52 | 754.85 | MM | 1474.4246 | 1474.099 | 51.3809 | 40.0205 | 29.7185 | 1CBS
92560448 | NBS 080-135/13.15AASG7SDESDQQESY6 | NBS00 | CC | 36724 | 5715116274423 | 751.839 | 751.691 | 1398.04 | 1013.8 | 754.85 | MM | 1654.0458 | 1653.7202 | 55.0409 | 39.9134 | 29.7185 | 1CBS
92560450 | NBS 080-150/12.60AASG7SAESDQQERY6 | NBS00 | CC | 41357 | 5715116274461 | 822.234 | 822.086 | 1377.83 | 1041.52 | 850.1 | MM | 1808.9148 | 1808.5892 | 54.2453 | 41.0047 | 33.4685 | 1CBS
92560451 | NBS 080-150/12.60AASG7SAESDQQERY6 | NBS00 | CC | 42966 | 5715116274485 | 866.686 | 866.538 | 1458.04 | 1038.8 | 850.1 | MM | 1906.7092 | 1906.3836 | 57.4031 | 40.8976 | 33.4685 | 1CBS
92560452 | NBS 080-150/13.46AASG7SAESDQQESY6 | NBS00 | CC | 42370 | 5715116274508 | 786.4 | 786.252 | 1377.83 | 1041.52 | 850.1 | MM | 1730.08 | 1729.7544 | 54.2453 | 41.0047 | 33.4685 | 1CBS
92560453 | NBS 080-150/13.46AASG7SAESDQQESY6 | NBS00 | CC | 44305 | 5715116274522 | 868.046 | 867.898 | 1458.04 | 1038.8 | 850.1 | MM | 1909.7012 | 1909.3756 | 57.4031 | 40.8976 | 33.4685 | 1CBS
92560454 | NBS 080-150/14.25AASG7SAESDQQETY6 | NBS00 | CC | 44462 | 5715116274553 | 866.544 | 866.396 | 1448.388 | 996.31 | 850.1 | MM | 1906.3968 | 1906.0712 | 57.0231 | 39.2248 | 33.4685 | 1CBS
92560455 | NBS 080-150/14.25AASG7SAESDQQETY6 | NBS00 | CC | 47891 | 5715116274577 | 991.736 | 991.588 | 1542.114 | 1071.74 | 850.1 | MM | 2181.8192 | 2181.4936 | 60.7131 | 42.1945 | 33.4685 | 1CBS
92560456 | NBS 080-150/15.59AASG7SAESDQQEUY6 | NBS00 | CC | 48635 | 5715116274591 | 947.737 | 947.589 | 1442.8 | 1062.6 | 850.1 | MM | 2085.0214 | 2084.6958 | 56.8031 | 41.8346 | 33.4685 | 1CBS
92560457 | NBS 080-150/15.59AASG7SAESDQQEUY6 | NBS00 | CC | 52649 | 5715116274614 | 1015.776 | 1015.628 | 1542.114 | 1071.74 | 850.1 | MM | 2234.7072 | 2234.3816 | 60.7131 | 42.1945 | 33.4685 | 1CBS
92560458 | NBS 100-150/12.95AASG7SAESDQQESY6 | NBS00 | CC | 49360 | 5715116274638 | 844.883 | 844.735 | 1486.93 | 1079.02 | 1002.5 | MM | 1858.7426 | 1858.417 | 58.5406 | 42.4811 | 39.4685 | 1CBS
92560459 | NBS 100-150/12.95AASG7SAESDQQESY6 | NBS00 | CC | 51295 | 5715116274652 | 926.529 | 926.381 | 1569.54 | 1076.3 | 1002.5 | MM | 2038.3638 | 2038.0382 | 61.7929 | 42.374 | 39.4685 | 1CBS
92560460 | NBS 100-150/13.82AASG7SAESDQQETY6 | NBS00 | CC | 51615 | 5715116274676 | 950.507 | 950.359 | 1559.888 | 1033.81 | 1002.5 | MM | 2091.1154 | 2090.7898 | 61.4129 | 40.7012 | 39.4685 | 1CBS
92560461 | NBS 100-150/13.82AASG7SAESDQQETY6 | NBS00 | CC | 55044 | 5715116274706 | 1075.699 | 1075.551 | 1653.614 | 1109.24 | 1002.5 | MM | 2366.5378 | 2366.2122 | 65.1029 | 43.6709 | 39.4685 | 1CBS
92560462 | NBS 100-150/14.92AASG7SAESDQQEUY6 | NBS00 | CC | 55951 | 5715116274720 | 1031.7 | 1031.552 | 1554.3 | 1100.1 | 1002.5 | MM | 2269.74 | 2269.4144 | 61.1929 | 43.311 | 39.4685 | 1CBS
92560463 | NBS 100-150/14.92AASG7SAESDQQEUY6 | NBS00 | CC | 59966 | 5715116274744 | 1099.739 | 1099.591 | 1653.614 | 1109.24 | 1002.5 | MM | 2419.4258 | 2419.1002 | 65.1029 | 43.6709 | 39.4685 | 1CBS
92560464 | NBS 100-150/16.34AASG7SAESDQQEVY6 | NBS00 | CC | 60721 | 5715116274768 | 1265.538 | 1265.39 | 1800.8 | 1162.07 | 1002.5 | MM | 2784.1836 | 2783.858 | 70.8976 | 45.7508 | 39.4685 | 1CBS
92560465 | NBS 100-150/16.34AGASG7SAESDQQEVY6 | NBS00 | CC | 65426 | 5715116274782 | 1424.295 | 1424.147 | 1820.6 | 1193.57 | 1002.5 | MM | 3133.449 | 3133.1234 | 71.6772 | 46.9909 | 39.4685 | 1CBS
92560527 | 11-30957-033P08 PNR1CNSN01AA | LF000 | CE | 6586 | 5715116276014 | 150 | 150 | 1701.8 | 1143 | 939.8 | MM | 330 | 330 | 67 | 45 | 37 | 1CBS
92560661 | NBS 060-135/9.80AASG6S2ESBQQENY6 | NBS00 | CC | 17345 | 5715116278001 | 380.437 | 380.289 | 1236.252 | 746.99 | 729.45 | MM | 836.9614 | 836.6358 | 48.6713 | 29.4091 | 28.7185 | 1CBS
92560663 | NBS 060-135/10.75AASG6S2ESBQQEOY6 | NBS00 | CC | 18014 | 5715116278032 | 406.291 | 406.143 | 1236.252 | 746.99 | 729.45 | MM | 893.8402 | 893.5146 | 48.6713 | 29.4091 | 28.7185 | 1CBS
92560664 | NBS 060-135/11.54AASG6S2ESBQQEPY6 | NBS00 | CC | 18996 | 5715116278056 | 438.278 | 438.13 | 1524 | 660.4 | 736.6 | MM | 964.2116 | 963.886 | 60 | 26 | 29 | 1CBS
92560665 | NBS 060-135/1248-1232AASG6S2ESBQQEQY6 | NBS00 | CC | 19930 | 5715116278070 | 509.946 | 509.798 | 1524 | 660.4 | 736.6 | MM | 1121.8812 | 1121.5556 | 60 | 26 | 29 | 1CBS
92560667 | NBS 060-150/12.44AASG6S2ESBQQERY6 | NBS00 | CC | 23605 | 5715116278100 | 711.325 | 711.177 | 1426.79 | 914.5 | 818.35 | MM | 1564.915 | 1564.5894 | 56.1728 | 36.0039 | 32.2185 | 1CBS
92560668 | NBS 060-150/13.70AASG6S2ESBQQESY6 | NBS00 | CC | 24927 | 5715116278124 | 712.685 | 712.537 | 1426.79 | 914.5 | 818.35 | MM | 1567.907 | 1567.5814 | 56.1728 | 36.0039 | 32.2185 | 1CBS
92560669 | NBS 060-150/14.88AASG6S2ESBQQETY6 | NBS00 | CC | 28497 | 5715116278148 | 846.775 | 846.627 | 1510.864 | 947.44 | 818.35 | MM | 1862.905 | 1862.5794 | 59.4828 | 37.3008 | 32.2185 | 1CBS
92560671 | NBS 060-150/16.06AASG6S2ESBQQEUY6 | NBS00 | CC | 33239 | 5715116278179 | 870.815 | 870.667 | 1510.864 | 947.44 | 818.35 | MM | 1915.793 | 1915.4674 | 59.4828 | 37.3008 | 32.2185 | 1CBS
92560672 | NBS 060-150/16.93AGASG6S2ESBQQEVY6 | NBS00 | CC | 38518 | 5715116278193 | 1164.571 | 1164.423 | 1677.85 | 1031.77 | 818.35 | MM | 2562.0562 | 2561.7306 | 66.0571 | 40.6209 | 32.2185 | 1CBS
92560674 | NBS 080-135/9.29AASG6S2ESBQQENY6 | NBS00 | CC | 19594 | 5715116278247 | 463.781 | 463.633 | 1250.002 | 870.49 | 754.85 | MM | 1020.3182 | 1019.9926 | 49.2127 | 34.2713 | 29.7185 | 1CBS
92560676 | NBS 080-135/10.16AASG6S2ESBQQEOY6 | NBS00 | CC | 20296 | 5715116278278 | 489.635 | 489.487 | 1701.8 | 1143 | 939.8 | MM | 1077.197 | 1076.8714 | 67 | 45 | 37 | 1CBS
92560677 | NBS 080-135/10.79AASG6S2ESBQQEPY6 | NBS00 | CC | 21311 | 5715116278292 | 521.882 | 521.734 | 1318.056 | 886.5 | 754.85 | MM | 1148.1404 | 1147.8148 | 51.892 | 34.9016 | 29.7185 | 1CBS
92560679 | NBS 080-135/11.26AASG6S2ESBQQEQY6 | NBS00 | CC | 22277 | 5715116278322 | 593.55 | 593.402 | 1701.8 | 1143 | 939.8 | MM | 1305.81 | 1305.4844 | 67 | 45 | 37 | 1CBS
92560680 | NBS 080-135/12.28AASG6S2ESBQQERY6 | NBS00 | CC | 24548 | 5715116278346 | 726.022 | 725.874 | 1701.8 | 1143 | 939.8 | MM | 1597.2484 | 1596.9228 | 67 | 45 | 37 | 1CBS
92560681 | NBS 080-135/13.15AASG6S5ESBQQESY6 | NBS00 | CC | 26431 | 5715116278360 | 727.432 | 727.284 | 1380.54 | 996.3 | 754.85 | MM | 1600.3504 | 1600.0248 | 54.352 | 39.2244 | 29.7185 | 1CBS
92560683 | NBS 080-150/12.60AASG6S2ESBQQERY6 | NBS00 | CC | 31871 | 5715116278391 | 845.585 | 845.437 | 1452.19 | 1021.3 | 850.1 | MM | 1860.287 | 1859.9614 | 57.1728 | 40.2087 | 33.4685 | 1CBS
92560684 | NBS 080-150/13.46AASG6S2ESBQQESY6 | NBS00 | CC | 33209 | 5715116278414 | 846.945 | 846.797 | 1452.19 | 1021.3 | 850.1 | MM | 1863.279 | 1862.9534 | 57.1728 | 40.2087 | 33.4685 | 1CBS
92560685 | NBS 080-150/14.25AASG6S2ESBQQETY6 | NBS00 | CC | 36795 | 5715116278438 | 970.635 | 970.487 | 1536.264 | 1054.24 | 850.1 | MM | 2135.397 | 2135.0714 | 60.4828 | 41.5055 | 33.4685 | 1CBS
92560686 | NBS 080-150/15.59AASG6S2ESBQQEUY6 | NBS00 | CC | 41554 | 5715116278452 | 994.675 | 994.527 | 1536.264 | 1054.24 | 850.1 | MM | 2188.285 | 2187.9594 | 60.4828 | 41.5055 | 33.4685 | 1CBS
92560687 | NBS 100-150/12.95AASG6S2ESBQQESY6 | NBS00 | CC | 40134 | 5715116278476 | 894.456 | 894.308 | 1549.54 | 1056.3 | 1002.5 | MM | 1967.8032 | 1967.4776 | 61.0055 | 41.5866 | 39.4685 | 1CBS
92560688 | NBS 100-150/13.82AASG6S2ESBQQETY6 | NBS00 | CC | 43883 | 5715116278490 | 1043.626 | 1043.478 | 1633.614 | 1089.24 | 1002.5 | MM | 2295.9772 | 2295.6516 | 64.3155 | 42.8835 | 39.4685 | 1CBS
92560689 | NBS 100-150/14.92AASG6S2ESBQQEUY6 | NBS00 | CC | 48805 | 5715116278612 | 1067.666 | 1067.518 | 1633.614 | 1089.24 | 1002.5 | MM | 2348.8652 | 2348.5396 | 64.3155 | 42.8835 | 39.4685 | 1CBS
92560690 | NBS 100-150/16.34AGASG6S2ESBQQEVY6 | NBS00 | CC | 54265 | 5715116278636 | 1392.222 | 1392.074 | 1800.6 | 1173.57 | 1002.5 | MM | 3062.8884 | 3062.5628 | 70.8898 | 46.2035 | 39.4685 | 1CBS
92560691 | NBS 012-070/5.71AASG7SAESDQQELX2 | NBS00 | CC | 10362 | 5715116278650 | 112.725 | 112.577 | 889.83 | 450.17 | 405.6 | MM | 247.995 | 247.6694 | 35.0327 | 17.7232 | 15.9685 | 1CBS
92560692 | NBS 012-070/5.87AASG7SAESDQQELX2 | NBS00 | CC | 10362 | 5715116278674 | 112.725 | 112.577 | 889.83 | 450.17 | 405.6 | MM | 247.995 | 247.6694 | 35.0327 | 17.7232 | 15.9685 | 1CBS
92560693 | NBS 012-070/6.42AASG7SDESDQQENX2 | NBS00 | CC | 11769 | 5715116278698 | 140.858 | 140.71 | 932.636 | 450.17 | 405.6 | MM | 309.8876 | 309.562 | 36.718 | 17.7232 | 15.9685 | 1CBS
92560694 | NBS 012-070/6.97AASG7SDESDQQENX2 | NBS00 | CC | 11769 | 5715116278711 | 140.858 | 140.71 | 932.636 | 450.17 | 405.6 | MM | 309.8876 | 309.562 | 36.718 | 17.7232 | 15.9685 | 1CBS
92560695 | NBS 015-070/4.49AASG7SAESDQQEKX2 | NBS00 | CC | 10460 | 5715116278735 | 96.153 | 96.005 | 822.38 | 420.01 | 405.6 | MM | 211.5366 | 211.211 | 32.3772 | 16.5358 | 15.9685 | 1CBS
92560696 | Spare,Valve cpl. 5 way 1" for CM Booster | CMBKT | SA | 348 | 5715116278742 | 0.6 | 0.6 | 150 | 100 | 100 | MM | 1.32 | 1.32 | 5.9055 | 3.937 | 3.937 | 4SE
92560697 | NBS 015-070/5.04AASG7SAESDQQELX2 | NBS00 | CC | 10619 | 5715116278766 | 115.061 | 114.913 | 889.81 | 450.17 | 405.6 | MM | 253.1342 | 252.8086 | 35.0319 | 17.7232 | 15.9685 | 1CBS
92560698 | NBS 015-070/5.59AASG7SAESDQQEMX2 | NBS00 | CC | 11171 | 5715116278780 | 115.515 | 115.367 | 889.81 | 450.17 | 405.6 | MM | 254.133 | 253.8074 | 35.0319 | 17.7232 | 15.9685 | 1CBS
92560699 | NBS 015-070/6.30AASG7SAESDQQENX2 | NBS00 | CC | 11778 | 5715116278803 | 143.184 | 143.036 | 932.616 | 450.17 | 405.6 | MM | 315.0048 | 314.6792 | 36.7172 | 17.7232 | 15.9685 | 1CBS
92560701 | NBS 015-070/6.93AASG7SAESDQQEOX2 | NBS00 | CC | 12365 | 5715116278841 | 180.855 | 180.707 | 981.13 | 522.92 | 405.6 | MM | 397.881 | 397.5554 | 38.6272 | 20.5874 | 15.9685 | 1CBS
92560702 | NBS 015-090/7.09AASG7SAESDQQENX2 | NBS00 | CC | 13203 | 5715116278872 | 133.782 | 133.634 | 876.624 | 461.42 | 456.4 | MM | 294.3204 | 293.9948 | 34.5128 | 18.1661 | 17.9685 | 1CBS
92560703 | NBS 015-090/7.09AASG7SAESDQQENX2 | NBS00 | CC | 13600 | 5715116278896 | 158.276 | 158.128 | 954.856 | 464.72 | 456.4 | MM | 348.2072 | 347.8816 | 37.5928 | 18.2961 | 17.9685 | 1CBS
92560704 | NBS 015-090/7.80AASG7SAESDQQEOX2 | NBS00 | CC | 13622 | 5715116278919 | 174.196 | 174.048 | 1052.15 | 509.36 | 481.8 | MM | 383.2312 | 382.9056 | 41.4232 | 20.0535 | 18.9685 | 1CBS
92560705 | NBS 015-090/7.80AASG7SAESDQQEOX2 | NBS00 | CC | 14131 | 5715116278933 | 206.401 | 206.253 | 1052.15 | 523.07 | 481.8 | MM | 454.0822 | 453.7566 | 41.4232 | 20.5933 | 18.9685 | 1CBS
92560706 | NBS 015-090/8.27AASG7SAESDQQEPX2 | NBS00 | CC | 14288 | 5715116278957 | 185.536 | 185.388 | 1052.15 | 509.36 | 481.8 | MM | 408.1792 | 407.8536 | 41.4232 | 20.0535 | 18.9685 | 1CBS
92560707 | NBS 015-090/8.27AASG7SAESDQQEPX2 | NBS00 | CC | 14960 | 5715116278971 | 252.503 | 252.355 | 1059.95 | 587.08 | 481.8 | MM | 555.5066 | 555.181 | 41.7303 | 23.1134 | 18.9685 | 1CBS
92560708 | NBS 015-090/8.82AASG7SAESDQQEQX2 | NBS00 | CC | 15113 | 5715116278995 | 234.812 | 234.664 | 1059.95 | 587.33 | 481.8 | MM | 516.5864 | 516.2608 | 41.7303 | 23.1232 | 18.9685 | 1CBS
92560709 | NBS 015-090/8.82AASG7SAESDQQEQX2 | NBS00 | CC | 15877 | 5715116279015 | 271.553 | 271.405 | 1086.206 | 620.95 | 481.8 | MM | 597.4166 | 597.091 | 42.764 | 24.4469 | 18.9685 | 1CBS
92560710 | NBS 015-090/9.84AASG7SDESDQQERX2 | NBS00 | CC | 16704 | 5715116279039 | 244.379 | 244.231 | 1059.95 | 587.33 | 481.8 | MM | 537.6338 | 537.3082 | 41.7303 | 23.1232 | 18.9685 | 1CBS
92560711 | NBS 015-090/9.84AASG7SDESDQQERX2 | NBS00 | CC | 17630 | 5715116279053 | 375.913 | 375.765 | 1157.974 | 645.25 | 507.2 | MM | 827.0086 | 826.683 | 45.5895 | 25.4035 | 19.9685 | 1CBS
92560712 | NBS 015-095/6.46AASG7SAESDQQENX2 | NBS00 | CC | 13668 | 5715116279077 | 159.256 | 159.108 | 954.856 | 474.72 | 456.4 | MM | 350.3632 | 350.0376 | 37.5928 | 18.6898 | 17.9685 | 1CBS
92560713 | NBS 015-095/7.01AASG7SAESDQQEOX2 | NBS00 | CC | 14186 | 5715116279091 | 207.381 | 207.233 | 1052.15 | 528.57 | 481.8 | MM | 456.2382 | 455.9126 | 41.4232 | 20.8098 | 18.9685 | 1CBS
92560714 | NBS 015-095/7.48AASG7SAESDQQEPX2 | NBS00 | CC | 15015 | 5715116279114 | 253.483 | 253.335 | 1059.95 | 587.08 | 481.8 | MM | 557.6626 | 557.337 | 41.7303 | 23.1134 | 18.9685 | 1CBS
92560715 | NBS 015-095/7.87AASG7SAESDQQEQX2 | NBS00 | CC | 15962 | 5715116279138 | 272.533 | 272.385 | 1086.206 | 620.95 | 481.8 | MM | 599.5726 | 599.247 | 42.764 | 24.4469 | 18.9685 | 1CBS
92560716 | NBS 015-095/8.82AASG7SDESDQQERX2 | NBS00 | CC | 17682 | 5715116279152 | 376.893 | 376.745 | 1157.974 | 645.25 | 507.2 | MM | 829.1646 | 828.839 | 45.5895 | 25.4035 | 19.9685 | 1CBS
92560717 | NBS 015-095/9.69AASG7SDESDQQESX2 | NBS00 | CC | 19042 | 5715116279176 | 366.914 | 366.766 | 1157.212 | 691.08 | 507.2 | MM | 807.2108 | 806.8852 | 45.5595 | 27.2079 | 19.9685 | 1CBS
92560718 | NBS 020-095/5.75AASG7SAESDQQENX2 | NBS00 | CC | 14245 | 5715116279190 | 166.526 | 166.378 | 965.356 | 469.22 | 456.4 | MM | 366.3572 | 366.0316 | 38.0061 | 18.4732 | 17.9685 | 1CBS
92560719 | NBS 020-095/6.30AASG7SAESDQQEOX2 | NBS00 | CC | 14735 | 5715116279213 | 214.651 | 214.503 | 1062.65 | 523.07 | 481.8 | MM | 472.2322 | 471.9066 | 41.8366 | 20.5933 | 18.9685 | 1CBS
92560720 | NBS 020-095/6.77AASG7SAESDQQEPX2 | NBS00 | CC | 15352 | 5715116279237 | 260.753 | 260.605 | 1070.45 | 587.08 | 481.8 | MM | 573.6566 | 573.331 | 42.1437 | 23.1134 | 18.9685 | 1CBS
92560721 | NBS 020-095/7.17AASG7SAESDQQEQX2 | NBS00 | CC | 16432 | 5715116279251 | 279.803 | 279.655 | 1096.706 | 620.95 | 481.8 | MM | 615.5666 | 615.241 | 43.1774 | 24.4469 | 18.9685 | 1CBS
92560722 | NBS 020-095/8.03AASG7SAESDQQERX2 | NBS00 | CC | 19193 | 5715116279275 | 252.588 | 252.44 | 1070.45 | 587.33 | 481.8 | MM | 555.6936 | 555.368 | 42.1437 | 23.1232 | 18.9685 | 1CBS
92561231 | SPARE,GROMMET,CABLE 8x4,NEOP,MODUCAB | PAREP | SB | 127 | 5715116287836 | 0.228 | 0.228 | 0 | 0 | 0 |  | 0.5016 | 0.5016 |  |  |  | 4SE
92561366 | 11-30957-1A6P08-1921P BPRNC2S101AA | LF000 | CE | 14334 | 5715116290270 | 1107 | 1107 | 1701.8 | 1143 | 939.8 | MM | 2435.4 | 2435.4 | 67 | 45 | 37 | 1CBS
92561532 | Spare motor 92561476 MG71A-2 0,37kW CH | MO5KT | SC | 600 | 5715116292519 | 6.86 | 5.86 | 270 | 230 | 210 | MM | 15.092 | 12.892 | 10.6299 | 9.0551 | 8.2677 | 4SE
92561822 | 11-25707-133P08-1781P BPRNC2S101AA | LF000 | CE | 9441 | 5715116297446 | 310 | 310 | 1219.2 | 812.8 | 609.6 | MM | 682 | 682 | 48 | 32 | 24 | 1CBS
92563040 | Kit, Horizontal stand 96801088 | GS2KT | SD | 5730 | 5715116315225 | 71 | 51 | 1200 | 800 | 750 | MM | 156.2 | 112.2 | 47.2441 | 31.4961 | 29.5276 | 4SE
92563311 | 11-50157-158268 PNRNCNSN01AA | LF000 | CE | 21298 | 5715116321639 | 500 | 500 | 2159 | 1270 | 1066.8 | MM | 1100 | 1100 | 85 | 50 | 42 | 1CBS
92563313 | 11-40957-146P68 PNRNCNSN01AA | LF000 | CE | 9452 | 5715116321660 | 203 | 203 | 1524 | 660.4 | 736.6 | MM | 446.6 | 446.6 | 60 | 26 | 29 | 1CBS
92563366 | Spare,seal box 3D BF DBL MS CL35 | YAKIT | SD | 5348 | 5715116322315 | 21 | 21 | 0 | 0 | 0 |  | 46.2 | 46.2 |  |  |  | 4SE
92563382 | Spare,deflector 2-7/16"x3-1/2"x1/4"TH | YAKIT | SD | 715 | 5715116322704 | 0.059 | 0.059 | 0 | 0 | 0 |  | 0.1298 | 0.1298 |  |  |  | 4SE
92563468 | 10-12501-10006X-1501 BARNCNSN01FT | LC000 | CE | 5173 | 5715116324180 | 67.1 | 67.1 | 812.8 | 609.6 | 660.4 | MM | 147.62 | 147.62 | 32 | 24 | 26 | 1CBS
92564869 | 16-15709-100168-1382P BPR1CNSN01AA | VL000 | CE | 3608 | 5715116348117 | 121 | 121 | 1219.2 | 812.8 | 609.6 | MM | 266.2 | 266.2 | 48 | 32 | 24 | 1CBS
92565005 | KIT,CPLG ASSY,FALK 1090T10,1.75"x3.38" | PAREP | SB | 1766 | 5715116347691 | 42 | 42 | 0 | 0 | 0 |  | 92.4 | 92.4 |  |  |  | 4SE
92565017 | SPARE,VOLUTE,LA,1250C | PAREP | SB | 463 | 5715116348032 | 13.64 | 13.64 | 0 | 0 | 0 |  | 30.008 | 30.008 |  |  |  | 4SE
92565018 | SPARE,VOLUTE,LA,10705C | PAREP | SB | 749 | 5715116348049 | 23.76 | 23.76 | 0 | 0 | 0 |  | 52.272 | 52.272 |  |  |  | 4SE
92565093 | Spare,Impeller 150-315/297, D42 CI | NBKIT | SB | 2016 | 5715116348889 | 21.17 | 18.77 | 555 | 371 | 367 | MM | 46.574 | 41.294 | 21.8504 | 14.6063 | 14.4488 | 4SE
92565395 | CR215-5-1 A-G-A-E-HQQE 449TSD 60 HZ | CL215 | IC | 85503 | 5715116353296 | 489.267 | 372.599 | 1756 | 801 | 890 | MM | 1076.3874 | 819.7178 | 69.1339 | 31.5354 | 35.0394 | 2IN
92565397 | CR215-5-1 A-G-A-V-HQQV 449TSD 60 HZ | CL215 | IC | 85632 | 5715116353326 | 489.267 | 372.599 | 1756 | 801 | 890 | MM | 1076.3874 | 819.7178 | 69.1339 | 31.5354 | 35.0394 | 2IN
92565398 | CR215-5-1 A-G-A-E-HQQE 460Y 60 HZ | CL215 | IC | 145891 | 5715116353340 | 1899.645 | 1682.631 | 2761 | 1106 | 1280 | MM | 4179.219 | 3701.7882 | 108.7008 | 43.5433 | 50.3937 | 2IN
92565410 | CR215-5-1 A-G-A-V-HQQV 460Y 60 HZ | CL215 | IC | 146033 | 5715116353401 | 1899.645 | 1682.631 | 2761 | 1106 | 1280 | MM | 4179.219 | 3701.7882 | 108.7008 | 43.5433 | 50.3937 | 2IN
92565411 | CR255-4-1 A-G-A-E-HQQE 449TSD 60 HZ | CL255 | IC | 84473 | 5715116353425 | 470.32 | 353.652 | 1756 | 801 | 890 | MM | 1034.704 | 778.0344 | 69.1339 | 31.5354 | 35.0394 | 2IN
92565413 | CR255-4-1 A-G-A-V-HQQV 449TSD 60 HZ | CL255 | IC | 84603 | 5715116353463 | 470.32 | 353.652 | 1756 | 801 | 890 | MM | 1034.704 | 778.0344 | 69.1339 | 31.5354 | 35.0394 | 2IN
92565414 | CR255-4-1 A-G-A-E-HQQE 460Y 60 HZ | CL255 | IC | 143828 | 5715116353487 | 1880.698 | 1663.684 | 2761 | 1106 | 1280 | MM | 4137.5356 | 3660.1048 | 108.7008 | 43.5433 | 50.3937 | 2IN
92565415 | CR255-4-1 A-G-A-V-HQQV 460Y 60 HZ | CL255 | IC | 143970 | 5715116353500 | 1880.698 | 1663.684 | 2761 | 1106 | 1280 | MM | 4137.5356 | 3660.1048 | 108.7008 | 43.5433 | 50.3937 | 2IN
92565420 | CR215-5-2 A-G-A-E-HQQE 449TSD 60 HZ | CL215 | IC | 84816 | 5715116353616 | 489.267 | 372.599 | 1756 | 801 | 890 | MM | 1076.3874 | 819.7178 | 69.1339 | 31.5354 | 35.0394 | 2IN
92565421 | CR215-5-2 A-G-A-V-HQQV 449TSD 60 HZ | CL215 | IC | 84945 | 5715116353630 | 489.267 | 372.599 | 1756 | 801 | 890 | MM | 1076.3874 | 819.7178 | 69.1339 | 31.5354 | 35.0394 | 2IN
92565422 | CRN215-5-2 A-G-A-E-HQQE 449TSD 60 HZ | CN215 | IC | 111596 | 5715116353654 | 505.916 | 389.248 | 1756 | 801 | 890 | MM | 1113.0152 | 856.3456 | 69.1339 | 31.5354 | 35.0394 | 2IN
92565424 | CRN215-5-2 A-G-A-V-HQQV 449TSD 60 HZ | CN215 | IC | 111730 | 5715116353715 | 505.916 | 389.248 | 1756 | 801 | 890 | MM | 1113.0152 | 856.3456 | 69.1339 | 31.5354 | 35.0394 | 2IN
92565425 | CRN215-5-2 A-P-A-E-HQQE 449TSD 60 HZ | CN215 | IC | 113734 | 5715116353739 | 473.892 | 357.224 | 1756 | 801 | 890 | MM | 1042.5624 | 785.8928 | 69.1339 | 31.5354 | 35.0394 | 2IN
92565426 | CRN215-5-2 A-P-A-V-HQQV 449TSD 60 HZ | CN215 | IC | 113868 | 5715116353753 | 473.892 | 357.224 | 1756 | 801 | 890 | MM | 1042.5624 | 785.8928 | 69.1339 | 31.5354 | 35.0394 | 2IN
92565427 | CR215-5-2 A-G-A-E-HQQE 460Y 60 HZ | CL215 | IC | 142516 | 5715116353777 | 1899.645 | 1682.631 | 2761 | 1106 | 1280 | MM | 4179.219 | 3701.7882 | 108.7008 | 43.5433 | 50.3937 | 2IN
92565429 | CR215-5-2 A-G-A-V-HQQV 460Y 60 HZ | CL215 | IC | 142657 | 5715116353807 | 1899.645 | 1682.631 | 2761 | 1106 | 1280 | MM | 4179.219 | 3701.7882 | 108.7008 | 43.5433 | 50.3937 | 2IN
92565430 | CRN215-5-2 A-G-A-E-HQQE 460Y 60 HZ | CN215 | IC | 170830 | 5715116353920 | 1916.294 | 1699.28 | 2761 | 1106 | 1280 | MM | 4215.8468 | 3738.416 | 108.7008 | 43.5433 | 50.3937 | 2IN
92565431 | CRN215-5-2 A-G-A-V-HQQV 460Y 60 HZ | CN215 | IC | 170972 | 5715116353944 | 1916.294 | 1699.28 | 2761 | 1106 | 1280 | MM | 4215.8468 | 3738.416 | 108.7008 | 43.5433 | 50.3937 | 2IN
92565432 | CRN215-5-2 A-P-A-E-HQQE 460Y 60 HZ | CN215 | IC | 172968 | 5715116353968 | 1884.27 | 1667.256 | 2761 | 1106 | 1280 | MM | 4145.394 | 3667.9632 | 108.7008 | 43.5433 | 50.3937 | 2IN
92565433 | CRN215-5-2 A-P-A-V-HQQV 460Y 60 HZ | CN215 | IC | 173110 | 5715116353982 | 1884.27 | 1667.256 | 2761 | 1106 | 1280 | MM | 4145.394 | 3667.9632 | 108.7008 | 43.5433 | 50.3937 | 2IN
92565468 | KIT;REPAIR;REPAK;PACK AE GRP 4 | FISER | SB | 2307 | 5715116354743 | 8.2 | 7.2 | 795 | 592 | 418 | MM | 18.04 | 15.84 | 31.2992 | 23.3071 | 16.4567 | 4SE
92565686 | 11-50957-146P08-2852P BPR1C2S101AA | LF000 | CE | 16699 | 5715116358468 | 755 | 755 | 1524 | 660.4 | 736.6 | MM | 1661 | 1661 | 60 | 26 | 29 | 1CBS
92565788 | Spare,Bottom chamber w/o seal ring | SPKIT | SD | 111 | 5715116359502 | 0.26 | 0.127 | 185 | 185 | 180 | MM | 0.572 | 0.2794 | 7.2835 | 7.2835 | 7.0866 | 4SE
92566445 | 29-80125-150001-2942P BPRNC4S101AA | SPLK0 | CF | 53525 | 5715116369198 | 3205 | 3205 | 2794 | 1270 | 1066.8 | MM | 7051 | 7051 | 110 | 50 | 42 | 1CBS
92566764 | SPARE,VOLUTE,L,20707,THD C | PAREP | SB | 762 | 5715116373645 | 26 | 26 | 0 | 0 | 0 |  | 57.2 | 57.2 |  |  |  | 4SE
92566883 | Spare,ML160BC 230/400-2 18,5KW B05-42 | MO5KT | SC | 8003 | 5715116375106 | 133.7 | 133.7 | 600 | 800 | 940 | MM | 294.14 | 294.14 | 23.622 | 31.4961 | 37.0079 | 4SE
92566884 | Spare,MG80 255/440-2 .75KW B14-19 | MO5KT | SC | 769 | 5715116375816 | 8.985 | 7.6 | 310 | 240 | 210 | MM | 19.767 | 16.72 | 12.2047 | 9.4488 | 8.2677 | 4SE
92566885 | Spare,MG100LB 3X400D-4 2.20KW B14-28 | MO5KT | SC | 1678 | 5715116375823 | 28.939 | 27.4 | 430 | 280 | 310 | MM | 63.6658 | 60.28 | 16.9291 | 11.0236 | 12.2047 | 4SE
92566904 | Kit, Chamber stack CRN10-3 cpl. MAG NPSH | CRMKT | SC | 3432 | 5715116376240 | 5.026 | 4.793 | 400 | 158 | 166 | MM | 11.0572 | 10.5446 | 15.748 | 6.2205 | 6.5354 | 4SE
92567333 | 10-50957-140008-2852P BPR1CNSN01AA | LC000 | CE | 8563 | 5715116383187 | 531 | 531 | 1219.2 | 812.8 | 609.6 | MM | 1168.2 | 1168.2 | 48 | 32 | 24 | 1CBS
92567335 | 11-30957-133P08 PLRNC2S101AA | LF000 | CE | 9210 | 5715116383200 | 230 | 230 | 1701.8 | 1143 | 939.8 | MM | 506 | 506 | 67 | 45 | 37 | 1CBS
92567744 | 230R150- 5B 4NPT 6"3X440-480/60 | SP046 | WG | 17265 | 5715116387703 | 90.47 | 64.7 | 1890 | 290 | 365 | MM | 199.034 | 142.34 | 74.4094 | 11.4173 | 14.3701 | 3WU
92567746 | 230R200- 5B 4NPT 6"3X440-480/60 | SP046 | WG | 18016 | 5715116388137 | 97.47 | 71.7 | 1890 | 290 | 365 | MM | 214.434 | 157.74 | 74.4094 | 11.4173 | 14.3701 | 3WU
92567749 | Spare,Flush housing | CRKIT | SC | 1121 | 5715116388168 | 1.42 | 1.42 | 190 | 190 | 100 | MM | 3.124 | 3.124 | 7.4803 | 7.4803 | 3.937 | 4SE
92568135 | 29-30147-X40401-2902P WPR3C6S101BB | SPLK0 | CF | 38429 | 5715116394961 | 650 | 650 | 2159 | 1270 | 1066.8 | MM | 1430 | 1430 | 85 | 50 | 42 | 1CBS
92568261 | 11-30707-633P08 PNR3CNSN01AA | LF000 | CE | 5139 | 5715116396552 | 105 | 105 | 1524 | 660.4 | 736.6 | MM | 231 | 231 | 60 | 26 | 29 | 1CBS
92568570 | Spare,GRUNDFOS IE3 EN 380/50 5.5-4 B3411 | PASE1 | SB | 1756 | 5715116399591 | 77 | 77 | 750 | 450 | 620 | MM | 169.4 | 169.4 | 29.5276 | 17.7165 | 24.4094 | 4SE
92568575 | Kit, Chamber Stack CRN 64-3-1 | CRLKT | SC | 9183 | 5715116400402 | 13.25 | 10.785 | 1142 | 334 | 341 | MM | 29.15 | 23.727 | 44.9606 | 13.1496 | 13.4252 | 4SE
92568577 | Kit, Chamber Stack CRNE 10-8 CL,DR | CRMKT | SC | 3889 | 5715116400556 | 8.631 | 7.83 | 594 | 196 | 311 | MM | 18.9882 | 17.226 | 23.3858 | 7.7165 | 12.2441 | 4SE
92568909 | 10-30707-33000X-2562P BPR1CNSN01AA | LC000 | CE | 4318 | 5715116406930 | 65 | 65 | 1219.2 | 812.8 | 609.6 | MM | 143 | 143 | 48 | 32 | 24 | 1CBS
92569008 | 10N-30957-13000X-2732P BPRNCNSNTCEI | LC000 | CE | 13608 | 5715116408194 | 250 | 250 | 812.8 | 609.6 | 660.4 | MM | 550 | 550 | 32 | 24 | 26 | 1CBS
92569009 | 16-50707-140108-2891P BPR1CNS101AA | VL000 | CE | 12798 | 5715116408330 | 202 | 202 | 1219.2 | 812.8 | 609.6 | MM | 444.4 | 444.4 | 48 | 32 | 24 | 1CBS
92569012 | SPARE,SPACER,0.87"X1.18"X0.875"TKF | PAREP | SB | 228 | 5715116408392 | 1 | 1 | 0 | 0 | 0 |  | 2.2 | 2.2 |  |  |  | 4SE
92569023 | SPARE,HOUSING,L,X3 SEAL,SGL w/TAP C | PAREP | SB | 260 | 5715116408774 | 7 | 7 | 0 | 0 | 0 |  | 15.4 | 15.4 |  |  |  | 4SE
92569089 | 14-30957-13036X-2782P BPR1C8S101FT | LCSCA | CE | 10372 | 5715116409818 | 335 | 335 | 1219.2 | 812.8 | 609.6 | MM | 737 | 737 | 48 | 32 | 24 | 1CBS
92569330 | S2.40.A80.1610.4.70M.S.355.G.Ex.D.611.Z | GEX70 | WC | 61757 | 5715116412825 | 1180 | 1050 | 1200 | 1100 | 2000 | MM | 2596 | 2310 | 47.2441 | 43.3071 | 78.7402 | 3WU
92569654 | 10-20953-140008-1871P BPRNCNSN01AA | LC000 | CE | 6592 | 5715116417875 | 326 | 326 | 1219.2 | 812.8 | 609.6 | MM | 717.2 | 717.2 | 48 | 32 | 24 | 1CBS
92569658 | 16-30957-130108-1742P BPR1CNF101AA | VL000 | CE | 5297 | 5715116429410 | 292 | 292 | 1270 | 558.8 | 736.6 | MM | 642.4 | 642.4 | 50 | 22 | 29 | 1CBS
92569683 | 29-80154-750161-1952P BPRNC4S101AA | SPLK0 | CF | 50675 | 5715116418810 | 3210 | 3210 | 2794 | 1270 | 1066.8 | MM | 7062 | 7062 | 110 | 50 | 42 | 1CBS
92569766 | 29-50127-14000X-1892P BPRNC2S101EP | SPLK0 | CF | 22281 | 5715116420042 | 1271 | 1271 | 2794 | 1270 | 1066.8 | MM | 2796.2 | 2796.2 | 110 | 50 | 42 | 1CBS
92570364 | 14-4012A-1A0368-1872P BPR1C8S101AA | LCSCA | CE | 13267 | 5715116428789 | 638 | 638 | 1219.2 | 812.8 | 609.6 | MM | 1403.6 | 1403.6 | 48 | 32 | 24 | 1CBS
92570455 | NBSE 030-070/5.87ASASG6S2ESBQQENCB | NBSE1 | CD | 15526 | 5715116430119 | 127.057 | 126.529 | 1219.2 | 812.8 | 609.6 | MM | 279.5254 | 278.3638 | 48 | 32 | 24 | 1CBS
92570651 | NBSE 015-070/6.93ASASG6S2ESBQQEICA | NBSE1 | CD | 8686 | 5715116432076 | 83.92 | 83.392 | 1219.2 | 812.8 | 609.6 | MM | 184.624 | 183.4624 | 48 | 32 | 24 | 1CBS
92570707 | Spare,MG90LE 3x200-220D-2 2.2KW B05-24 | MO5KT | SC | 1703 | 5715116432793 | 22 | 22 | 440 | 280 | 320 | MM | 48.4 | 48.4 | 17.3228 | 11.0236 | 12.5984 | 4SE
92570740 | Kit, Chamber Stack CRN 15-8 | CRMKT | SC | 4335 | 5715116433127 | 9.529 | 8.714 | 594 | 196 | 311 | MM | 20.9638 | 19.1708 | 23.3858 | 7.7165 | 12.2441 | 4SE
92571083 | 11-25957-X33P08-2782P BGR3C4S101AA | LF000 | CE | 12625 | 5715116441252 | 284 | 284 | 1524 | 660.4 | 736.6 | MM | 624.8 | 624.8 | 60 | 26 | 29 | 1CBS
92571086 | 11-80123-158208-2922P BPRNC2S101AA | LF000 | CE | 43758 | 5715116441283 | 1570 | 1570 | 1701.8 | 1143 | 939.8 | MM | 3454 | 3454 | 67 | 45 | 37 | 1CBS
92571087 | 11-60157-158208-2952P BPRNC4S101AA | LF000 | CE | 75290 | 5715116441290 | 2590 | 2590 | 1701.8 | 1143 | 939.8 | MM | 5698 | 5698 | 67 | 45 | 37 | 1CBS
92571142 | Spare, MMG80B 230/400-2 1.1KW B14-19 | MO6KT | SC | 884 | 5715116441863 | 40.802 | 19 | 565 | 375 | 430 | MM | 89.7644 | 41.8 | 22.2441 | 14.7638 | 16.9291 | 4SE
92571145 | Bulk,Hex socket head cap screw M6x170 | CMKIT | SC | 181 | 5715116441894 | 0.52 | 0.52 | 190 | 190 | 100 | MM | 1.144 | 1.144 | 7.4803 | 7.4803 | 3.937 | 4SE
92571173 | Spare, MG90LE 2.2KW B05-24 | MO5KT | SC | 1385 | 5715116442303 | 22.046 | 20.447 | 414 | 272 | 300 | MM | 48.5012 | 44.9834 | 16.2992 | 10.7087 | 11.811 | 4SE
92571187 | Spare, impeller 11592.Z | GSKIT | SD | 1901 | 5715116442440 | 55.4 | 53 | 555 | 371 | 367 | MM | 121.88 | 116.6 | 21.8504 | 14.6063 | 14.4488 | 4SE
92571255 | Spare, Impeller 32-125.1/120 CI | NBKIT | SB | 330 | 5715116443164 | 1.465 | 1.25 | 185 | 185 | 97 | MM | 3.223 | 2.75 | 7.2835 | 7.2835 | 3.8189 | 4SE
92571259 | Spare, Impeller 80-200/198 BS trim | NBKIT | SB | 2949 | 5715116443201 | 6.704 | 6.4 | 341 | 292 | 136 | MM | 14.7488 | 14.08 | 13.4252 | 11.4961 | 5.3543 | 4SE
92571293 | Spare,MG80A 230/400-2 .75KW B14-19 HP | MO5KT | SC | 1353 | 5715116443690 | 8.8 | 8.8 | 360 | 280 | 250 | MM | 19.36 | 19.36 | 14.1732 | 11.0236 | 9.8425 | 4SE
92572005 | 29-60204-C605X1 PNR3CNSN01AA | SPLK0 | CF | 35531 | 5715116454214 | 1200 | 1200 | 2794 | 1270 | 1066.8 | MM | 2640 | 2640 | 110 | 50 | 42 | 1CBS
92572013 | 11-25123-633P0X-1822P BPR3C2S101AA | LF000 | CE | 12035 | 5715116454306 | 462 | 462 | 1701.8 | 1143 | 939.8 | MM | 1016.4 | 1016.4 | 67 | 45 | 37 | 1CBS
92572034 | Spare, Impeller 50-160/80-65-160/164 CI | NBKIT | SB | 491 | 5715116454535 | 3.104 | 2.8 | 341 | 292 | 136 | MM | 6.8288 | 6.16 | 13.4252 | 11.4961 | 5.3543 | 4SE
92572181 | Spare,Fitting 3/4"-1/2"-3/4", MR | HYKIT | SB | 765 | 5715116456508 | 0.585 | 0.37 | 185 | 185 | 97 | MM | 1.287 | 0.814 | 7.2835 | 7.2835 | 3.8189 | 4SE
92572209 | 150R150- 7 3NPT 6"3X440-480/60 | SP030 | WG | 19102 | 5715116457055 | 103.05 | 73.28 | 2190 | 290 | 365 | MM | 226.71 | 161.216 | 86.2205 | 11.4173 | 14.3701 | 3WU
92572249 | Spare,Seal 21S/2.25" SiC-M-BUNA-H316 | PASE1 | SB | 2883 | 5715116457611 | 0.35 | 0.35 | 1 | 1 | 1 | MM | 0.77 | 0.77 | 0.03937 | 0.03937 | 0.03937 | 4SE
92572260 | Spare,Seal 21S/1.75" SiC-M-BUNA-H316 | PASE1 | SB | 1382 | 5715116457628 | 0.26 | 0.26 | 1 | 1 | 1 | MM | 0.572 | 0.572 | 0.03937 | 0.03937 | 0.03937 | 4SE
92572814 | 10-25707-630008-2622P BPRNCNSN01AA | LC000 | CE | 3502 | 5715116465708 | 139 | 139 | 1219.2 | 812.8 | 609.6 | MM | 305.8 | 305.8 | 48 | 32 | 24 | 1CBS
92573582 | 11-30127-1A6P08-25I2P UPRNC2S101CC | LF000 | CE | 18147 | 5715116476117 | 670 | 670 | 1524 | 660.4 | 736.6 | MM | 1474 | 1474 | 60 | 26 | 29 | 1CBS
92573601 | 16-40707-130108-2562P BPR1CNS101AA | VL000 | CE | 4254 | 5715116476346 | 143.77 | 143.77 | 1219.2 | 812.8 | 609.6 | MM | 316.294 | 316.294 | 48 | 32 | 24 | 1CBS
92573632 | 10N6-25707-140008-1851P BPRNCNSNTCAA | LC000 | CE | 5644 | 5715116476797 | 279 | 279 | 1219.2 | 812.8 | 609.6 | MM | 613.8 | 613.8 | 48 | 32 | 24 | 1CBS
92573650 | SPARE,SHAFT,KP,60151,CWH316 | PAREP | SB | 3352 | 5715116477183 | 32 | 32 | 0 | 0 | 0 |  | 70.4 | 70.4 |  |  |  | 4SE
92573665 | 29N6-30147-X4010X PNRNCNSNTCAA | SPLK0 | CF | 12757 | 5715116477435 | 385 | 385 | 2159 | 1270 | 1066.8 | MM | 847 | 847 | 85 | 50 | 42 | 1CBS
92573668 | 16N6-40707-13010X-1493P WPR4CNSNTCAA | VL000 | CE | 6567 | 5715116477466 | 252 | 252 | 1219.2 | 812.8 | 609.6 | MM | 554.4 | 554.4 | 48 | 32 | 24 | 1CBS
92573753 | 14-30707-14036A-2891P BPR1C8S101AA | LCSCA | CE | 16995 | 5715116478692 | 671 | 671 | 1219.2 | 812.8 | 609.6 | MM | 1476.2 | 1476.2 | 48 | 32 | 24 | 1CBS
92573754 | 800S600- 3AA 6NPT 8" 60 wo CV | SP160 | WG | 9036 | 5715116478708 | 76.2 | 49 | 1690 | 340 | 400 | MM | 167.64 | 107.8 | 66.5354 | 13.3858 | 15.748 | 3WU
92573755 | 1100S1000- 3AA 6NPT 8" 60 wo CV | SP215 | WG | 10912 | 5715116478715 | 89.7 | 62.5 | 1690 | 340 | 400 | MM | 197.34 | 137.5 | 66.5354 | 13.3858 | 15.748 | 3WU
92574180 | Spare,Valve casing Rp 1 1/2" R/FKM | SPKIT | SD | 655 | 5715116483849 | 0.68 | 0.68 | 150 | 100 | 100 | MM | 1.496 | 1.496 | 5.9055 | 3.937 | 3.937 | 4SE
92574198 | Kit, Impeller S 18kW 1.4517 F52 | GS3KT | SD | 8125 | 5715116484341 | 12.7 | 12.3 | 360 | 240 | 350 | MM | 27.94 | 27.06 | 14.1732 | 9.4488 | 13.7795 | 4SE
92574202 | Spare,Strainer f.8"/10"motor SP125/160SD | SPKIT | SD | 335 | 5715116484204 | 1.08 | 1.08 | 370 | 250 | 370 | MM | 2.376 | 2.376 | 14.5669 | 9.8425 | 14.5669 | 4SE
92574351 | Spare, Impeller 80-250/239 BS trim | NBKIT | SB | 3675 | 5715116487519 | 8.009 | 7.41 | 370 | 370 | 181 | MM | 17.6198 | 16.302 | 14.5669 | 14.5669 | 7.126 | 4SE
92574532 | 10-40707-640008-2911P BPR4CNSN01AA | LC000 | CE | 21313 | 5715116490717 | 927 | 927 | 1219.2 | 812.8 | 609.6 | MM | 2039.4 | 2039.4 | 48 | 32 | 24 | 1CBS
92574613 | 14-25123-130368-1782P BGR1C8S101AA | LCSCA | CE | 10857 | 5715116491950 | 288 | 288 | 1219.2 | 812.8 | 609.6 | MM | 633.6 | 633.6 | 48 | 32 | 24 | 1CBS
92574812 | Spare,IMP 200-150-483 X6,TRIM:478.9mm | PASE1 | SB | 5264 | 5715116494401 | 32 | 32 | 600 | 600 | 360 | MM | 70.4 | 70.4 | 23.622 | 23.622 | 14.1732 | 4SE
92575154 | 11-80123-158208-1823P BPRNC2S101AA | LF000 | CE | 36157 | 5715116500423 | 990 | 990 | 1701.8 | 1143 | 939.8 | MM | 2178 | 2178 | 67 | 45 | 37 | 1CBS
92575208 | 11-15959-133P08 PLRNC2S101AA | LF000 | CE | 3329 | 5715116501284 | 190 | 190 | 1524 | 660.4 | 736.6 | MM | 418 | 418 | 60 | 26 | 29 | 1CBS
92575584 | Spare, Support Rail CED 415x140x70x8 | NBKIT | SB | 780 | 5715116506869 | 10.31 | 10.31 | 650 | 170 | 170 | MM | 22.682 | 22.682 | 25.5906 | 6.6929 | 6.6929 | 4SE
92575585 | Spare, Support block CED 415x110x10 | NBKIT | SB | 538 | 5715116506876 | 4.271 | 3.47 | 148 | 97 | 103 | MM | 9.3962 | 7.634 | 5.8268 | 3.8189 | 4.0551 | 4SE
92575609 | Kit, knife and knifeholder | CRKKT | SC | 1779 | 5715116507422 | 0.14 | 0.14 | 180 | 90 | 60 | MM | 0.308 | 0.308 | 7.0866 | 3.5433 | 2.3622 | 4SE
92575899 | Spare, shaft 1-7/16" X14ft 10-1/2" SS | YAKIT | SD | 16306 | 5715116513805 | 84.766 | 84.766 | 0 | 0 | 0 |  | 186.4852 | 186.4852 |  |  |  | 4SE
92575947 | 14-4012A-1A036A-1872P BGR4C8S101AA | LCSCA | CE | 14054 | 5715116514628 | 638 | 638 | 1219.2 | 812.8 | 609.6 | MM | 1403.6 | 1403.6 | 48 | 32 | 24 | 1CBS
92575953 | Kit, Propeller SFG.xx.260 2 blades | GAMKT | SD | 9568 | 5715116514390 | 135 | 135 | 1200 | 800 | 1150 | MM | 297 | 297 | 47.2441 | 31.4961 | 45.2756 | 4SE
92575954 | Kit, Propeller SFG.xx.260 3 blades | GAMKT | SD | 13800 | 5715116514406 | 111 | 111 | 1200 | 800 | 600 | MM | 244.2 | 244.2 | 47.2441 | 31.4961 | 23.622 | 4SE
92575984 | CRE32-2-1 KN-G-A-E-HQQE 3x440-480 60 HZ | CRE32 | ID | 12260 | 5715116514994 | 104.63 | 96.51 | 1615 | 490 | 625 | MM | 230.186 | 212.322 | 63.5827 | 19.2913 | 24.6063 | 2IN
92576013 | NBS 012-070/4.29AASG6S2ESBQQEIX2 | NBS00 | CC | 4607 | 5715116515373 | 73.033 | 72.885 | 737.628 | 375.25 | 386.55 | MM | 160.6726 | 160.347 | 29.0405 | 14.7736 | 15.2185 | 1CBS
92576015 | NBS 012-070/4.29AASG7SAESDQQEIX2 | NBS00 | CC | 9336 | 5715116515410 | 76.703 | 76.555 | 737.628 | 375.25 | 386.55 | MM | 168.7466 | 168.421 | 29.0405 | 14.7736 | 15.2185 | 1CBS
92576610 | PLS.D48.L90.A20.VE | PLS48 | WB | 26734 | 5715116525150 | 729 | 729 | 0 | 0 | 0 |  | 1603.8 | 1603.8 |  |  |  | 3WU
92576745 | Spare, Impeller 125-315/284 CI | NBKIT | SB | 1370 | 5715116527314 | 12.019 | 11.42 | 370 | 370 | 181 | MM | 26.4418 | 25.124 | 14.5669 | 14.5669 | 7.126 | 4SE
92576760 | Spare, Impeller 40-125/65-50-125/121 CI | NBKIT | SB | 380 | 5715116527369 | 2.224 | 1.92 | 341 | 292 | 136 | MM | 4.8928 | 4.224 | 13.4252 | 11.4961 | 5.3543 | 4SE
92576975 | Spare,Terminal box enlarge 1LE0...-3A | PASE1 | SB | 3673 | 5715116529790 | 0.01 | 0.01 | 600 | 550 | 420 | MM | 0.022 | 0.022 | 23.622 | 21.6535 | 16.5354 | 4SE
92577047 | EXT FAN AEAVU/AEGV F100 2P-4HP 4P-3,4HP | MO4KT | SC | 123 | 5715116531038 | 1 | 0.9 | 0 | 0 | 0 |  | 2.2 | 1.98 |  |  |  | 4SE
92577091 | Spare, Impeller 100-315/305, D42 BZ trim | NBKIT | SB | 7708 | 5715116531915 | 15.71 | 13.31 | 555 | 371 | 367 | MM | 34.562 | 29.282 | 21.8504 | 14.6063 | 14.4488 | 4SE
92577093 | Spare, Impeller 65-200/200, D32 BZ trim | NBKIT | SB | 3594 | 5715116531939 | 5.544 | 5.24 | 341 | 292 | 136 | MM | 12.1968 | 11.528 | 13.4252 | 11.4961 | 5.3543 | 4SE
92577650 | Spare, Cutter ring base CU-67P554186S0 | KJIKT | SD | 959 | 5715116540764 | 5 | 3 | 300 | 300 | 250 | MM | 11 | 6.6 | 11.811 | 11.811 | 9.8425 | 4SE
92577858 | Spare,Sleeve,inner,KP12285,H304 | PASE1 | SB | 1911 | 5715116544656 | 2.86 | 2.86 | 1 | 1 | 1 | MM | 6.292 | 6.292 | 0.03937 | 0.03937 | 0.03937 | 4SE
92577880 | Kit, Chamber Stack CRN 32-6 | CRLKT | SC | 10678 | 5715116544670 | 14.64 | 14.64 | 800 | 200 | 310 | MM | 32.208 | 32.208 | 31.4961 | 7.874 | 12.2047 | 4SE
92577883 | Kit, Shaft NK D32 mech. Seal | NBKIT | SB | 1394 | 5715116544915 | 5.6 | 5.6 | 170 | 170 | 1045 | MM | 12.32 | 12.32 | 6.6929 | 6.6929 | 41.1417 | 4SE
92577886 | Spare, Impeller 125-315/290 SS trim | NBKIT | SB | 8640 | 5715116544984 | 13.229 | 12.63 | 370 | 370 | 181 | MM | 29.1038 | 27.786 | 14.5669 | 14.5669 | 7.126 | 4SE
92577889 | Spare,Coupling D42/D16, cpl. | CRKKT | SC | 189 | 5715116545110 | 2.04 | 2.04 | 190 | 190 | 190 | MM | 4.488 | 4.488 | 7.4803 | 7.4803 | 7.4803 | 4SE
92578010 | Kit, Floatswitch 20m cable, SCALA SYSTEM | SCAKT | SA | 516 | 5715116547138 | 2.8 | 2.8 | 370 | 250 | 180 | MM | 6.16 | 6.16 | 14.5669 | 9.8425 | 7.0866 | 4SE
92578012 | Kit, Float valve, SCALA1 System | SCAKT | SA | 615 | 5715116547152 | 0.48 | 0.48 | 370 | 250 | 180 | MM | 1.056 | 1.056 | 14.5669 | 9.8425 | 7.0866 | 4SE
92578543 | Spare, ML71AA 3X500D-2 .37KW B14-14 | MO5KT | SC | 812 | 5715116555140 | 6.4 | 6.4 | 300 | 250 | 230 | MM | 14.08 | 14.08 | 11.811 | 9.8425 | 9.0551 | 4SE
92578544 | Spare,Pump shaft cpl.6" motor 26stg | SPKIT | SD | 504 | 5715116555157 | 2.036 | 1.746 | 1500 | 50 | 50 | MM | 4.4792 | 3.8412 | 59.0551 | 1.9685 | 1.9685 | 4SE
92578677 | Spare,IMP,KP,12281,XK,H304,Trim:541.2mm | PASE1 | SB | 19563 | 5715116557250 | 117 | 117 | 750 | 750 | 570 | MM | 257.4 | 257.4 | 29.5276 | 29.5276 | 22.4409 | 4SE
92578723 | Spare, Impeller trim 150-315.2/318D42 CI | NBKIT | SB | 4098 | 5715116558189 | 24.35 | 21.95 | 500 | 500 | 650 | MM | 53.57 | 48.29 | 19.685 | 19.685 | 25.5906 | 4SE
92578742 | Spare,IMP cpl LSV 150-125-305D304Ba282.9 | PASE1 | SB | 3528 | 5715116558394 | 22 | 22 | 500 | 500 | 410 | MM | 48.4 | 48.4 | 19.685 | 19.685 | 16.1417 | 4SE
92578777 | Spare,Metal external fan | MO4KT | SC | 2859 | 5715116559094 | 7 | 7 | 370 | 370 | 100 | MM | 15.4 | 15.4 | 14.5669 | 14.5669 | 3.937 | 4SE
92578954 | SPARE,GAUGE,PRESS,0-100#,3.5",SM | PAREP | SB | 307 | 5715116561899 | 1.5 | 1.5 | 0 | 0 | 0 |  | 3.3 | 3.3 |  |  |  | 4SE
92579010 | 29N6-20135-12006X PNRNCNSNTCAA | SPLK0 | CF | 5559 | 5715116563008 | 210 | 210 | 2159 | 1270 | 1066.8 | MM | 462 | 462 | 85 | 50 | 42 | 1CBS
92579112 | 14-60951-XA036A-15F3P UGR4C8S101AA | LCSCA | CE | 22671 | 5715116564784 | 399 | 399 | 1270 | 558.8 | 736.6 | MM | 877.8 | 877.8 | 50 | 22 | 29 | 1CBS
92579293 | Spare,flange B5 1LE150-2A | MOCKT | SC | 2979 | 5715116567037 | 17 | 16.97 | 0 | 0 | 0 |  | 37.4 | 37.334 |  |  |  | 4SE
92579359 | Spare,Wear ring,11mmx143mmx12mm,B24 | PASE1 | SB | 690 | 5715116567686 | 0.52 | 0.52 | 1 | 1 | 1 | MM | 1.144 | 1.144 | 0.03937 | 0.03937 | 0.03937 | 4SE
92579512 | Kit, Impeller M-Hydr. 22kW 99305470 | SEKIT | SD | 8540 | 5715116569550 | 29 | 29 | 540 | 370 | 370 | MM | 63.8 | 63.8 | 21.2598 | 14.5669 | 14.5669 | 4SE
92579517 | Kit, Impeller M-Hydr. 13kW 99305475 | SEKIT | SD | 8127 | 5715116569604 | 24.7 | 24.7 | 560 | 370 | 370 | MM | 54.34 | 54.34 | 22.0472 | 14.5669 | 14.5669 | 4SE
92579519 | Kit, Impeller M-Hydr. 09kW 99305477 | SEKIT | SD | 7512 | 5715116569628 | 24.681 | 22.272 | 555 | 371 | 367 | MM | 54.2982 | 48.9984 | 21.8504 | 14.6063 | 14.4488 | 4SE
92579718 | Spare, Impeller 65-160/144 SS trim | NBKIT | SB | 4098 | 5715116572727 | 3.424 | 3.12 | 341 | 292 | 136 | MM | 7.5328 | 6.864 | 13.4252 | 11.4961 | 5.3543 | 4SE
92579734 | Spare,Impeller SP270-G | SPKIT | SD | 9494 | 5715116572796 | 4.38 | 4.38 | 270 | 180 | 230 | MM | 9.636 | 9.636 | 10.6299 | 7.0866 | 9.0551 | 4SE
92580043 | SPARE,VOLUTE,L,1070,THD C | PAREP | SB | 677 | 5715116578187 | 17 | 17 | 0 | 0 | 0 |  | 37.4 | 37.4 |  |  |  | 4SE
92580070 | 10-15955-130008-2433P BPRNCNSN01AA | LC000 | CE | 5789 | 5715116578491 | 131 | 131 | 1219.2 | 812.8 | 609.6 | MM | 288.2 | 288.2 | 48 | 32 | 24 | 1CBS
92580806 | KIT,CPLG GUARD ASSY,Ø10.5",17"LG,82,LF | PAREP | SB | 553 | 5715116589640 | 12 | 12 | 0 | 0 | 0 |  | 26.4 | 26.4 |  |  |  | 4SE
92580827 | 29N6-40159-140001 PNRNCNSNTCAA | SPLK0 | CF | 9096 | 5715116589886 | 575 | 575 | 1701.8 | 1143 | 939.8 | MM | 1265 | 1265 | 67 | 45 | 37 | 1CBS
92581265 | Spare, Impeller 150-400/430, D42 CI | NBKIT | SB | 4634 | 5715116596181 | 42 | 42 | 600 | 780 | 580 | MM | 92.4 | 92.4 | 23.622 | 30.7087 | 22.8346 | 4SE
92581313 | spare, 1AC motor 0,25kW 230V f.stirrer | DBAKT | SF | 2470 | 5715116597058 | 7.803 | 5.405 | 541 | 356 | 347 | MM | 17.1666 | 11.891 | 21.2992 | 14.0157 | 13.6614 | 4SE
92581504 | 11-60951-7A6P08-1882P BPRNC2S101AA | LF000 | CE | 17850 | 5715116600352 | 940 | 940 | 1524 | 660.4 | 736.6 | MM | 2068 | 2068 | 60 | 26 | 29 | 1CBS
92581837 | Spare,Impeller 100-250/267 D32 CI | NBKIT | SB | 941 | 5715116604572 | 11.46 | 11.46 | 370 | 370 | 180 | MM | 25.212 | 25.212 | 14.5669 | 14.5669 | 7.0866 | 4SE
92582091 | Spare, MMG90L 3X400D-2 2.2KW B14-24 | MO6KT | SC | 2527 | 5715116608167 | 47.802 | 26 | 565 | 375 | 430 | MM | 105.1644 | 57.2 | 22.2441 | 14.7638 | 16.9291 | 4SE
92582114 | Spare, MMG90S 3X400D-2 1.5KW B14-24 C4H | MO6KT | SC | 2137 | 5715116608747 | 46.802 | 25 | 565 | 375 | 430 | MM | 102.9644 | 55 | 22.2441 | 14.7638 | 16.9291 | 4SE
92582402 | Kit, Display Board DME940 Front O. AR/AP | MDSKT | SF | 394 | 5715116612799 | 1.8 | 1.6 | 128 | 88 | 94 | MM | 3.96 | 3.52 | 5.0394 | 3.4646 | 3.7008 | 4SE
92582403 | Kit, Display Board DME940 Side O. AR/AP | MDSKT | SF | 421 | 5715116612805 | 0.26 | 0.26 | 180 | 180 | 100 | MM | 0.572 | 0.572 | 7.0866 | 7.0866 | 3.937 | 4SE
92582487 | KIT,SEAL,KP,12205,CK | PAREP | SB | 15783 | 5715116614137 | 15.26 | 15.26 | 0 | 0 | 0 |  | 33.572 | 33.572 |  |  |  | 4SE
92582580 | Spare, Adjusting fork D22/28/36 | CRKIT | SC | 48 | 5715116615912 | 0.22 | 0.005 | 185 | 185 | 97 | MM | 0.484 | 0.011 | 7.2835 | 7.2835 | 3.8189 | 4SE
92582660 | Spare,Cable guard | SPKIT | SD | 239 | 5715116616766 | 0.8 | 0.8 | 760 | 130 | 110 | MM | 1.76 | 1.76 | 29.9213 | 5.1181 | 4.3307 | 4SE
92583151 | 10-25707-130008-2612P BPRNCNSN01AA | LC000 | CE | 4449 | 5715116624266 | 140 | 140 | 1219.2 | 812.8 | 609.6 | MM | 308 | 308 | 48 | 32 | 24 | 1CBS
92583418 | Kit,Motor stool 200/24 IEC 160-180 ARCMX | NBKIT | SB | 15159 | 5715116628882 | 61.775 | 24.7 | 765 | 575 | 530 | MM | 135.905 | 54.34 | 30.1181 | 22.6378 | 20.8661 | 4SE
92583913 | KIT,ROTATE,29-60123-145001 | PAREP | SB | 5641 | 5715116635330 | 250 | 250 | 0 | 0 | 0 |  | 550 | 550 |  |  |  | 4SE
92583929 | 10-12501-70006X-2381 BARNCNSN01AA | LC000 | CE | 2133 | 5715116635767 | 49.262 | 49.262 | 812.8 | 609.6 | 660.4 | MM | 108.3764 | 108.3764 | 32 | 24 | 26 | 1CBS
92583939 | Kit, Impeller D28 bush CRN155 2.5 ba.sh | XCRKT | SC | 1421 | 5715116635859 | 1.64 | 1.395 | 185 | 185 | 97 | MM | 3.608 | 3.069 | 7.2835 | 7.2835 | 3.8189 | 4SE
92583948 | SPARE,SHCS,3/4"-10 X 1-1/2",NYLOK,SS | PAREP | SB | 82 | 5715116635996 | 0.297 | 0.297 | 0 | 0 | 0 |  | 0.6534 | 0.6534 |  |  |  | 4SE
92583951 | Kit, Impeller D28 bearing CRN155 2.5ba.s | XCRKT | SC | 1482 | 5715116635873 | 1.641 | 1.396 | 185 | 185 | 97 | MM | 3.6102 | 3.0712 | 7.2835 | 7.2835 | 3.8189 | 4SE
92584008 | 11N6-15951-133PA8 PNR4CNSNTCCC | LF000 | CE | 5778 | 5715116637341 | 110 | 110 | 1219.2 | 812.8 | 609.6 | MM | 242 | 242 | 48 | 32 | 24 | 1CBS
92584066 | 10UN-40957-140008-2852P BPRNCNSNTCAA | LC000 | CE | 8073 | 5715116638041 | 439 | 439 | 1219.2 | 812.8 | 609.6 | MM | 965.8 | 965.8 | 48 | 32 | 24 | 1CBS
92584071 | SPARE,Wear ring 420 450 BHN suctioncover | PAREP | SB | 1925 | 5715116638096 | 3.501 | 3.501 | 0 | 0 | 0 |  | 7.7022 | 7.7022 |  |  |  | 4SE
92584117 | Spare, Impeller 100-200/190 BZ trim | NBKIT | SB | 3876 | 5715116638935 | 7.619 | 7.02 | 370 | 370 | 181 | MM | 16.7618 | 15.444 | 14.5669 | 14.5669 | 7.126 | 4SE
92584348 | Service tool for small CR sleeve | SVVKT | SD | 743 | 5715116641775 | 1.471 | 0.67 | 550 | 182 | 290 | MM | 3.2362 | 1.474 | 21.6535 | 7.1654 | 11.4173 | 4SE
92584805 | 11-15955-133P08-1851P BPRNC2S101AA | LF000 | CE | 10310 | 5715116649689 | 376.283 | 376.283 | 1524 | 660.4 | 736.6 | MM | 827.8226 | 827.8226 | 60 | 26 | 29 | 1CBS
92585020 | Kit,Control box cpl. BFAH | MO2KT | SC | 2249 | 5715116652078 | 7.275 | 6.141 | 394 | 191 | 267 | MM | 16.005 | 13.5102 | 15.5118 | 7.5197 | 10.5118 | 4SE
92585307 | 10-20709-130008-2492P BPRNCNSN01AA | LC000 | CE | 2923 | 5715116657608 | 98 | 98 | 812.8 | 609.6 | 660.4 | MM | 215.6 | 215.6 | 32 | 24 | 26 | 1CBS
92585429 | 11-15705-133P08-2681P BPRNC2S101AA | LF000 | CE | 7209 | 5715116658209 | 230 | 230 | 1219.2 | 812.8 | 609.6 | MM | 506 | 506 | 48 | 32 | 24 | 1CBS
92585465 | 10-20709-630008-2562P BPR3CNSN01AA | LC000 | CE | 3168 | 5715116658582 | 98 | 98 | 812.8 | 609.6 | 660.4 | MM | 215.6 | 215.6 | 32 | 24 | 26 | 1CBS
92585473 | 10-4012A-1A0008-1872P BPRNCNSN01AA | LC000 | CE | 8775 | 5715116658766 | 565 | 565 | 1219.2 | 812.8 | 609.6 | MM | 1243 | 1243 | 48 | 32 | 24 | 1CBS
92585505 | Kit, Cable 35sqx4c10H D65 25mBush,Backup | KJIKT | SD | 36748 | 5715116659299 | 192 | 192 | 1220 | 1230 | 470 | MM | 422.4 | 422.4 | 48.0315 | 48.4252 | 18.5039 | 4SE
92585713 | 16-40707-130108-1682P BPR1CNS101AA | VL000 | CE | 4609 | 5715116663111 | 258 | 258 | 1219.2 | 812.8 | 609.6 | MM | 567.6 | 567.6 | 48 | 32 | 24 | 1CBS
92585747 | SPARE,Impeller/wr rh 8155-320 ci/350 BHN | PAREP | SB | 11034 | 5715116663807 | 89.999 | 89.999 | 0 | 0 | 0 |  | 197.9978 | 197.9978 |  |  |  | 4SE
92585762 | 11N6-15959-133PAY PNRNCNSNTCEI | LF000 | CE | 10196 | 5715116663708 | 110 | 110 | 1524 | 660.4 | 736.6 | MM | 242 | 242 | 60 | 26 | 29 | 1CBS
92585782 | 16-40707-630108-2682P BXR3CNSN01AA | VL000 | CE | 6964 | 5715116664170 | 158 | 158 | 1219.2 | 812.8 | 609.6 | MM | 347.6 | 347.6 | 48 | 32 | 24 | 1CBS
92586216 | 14-30957-23036A-1782P BPR3C8S101AA | LCSCA | CE | 11361 | 5715116670607 | 303 | 303 | 1219.2 | 812.8 | 609.6 | MM | 666.6 | 666.6 | 48 | 32 | 24 | 1CBS
92586247 | 11-50157-258208 PNR3CNSN01AA | LF000 | CE | 16715 | 5715116671222 | 500 | 500 | 2159 | 1270 | 1066.8 | MM | 1100 | 1100 | 85 | 50 | 42 | 1CBS
92586444 | Kit, Chamber stack CRN 32-4-2 | CRLKT | SC | 6065 | 5715116674834 | 10.678 | 9.702 | 594 | 196 | 311 | MM | 23.4916 | 21.3444 | 23.3858 | 7.7165 | 12.2441 | 4SE
92586653 | Spare,o-ring 7-3/4"id x 3/16"cs | YAKIT | SD | 536 | 5715116678450 | 0.036 | 0.036 | 0 | 0 | 0 |  | 0.0792 | 0.0792 |  |  |  | 4SE
92586911 | Spare,AMPEREMETER EQ72K 5A | SYCKT | SB | 819 | 5715116681634 | 0.26 | 0.26 | 150 | 100 | 100 | MM | 0.572 | 0.572 | 5.9055 | 3.937 | 3.937 | 4SE
92587247 | 17-80123-15026Y PLR4C8SN34EI | VLS00 | CE | 31794 | 5715116687421 | 867 | 867 | 1524 | 660.4 | 736.6 | MM | 1907.4 | 1907.4 | 60 | 26 | 29 | 1CBS
92587295 | 29N6-80154-150001 PNRNCNSNTCEI | SPLK0 | CF | 19455 | 5715116688060 | 1250 | 1250 | 2794 | 1270 | 1066.8 | MM | 2750 | 2750 | 110 | 50 | 42 | 1CBS
92587314 | KIT,LOCK NUT,H303 | PAREP | SB | 399 | 5715116688619 | 5 | 5 | 0 | 0 | 0 |  | 11 | 11 |  |  |  | 4SE
92587363 | 11-60123-1A6P08-1902P BPRNC2S101AA | LF000 | CE | 22504 | 5715116688701 | 1055 | 1055 | 1701.8 | 1143 | 939.8 | MM | 2321 | 2321 | 67 | 45 | 37 | 1CBS
92587453 | Spare, Impeller 80-315/305 D42 BS trim | NBKIT | SB | 6065 | 5715116689906 | 10.359 | 9.76 | 370 | 370 | 181 | MM | 22.7898 | 21.472 | 14.5669 | 14.5669 | 7.126 | 4SE
92587455 | Kit, Chamber Stack CRN 1-7 | CRSKT | SC | 1398 | 5715116690230 | 2.265 | 2.032 | 400 | 158 | 166 | MM | 4.983 | 4.4704 | 15.748 | 6.2205 | 6.5354 | 4SE
92587512 | Spare,Impeller,CL-60123,Trim:246.5mm | PASE1 | SB | 2956 | 5715116690773 | 12.2 | 12.2 | 500 | 500 | 410 | MM | 26.84 | 26.84 | 19.685 | 19.685 | 16.1417 | 4SE
92587912 | 11-30707-033P08 PLR1C2S101AA | LF000 | CE | 7650 | 5715116696713 | 187.027 | 187.027 | 1524 | 660.4 | 736.6 | MM | 411.4594 | 411.4594 | 60 | 26 | 29 | 1CBS
92587975 | 10N6-50123-1A0008-2892P BPRNCNSNTCAA | LC000 | CE | 12463 | 5715116697833 | 878 | 878 | 1219.2 | 812.8 | 609.6 | MM | 1931.6 | 1931.6 | 48 | 32 | 24 | 1CBS
92587978 | KIT, GASKETS 3" ANSI 150LB RING | BOKIT | SA | 61 | 5715116697888 | 0.077 | 0.048 | 0 | 0 | 0 |  | 0.1694 | 0.1056 |  |  |  | 4SE
92588045 | Spare,IMP cpl.LS250-200-575Ax2 B21B522.9 | PASE1 | SB | 31718 | 5715116698588 | 114 | 114 | 750 | 750 | 570 | MM | 250.8 | 250.8 | 29.5276 | 29.5276 | 22.4409 | 4SE
92588047 | Spare,IMP,CLS-20101,SEMI-OPEN,Trim:249mm | PASE1 | SB | 1440 | 5715116698601 | 6.2 | 6.2 | 340 | 340 | 260 | MM | 13.64 | 13.64 | 13.3858 | 13.3858 | 10.2362 | 4SE
92588450 | Spare,INSERT FOR NON-RETURN VALVE DN40 | SYCKT | SB | 290 | 5715116703404 | 0.05 | 0.05 | 150 | 100 | 40 | MM | 0.11 | 0.11 | 5.9055 | 3.937 | 1.5748 | 4SE
92588455 | Spare,INSERT FOR NON-RETURN VALVE DN50 | SYCKT | SB | 318 | 5715116703657 | 0.199 | 0.101 | 148 | 97 | 103 | MM | 0.4378 | 0.2222 | 5.8268 | 3.8189 | 4.0551 | 4SE
92588774 | SPARE,BRACKET,JM,X4,SGL SL,8.5" FUSECX | PAREP | SB | 1974 | 5715116709000 | 20 | 20 | 0 | 0 | 0 |  | 44 | 44 |  |  |  | 4SE
92588805 | KIT, WEAR RING 420 350 BHN IMPELLER | YZMBO | SD | 4260 | 5715116709505 | 8.34 | 7.1 | 16 | 16 | 8 | " | 18.348 | 15.62 |  |  |  | 4SE
92588876 | 10-40707-X40008-2911P BPR3CNSN01AA | LC000 | CE | 22327 | 5715116710525 | 927 | 927 | 1219.2 | 812.8 | 609.6 | MM | 2039.4 | 2039.4 | 48 | 32 | 24 | 1CBS
92588886 | 11-30957-X33P68-2822P BPR3C2S101AA | LF000 | CE | 13887 | 5715116710686 | 485 | 485 | 1701.8 | 1143 | 939.8 | MM | 1067 | 1067 | 67 | 45 | 37 | 1CBS
92588934 | Spare, Impeller 32-160 /164 CI | NBKIT | SB | 451 | 5715116711430 | 2.62 | 2.62 | 340 | 290 | 140 | MM | 5.764 | 5.764 | 13.3858 | 11.4173 | 5.5118 | 4SE
92588953 | Spare,Sleeve Flange mod MECRN-H | CRKIT | SC | 2162 | 5715116711546 | 11.876 | 11.572 | 341 | 292 | 136 | MM | 26.1272 | 25.4584 | 13.4252 | 11.4961 | 5.3543 | 4SE
92588955 | Spare,Sie. IE3 380/50 22-4 B3 411 heater | PASE1 | SB | 5633 | 5715116711560 | 192 | 192 | 1000 | 570 | 720 | MM | 422.4 | 422.4 | 39.3701 | 22.4409 | 28.3465 | 4SE
92589277 | Kit, Impeller 92589226 S fr78.Z | GS3KT | SD | 73762 | 5715116715865 | 210 | 188 | 0 | 0 | 0 |  | 462 | 413.6 |  |  |  | 4SE
92589324 | Kit, Cover for oil chamber B, D160, TH | SEKIT | SD | 2183 | 5715116716497 | 2.72 | 2.72 | 300 | 270 | 50 | MM | 5.984 | 5.984 | 11.811 | 10.6299 | 1.9685 | 4SE
92589386 | 11-20953-633P18 PNR3CNSN01AA | LF000 | CE | 5130 | 5715116717708 | 115 | 115 | 1524 | 660.4 | 736.6 | MM | 253 | 253 | 60 | 26 | 29 | 1CBS
92589389 | 10-10707-130008-2621P BPRNCNSN01AA | LC000 | CE | 4272 | 5715116717852 | 88 | 88 | 812.8 | 609.6 | 660.4 | MM | 193.6 | 193.6 | 32 | 24 | 26 | 1CBS
92589402 | 16-40707-140108-2891P BPR3CNSN01FT | VL000 | CE | 11269 | 5715116718019 | 677 | 677 | 1219.2 | 812.8 | 609.6 | MM | 1489.4 | 1489.4 | 48 | 32 | 24 | 1CBS
92589436 | 10-20121-X30008-2782P BPR4CNSN01AA | LC000 | CE | 6139 | 5715116718309 | 245 | 245 | 1219.2 | 812.8 | 609.6 | MM | 539 | 539 | 48 | 32 | 24 | 1CBS
92589480 | 10-50957-140008-1022P BPRNCNSN01AA | LC000 | CE | 12738 | 5715116719023 | 609 | 609 | 1219.2 | 812.8 | 609.6 | MM | 1339.8 | 1339.8 | 48 | 32 | 24 | 1CBS
92589487 | 10-40957-130008-1772P BPRNCNSN01AA | LC000 | CE | 6838 | 5715116719160 | 301 | 301 | 1219.2 | 812.8 | 609.6 | MM | 662.2 | 662.2 | 48 | 32 | 24 | 1CBS
92589504 | 17-25709-130268-1821P BGR1C8SN01FT | VLS00 | CE | 9925 | 5715116719368 | 331 | 331 | 1219.2 | 812.8 | 609.6 | MM | 728.2 | 728.2 | 48 | 32 | 24 | 1CBS
92589548 | 14-50957-14036Y-2872P BPR1C8S101EP | LCSCA | CE | 19495 | 5715116719900 | 654 | 654 | 1219.2 | 812.8 | 609.6 | MM | 1438.8 | 1438.8 | 48 | 32 | 24 | 1CBS
92589562 | 29-80153-150401 PNR1CNSN01AA | SPLK0 | CF | 18254 | 5715116720234 | 1294.833 | 1294.833 | 2794 | 1270 | 1066.8 | MM | 2848.6326 | 2848.6326 | 110 | 50 | 42 | 1CBS
92589601 | Spare,Wear ring 12"x13"x1.575" B35 | PASE1 | SB | 2202 | 5715116721316 | 4.15 | 4.15 | 330 | 330 | 400 | MM | 9.13 | 9.13 | 12.9921 | 12.9921 | 15.748 | 4SE
92589737 | 10N10- 9 1¼NPT 4"3X440-460/60 | SP02A | WH | 5573 | 5715116722610 | 18.5 | 17.07 | 1200 | 120 | 110 | MM | 40.7 | 37.554 | 47.2441 | 4.7244 | 4.3307 | 3WU
92590010 | 10-15705-130008-2442P BPRNCNSN01AA | LC000 | CE | 2795 | 5715116726960 | 94 | 94 | 812.8 | 609.6 | 660.4 | MM | 206.8 | 206.8 | 32 | 24 | 26 | 1CBS
92590210 | Spare,Pump shaft cpl. N 74stg (L, 1662) | SPKIT | SD | 398 | 5715116729664 | 3.432 | 1.75 | 2000 | 100 | 20 | MM | 7.5504 | 3.85 | 78.7402 | 3.937 | 0.7874 | 4SE
92590467 | Kit, Impeller 92590463 | GS3KT | SD | 9355 | 5715116732770 | 72 | 72 | 600 | 800 | 500 | MM | 158.4 | 158.4 | 23.622 | 31.4961 | 19.685 | 4SE
92590517 | 29-80153-150501 PNR1CNSN01AA | SPLK0 | CF | 15500 | 5715116733647 | 1250 | 1250 | 2794 | 1270 | 1066.8 | MM | 2750 | 2750 | 110 | 50 | 42 | 1CBS
92590532 | KIT,LIP SEALS,GASKET | PAREP | SB | 355 | 5715116733869 | 3 | 3 | 0 | 0 | 0 |  | 6.6 | 6.6 |  |  |  | 4SE
92590603 | Spare,Impeller B4209 RH 316/NOWR | YAKIT | SD | 13501 | 5715116735092 | 24.1 | 24.1 | 0 | 0 | 0 |  | 53.02 | 53.02 |  |  |  | 4SE
92590642 | Spare, Shaft seal type H UUV MG XB060S1 | NBKIT | SB | 29347 | 5715116735733 | 2.234 | 1.93 | 341 | 292 | 136 | MM | 4.9148 | 4.246 | 13.4252 | 11.4961 | 5.3543 | 4SE
92590912 | Spare,SIEMENS IE3 380/50 55-4 B3 411 | PASE1 | SB | 13568 | 5715116738390 | 440 | 440 | 1150 | 650 | 870 | MM | 968 | 968 | 45.2756 | 25.5906 | 34.252 | 4SE
92590943 | Spare,Impeller 65-200/188 ISO D32 BZ tri | NBKIT | SB | 3701 | 5715116739526 | 5.204 | 4.9 | 341 | 292 | 136 | MM | 11.4488 | 10.78 | 13.4252 | 11.4961 | 5.3543 | 4SE
92591052 | 16-40129-1A0108-2852P BPR1CNSN01FT | VL000 | CE | 8805 | 5715116741123 | 570 | 570 | 1219.2 | 812.8 | 609.6 | MM | 1254 | 1254 | 48 | 32 | 24 | 1CBS
92591092 | 14-40957-13036A-1782P BGR1C8S101AA | LCSCA | CE | 10604 | 5715116741635 | 331 | 331 | 1219.2 | 812.8 | 609.6 | MM | 728.2 | 728.2 | 48 | 32 | 24 | 1CBS
92591177 | Kit, Coupling cpl. D42/D22 | CRLKT | SC | 638 | 5715116743226 | 4.28 | 4.28 | 400 | 170 | 170 | MM | 9.416 | 9.416 | 15.748 | 6.6929 | 6.6929 | 4SE
92591178 | Kit, Coupling cpl. D48/D22 | CRLKT | SC | 330 | 5715116743233 | 4.08 | 4.08 | 400 | 170 | 170 | MM | 8.976 | 8.976 | 15.748 | 6.6929 | 6.6929 | 4SE
92591180 | Kit, Coupling cpl. D55/D22 | CRLKT | SC | 641 | 5715116743264 | 3.74 | 3.74 | 400 | 170 | 170 | MM | 8.228 | 8.228 | 15.748 | 6.6929 | 6.6929 | 4SE
92591181 | Kit, Coupling cpl. D41,275/D22 | CRLKT | SC | 599 | 5715116743288 | 4.3 | 4.3 | 400 | 160 | 160 | MM | 9.46 | 9.46 | 15.748 | 6.2992 | 6.2992 | 4SE
92591185 | Kit, Coupling cpl. D47,625/D22 | CRLKT | SC | 518 | 5715116743325 | 4.04 | 4.04 | 400 | 170 | 170 | MM | 8.888 | 8.888 | 15.748 | 6.6929 | 6.6929 | 4SE
92591483 | Spare,P/SWITCH XMPA12B2144 C243 | CMKIT | SC | 277 | 5715116749082 | 0.631 | 0.498 | 179 | 179 | 168 | MM | 1.3882 | 1.0956 | 7.0472 | 7.0472 | 6.6142 | 4SE
92591858 | 16-20959-630108-1682P BPR3CNSN01AA | VL000 | CE | 4081 | 5715116755434 | 118 | 118 | 1219.2 | 812.8 | 609.6 | MM | 259.6 | 259.6 | 48 | 32 | 24 | 1CBS
92591910 | Spare,Impeller var G EN-1563-EN-GJS-500 | GS3KT | SD | 9857 | 5715116755915 | 105.002 | 68 | 765 | 575 | 530 | MM | 231.0044 | 149.6 | 30.1181 | 22.6378 | 20.8661 | 4SE
92591911 | Kit, Chamber Stack CRN 90-2-1 | CRLKT | SC | 5549 | 5715116755922 | 9.94 | 8.964 | 794 | 196 | 311 | MM | 21.868 | 19.7208 | 31.2598 | 7.7165 | 12.2441 | 4SE
92591913 | Spare, ML180BA 3X400D-2 22KW B35-48 | MO5KT | SC | 9302 | 5715116755960 | 175.5 | 175.5 | 770 | 600 | 960 | MM | 386.1 | 386.1 | 30.315 | 23.622 | 37.7953 | 4SE
92591918 | Spare, MG132SB 230/400-2 7.5KW B05-38 | MO5KT | SC | 3716 | 5715116756134 | 71 | 71 | 600 | 800 | 980 | MM | 156.2 | 156.2 | 23.622 | 31.4961 | 38.5827 | 4SE
92591939 | Spare,Terminal box for 1LE0...-1D,1E,V1- | PASE1 | SB | 694 | 5715116756592 | 2 | 2 | 1 | 1 | 1 | MM | 4.4 | 4.4 | 0.03937 | 0.03937 | 0.03937 | 4SE
92592288 | Spare, terminal board MMG90L | MO4KT | SC | 16 | 5715116760742 | 0.1 | 0.08 | 0 | 0 | 0 |  | 0.22 | 0.176 |  |  |  | 4SE
92592595 | Spare, Impeller 32-200 /199 CI | NBKIT | SB | 443 | 5715116765457 | 3.2 | 3.2 | 340 | 290 | 140 | MM | 7.04 | 7.04 | 13.3858 | 11.4173 | 5.5118 | 4SE
92592923 | Spare,RETAINING RING DIN 471-75x2,5 | MO4KT | SC | 311 | 5715116769264 | 0.02 | 0.02 | 100 | 100 | 10 | MM | 0.044 | 0.044 | 3.937 | 3.937 | 0.3937 | 4SE
92593018 | Spare,Cap,bearing,KPV,X4 INBRD,C,BP | PASE1 | SB | 157 | 5715116770543 | 1.36 | 1.36 | 1 | 1 | 1 | MM | 2.992 | 2.992 | 0.03937 | 0.03937 | 0.03937 | 4SE
92593019 | Spare,Wear ring,5.50"x 6.00"x0.94",H304 | PASE1 | SB | 1072 | 5715116770550 | 0.5 | 0.5 | 1 | 1 | 1 | MM | 1.1 | 1.1 | 0.03937 | 0.03937 | 0.03937 | 4SE
92593020 | Spare,Shaft,KPV,30145,X4,CW,H330 | PASE1 | SB | 2869 | 5715116770567 | 6 | 6 | 750 | 200 | 230 | MM | 13.2 | 13.2 | 29.5276 | 7.874 | 9.0551 | 4SE
92593021 | Spare,Housing,KP,X4,seal,SEG | PASE1 | SB | 2204 | 5715116770574 | 8.5 | 8.5 | 340 | 340 | 420 | MM | 18.7 | 18.7 | 13.3858 | 13.3858 | 16.5354 | 4SE
92593022 | Spare,Impeller,KP,40121,Trim:262.2mm | PASE1 | SB | 2723 | 5715116770581 | 15.1 | 15.1 | 500 | 500 | 320 | MM | 33.22 | 33.22 | 19.685 | 19.685 | 12.5984 | 4SE
92593023 | Spare,Impeller,KP,40127,X4,Trim:252.4mm | PASE1 | SB | 2324 | 5715116770598 | 12.16 | 12.16 | 500 | 500 | 320 | MM | 26.752 | 26.752 | 19.685 | 19.685 | 12.5984 | 4SE
92593099 | MMG112/132-E Compl. term.box for99674615 | MO4KT | SC | 523 | 5715116772196 | 2 | 2 | 0 | 0 | 0 |  | 4.4 | 4.4 |  |  |  | 4SE
92593212 | 17-50157-150267-2922P BPR1C8S101FT | VLS00 | CE | 33188 | 5715116774060 | 1107.61 | 1107.61 | 1524 | 660.4 | 736.6 | MM | 2436.742 | 2436.742 | 60 | 26 | 29 | 1CBS
92593263 | SPARE, PIPE PLUG, SQ HD, 1/2"NPT | YZDPT | SD | 222 | 5715116774596 | 0.12 | 0.12 | 0 | 0 | 0 |  | 0.264 | 0.264 |  |  |  | 4SE
92593285 | 16-40959-130108-1782P BPR1CNS101AA | VL000 | CE | 6213 | 5715116775548 | 395 | 395 | 1219.2 | 812.8 | 609.6 | MM | 869 | 869 | 48 | 32 | 24 | 1CBS
92593323 | 11-25957-X3390X-2682P BPR3C2S101AA | LF000 | CE | 10540 | 5715116775920 | 290 | 290 | 1524 | 660.4 | 736.6 | MM | 638 | 638 | 60 | 26 | 29 | 1CBS
92593326 | 10-15507-70006X-2561P BPRNCNSN01AA | LC000 | CE | 2763 | 5715116775951 | 61 | 61 | 812.8 | 609.6 | 660.4 | MM | 134.2 | 134.2 | 32 | 24 | 26 | 1CBS
92593630 | Spare,Lip seal,GB/T13871,FB60X80X8,G | PASE1 | SB | 50 | 5715116780467 | 0.06 | 0.06 | 1 | 1 | 1 | MM | 0.132 | 0.132 | 0.03937 | 0.03937 | 0.03937 | 4SE
92593898 | 29-60153-150001 PLRNC2S101AA | SPLK0 | CF | 21687 | 5715116785110 | 1243 | 1243 | 2794 | 1270 | 1066.8 | MM | 2734.6 | 2734.6 | 110 | 50 | 42 | 1CBS
92593961 | 10N6-15705-130008-2741P BPRNCNSNTCAA | LC000 | CE | 3865 | 5715116785714 | 182 | 182 | 812.8 | 609.6 | 660.4 | MM | 400.4 | 400.4 | 32 | 24 | 26 | 1CBS
92593962 | SPARE,SEAL ASSY,SGL,1.25",21,BF1C1 | PAREP | SB | 228 | 5715116785721 | 1 | 1 | 0 | 0 | 0 |  | 2.2 | 2.2 |  |  |  | 4SE
92593963 | 11-20709-133P08-PLRNC2S101AA | LF000 | CE | 4988 | 5715116785738 | 145 | 145 | 1219.2 | 812.8 | 609.6 | MM | 319 | 319 | 48 | 32 | 24 | 1CBS
92594020 | Kit, impeller, DPK, 19kW, 60Hz Duplex | DW0KT | SD | 5851 | 5715116786537 | 12 | 12 | 400 | 500 | 500 | MM | 26.4 | 26.4 | 15.748 | 19.685 | 19.685 | 4SE
92594447 | 11-40129-0A6P08 PNR1CNSN01AA | LF000 | CE | 9750 | 5715116793658 | 313 | 313 | 1524 | 660.4 | 736.6 | MM | 688.6 | 688.6 | 60 | 26 | 29 | 1CBS
92594476 | 10-40957-130008-1762 BARNCNSN01AA | LC000 | CE | 7328 | 5715116793986 | 145 | 145 | 1219.2 | 812.8 | 609.6 | MM | 319 | 319 | 48 | 32 | 24 | 1CBS
92594518 | 16-30957-130108-2742P BPR1CNS101AA | VL000 | CE | 5536 | 5715116794921 | 345 | 345 | 1270 | 558.8 | 736.6 | MM | 759 | 759 | 50 | 22 | 29 | 1CBS
92594548 | SPARE,HOUSING,KP,X5 SEAL,SGL LWR,C | PAREP | SB | 1396 | 5715116795324 | 33 | 33 | 0 | 0 | 0 |  | 72.6 | 72.6 |  |  |  | 4SE
92594995 | 10-12709-130008-1741P BPR1CNSN01AA | LC000 | CE | 3592 | 5715116800479 | 115 | 115 | 812.8 | 609.6 | 660.4 | MM | 253 | 253 | 32 | 24 | 26 | 1CBS
92595024 | 10-15959-140008-1881P BPRNCNSN01AA | LC000 | CE | 7580 | 5715116800660 | 404 | 404 | 1219.2 | 812.8 | 609.6 | MM | 888.8 | 888.8 | 48 | 32 | 24 | 1CBS
92595054 | SPARE,HOUSING,KP,X4,PKG/DBL SLC | PAREP | SB | 649 | 5715116801179 | 29 | 29 | 0 | 0 | 0 |  | 63.8 | 63.8 |  |  |  | 4SE
92595108 | Kit, Chamber Stack CRN 1s-25 Clean | CRSKT | SC | 4187 | 5715116801865 | 7.6 | 7.6 | 800 | 200 | 310 | MM | 16.72 | 16.72 | 31.4961 | 7.874 | 12.2047 | 4SE
92595151 | Spare,WEG90 3x400Y 2P 2 2,2kW Exd IIB | MO6KT | SC | 4232 | 5715116802312 | 46.4 | 44 | 541 | 356 | 347 | MM | 102.08 | 96.8 | 21.2992 | 14.0157 | 13.6614 | 4SE
92595153 | Kit, Case HS 150-125-381 PN16 cpl. | HSKIT | SB | 7974 | 5715116802350 | 430.202 | 289.2 | 1650 | 1050 | 1500 | MM | 946.4444 | 636.24 | 64.9606 | 41.3386 | 59.0551 | 4SE
92595156 | Spare, Impeller 150-500/540 CI | NBKIT | SB | 3823 | 5715116802404 | 77.442 | 40.44 | 600 | 800 | 680 | MM | 170.3724 | 88.968 | 23.622 | 31.4961 | 26.7717 | 4SE
92595164 | Spare,Stuffing box cpl. 6mm SQ L28"-5p | PASE1 | SB | 182 | 5715116802534 | 2 | 2 | 1 | 1 | 1 | MM | 4.4 | 4.4 | 0.03937 | 0.03937 | 0.03937 | 4SE
92595190 | Spare, Impeller 65-315/318, ISO D42, CI | NBKIT | SB | 1149 | 5715116802886 | 10.709 | 10.11 | 370 | 370 | 181 | MM | 23.5598 | 22.242 | 14.5669 | 14.5669 | 7.126 | 4SE
92595211 | Spare,PT100,WZPD-60X8X2 wolong | PASE1 | SB | 7083 | 5715116803159 | 1.86 | 1.86 | 300 | 320 | 180 | MM | 4.092 | 4.092 | 11.811 | 12.5984 | 7.0866 | 4SE
92595561 | Kit,Shaft,strap SP7/9-96 6" DIA16 sleeve | SPKIT | SD | 1449 | 5715116807546 | 147.046 | 9.544 | 5100 | 500 | 400 | MM | 323.5012 | 20.9968 | 200.7874 | 19.685 | 15.748 | 4SE
92595585 | Spare,Impeller 40-250/211 ISO D32 SS tri | NBKIT | SB | 4031 | 5715116807812 | 4.799 | 4.2 | 370 | 370 | 181 | MM | 10.5578 | 9.24 | 14.5669 | 14.5669 | 7.126 | 4SE
92595737 | 11-15955-A33P08 PNRNCNSN01AA | LF000 | CE | 4988 | 5715116811161 | 110 | 110 | 1524 | 660.4 | 736.6 | MM | 242 | 242 | 60 | 26 | 29 | 1CBS
92595793 | Kit, cover MAGNA3 w/o display M/L BLE | M3AKT | SB | 198 | 5715116811802 | 0.44 | 0.44 | 190 | 190 | 100 | MM | 0.968 | 0.968 | 7.4803 | 7.4803 | 3.937 | 4SE
92595875 | 17-60125-1A0268-2912P BPR1C8SN01FT | VLS00 | CE | 25581 | 5715116813998 | 1451 | 1451 | 1270 | 558.8 | 736.6 | MM | 3192.2 | 3192.2 | 50 | 22 | 29 | 1CBS
92595927 | Spare, impeller OM4 LH CI | YAKIT | SD | 11295 | 5715116814605 | 25 | 25 | 0 | 0 | 0 |  | 55 | 55 |  |  |  | 4SE
92596043 | Spare,Cable RVVYP 4G2.5mm2 BEFLEX-101 CY | HYKIT | SB | 77 | 5715116815886 | 0.523 | 0.308 | 179 | 179 | 84 | MM | 1.1506 | 0.6776 | 7.0472 | 7.0472 | 3.3071 | 4SE
92596044 | Spare,Cable RVVYP 7G2.5mm2 BEFLEX-101 CY | HYKIT | SB | 94 | 5715116815893 | 0.696 | 0.481 | 179 | 179 | 84 | MM | 1.5312 | 1.0582 | 7.0472 | 7.0472 | 3.3071 | 4SE
92596046 | Spare,Cable RVVYP 7G4mm2 BEFLEX-101 CY | HYKIT | SB | 121 | 5715116817217 | 0.795 | 0.58 | 185 | 185 | 97 | MM | 1.749 | 1.276 | 7.2835 | 7.2835 | 3.8189 | 4SE
92596280 | Kit, impeller,DWK.E 150/22kW 50Hz SSC14 | DW0KT | SD | 7197 | 5715116818986 | 23.2 | 23 | 400 | 400 | 350 | MM | 51.04 | 50.6 | 15.748 | 15.748 | 13.7795 | 4SE
92596588 | SPARE,FLANGE,3"DISCH,OVAL,CI | YAKIT | SD | 288 | 5715116824840 | 6 | 6 | 0 | 0 | 0 |  | 13.2 | 13.2 |  |  |  | 4SE
92596594 | 11-30127-2A6P1X-2852P BPR3C2S101AA | LF000 | CE | 18033 | 5715116824802 | 670 | 670 | 1524 | 660.4 | 736.6 | MM | 1474 | 1474 | 60 | 26 | 29 | 1CBS
92596690 | 14-60123-15036A-1932P BGR1C8S101AA | LCSCA | CE | 63993 | 5715116826202 | 1373 | 1373 | 1524 | 660.4 | 736.6 | MM | 3020.6 | 3020.6 | 60 | 26 | 29 | 1CBS
92596730 | 11-50123-1A6P0Y PNRNCNSN01EP | LF000 | CE | 15189 | 5715116827124 | 323 | 323 | 1524 | 660.4 | 736.6 | MM | 710.6 | 710.6 | 60 | 26 | 29 | 1CBS
92596960 | Spare,MMG160 400/690-2 11KW B5ACH Keyway | MO6KT | SC | 3767 | 5715116830339 | 154.002 | 117 | 765 | 575 | 530 | MM | 338.8044 | 257.4 | 30.1181 | 22.6378 | 20.8661 | 4SE
92597279 | Spare,grease inlet cap | MO4KT | SC | 13 | 5715116835648 | 0.01 | 0.01 | 0 | 0 | 0 |  | 0.022 | 0.022 |  |  |  | 4SE
92597612 | 10N6-15705-130008-1821P BPRNCNSNTCAA | LC000 | CE | 4629 | 5715116842493 | 204 | 204 | 812.8 | 609.6 | 660.4 | MM | 448.8 | 448.8 | 32 | 24 | 26 | 1CBS
92597624 | 10N6-40157-1A0008-1902P BPRNCNSNTCAA | LC000 | CE | 14408 | 5715116842660 | 814 | 814 | 1270 | 558.8 | 736.6 | MM | 1790.8 | 1790.8 | 50 | 22 | 29 | 1CBS
92597862 | Spare,Washer 65X54X8 H420 | PASE1 | SB | 249 | 5715116846071 | 0.004 | 0.004 | 1 | 1 | 1 | MM | 0.0088 | 0.0088 | 0.03937 | 0.03937 | 0.03937 | 4SE
92597864 | Spare,Bolt,GB/T80,M5X8,H304 | PASE1 | SB | 7 | 5715116846095 | 0.01 | 0.01 | 1 | 1 | 1 | MM | 0.022 | 0.022 | 0.03937 | 0.03937 | 0.03937 | 4SE
92597866 | Spare,Round nut,GB/T812,M35X1.5,F | PASE1 | SB | 34 | 5715116846118 | 0.35 | 0.35 | 1 | 1 | 1 | MM | 0.77 | 0.77 | 0.03937 | 0.03937 | 0.03937 | 4SE
92597877 | Spare,Volute,CL-60157,ANSI150 | PASE1 | SB | 27251 | 5715116846224 | 114 | 114 | 1000 | 850 | 670 | MM | 250.8 | 250.8 | 39.3701 | 33.4646 | 26.378 | 4SE
92597936 | Spare,SIEMENS 200L 380/660-2 30kW V1 ACH | MO6KT | SC | 9635 | 5715116847023 | 323.302 | 254 | 1165 | 765 | 600 | MM | 711.2644 | 558.8 | 45.8661 | 30.1181 | 23.622 | 4SE
92598185 | Spare,Valve solenoid type 6281 20mm | FISER | SB | 1673 | 5715116849898 | 1.18 | 1.18 | 190 | 190 | 150 | MM | 2.596 | 2.596 | 7.4803 | 7.4803 | 5.9055 | 4SE
92598262 | Spare,MMG180M 3X380D-2 22.0KW B5-48 IE4 | MO6KT | SC | 6837 | 5715116850603 | 263.302 | 194 | 1165 | 765 | 600 | MM | 579.2644 | 426.8 | 45.8661 | 30.1181 | 23.622 | 4SE
92598299 | Spare,Impeller 50-250/248 ISO D32 SS tri | NBKIT | SB | 3594 | 5715116851037 | 5.969 | 5.37 | 370 | 370 | 181 | MM | 13.1318 | 11.814 | 14.5669 | 14.5669 | 7.126 | 4SE
92598519 | SPARE,HOUSING,KP,X2 SEAL,SGL,C | PAREP | SB | 455 | 5715116854366 | 8.93 | 8.93 | 0 | 0 | 0 |  | 19.646 | 19.646 |  |  |  | 4SE
92598749 | 16-12707-100168-1292 BAR1CNSN01AA | VL000 | CE | 2307 | 5715116857770 | 103 | 103 | 1219.2 | 812.8 | 609.6 | MM | 226.6 | 226.6 | 48 | 32 | 24 | 1CBS
92598882 | Kit, Chamber Stack CRN 5-10 | CRSKT | SC | 1649 | 5715116859866 | 4.283 | 3.946 | 400 | 158 | 166 | MM | 9.4226 | 8.6812 | 15.748 | 6.2205 | 6.5354 | 4SE
92598884 | Spare,Fastener set for TDE4-14X | PASE1 | SB | 190 | 5715116859880 | 0.32 | 0.32 | 210 | 130 | 130 | MM | 0.704 | 0.704 | 8.2677 | 5.1181 | 5.1181 | 4SE
92598885 | Spare,Fastener set for TDE4-44 | PASE1 | SB | 359 | 5715116859897 | 0.48 | 0.48 | 210 | 130 | 130 | MM | 1.056 | 1.056 | 8.2677 | 5.1181 | 5.1181 | 4SE
92598886 | Spare,Fastener set for TDE4-142 | PASE1 | SB | 428 | 5715116859903 | 1.38 | 1.38 | 210 | 130 | 130 | MM | 3.036 | 3.036 | 8.2677 | 5.1181 | 5.1181 | 4SE
92598887 | Spare,Fastener set for TDE4-220 | PASE1 | SB | 558 | 5715116860015 | 2.44 | 2.44 | 210 | 210 | 190 | MM | 5.368 | 5.368 | 8.2677 | 8.2677 | 7.4803 | 4SE
92598888 | Spare,Fastener set for TDE4-22 | PASE1 | SB | 270 | 5715116860022 | 0.44 | 0.44 | 120 | 120 | 90 | MM | 0.968 | 0.968 | 4.7244 | 4.7244 | 3.5433 | 4SE
92599256 | Spare,Impeller 50-250/214 ISO D32 BS tri | NBKIT | SB | 3391 | 5715116864709 | 4.749 | 4.15 | 370 | 370 | 181 | MM | 10.4478 | 9.13 | 14.5669 | 14.5669 | 7.126 | 4SE
92599783 | Bulk, Zinc anodes type C | KJIKT | SD | 1120 | 5715116872469 | 23.2 | 23 | 320 | 290 | 130 | MM | 51.04 | 50.6 | 12.5984 | 11.4173 | 5.1181 | 4SE
92599896 | Spare, Impeller 65-160/155 ISO D32 CI | NBKIT | SB | 689 | 5715116874258 | 3.834 | 3.53 | 341 | 292 | 136 | MM | 8.4348 | 7.766 | 13.4252 | 11.4961 | 5.3543 | 4SE
92600136 | 16-30125-1A0108-1822P BPR3CNS101AA | VL000 | CE | 7476 | 5715116878584 | 467 | 467 | 1219.2 | 812.8 | 609.6 | MM | 1027.4 | 1027.4 | 48 | 32 | 24 | 1CBS
92600195 | Spare impeller 4.92/125 1.4308 | NBKIT | SB | 3905 | 5715116879239 | 2.829 | 2.53 | 372 | 247 | 180 | MM | 6.2238 | 5.566 | 14.6457 | 9.7244 | 7.0866 | 4SE
92600196 | Spare impeller 6.42/163 1.4308 | NBKIT | SB | 3905 | 5715116879246 | 3.199 | 2.9 | 372 | 247 | 180 | MM | 7.0378 | 6.38 | 14.6457 | 9.7244 | 7.0866 | 4SE
92600197 | Spare impeller 4.92/125 1.4408 | NBKIT | SB | 3653 | 5715116879253 | 2.829 | 2.53 | 372 | 247 | 180 | MM | 6.2238 | 5.566 | 14.6457 | 9.7244 | 7.0866 | 4SE
92600198 | Spare impeller 6.42/163 1.4408 | NBKIT | SB | 3653 | 5715116879260 | 3.199 | 2.9 | 372 | 247 | 180 | MM | 7.0378 | 6.38 | 14.6457 | 9.7244 | 7.0866 | 4SE
92600199 | Spare impeller 4.92/125 1.4517 | NBKIT | SB | 2920 | 5715116879277 | 2.829 | 2.53 | 372 | 247 | 180 | MM | 6.2238 | 5.566 | 14.6457 | 9.7244 | 7.0866 | 4SE
92600200 | Spare impeller 6.42/163 1.4517 | NBKIT | SB | 2920 | 5715116879284 | 3.199 | 2.9 | 372 | 247 | 180 | MM | 7.0378 | 6.38 | 14.6457 | 9.7244 | 7.0866 | 4SE
92600602 | Spare,bearing cover DE1.65 2-pole 1LE1 A | MOCKT | SC | 580 | 5715116885766 | 3 | 3 | 0 | 0 | 0 |  | 6.6 | 6.6 |  |  |  | 4SE
92600619 | Spare,Bearing cover inside 6.24 B3/B5 | MOCKT | SC | 662 | 5715116886060 | 3 | 3 | 0 | 0 | 0 |  | 6.6 | 6.6 |  |  |  | 4SE
92600831 | TP 25-100/2-X-O-A-GQQV 1x240 60Hz | TP125 | CA | 3393 | 5715116889665 | 11 | 10 | 0 | 0 | 0 |  | 24.2 | 22 |  |  |  | 1CBS
92600881 | 10-20501-70006X-1442 BARNCNSN01AA | LC000 | CE | 2154 | 5715116890807 | 56 | 56 | 812.8 | 609.6 | 660.4 | MM | 123.2 | 123.2 | 32 | 24 | 26 | 1CBS
92600909 | 29-20135-12006X-2852P BPRNC2S101AA | SPLK0 | CF | 12295 | 5715116892412 | 640 | 640 | 2159 | 1270 | 1066.8 | MM | 1408 | 1408 | 85 | 50 | 42 | 1CBS
92600922 | 10UN-50957-140008-2872P BPRNCNSNTCAA | LC000 | CE | 9240 | 5715116892467 | 648 | 648 | 1219.2 | 812.8 | 609.6 | MM | 1425.6 | 1425.6 | 48 | 32 | 24 | 1CBS
92600959 | 16-2095A-130108-2443P BPR3CNF101AA | VL000 | CE | 5594 | 5715116893037 | 177 | 177 | 1219.2 | 812.8 | 609.6 | MM | 389.4 | 389.4 | 48 | 32 | 24 | 1CBS
92600995 | Kit,Cable connector HV | KJIKT | SD | 5567 | 5715116893457 | 4 | 3 | 500 | 500 | 300 | MM | 8.8 | 6.6 | 19.685 | 19.685 | 11.811 | 4SE
92601056 | Spare,IMP cpl. LF50123G 304 Bala 264.7 | PASE1 | SB | 2289 | 5715116893990 | 13.78 | 13.78 | 500 | 500 | 320 | MM | 30.316 | 30.316 | 19.685 | 19.685 | 12.5984 | 4SE
92601057 | Spare,IMP cpl. LF50123G 304 Bala 276.2 | PASE1 | SB | 2289 | 5715116894003 | 13.78 | 13.78 | 500 | 500 | 320 | MM | 30.316 | 30.316 | 19.685 | 19.685 | 12.5984 | 4SE
92601365 | Spare,Impeller,CL-30159,Trim:318mm | PASE1 | SB | 2794 | 5715116897691 | 12.96 | 12.96 | 500 | 500 | 320 | MM | 28.512 | 28.512 | 19.685 | 19.685 | 12.5984 | 4SE
92601405 | SEV.30.A30.300.2.52H.EX.61G.A | XE652 | WB | 20426 | 5715116898278 | 331.253 | 303.253 | 905 | 800 | 1436 | MM | 728.7566 | 667.1566 | 35.6299 | 31.4961 | 56.5354 | 3WU
92601428 | Spare,Fitting f. levelpipe, AISI 304 | WLSKT | SD | 91 | 5715116898520 | 0.2 | 0.2 | 180 | 180 | 100 | MM | 0.44 | 0.44 | 7.0866 | 7.0866 | 3.937 | 4SE
92602260 | Spare,Shaft seal AQ6BE GG X 12 140C-CM | CMKIT | SC | 91 | 5715116911090 | 0.24 | 0.24 | 180 | 180 | 180 | MM | 0.528 | 0.528 | 7.0866 | 7.0866 | 7.0866 | 4SE
92602474 | 10-50123-1A0008-2852P BPRNCNSN01AA | LC000 | CE | 8870 | 5715116914756 | 559 | 559 | 1219.2 | 812.8 | 609.6 | MM | 1229.8 | 1229.8 | 48 | 32 | 24 | 1CBS
92602832 | Spare,fan MMG132SA | MO4KT | SC | 28 | 5715116920221 | 2 | 1.8 | 0 | 0 | 0 |  | 4.4 | 3.96 |  |  |  | 4SE
92603106 | UPSe 15-58F 115V 9H | A1ATU | DD | 272 | 5715116925189 | 2.7 | 2.4 | 196 | 196 | 190 | MM | 5.94 | 5.28 | 7.7165 | 7.7165 | 7.4803 | 0DBS
92603107 | UPSe 15-58FR 115V 9H | A1ATU | DD | 272 | 5715116925196 | 2.7 | 2.4 | 196 | 196 | 190 | MM | 5.94 | 5.28 | 7.7165 | 7.7165 | 7.4803 | 0DBS
92603108 | ALPHA 15-58FR 115V 9H | A2ATC | DD | 353 | 5715116925202 | 2.72 | 2.42 | 196 | 196 | 190 | MM | 5.984 | 5.324 | 7.7165 | 7.7165 | 7.4803 | 0DBS
92603110 | ALPHA HWR 15-55 SF/T 115V 9H | A2ATH | DF | 756 | 5715116925226 | 2.72 | 2.42 | 196 | 196 | 190 | MM | 5.984 | 5.324 | 7.7165 | 7.7165 | 7.4803 | 0DBS
92603111 | ALPHA HWR 15-55 SU/T 115V 9H | A2ATH | DF | 735 | 5715116925233 | 2.34 | 2.04 | 196 | 196 | 190 | MM | 5.148 | 4.488 | 7.7165 | 7.7165 | 7.4803 | 0DBS
92603112 | ALPHA HWR 15-29 SF/T 115V 9H | A2ATH | DF | 627 | 5715116925240 | 2.72 | 2.42 | 196 | 196 | 190 | MM | 5.984 | 5.324 | 7.7165 | 7.7165 | 7.4803 | 0DBS
92603113 | ALPHA HWR 15-29 SU/T 115V 9H | A2ATH | DF | 586 | 5715116925257 | 2.34 | 2.04 | 196 | 196 | 190 | MM | 5.148 | 4.488 | 7.7165 | 7.7165 | 7.4803 | 0DBS
92603114 | ALPHA CS 15-55 SU7P/TLC 115V 9H | A1ATC | DF | 550 | 5715116925264 | 2.383 | 2.288 | 196 | 196 | 190 | MM | 5.2426 | 5.0336 | 7.7165 | 7.7165 | 7.4803 | 0DBS
92603115 | ALPHA 15-58F 115V 9H | A2ATC | DD | 353 | 5715116925271 | 2.72 | 2.42 | 196 | 196 | 190 | MM | 5.984 | 5.324 | 7.7165 | 7.7165 | 7.4803 | 0DBS
92603469 | 16-5095A-130108-2613P BPR1CNS101AA | VL000 | CE | 8830 | 5715116929941 | 431 | 431 | 1219.2 | 812.8 | 609.6 | MM | 948.2 | 948.2 | 48 | 32 | 24 | 1CBS
92603514 | KIT,SEAL,1.75",21,XF1O81 (FLWS) | PAREP | SB | 1007 | 5715116930428 | 1 | 1 | 0 | 0 | 0 |  | 2.2 | 2.2 |  |  |  | 4SE
92604142 | Kit, Impeller 92604116 S fr70 | GS3KT | SD | 30345 | 5715116940625 | 63.5 | 52.5 | 800 | 600 | 276 | MM | 139.7 | 115.5 | 31.4961 | 23.622 | 10.8661 | 4SE
92604232 | 10-15955-130008-1612P BPRNCNSN01AA | LC000 | CE | 3512 | 5715116941509 | 139 | 139 | 1219.2 | 812.8 | 609.6 | MM | 305.8 | 305.8 | 48 | 32 | 24 | 1CBS
92604475 | SE1.35.A60.330.4.52H.EX.61G.A | XE652 | WB | 24120 | 5715116945453 | 367.962 | 339.962 | 905 | 800 | 1436 | MM | 809.5164 | 747.9164 | 35.6299 | 31.4961 | 56.5354 | 3WU
92604869 | 10-50123-1A0008-2902P BPRNCNS101AA | LC000 | CE | 19045 | 5715116951782 | 1230 | 1230 | 1219.2 | 812.8 | 609.6 | MM | 2706 | 2706 | 48 | 32 | 24 | 1CBS
92605487 | LMC4 VOS RH ROT ASSY PKG KIT | YAKIT | SD | 17002 | 5715116960753 | 109.423 | 109.423 | 0 | 0 | 0 |  | 240.7306 | 240.7306 |  |  |  | 4SE
92606255 | SPARE,VOLUTE,NC,401521/22 C | PAREP | SB | 1845 | 5715116972275 | 172.92 | 172.92 | 0 | 0 | 0 |  | 380.424 | 380.424 |  |  |  | 4SE
92606453 | TPE3 80-150 S-X-G-A-BQQE-HBB | TPE85 | CB | 11029 | 5715116975177 | 48.3 | 37 | 0 | 0 | 0 |  | 106.26 | 81.4 |  |  |  | 1CBS
92606838 | Spare,Gasket 116IDx139OD 8B1-120 TEFLON | PASE1 | SB | 95 | 5715116980317 | 0.14 | 0.14 | 210 | 210 | 60 | MM | 0.308 | 0.308 | 8.2677 | 8.2677 | 2.3622 | 4SE
92606844 | Spare,Impeller,CL-40959,TRIM:207.5mm | PASE1 | SB | 2023 | 5715116980379 | 7.46 | 7.46 | 340 | 340 | 270 | MM | 16.412 | 16.412 | 13.3858 | 13.3858 | 10.6299 | 4SE
92607275 | 11N6-50123-AA6PAY PLR4C4S199BB | LF000 | CE | 39926 | 5715116986296 | 503 | 503 | 1524 | 660.4 | 736.6 | MM | 1106.6 | 1106.6 | 60 | 26 | 29 | 1CBS
92607302 | 11N6-40129-AA6PAY PLR4C2S199BB | LF000 | CE | 35351 | 5715116986630 | 478 | 478 | 1524 | 660.4 | 736.6 | MM | 1051.6 | 1051.6 | 60 | 26 | 29 | 1CBS
92607865 | Spare,Impeller,KP,80153,XF,Trim:309.2mm | PASE1 | SB | 4174 | 5715116994932 | 28.2 | 28.2 | 500 | 500 | 320 | MM | 62.04 | 62.04 | 19.685 | 19.685 | 12.5984 | 4SE
92608635 | 29-10122-150001-1942P BPRNC4S101AA | SPLK0 | CF | 46657 | 5715117004456 | 2540 | 2540 | 2159 | 1270 | 1066.8 | MM | 5588 | 5588 | 85 | 50 | 42 | 1CBS
92608672 | KIT,STAND,KP,X7..VL,6" & 8" PUMP C | PAREP | SB | 1291 | 5715117004746 | 108.68 | 108.68 | 0 | 0 | 0 |  | 239.096 | 239.096 |  |  |  | 4SE
92608954 | Spare,IMP cpl.LS150-125-381F 304 Ba362.1 | PASE1 | SB | 4605 | 5715117008508 | 32 | 32 | 500 | 500 | 340 | MM | 70.4 | 70.4 | 19.685 | 19.685 | 13.3858 | 4SE
92608956 | Spare,IMP cpl.LS150-125-381F 304 Ba350.1 | PASE1 | SB | 4605 | 5715117008539 | 32 | 32 | 500 | 500 | 340 | MM | 70.4 | 70.4 | 19.685 | 19.685 | 13.3858 | 4SE
92608957 | Spare,IMP cpl.LS150-125-381F 304 Ba285.5 | PASE1 | SB | 4605 | 5715117008546 | 32 | 32 | 500 | 500 | 340 | MM | 70.4 | 70.4 | 19.685 | 19.685 | 13.3858 | 4SE
92608958 | Spare,IMP cpl.LS150-125-305E 304 Ba280.9 | PASE1 | SB | 3476 | 5715117008553 | 25 | 25 | 500 | 500 | 340 | MM | 55 | 55 | 19.685 | 19.685 | 13.3858 | 4SE
92609136 | Kit, Bearings FR74 Upper + Lower | GS3KT | SD | 5601 | 5715117011270 | 50 | 50 | 550 | 370 | 370 | MM | 110 | 110 | 21.6535 | 14.5669 | 14.5669 | 4SE
92609372 | 16-20955-140108-2851P BPR1CNSN01FT | VL000 | CE | 6787 | 5715117015506 | 386 | 386 | 1219.2 | 812.8 | 609.6 | MM | 849.2 | 849.2 | 48 | 32 | 24 | 1CBS
92609397 | 11-40957-146P0Y PNRNCNSN01BB | LF000 | CE | 18795 | 5715117015827 | 255.356 | 255.356 | 1524 | 660.4 | 736.6 | MM | 561.7832 | 561.7832 | 60 | 26 | 29 | 1CBS
92609875 | 10-30707-730008-2682P BPR4CNSN01AA | LC000 | CE | 4454 | 5715117023358 | 531 | 531 | 1219.2 | 812.8 | 609.6 | MM | 1168.2 | 1168.2 | 48 | 32 | 24 | 1CBS
92609933 | 17-40159-1A0267-2882P BPR1C8S101FT | VLS00 | CE | 19358 | 5715117024096 | 1136.127 | 1136.127 | 1524 | 660.4 | 736.6 | MM | 2499.4794 | 2499.4794 | 60 | 26 | 29 | 1CBS
92610317 | Spare,Impeller,L,50123,XA,SS,TRIM:285.8 | PASE1 | SB | 2149 | 5715117029992 | 13.78 | 13.78 | 500 | 500 | 340 | MM | 30.316 | 30.316 | 19.685 | 19.685 | 13.3858 | 4SE
92611045 | 17-25709-X30268-2821P BPR3C8SN01FT | VLS00 | CE | 10825 | 5715117042038 | 399 | 399 | 1219.2 | 812.8 | 609.6 | MM | 877.8 | 877.8 | 48 | 32 | 24 | 1CBS
92611667 | 16-30957-230108-2682P BPR3CNSN01AA | VL000 | CE | 4681 | 5715117051269 | 253 | 253 | 1270 | 558.8 | 736.6 | MM | 556.6 | 556.6 | 50 | 22 | 29 | 1CBS
92611748 | 10-25707-140008-2881P BPRNCNS101AA | LC000 | CE | 12436 | 5715117063149 | 635 | 635 | 1219.2 | 812.8 | 609.6 | MM | 1397 | 1397 | 48 | 32 | 24 | 1CBS
92611762 | 29-60123-140001-1902P BGRNC4S101AA | SPLK0 | CF | 24565 | 5715117052563 | 1616 | 1616 | 2159 | 1270 | 1066.8 | MM | 3555.2 | 3555.2 | 85 | 50 | 42 | 1CBS
92611779 | SPARE,HOUSING,L,X5 SEAL,SGL FUSECOATCX | PAREP | SB | 1079 | 5715117052846 | 12 | 12 | 0 | 0 | 0 |  | 26.4 | 26.4 |  |  |  | 4SE
92611830 | Spare,Impeller,CL-25957/30957,Trim:228.5 | PASE1 | SB | 1051 | 5715117053560 | 5.32 | 5.32 | 340 | 340 | 270 | MM | 11.704 | 11.704 | 13.3858 | 13.3858 | 10.6299 | 4SE
92612452 | Spare,IMP cpl.LS350-300-508C 304 Ba506.5 | PASE1 | SB | 11220 | 5715117062067 | 80 | 80 | 500 | 600 | 450 | MM | 176 | 176 | 19.685 | 23.622 | 17.7165 | 4SE
92612453 | Spare,IMP cpl.LS350-300-508C 304 Ba506.5 | PASE1 | SB | 11220 | 5715117062074 | 80 | 80 | 500 | 500 | 600 | MM | 176 | 176 | 19.685 | 19.685 | 23.622 | 4SE
92612455 | Spare,IMP cpl.LS350-300-508C 330 Ba506.5 | PASE1 | SB | 15140 | 5715117062104 | 230 | 230 | 650 | 650 | 430 | MM | 506 | 506 | 25.5906 | 25.5906 | 16.9291 | 4SE
92612515 | Kit, Cover W/display board MAGNA3 ML BLE | M3AKT | SB | 560 | 5715117063408 | 0.6 | 0.6 | 340 | 290 | 70 | MM | 1.32 | 1.32 | 13.3858 | 11.4173 | 2.7559 | 4SE
92613038 | NBSE 015-070/6.93AASG6S2ESBQQEICA | NBSE0 | CD | 7586 | 5715117070925 | 83.274 | 82.746 | 805.86 | 391 | 428.8 | MM | 183.2028 | 182.0412 | 31.7268 | 15.3937 | 16.8819 | 1CBS
92613124 | Bulk, Sensor Cable Connector | SEKIT | SD | 194 | 5715117072745 | 0.276 | 0.06 | 179 | 179 | 84 | MM | 0.6072 | 0.132 | 7.0472 | 7.0472 | 3.3071 | 4SE
92613251 | KIT,PKG RING SET,7/16"SQ X 2.06"ID | YAKIT | SD | 757 | 5715117074565 | 0.15 | 0.15 | 0 | 0 | 0 |  | 0.33 | 0.33 |  |  |  | 4SE
92613402 | NBSE 025-070/6.61AASG6S2ESBQQEICA | NBSE0 | CD | 8366 | 5715117076569 | 88.781 | 88.253 | 839.088 | 391 | 431 | MM | 195.3182 | 194.1566 | 33.035 | 15.3937 | 16.9685 | 1CBS
92613403 | NBSE 025-070/6.77AASG6S2ESBQQEKCA | NBSE0 | CD | 9412 | 5715117076583 | 93.981 | 93.453 | 1219.2 | 812.8 | 609.6 | MM | 206.7582 | 205.5966 | 48 | 32 | 24 | 1CBS
92613404 | NBSE 025-095/5.98AASG6S2ESBQQEICA | NBSE0 | CD | 9096 | 5715117076606 | 109.695 | 109.167 | 828.1 | 466.5 | 507.2 | MM | 241.329 | 240.1674 | 32.6024 | 18.3661 | 19.9685 | 1CBS
92613405 | NBSE 030-070/6.85AASG6S2ESBQQEICA | NBSE0 | CD | 8633 | 5715117076828 | 97.796 | 97.268 | 838.898 | 410.5 | 456.4 | MM | 215.1512 | 213.9896 | 33.0275 | 16.1614 | 17.9685 | 1CBS
92613406 | NBSE 030-070/6.85AASG6S2ESBQQEKCA | NBSE0 | CD | 9641 | 5715117076842 | 102.996 | 102.468 | 1219.2 | 812.8 | 609.6 | MM | 226.5912 | 225.4296 | 48 | 32 | 24 | 1CBS
92613407 | NBSE 040-070/5.43AASG6S2ESBQQEICA | NBSE0 | CD | 9150 | 5715117076866 | 104.708 | 104.18 | 853.5 | 453.2 | 481.8 | MM | 230.3576 | 229.196 | 33.6024 | 17.8425 | 18.9685 | 1CBS
92613408 | NBSE 040-070/6.30AASG6S2ESBQQEKCA | NBSE0 | CD | 10164 | 5715117076880 | 109.908 | 109.38 | 1219.2 | 812.8 | 609.6 | MM | 241.7976 | 240.636 | 48 | 32 | 24 | 1CBS
92613409 | NBSE 050-070/5.43-4.33AASG6S2ESBQQEICA | NBSE0 | CD | 11077 | 5715117076903 | 114.824 | 114.296 | 854 | 495.2 | 532.6 | MM | 252.6128 | 251.4512 | 33.622 | 19.4961 | 20.9685 | 1CBS
92613410 | NBSE 015-090/9.84AASG6S2ESBQQEICA | NBSE0 | CD | 8683 | 5715117076729 | 93.663 | 93.135 | 828.1 | 420 | 456.4 | MM | 206.0586 | 204.897 | 32.6024 | 16.5354 | 17.9685 | 1CBS
92613412 | Spare, Impeller 80-160/160 D32 SS trim | NBKIT | SB | 3114 | 5715117076750 | 4.629 | 4.33 | 370 | 247 | 180 | MM | 10.1838 | 9.526 | 14.5669 | 9.7244 | 7.0866 | 4SE
92613419 | Kit, Bearing cover GC200 5.5-15kw | DW0KT | SD | 164 | 5715117101759 | 0.8 | 0.8 | 290 | 150 | 60 | MM | 1.76 | 1.76 | 11.4173 | 5.9055 | 2.3622 | 4SE
92613420 | NBSE 050-070/6.85AASG6S2ESBQQEKCA | NBSE0 | CD | 12088 | 5715117076927 | 120.024 | 119.496 | 854 | 495.2 | 532.6 | MM | 264.0528 | 262.8912 | 33.622 | 19.4961 | 20.9685 | 1CBS
92613421 | NBSE 015-090/9.84AASG6S2ESBQQEKCA | NBSE0 | CD | 9943 | 5715117076941 | 98.863 | 98.335 | 828.1 | 420 | 456.4 | MM | 217.4986 | 216.337 | 32.6024 | 16.5354 | 17.9685 | 1CBS
92613422 | NBSE 015-095/8.82AASG6S2ESBQQEKCA | NBSE0 | CD | 10065 | 5715117076965 | 100.263 | 99.735 | 828.1 | 430 | 456.4 | MM | 220.5786 | 219.417 | 32.6024 | 16.9291 | 17.9685 | 1CBS
92613423 | NBSE 015-095/9.84AASG6S2ESBQQELCA | NBSE0 | CD | 11462 | 5715117076989 | 114.56 | 114.032 | 1219.2 | 812.8 | 609.6 | MM | 252.032 | 250.8704 | 48 | 32 | 24 | 1CBS
92613424 | NBSE 020-110/9.92AASG6S2ESBQQEMCA | NBSE0 | CD | 12699 | 5715117077009 | 121.571 | 121.043 | 1219.2 | 812.8 | 609.6 | MM | 267.4562 | 266.2946 | 48 | 32 | 24 | 1CBS
92613425 | NBSE 020-095/9.45AASG6S2ESBQQEKCA | NBSE0 | CD | 10107 | 5715117077023 | 102.603 | 102.075 | 828.1 | 424.5 | 456.4 | MM | 225.7266 | 224.565 | 32.6024 | 16.7126 | 17.9685 | 1CBS
92613426 | NBSE 020-095/9.45AASG6S2ESBQQELCA | NBSE0 | CD | 11501 | 5715117077047 | 116.9 | 116.372 | 1219.2 | 812.8 | 609.6 | MM | 257.18 | 256.0184 | 48 | 32 | 24 | 1CBS
92613427 | NBSE 025-095/9.13AASG6S2ESBQQEKCA | NBSE0 | CD | 10146 | 5715117077061 | 114.895 | 114.367 | 828.1 | 466.5 | 507.2 | MM | 252.769 | 251.6074 | 32.6024 | 18.3661 | 19.9685 | 1CBS
92613428 | NBSE 025-095/9.53AASG6S2ESBQQELCA | NBSE0 | CD | 11538 | 5715117077085 | 129.392 | 128.864 | 883.1 | 466.5 | 507.2 | MM | 284.6624 | 283.5008 | 34.7677 | 18.3661 | 19.9685 | 1CBS
92613429 | NBSE 025-095/9.53AASG6S2ESBQQEMCA | NBSE0 | CD | 12714 | 5715117077108 | 134.602 | 134.074 | 883.1 | 466.5 | 507.2 | MM | 296.1244 | 294.9628 | 34.7677 | 18.3661 | 19.9685 | 1CBS
92613430 | NBSE 030-095/8.27AASG6S2ESBQQELCA | NBSE0 | CD | 11623 | 5715117077122 | 140.986 | 140.458 | 928.5 | 508.8 | 532.6 | MM | 310.1692 | 309.0076 | 36.5551 | 20.0315 | 20.9685 | 1CBS
92613431 | NBSE 030-095/8.86AASG6S2ESBQQEMCA | NBSE0 | CD | 13375 | 5715117077146 | 146.196 | 145.668 | 1219.2 | 812.8 | 609.6 | MM | 321.6312 | 320.4696 | 48 | 32 | 24 | 1CBS
92613432 | NBSE 040-070/6.85AASG6S2ESBQQELCA | NBSE0 | CD | 12231 | 5715117077160 | 124.205 | 123.677 | 1219.2 | 812.8 | 609.6 | MM | 273.251 | 272.0894 | 48 | 32 | 24 | 1CBS
92613433 | NBSE 050-070/6.93AASG6S2ESBQQELCA | NBSE0 | CD | 12950 | 5715117077184 | 134.521 | 133.993 | 1219.2 | 812.8 | 609.6 | MM | 295.9462 | 294.7846 | 48 | 32 | 24 | 1CBS
92613434 | NBSE 050-070/6.93AASG6S2ESBQQEMCA | NBSE0 | CD | 14260 | 5715117077207 | 139.731 | 139.203 | 909 | 495.2 | 532.6 | MM | 307.4082 | 306.2466 | 35.7874 | 19.4961 | 20.9685 | 1CBS
92613435 | NBSE 050-095/7.68AASG6S2ESBQQEMCA | NBSE0 | CD | 14669 | 5715117077221 | 184.35 | 183.822 | 992.7 | 536 | 659.6 | MM | 405.57 | 404.4084 | 39.0827 | 21.1024 | 25.9685 | 1CBS
92613436 | NBSE 012-070/4.69AASG6S2ESBQQEICB | NBSE0 | CD | 8152 | 5715117077245 | 73.507 | 72.979 | 1219.2 | 812.8 | 609.6 | MM | 161.7154 | 160.5538 | 48 | 32 | 24 | 1CBS
92613437 | NBSE 012-070/5.00AASG6S2ESBQQEKCB | NBSE0 | CD | 9304 | 5715117077269 | 82.367 | 81.839 | 805.88 | 391 | 428.8 | MM | 181.2074 | 180.0458 | 31.7276 | 15.3937 | 16.8819 | 1CBS
92613438 | NBSE 012-070/5.47AASG6S2ESBQQELCB | NBSE0 | CD | 10609 | 5715117077283 | 88.314 | 87.786 | 889.83 | 391 | 428.8 | MM | 194.2908 | 193.1292 | 35.0327 | 15.3937 | 16.8819 | 1CBS
92613439 | NBSE 015-070/4.49AASG6S2ESBQQEKCB | NBSE0 | CD | 10134 | 5715117077306 | 84.837 | 84.309 | 805.86 | 391 | 428.8 | MM | 186.6414 | 185.4798 | 31.7268 | 15.3937 | 16.8819 | 1CBS
92613440 | NBSE 012-070/6.10AASG6S2ESBQQELCB | NBSE0 | CD | 10609 | 5715117077320 | 88.314 | 87.786 | 889.83 | 391 | 428.8 | MM | 194.2908 | 193.1292 | 35.0327 | 15.3937 | 16.8819 | 1CBS
92613441 | NBSE 012-070/6.97AASG6S5ESBQQEMCB | NBSE0 | CD | 12474 | 5715117077344 | 98.444 | 97.916 | 1219.2 | 812.8 | 609.6 | MM | 216.5768 | 215.4152 | 48 | 32 | 24 | 1CBS
92613442 | NBSE 012-070/6.65AASG6S5ESBQQENCB | NBSE0 | CD | 14498 | 5715117077368 | 109.889 | 109.361 | 976.23 | 446 | 464.9 | MM | 241.7558 | 240.5942 | 38.4343 | 17.5591 | 18.3031 | 1CBS
92613443 | NBSE 012-070/6.97AASG6S5ESBQQENCB | NBSE0 | CD | 14498 | 5715117077382 | 109.889 | 109.361 | 976.23 | 446 | 464.9 | MM | 241.7558 | 240.5942 | 38.4343 | 17.5591 | 18.3031 | 1CBS
92613444 | NBSE 015-070/5.04AASG6S2ESBQQELCB | NBSE0 | CD | 10777 | 5715117077405 | 90.784 | 90.256 | 889.81 | 391 | 428.8 | MM | 199.7248 | 198.5632 | 35.0319 | 15.3937 | 16.8819 | 1CBS
92613445 | NBSE 015-070/6.73AASG6S2ESBQQEMCB | NBSE0 | CD | 12259 | 5715117077429 | 100.904 | 100.376 | 889.81 | 446 | 464.8 | MM | 221.9888 | 220.8272 | 35.0319 | 17.5591 | 18.2992 | 1CBS
92613446 | NBSE 015-070/6.93AASG6S2ESBQQENCB | NBSE0 | CD | 14376 | 5715117077443 | 112.349 | 111.821 | 976.21 | 446 | 464.9 | MM | 247.1678 | 246.0062 | 38.4335 | 17.5591 | 18.3031 | 1CBS
92613448 | NBSE 025-070/4.57AASG6S2ESBQQELCB | NBSE0 | CD | 11455 | 5715117077474 | 95.831 | 95.303 | 912.24 | 391 | 431 | MM | 210.8282 | 209.6666 | 35.915 | 15.3937 | 16.9685 | 1CBS
92613450 | NBSE 025-070/4.96AASG6S2ESBQQEMCB | NBSE0 | CD | 12485 | 5715117077504 | 105.951 | 105.423 | 912.24 | 446 | 464.8 | MM | 233.0922 | 231.9306 | 35.915 | 17.5591 | 18.2992 | 1CBS
92613451 | NBSE 025-070/6.65AASG6S2ESBQQENCB | NBSE0 | CD | 14395 | 5715117077528 | 117.396 | 116.868 | 1219.2 | 812.8 | 609.6 | MM | 258.2712 | 257.1096 | 48 | 32 | 24 | 1CBS
92613452 | NBSE 030-070/5.87AASG6S2ESBQQENCB | NBSE0 | CD | 14426 | 5715117077542 | 126.411 | 125.883 | 998.45 | 446 | 464.9 | MM | 278.1042 | 276.9426 | 39.3091 | 17.5591 | 18.3031 | 1CBS
92613453 | NBSE 015-090/9.84ASASG6S2ESBQQEICA | NBSE1 | CD | 9784 | 5715117077566 | 94.309 | 93.781 | 1219.2 | 812.8 | 609.6 | MM | 207.4798 | 206.3182 | 48 | 32 | 24 | 1CBS
92613454 | NBSE 025-070/6.61ASASG6S2ESBQQEICA | NBSE1 | CD | 9467 | 5715117077580 | 89.427 | 88.899 | 1219.2 | 812.8 | 609.6 | MM | 196.7394 | 195.5778 | 48 | 32 | 24 | 1CBS
92613455 | NBSE 025-070/6.77ASASG6S2ESBQQEKCA | NBSE1 | CD | 10512 | 5715117077603 | 94.627 | 94.099 | 1219.2 | 812.8 | 609.6 | MM | 208.1794 | 207.0178 | 48 | 32 | 24 | 1CBS
92613456 | NBSE 025-095/5.98ASASG6S2ESBQQEICA | NBSE1 | CD | 10197 | 5715117077627 | 110.341 | 109.813 | 1219.2 | 812.8 | 609.6 | MM | 242.7502 | 241.5886 | 48 | 32 | 24 | 1CBS
92613457 | NBSE 030-070/6.85ASASG6S2ESBQQEICA | NBSE1 | CD | 9734 | 5715117077641 | 98.442 | 97.914 | 1219.2 | 812.8 | 609.6 | MM | 216.5724 | 215.4108 | 48 | 32 | 24 | 1CBS
92613458 | NBSE 030-070/6.85ASASG6S2ESBQQEKCA | NBSE1 | CD | 10742 | 5715117077665 | 103.642 | 103.114 | 1219.2 | 812.8 | 609.6 | MM | 228.0124 | 226.8508 | 48 | 32 | 24 | 1CBS
92613459 | NBSE 040-070/5.43ASASG6S2ESBQQEICA | NBSE1 | CD | 10050 | 5715117077689 | 105.354 | 104.826 | 1219.2 | 812.8 | 609.6 | MM | 231.7788 | 230.6172 | 48 | 32 | 24 | 1CBS
92613460 | NBSE 040-070/6.30ASASG6S2ESBQQEKCA | NBSE1 | CD | 11044 | 5715117077702 | 110.554 | 110.026 | 1219.2 | 812.8 | 609.6 | MM | 243.2188 | 242.0572 | 48 | 32 | 24 | 1CBS
92613461 | NBSE 050-070/5.43-4.33ASASG6S2ESBQQEICA | NBSE1 | CD | 11939 | 5715117077726 | 115.47 | 114.942 | 1219.2 | 812.8 | 609.6 | MM | 254.034 | 252.8724 | 48 | 32 | 24 | 1CBS
92613462 | NBSE 050-070/6.85ASASG6S2ESBQQEKCA | NBSE1 | CD | 12930 | 5715117077740 | 120.67 | 120.142 | 1219.2 | 812.8 | 609.6 | MM | 265.474 | 264.3124 | 48 | 32 | 24 | 1CBS
92613463 | NBSE 015-090/9.84ASASG6S2ESBQQEKCA | NBSE1 | CD | 11044 | 5715117077764 | 99.509 | 98.981 | 1219.2 | 812.8 | 609.6 | MM | 218.9198 | 217.7582 | 48 | 32 | 24 | 1CBS
92613464 | NBSE 015-095/8.82ASASG6S2ESBQQEKCA | NBSE1 | CD | 11166 | 5715117077788 | 100.909 | 100.381 | 1219.2 | 812.8 | 609.6 | MM | 221.9998 | 220.8382 | 48 | 32 | 24 | 1CBS
92613465 | NBSE 015-095/9.84ASASG6S2ESBQQELCA | NBSE1 | CD | 12562 | 5715117077801 | 115.206 | 114.678 | 1219.2 | 812.8 | 609.6 | MM | 253.4532 | 252.2916 | 48 | 32 | 24 | 1CBS
92613466 | NBSE 020-110/9.92ASASG6S2ESBQQEMCA | NBSE1 | CD | 13800 | 5715117077825 | 122.217 | 121.689 | 1219.2 | 812.8 | 609.6 | MM | 268.8774 | 267.7158 | 48 | 32 | 24 | 1CBS
92613467 | NBSE 020-095/9.45ASASG6S2ESBQQEKCA | NBSE1 | CD | 11208 | 5715117077849 | 103.249 | 102.721 | 1219.2 | 812.8 | 609.6 | MM | 227.1478 | 225.9862 | 48 | 32 | 24 | 1CBS
92613468 | NBSE 020-095/9.45ASASG6S2ESBQQELCA | NBSE1 | CD | 12601 | 5715117077863 | 117.546 | 117.018 | 1219.2 | 812.8 | 609.6 | MM | 258.6012 | 257.4396 | 48 | 32 | 24 | 1CBS
92613469 | NBSE 025-095/9.13ASASG6S2ESBQQEKCA | NBSE1 | CD | 11247 | 5715117077887 | 115.541 | 115.013 | 1219.2 | 812.8 | 609.6 | MM | 254.1902 | 253.0286 | 48 | 32 | 24 | 1CBS
92613470 | NBSE 025-095/9.53ASASG6S2ESBQQELCA | NBSE1 | CD | 12639 | 5715117077900 | 130.038 | 129.51 | 1219.2 | 812.8 | 609.6 | MM | 286.0836 | 284.922 | 48 | 32 | 24 | 1CBS
92613472 | NBSE 025-095/9.53ASASG6S2ESBQQEMCA | NBSE1 | CD | 13815 | 5715117077931 | 135.248 | 134.72 | 1219.2 | 812.8 | 609.6 | MM | 297.5456 | 296.384 | 48 | 32 | 24 | 1CBS
92613473 | NBSE 030-095/8.27ASASG6S2ESBQQELCA | NBSE1 | CD | 12723 | 5715117077955 | 141.632 | 141.104 | 1219.2 | 812.8 | 609.6 | MM | 311.5904 | 310.4288 | 48 | 32 | 24 | 1CBS
92613474 | NBSE 030-095/8.86ASASG6S2ESBQQEMCA | NBSE1 | CD | 14476 | 5715117077979 | 146.842 | 146.314 | 1219.2 | 812.8 | 609.6 | MM | 323.0524 | 321.8908 | 48 | 32 | 24 | 1CBS
92613475 | NBSE 040-070/6.85ASASG6S2ESBQQELCA | NBSE1 | CD | 13070 | 5715117077993 | 124.851 | 124.323 | 1219.2 | 812.8 | 609.6 | MM | 274.6722 | 273.5106 | 48 | 32 | 24 | 1CBS
92613476 | NBSE 050-070/6.93ASASG6S2ESBQQELCA | NBSE1 | CD | 13775 | 5715117078013 | 135.167 | 134.639 | 1219.2 | 812.8 | 609.6 | MM | 297.3674 | 296.2058 | 48 | 32 | 24 | 1CBS
92613477 | NBSE 050-070/6.93ASASG6S2ESBQQEMCA | NBSE1 | CD | 15059 | 5715117078037 | 140.377 | 139.849 | 1219.2 | 812.8 | 609.6 | MM | 308.8294 | 307.6678 | 48 | 32 | 24 | 1CBS
92613478 | NBSE 050-095/7.68ASASG6S2ESBQQEMCA | NBSE1 | CD | 15460 | 5715117078051 | 184.996 | 184.468 | 1219.2 | 812.8 | 609.6 | MM | 406.9912 | 405.8296 | 48 | 32 | 24 | 1CBS
92613479 | NBSE 012-070/4.69ASASG6S2ESBQQEICB | NBSE1 | CD | 9252 | 5715117078075 | 74.153 | 73.625 | 1219.2 | 812.8 | 609.6 | MM | 163.1366 | 161.975 | 48 | 32 | 24 | 1CBS
92613480 | NBSE 012-070/5.00ASASG6S2ESBQQEKCB | NBSE1 | CD | 10405 | 5715117078099 | 83.013 | 82.485 | 1219.2 | 812.8 | 609.6 | MM | 182.6286 | 181.467 | 48 | 32 | 24 | 1CBS
92613481 | NBSE 012-070/5.47ASASG6S2ESBQQELCB | NBSE1 | CD | 11710 | 5715117078112 | 88.96 | 88.432 | 1219.2 | 812.8 | 609.6 | MM | 195.712 | 194.5504 | 48 | 32 | 24 | 1CBS
92613482 | NBSE 015-070/4.49ASASG6S2ESBQQEKCB | NBSE1 | CD | 11234 | 5715117078136 | 85.483 | 84.955 | 1219.2 | 812.8 | 609.6 | MM | 188.0626 | 186.901 | 48 | 32 | 24 | 1CBS
92613483 | NBSE 012-070/6.10ASASG6S2ESBQQELCB | NBSE1 | CD | 11710 | 5715117078150 | 88.96 | 88.432 | 1219.2 | 812.8 | 609.6 | MM | 195.712 | 194.5504 | 48 | 32 | 24 | 1CBS
92613484 | NBSE 012-070/6.97ASASG6S5ESBQQEMCB | NBSE1 | CD | 13574 | 5715117078174 | 99.09 | 98.562 | 1219.2 | 812.8 | 609.6 | MM | 217.998 | 216.8364 | 48 | 32 | 24 | 1CBS
92613485 | NBSE 012-070/6.65ASASG6S5ESBQQENCB | NBSE1 | CD | 15599 | 5715117078198 | 110.535 | 110.007 | 1219.2 | 812.8 | 609.6 | MM | 243.177 | 242.0154 | 48 | 32 | 24 | 1CBS
92613492 | NBSE 012-070/6.97ASASG6S5ESBQQENCB | NBSE1 | CD | 15599 | 5715117078273 | 110.535 | 110.007 | 1219.2 | 812.8 | 609.6 | MM | 243.177 | 242.0154 | 48 | 32 | 24 | 1CBS
92613500 | NBSE 015-070/5.04ASASG6S2ESBQQELCB | NBSE1 | CD | 11878 | 5715117078365 | 91.43 | 90.902 | 1219.2 | 812.8 | 609.6 | MM | 201.146 | 199.9844 | 48 | 32 | 24 | 1CBS
92613501 | NBSE 015-070/6.73ASASG6S2ESBQQEMCB | NBSE1 | CD | 13360 | 5715117078389 | 101.55 | 101.022 | 1219.2 | 812.8 | 609.6 | MM | 223.41 | 222.2484 | 48 | 32 | 24 | 1CBS
92613502 | NBSE 015-070/6.93ASASG6S2ESBQQENCB | NBSE1 | CD | 15476 | 5715117078402 | 112.995 | 112.467 | 1219.2 | 812.8 | 609.6 | MM | 248.589 | 247.4274 | 48 | 32 | 24 | 1CBS
92613503 | NBSE 025-070/4.57ASASG6S2ESBQQELCB | NBSE1 | CD | 12555 | 5715117078426 | 96.477 | 95.949 | 1219.2 | 812.8 | 609.6 | MM | 212.2494 | 211.0878 | 48 | 32 | 24 | 1CBS
92613504 | NBSE 025-070/4.96ASASG6S2ESBQQEMCB | NBSE1 | CD | 13585 | 5715117078440 | 106.597 | 106.069 | 1219.2 | 812.8 | 609.6 | MM | 234.5134 | 233.3518 | 48 | 32 | 24 | 1CBS
92613505 | NBSE 025-070/6.65ASASG6S2ESBQQENCB | NBSE1 | CD | 15496 | 5715117078464 | 118.042 | 117.514 | 1219.2 | 812.8 | 609.6 | MM | 259.6924 | 258.5308 | 48 | 32 | 24 | 1CBS
92613506 | NBSE 015-070/6.93AASG6S2VSBQQVICA | NBSE0 | CD | 7765 | 5715117078495 | 83.287 | 82.759 | 805.86 | 391 | 428.8 | MM | 183.2314 | 182.0698 | 31.7268 | 15.3937 | 16.8819 | 1CBS
92613507 | NBSE 015-090/9.84AASG6S2VSBQQVICA | NBSE0 | CD | 8909 | 5715117078518 | 93.673 | 93.145 | 828.1 | 420 | 456.4 | MM | 206.0806 | 204.919 | 32.6024 | 16.5354 | 17.9685 | 1CBS
92613508 | NBSE 025-070/6.61AASG6S2VSBQQVICA | NBSE0 | CD | 8546 | 5715117078532 | 88.794 | 88.266 | 839.088 | 391 | 431 | MM | 195.3468 | 194.1852 | 33.035 | 15.3937 | 16.9685 | 1CBS
92613509 | NBSE 025-070/6.77AASG6S2VSBQQVKCA | NBSE0 | CD | 9591 | 5715117078556 | 93.994 | 93.466 | 839.088 | 391 | 431 | MM | 206.7868 | 205.6252 | 33.035 | 15.3937 | 16.9685 | 1CBS
92613520 | NBSE 025-095/5.98AASG6S2VSBQQVICA | NBSE0 | CD | 9319 | 5715117078570 | 109.695 | 109.167 | 828.1 | 466.5 | 507.2 | MM | 241.329 | 240.1674 | 32.6024 | 18.3661 | 19.9685 | 1CBS
92613521 | NBSE 030-070/6.85AASG6S2VSBQQVICA | NBSE0 | CD | 8814 | 5715117078594 | 97.809 | 97.281 | 838.898 | 410.5 | 456.4 | MM | 215.1798 | 214.0182 | 33.0275 | 16.1614 | 17.9685 | 1CBS
92613522 | NBSE 030-070/6.85AASG6S2VSBQQVKCA | NBSE0 | CD | 9821 | 5715117078716 | 103.009 | 102.481 | 838.898 | 410.5 | 456.4 | MM | 226.6198 | 225.4582 | 33.0275 | 16.1614 | 17.9685 | 1CBS
92613523 | NBSE 040-070/5.43AASG6S2VSBQQVICA | NBSE0 | CD | 9330 | 5715117078730 | 104.721 | 104.193 | 853.5 | 453.2 | 481.8 | MM | 230.3862 | 229.2246 | 33.6024 | 17.8425 | 18.9685 | 1CBS
92613524 | NBSE 040-070/6.30AASG6S2VSBQQVKCA | NBSE0 | CD | 10345 | 5715117078754 | 109.921 | 109.393 | 853.5 | 453.2 | 481.8 | MM | 241.8262 | 240.6646 | 33.6024 | 17.8425 | 18.9685 | 1CBS
92613525 | NBSE 050-070/5.43-4.33AASG6S2VSBQQVICA | NBSE0 | CD | 11258 | 5715117078778 | 114.837 | 114.309 | 854 | 495.2 | 532.6 | MM | 252.6414 | 251.4798 | 33.622 | 19.4961 | 20.9685 | 1CBS
92613526 | NBSE 050-070/6.85AASG6S2VSBQQVKCA | NBSE0 | CD | 12269 | 5715117078792 | 120.037 | 119.509 | 854 | 495.2 | 532.6 | MM | 264.0814 | 262.9198 | 33.622 | 19.4961 | 20.9685 | 1CBS
92613527 | NBSE 015-090/9.84AASG6S2VSBQQVKCA | NBSE0 | CD | 10168 | 5715117078815 | 98.873 | 98.345 | 828.1 | 420 | 456.4 | MM | 217.5206 | 216.359 | 32.6024 | 16.5354 | 17.9685 | 1CBS
92613528 | NBSE 015-095/8.82AASG6S2VSBQQVKCA | NBSE0 | CD | 10291 | 5715117078839 | 100.273 | 99.745 | 828.1 | 430 | 456.4 | MM | 220.6006 | 219.439 | 32.6024 | 16.9291 | 17.9685 | 1CBS
92613529 | NBSE 015-095/9.84AASG6S2VSBQQVLCA | NBSE0 | CD | 11687 | 5715117078853 | 114.57 | 114.042 | 883.1 | 446 | 464.8 | MM | 252.054 | 250.8924 | 34.7677 | 17.5591 | 18.2992 | 1CBS
92613530 | NBSE 020-110/9.92AASG6S2VSBQQVMCA | NBSE0 | CD | 12924 | 5715117078877 | 121.581 | 121.053 | 883.1 | 449.8 | 464.8 | MM | 267.4782 | 266.3166 | 34.7677 | 17.7087 | 18.2992 | 1CBS
92613531 | NBSE 020-095/9.45AASG6S2VSBQQVKCA | NBSE0 | CD | 10333 | 5715117078891 | 102.613 | 102.085 | 828.1 | 424.5 | 456.4 | MM | 225.7486 | 224.587 | 32.6024 | 16.7126 | 17.9685 | 1CBS
92613532 | NBSE 020-095/9.45AASG6S2VSBQQVLCA | NBSE0 | CD | 11726 | 5715117078914 | 116.91 | 116.382 | 883.1 | 446 | 464.8 | MM | 257.202 | 256.0404 | 34.7677 | 17.5591 | 18.2992 | 1CBS
92613533 | NBSE 025-095/9.13AASG6S2VSBQQVKCA | NBSE0 | CD | 10367 | 5715117078938 | 114.895 | 114.367 | 828.1 | 466.5 | 507.2 | MM | 252.769 | 251.6074 | 32.6024 | 18.3661 | 19.9685 | 1CBS
92613534 | NBSE 025-095/9.53AASG6S2VSBQQVLCA | NBSE0 | CD | 11760 | 5715117078952 | 129.392 | 128.864 | 883.1 | 466.5 | 507.2 | MM | 284.6624 | 283.5008 | 34.7677 | 18.3661 | 19.9685 | 1CBS
92613558 | NBSE 025-095/9.53AASG6S2VSBQQVMCA | NBSE0 | CD | 12936 | 5715117079249 | 134.602 | 134.074 | 883.1 | 466.5 | 507.2 | MM | 296.1244 | 294.9628 | 34.7677 | 18.3661 | 19.9685 | 1CBS
92613559 | NBSE 030-095/8.27AASG6S2VSBQQVLCA | NBSE0 | CD | 11844 | 5715117079263 | 140.986 | 140.458 | 928.5 | 508.8 | 532.6 | MM | 310.1692 | 309.0076 | 36.5551 | 20.0315 | 20.9685 | 1CBS
92613570 | NBSE 030-095/8.86AASG6S2VSBQQVMCA | NBSE0 | CD | 13598 | 5715117079287 | 146.196 | 145.668 | 928.5 | 508.8 | 532.6 | MM | 321.6312 | 320.4696 | 36.5551 | 20.0315 | 20.9685 | 1CBS
92613572 | NBSE 040-070/6.85AASG6S2VSBQQVLCA | NBSE0 | CD | 12410 | 5715117079423 | 124.218 | 123.69 | 908.5 | 453.7 | 481.8 | MM | 273.2796 | 272.118 | 35.7677 | 17.8622 | 18.9685 | 1CBS
92613573 | NBSE 050-070/6.93AASG6S2VSBQQVLCA | NBSE0 | CD | 13129 | 5715117079454 | 134.534 | 134.006 | 909 | 495.2 | 532.6 | MM | 295.9748 | 294.8132 | 35.7874 | 19.4961 | 20.9685 | 1CBS
92613574 | NBSE 050-070/6.93AASG6S2VSBQQVMCA | NBSE0 | CD | 14439 | 5715117079478 | 139.744 | 139.216 | 909 | 495.2 | 532.6 | MM | 307.4368 | 306.2752 | 35.7874 | 19.4961 | 20.9685 | 1CBS
92613575 | NBSE 050-095/7.68AASG6S2VSBQQVMCA | NBSE0 | CD | 14975 | 5715117079492 | 184.35 | 183.822 | 992.7 | 536 | 659.6 | MM | 405.57 | 404.4084 | 39.0827 | 21.1024 | 25.9685 | 1CBS
92613576 | NBSE 012-070/4.69AASG6S2VSBQQVICB | NBSE0 | CD | 8331 | 5715117079515 | 73.52 | 72.992 | 793.578 | 390 | 405.6 | MM | 161.744 | 160.5824 | 31.2432 | 15.3543 | 15.9685 | 1CBS
92613577 | NBSE 012-070/5.00AASG6S2VSBQQVKCB | NBSE0 | CD | 9484 | 5715117079539 | 82.38 | 81.852 | 805.88 | 391 | 428.8 | MM | 181.236 | 180.0744 | 31.7276 | 15.3937 | 16.8819 | 1CBS
92613578 | NBSE 012-070/5.47AASG6S2VSBQQVLCB | NBSE0 | CD | 10790 | 5715117079553 | 88.327 | 87.799 | 889.83 | 391 | 428.8 | MM | 194.3194 | 193.1578 | 35.0327 | 15.3937 | 16.8819 | 1CBS
92613579 | NBSE 015-070/4.49AASG6S2VSBQQVKCB | NBSE0 | CD | 10314 | 5715117079577 | 84.85 | 84.322 | 805.86 | 391 | 428.8 | MM | 186.67 | 185.5084 | 31.7268 | 15.3937 | 16.8819 | 1CBS
92613580 | NBSE 012-070/6.10AASG6S2VSBQQVLCB | NBSE0 | CD | 10790 | 5715117079591 | 88.327 | 87.799 | 889.83 | 391 | 428.8 | MM | 194.3194 | 193.1578 | 35.0327 | 15.3937 | 16.8819 | 1CBS
92613581 | NBSE 012-070/6.97AASG6S5VSBQQVMCB | NBSE0 | CD | 12654 | 5715117079614 | 98.457 | 97.929 | 889.83 | 446 | 464.8 | MM | 216.6054 | 215.4438 | 35.0327 | 17.5591 | 18.2992 | 1CBS
92613582 | NBSE 012-070/6.65AASG6S5VSBQQVNCB | NBSE0 | CD | 14679 | 5715117079638 | 109.902 | 109.374 | 976.23 | 446 | 464.9 | MM | 241.7844 | 240.6228 | 38.4343 | 17.5591 | 18.3031 | 1CBS
92613583 | NBSE 012-070/6.97AASG6S5VSBQQVNCB | NBSE0 | CD | 14679 | 5715117079652 | 109.902 | 109.374 | 976.23 | 446 | 464.9 | MM | 241.7844 | 240.6228 | 38.4343 | 17.5591 | 18.3031 | 1CBS
92613584 | NBSE 015-070/5.04AASG6S2VSBQQVLCB | NBSE0 | CD | 10958 | 5715117079676 | 90.797 | 90.269 | 889.81 | 391 | 428.8 | MM | 199.7534 | 198.5918 | 35.0319 | 15.3937 | 16.8819 | 1CBS
92613585 | NBSE 015-070/6.73AASG6S2VSBQQVMCB | NBSE0 | CD | 12440 | 5715117079690 | 100.917 | 100.389 | 889.81 | 446 | 464.8 | MM | 222.0174 | 220.8558 | 35.0319 | 17.5591 | 18.2992 | 1CBS
92613586 | NBSE 015-070/6.93AASG6S2VSBQQVNCB | NBSE0 | CD | 14556 | 5715117079713 | 112.362 | 111.834 | 976.21 | 446 | 464.9 | MM | 247.1964 | 246.0348 | 38.4335 | 17.5591 | 18.3031 | 1CBS
92613588 | NBSE 025-070/4.57AASG6S2VSBQQVLCB | NBSE0 | CD | 11634 | 5715117079744 | 95.844 | 95.316 | 912.24 | 391 | 431 | MM | 210.8568 | 209.6952 | 35.915 | 15.3937 | 16.9685 | 1CBS
92613589 | NBSE 025-070/4.96AASG6S2VSBQQVMCB | NBSE0 | CD | 12665 | 5715117079768 | 105.964 | 105.436 | 912.24 | 446 | 464.8 | MM | 233.1208 | 231.9592 | 35.915 | 17.5591 | 18.2992 | 1CBS
92613590 | NBSE 025-070/6.65AASG6S2VSBQQVNCB | NBSE0 | CD | 14575 | 5715117079782 | 117.409 | 116.881 | 998.64 | 446 | 464.9 | MM | 258.2998 | 257.1382 | 39.3165 | 17.5591 | 18.3031 | 1CBS
92613591 | NBSE 030-070/5.87AASG6S2VSBQQVNCB | NBSE0 | CD | 14605 | 5715117079805 | 126.424 | 125.896 | 998.45 | 446 | 464.9 | MM | 278.1328 | 276.9712 | 39.3091 | 17.5591 | 18.3031 | 1CBS
92613658 | NBSE 015-070/6.93AASG7SAESDQQEICA | NBSE0 | CD | 13177 | 5715117081099 | 86.81 | 86.282 | 805.86 | 391 | 428.8 | MM | 190.982 | 189.8204 | 31.7268 | 15.3937 | 16.8819 | 1CBS
92613659 | NBSE 015-090/9.84AASG7SAESDQQEICA | NBSE0 | CD | 14290 | 5715117081112 | 97.961 | 97.433 | 828.1 | 420 | 456.4 | MM | 215.5142 | 214.3526 | 32.6024 | 16.5354 | 17.9685 | 1CBS
92613660 | NBSE 025-070/6.61AASG7SAESDQQEICA | NBSE0 | CD | 14130 | 5715117081136 | 96.309 | 95.781 | 839.088 | 391 | 431 | MM | 211.8798 | 210.7182 | 33.035 | 15.3937 | 16.9685 | 1CBS
92613662 | NBSE 025-070/6.77AASG7SAESDQQEKCA | NBSE0 | CD | 15175 | 5715117081167 | 101.509 | 100.981 | 839.088 | 391 | 431 | MM | 223.3198 | 222.1582 | 33.035 | 15.3937 | 16.9685 | 1CBS
92613663 | NBSE 025-095/5.98AASG7SAESDQQEICA | NBSE0 | CD | 14918 | 5715117081181 | 115.724 | 115.196 | 828.1 | 466.5 | 507.2 | MM | 254.5928 | 253.4312 | 32.6024 | 18.3661 | 19.9685 | 1CBS
92613665 | NBSE 030-070/6.85AASG7SAESDQQEICA | NBSE0 | CD | 14780 | 5715117081211 | 105.542 | 105.014 | 842.298 | 410.5 | 456.4 | MM | 232.1924 | 231.0308 | 33.1613 | 16.1614 | 17.9685 | 1CBS
92613667 | NBSE 030-070/6.85AASG7SAESDQQEKCA | NBSE0 | CD | 15787 | 5715117081242 | 110.742 | 110.214 | 842.298 | 410.5 | 456.4 | MM | 243.6324 | 242.4708 | 33.1613 | 16.1614 | 17.9685 | 1CBS
92613668 | NBSE 040-070/5.43AASG7SAESDQQEICA | NBSE0 | CD | 15641 | 5715117081266 | 109.933 | 109.405 | 854 | 453.2 | 481.8 | MM | 241.8526 | 240.691 | 33.622 | 17.8425 | 18.9685 | 1CBS
92613669 | NBSE 040-070/6.30AASG7SAESDQQEKCA | NBSE0 | CD | 16656 | 5715117081280 | 115.133 | 114.605 | 854 | 453.2 | 481.8 | MM | 253.2926 | 252.131 | 33.622 | 17.8425 | 18.9685 | 1CBS
92613670 | NBSE 050-070/5.43-4.33AASG7SAESDQQEICA | NBSE0 | CD | 17645 | 5715117081303 | 125.373 | 124.845 | 866.5 | 495.2 | 532.6 | MM | 275.8206 | 274.659 | 34.1142 | 19.4961 | 20.9685 | 1CBS
92613672 | NBSE 050-070/6.85AASG7SAESDQQEKCA | NBSE0 | CD | 18656 | 5715117081334 | 130.573 | 130.045 | 866.5 | 495.2 | 532.6 | MM | 287.2606 | 286.099 | 34.1142 | 19.4961 | 20.9685 | 1CBS
92613673 | NBSE 015-090/9.84AASG7SAESDQQEKCA | NBSE0 | CD | 15550 | 5715117081358 | 103.161 | 102.633 | 828.1 | 420 | 456.4 | MM | 226.9542 | 225.7926 | 32.6024 | 16.5354 | 17.9685 | 1CBS
92613674 | NBSE 015-095/8.82AASG7SAESDQQEKCA | NBSE0 | CD | 15688 | 5715117081372 | 104.141 | 103.613 | 828.1 | 430 | 456.4 | MM | 229.1102 | 227.9486 | 32.6024 | 16.9291 | 17.9685 | 1CBS
92613675 | NBSE 015-095/9.84AASG7SAESDQQELCA | NBSE0 | CD | 17084 | 5715117081396 | 118.438 | 117.91 | 883.1 | 446 | 464.8 | MM | 260.5636 | 259.402 | 34.7677 | 17.5591 | 18.2992 | 1CBS
92613676 | NBSE 020-110/9.92AASG7SAESDQQEMCA | NBSE0 | CD | 18516 | 5715117081419 | 128.209 | 127.681 | 883.1 | 449.8 | 464.8 | MM | 282.0598 | 280.8982 | 34.7677 | 17.7087 | 18.2992 | 1CBS
92613677 | NBSE 020-095/9.45AASG7SAESDQQEKCA | NBSE0 | CD | 15787 | 5715117081433 | 109.772 | 109.244 | 828.1 | 424.5 | 456.4 | MM | 241.4984 | 240.3368 | 32.6024 | 16.7126 | 17.9685 | 1CBS
92613679 | NBSE 020-095/9.45AASG7SAESDQQELCA | NBSE0 | CD | 17180 | 5715117081471 | 124.069 | 123.541 | 883.1 | 446 | 464.8 | MM | 272.9518 | 271.7902 | 34.7677 | 17.5591 | 18.2992 | 1CBS
92613680 | NBSE 025-095/9.13AASG7SAESDQQEKCA | NBSE0 | CD | 15967 | 5715117081501 | 120.924 | 120.396 | 828.1 | 466.5 | 507.2 | MM | 266.0328 | 264.8712 | 32.6024 | 18.3661 | 19.9685 | 1CBS
92613682 | NBSE 025-095/9.53AASG7SAESDQQELCA | NBSE0 | CD | 17359 | 5715117081532 | 135.421 | 134.893 | 883.1 | 466.5 | 507.2 | MM | 297.9262 | 296.7646 | 34.7677 | 18.3661 | 19.9685 | 1CBS
92613683 | NBSE 025-095/9.53AASG7SAESDQQEMCA | NBSE0 | CD | 18535 | 5715117081556 | 140.631 | 140.103 | 883.1 | 466.5 | 507.2 | MM | 309.3882 | 308.2266 | 34.7677 | 18.3661 | 19.9685 | 1CBS
92613684 | NBSE 030-095/8.27AASG7SAESDQQELCA | NBSE0 | CD | 17827 | 5715117081570 | 148.723 | 148.195 | 928.5 | 508.8 | 532.6 | MM | 327.1906 | 326.029 | 36.5551 | 20.0315 | 20.9685 | 1CBS
92613685 | NBSE 030-095/8.86AASG7SAESDQQEMCA | NBSE0 | CD | 19580 | 5715117081594 | 153.933 | 153.405 | 928.5 | 508.8 | 532.6 | MM | 338.6526 | 337.491 | 36.5551 | 20.0315 | 20.9685 | 1CBS
92613686 | NBSE 040-070/6.85AASG7SAESDQQELCA | NBSE0 | CD | 18721 | 5715117081716 | 129.43 | 128.902 | 909 | 453.7 | 481.8 | MM | 284.746 | 283.5844 | 35.7874 | 17.8622 | 18.9685 | 1CBS
92613687 | NBSE 050-070/6.93AASG7SAESDQQELCA | NBSE0 | CD | 19517 | 5715117081730 | 145.07 | 144.542 | 921.5 | 495.2 | 532.6 | MM | 319.154 | 317.9924 | 36.2795 | 19.4961 | 20.9685 | 1CBS
92613688 | NBSE 050-070/6.93AASG7SAESDQQEMCA | NBSE0 | CD | 20826 | 5715117081754 | 150.28 | 149.752 | 921.5 | 495.2 | 532.6 | MM | 330.616 | 329.4544 | 36.2795 | 19.4961 | 20.9685 | 1CBS
92613690 | NBSE 050-095/7.68AASG7SAESDQQEMCA | NBSE0 | CD | 25019 | 5715117081785 | 193.902 | 193.374 | 993 | 536 | 659.6 | MM | 426.5844 | 425.4228 | 39.0945 | 21.1024 | 25.9685 | 1CBS
92613692 | NBSE 012-070/4.69AASG7SAESDQQEICB | NBSE0 | CD | 13610 | 5715117081822 | 77.177 | 76.649 | 793.578 | 390 | 405.6 | MM | 169.7894 | 168.6278 | 31.2432 | 15.3543 | 15.9685 | 1CBS
92613693 | NBSE 012-070/5.00AASG7SAESDQQEKCB | NBSE0 | CD | 14761 | 5715117081846 | 86.037 | 85.509 | 805.88 | 391 | 428.8 | MM | 189.2814 | 188.1198 | 31.7276 | 15.3937 | 16.8819 | 1CBS
92613694 | NBSE 012-070/5.47AASG7SAESDQQELCB | NBSE0 | CD | 16067 | 5715117081860 | 91.984 | 91.456 | 889.83 | 391 | 428.8 | MM | 202.3648 | 201.2032 | 35.0327 | 15.3937 | 16.8819 | 1CBS
92613695 | NBSE 015-070/4.49AASG7SAESDQQEKCB | NBSE0 | CD | 15725 | 5715117081884 | 88.373 | 87.845 | 805.86 | 391 | 428.8 | MM | 194.4206 | 193.259 | 31.7268 | 15.3937 | 16.8819 | 1CBS
92613696 | NBSE 012-070/6.10AASG7SAESDQQELCB | NBSE0 | CD | 16067 | 5715117081907 | 91.984 | 91.456 | 889.83 | 391 | 428.8 | MM | 202.3648 | 201.2032 | 35.0327 | 15.3937 | 16.8819 | 1CBS
92613697 | NBSE 012-070/6.97AASG7SDESDQQEMCB | NBSE0 | CD | 17932 | 5715117081921 | 102.114 | 101.586 | 889.83 | 446 | 464.8 | MM | 224.6508 | 223.4892 | 35.0327 | 17.5591 | 18.2992 | 1CBS
92613698 | NBSE 012-070/6.65AASG7SDESDQQENCB | NBSE0 | CD | 19956 | 5715117081945 | 113.559 | 113.031 | 976.23 | 446 | 464.9 | MM | 249.8298 | 248.6682 | 38.4343 | 17.5591 | 18.3031 | 1CBS
92613699 | NBSE 012-070/6.97AASG7SDESDQQENCB | NBSE0 | CD | 19956 | 5715117081969 | 113.559 | 113.031 | 976.23 | 446 | 464.9 | MM | 249.8298 | 248.6682 | 38.4343 | 17.5591 | 18.3031 | 1CBS
92613700 | NBSE 015-070/5.04AASG7SAESDQQELCB | NBSE0 | CD | 16369 | 5715117081983 | 94.32 | 93.792 | 889.81 | 391 | 428.8 | MM | 207.504 | 206.3424 | 35.0319 | 15.3937 | 16.8819 | 1CBS
92613701 | NBSE 015-070/6.73AASG7SAESDQQEMCB | NBSE0 | CD | 17851 | 5715117082003 | 104.44 | 103.912 | 889.81 | 446 | 464.8 | MM | 229.768 | 228.6064 | 35.0319 | 17.5591 | 18.2992 | 1CBS
92613702 | NBSE 015-070/6.93AASG7SAESDQQENCB | NBSE0 | CD | 19968 | 5715117082027 | 115.885 | 115.357 | 976.21 | 446 | 464.9 | MM | 254.947 | 253.7854 | 38.4335 | 17.5591 | 18.3031 | 1CBS
92613705 | NBSE 025-070/4.57AASG7SAESDQQELCB | NBSE0 | CD | 17219 | 5715117082072 | 103.359 | 102.831 | 912.24 | 391 | 431 | MM | 227.3898 | 226.2282 | 35.915 | 15.3937 | 16.9685 | 1CBS
92613706 | NBSE 025-070/4.96AASG7SAESDQQEMCB | NBSE0 | CD | 18249 | 5715117082102 | 113.479 | 112.951 | 912.24 | 446 | 464.8 | MM | 249.6538 | 248.4922 | 35.915 | 17.5591 | 18.2992 | 1CBS
92613707 | NBSE 025-070/6.65AASG7SAESDQQENCB | NBSE0 | CD | 20159 | 5715117082225 | 124.924 | 124.396 | 998.64 | 446 | 464.9 | MM | 274.8328 | 273.6712 | 39.3165 | 17.5591 | 18.3031 | 1CBS
92613708 | NBSE 030-070/5.87AASG7SAESDQQENCB | NBSE0 | CD | 20572 | 5715117082249 | 134.157 | 133.629 | 1219.2 | 812.8 | 609.6 | MM | 295.1454 | 293.9838 | 48 | 32 | 24 | 1CBS
92613775 | NBSE 015-070/6.93AASG7SAESDAQFICA | NBSE0 | CD | 9617 | 5715117083376 | 86.81 | 86.282 | 805.86 | 391 | 428.8 | MM | 190.982 | 189.8204 | 31.7268 | 15.3937 | 16.8819 | 1CBS
92613776 | NBSE 015-090/9.84AASG7SAESDAQFICA | NBSE0 | CD | 10729 | 5715117083390 | 97.961 | 97.433 | 828.1 | 420 | 456.4 | MM | 215.5142 | 214.3526 | 32.6024 | 16.5354 | 17.9685 | 1CBS
92613777 | NBSE 025-070/6.61AASG7SAESDAQFICA | NBSE0 | CD | 10569 | 5715117083413 | 96.309 | 95.781 | 839.088 | 391 | 431 | MM | 211.8798 | 210.7182 | 33.035 | 15.3937 | 16.9685 | 1CBS
92613779 | NBSE 025-070/6.77AASG7SAESDAQFKCA | NBSE0 | CD | 11614 | 5715117083437 | 101.509 | 100.981 | 839.088 | 391 | 431 | MM | 223.3198 | 222.1582 | 33.035 | 15.3937 | 16.9685 | 1CBS
92613780 | NBSE 025-095/5.98AASG7SAESDAQFICA | NBSE0 | CD | 11357 | 5715117083468 | 115.724 | 115.196 | 828.1 | 466.5 | 507.2 | MM | 254.5928 | 253.4312 | 32.6024 | 18.3661 | 19.9685 | 1CBS
92613781 | NBSE 030-070/6.85AASG7SAESDAQFICA | NBSE0 | CD | 11219 | 5715117083482 | 105.542 | 105.014 | 842.298 | 410.5 | 456.4 | MM | 232.1924 | 231.0308 | 33.1613 | 16.1614 | 17.9685 | 1CBS
92613782 | NBSE 030-070/6.85AASG7SAESDAQFKCA | NBSE0 | CD | 12226 | 5715117083505 | 110.742 | 110.214 | 842.298 | 410.5 | 456.4 | MM | 243.6324 | 242.4708 | 33.1613 | 16.1614 | 17.9685 | 1CBS
92613783 | NBSE 040-070/5.43AASG7SAESDAQFICA | NBSE0 | CD | 12080 | 5715117083529 | 109.933 | 109.405 | 854 | 453.2 | 481.8 | MM | 241.8526 | 240.691 | 33.622 | 17.8425 | 18.9685 | 1CBS
92613785 | NBSE 040-070/6.30AASG7SAESDAQFKCA | NBSE0 | CD | 13095 | 5715117083550 | 115.133 | 114.605 | 854 | 453.2 | 481.8 | MM | 253.2926 | 252.131 | 33.622 | 17.8425 | 18.9685 | 1CBS
92613786 | NBSE 050-070/5.43-4.33AASG7SAESDAQFICA | NBSE0 | CD | 14084 | 5715117083574 | 125.373 | 124.845 | 866.5 | 495.2 | 532.6 | MM | 275.8206 | 274.659 | 34.1142 | 19.4961 | 20.9685 | 1CBS
92613787 | NBSE 050-070/6.85AASG7SAESDAQFKCA | NBSE0 | CD | 15095 | 5715117083598 | 130.573 | 130.045 | 866.5 | 495.2 | 532.6 | MM | 287.2606 | 286.099 | 34.1142 | 19.4961 | 20.9685 | 1CBS
92613788 | NBSE 015-090/9.84AASG7SAESDAQFKCA | NBSE0 | CD | 11989 | 5715117083611 | 103.161 | 102.633 | 828.1 | 420 | 456.4 | MM | 226.9542 | 225.7926 | 32.6024 | 16.5354 | 17.9685 | 1CBS
92613789 | NBSE 015-095/8.82AASG7SAESDAQFKCA | NBSE0 | CD | 12127 | 5715117083635 | 104.141 | 103.613 | 828.1 | 430 | 456.4 | MM | 229.1102 | 227.9486 | 32.6024 | 16.9291 | 17.9685 | 1CBS
92613790 | NBSE 015-095/9.84AASG7SAESDAQFLCA | NBSE0 | CD | 13523 | 5715117083659 | 118.438 | 117.91 | 883.1 | 446 | 464.8 | MM | 260.5636 | 259.402 | 34.7677 | 17.5591 | 18.2992 | 1CBS
92613791 | NBSE 020-110/9.92AASG7SAESDAQFMCA | NBSE0 | CD | 14955 | 5715117083673 | 128.209 | 127.681 | 883.1 | 449.8 | 464.8 | MM | 282.0598 | 280.8982 | 34.7677 | 17.7087 | 18.2992 | 1CBS
92613792 | NBSE 020-095/9.45AASG7SAESDAQFKCA | NBSE0 | CD | 12226 | 5715117083697 | 109.772 | 109.244 | 828.1 | 424.5 | 456.4 | MM | 241.4984 | 240.3368 | 32.6024 | 16.7126 | 17.9685 | 1CBS
92613793 | NBSE 020-095/9.45AASG7SAESDAQFLCA | NBSE0 | CD | 13619 | 5715117083710 | 124.069 | 123.541 | 883.1 | 446 | 464.8 | MM | 272.9518 | 271.7902 | 34.7677 | 17.5591 | 18.2992 | 1CBS
92613794 | NBSE 025-095/9.13AASG7SAESDAQFKCA | NBSE0 | CD | 12406 | 5715117083734 | 120.924 | 120.396 | 828.1 | 466.5 | 507.2 | MM | 266.0328 | 264.8712 | 32.6024 | 18.3661 | 19.9685 | 1CBS
92613795 | NBSE 025-095/9.53AASG7SAESDAQFLCA | NBSE0 | CD | 13799 | 5715117083758 | 135.421 | 134.893 | 883.1 | 466.5 | 507.2 | MM | 297.9262 | 296.7646 | 34.7677 | 18.3661 | 19.9685 | 1CBS
92613796 | NBSE 025-095/9.53AASG7SAESDAQFMCA | NBSE0 | CD | 14975 | 5715117083772 | 140.631 | 140.103 | 883.1 | 466.5 | 507.2 | MM | 309.3882 | 308.2266 | 34.7677 | 18.3661 | 19.9685 | 1CBS
92613797 | NBSE 030-095/8.27AASG7SAESDAQFLCA | NBSE0 | CD | 14266 | 5715117083796 | 148.723 | 148.195 | 928.5 | 508.8 | 532.6 | MM | 327.1906 | 326.029 | 36.5551 | 20.0315 | 20.9685 | 1CBS
92613798 | NBSE 030-095/8.86AASG7SAESDAQFMCA | NBSE0 | CD | 16019 | 5715117083819 | 153.933 | 153.405 | 928.5 | 508.8 | 532.6 | MM | 338.6526 | 337.491 | 36.5551 | 20.0315 | 20.9685 | 1CBS
92613799 | NBSE 040-070/6.85AASG7SAESDAQFLCA | NBSE0 | CD | 15160 | 5715117083833 | 129.43 | 128.902 | 909 | 453.7 | 481.8 | MM | 284.746 | 283.5844 | 35.7874 | 17.8622 | 18.9685 | 1CBS
92613800 | NBSE 050-070/6.93AASG7SAESDAQFLCA | NBSE0 | CD | 15956 | 5715117083857 | 145.07 | 144.542 | 921.5 | 495.2 | 532.6 | MM | 319.154 | 317.9924 | 36.2795 | 19.4961 | 20.9685 | 1CBS
92613802 | NBSE 050-070/6.93AASG7SAESDAQFMCA | NBSE0 | CD | 17266 | 5715117083888 | 150.28 | 149.752 | 921.5 | 495.2 | 532.6 | MM | 330.616 | 329.4544 | 36.2795 | 19.4961 | 20.9685 | 1CBS
92613803 | NBSE 050-095/7.68AASG7SAESDAQFMCA | NBSE0 | CD | 18555 | 5715117083901 | 193.902 | 193.374 | 993 | 536 | 659.6 | MM | 426.5844 | 425.4228 | 39.0945 | 21.1024 | 25.9685 | 1CBS
92613804 | NBSE 012-070/4.69AASG7SAESDAQFICB | NBSE0 | CD | 10049 | 5715117083925 | 77.177 | 76.649 | 793.578 | 390 | 405.6 | MM | 169.7894 | 168.6278 | 31.2432 | 15.3543 | 15.9685 | 1CBS
92613805 | NBSE 012-070/5.00AASG7SAESDAQFKCB | NBSE0 | CD | 11201 | 5715117083949 | 86.037 | 85.509 | 805.88 | 391 | 428.8 | MM | 189.2814 | 188.1198 | 31.7276 | 15.3937 | 16.8819 | 1CBS
92613806 | NBSE 012-070/5.47AASG7SAESDAQFLCB | NBSE0 | CD | 12506 | 5715117083963 | 91.984 | 91.456 | 889.83 | 391 | 428.8 | MM | 202.3648 | 201.2032 | 35.0327 | 15.3937 | 16.8819 | 1CBS
92613807 | NBSE 015-070/4.49AASG7SAESDAQFKCB | NBSE0 | CD | 12165 | 5715117083987 | 88.373 | 87.845 | 805.86 | 391 | 428.8 | MM | 194.4206 | 193.259 | 31.7268 | 15.3937 | 16.8819 | 1CBS
92613809 | NBSE 012-070/6.10AASG7SAESDAQFLCB | NBSE0 | CD | 12506 | 5715117084120 | 91.984 | 91.456 | 889.83 | 391 | 428.8 | MM | 202.3648 | 201.2032 | 35.0327 | 15.3937 | 16.8819 | 1CBS
92613810 | NBSE 012-070/6.97AASG7SDESDAQFMCB | NBSE0 | CD | 14371 | 5715117084151 | 102.114 | 101.586 | 889.83 | 446 | 464.8 | MM | 224.6508 | 223.4892 | 35.0327 | 17.5591 | 18.2992 | 1CBS
92613812 | NBSE 012-070/6.65AASG7SDESDAQFNCB | NBSE0 | CD | 16395 | 5715117084182 | 113.559 | 113.031 | 976.23 | 446 | 464.9 | MM | 249.8298 | 248.6682 | 38.4343 | 17.5591 | 18.3031 | 1CBS
92613813 | NBSE 012-070/6.97AASG7SDESDAQFNCB | NBSE0 | CD | 16395 | 5715117084205 | 113.559 | 113.031 | 976.23 | 446 | 464.9 | MM | 249.8298 | 248.6682 | 38.4343 | 17.5591 | 18.3031 | 1CBS
92613814 | NBSE 015-070/5.04AASG7SAESDAQFLCB | NBSE0 | CD | 12808 | 5715117084229 | 94.32 | 93.792 | 889.81 | 391 | 428.8 | MM | 207.504 | 206.3424 | 35.0319 | 15.3937 | 16.8819 | 1CBS
92613815 | NBSE 015-070/6.73AASG7SAESDAQFMCB | NBSE0 | CD | 14290 | 5715117084243 | 104.44 | 103.912 | 889.81 | 446 | 464.8 | MM | 229.768 | 228.6064 | 35.0319 | 17.5591 | 18.2992 | 1CBS
92613816 | NBSE 015-070/6.93AASG7SAESDAQFNCB | NBSE0 | CD | 16407 | 5715117084267 | 115.885 | 115.357 | 976.21 | 446 | 464.9 | MM | 254.947 | 253.7854 | 38.4335 | 17.5591 | 18.3031 | 1CBS
92613817 | NBSE 025-070/4.57AASG7SAESDAQFLCB | NBSE0 | CD | 13658 | 5715117084281 | 103.359 | 102.831 | 912.24 | 391 | 431 | MM | 227.3898 | 226.2282 | 35.915 | 15.3937 | 16.9685 | 1CBS
92613818 | NBSE 025-070/4.96AASG7SAESDAQFMCB | NBSE0 | CD | 14688 | 5715117084304 | 113.479 | 112.951 | 912.24 | 446 | 464.8 | MM | 249.6538 | 248.4922 | 35.915 | 17.5591 | 18.2992 | 1CBS
92613819 | NBSE 025-070/6.65AASG7SAESDAQFNCB | NBSE0 | CD | 16598 | 5715117084427 | 124.924 | 124.396 | 998.64 | 446 | 464.9 | MM | 274.8328 | 273.6712 | 39.3165 | 17.5591 | 18.3031 | 1CBS
92613820 | NBSE 030-070/5.87AASG7SAESDAQFNCB | NBSE0 | CD | 17012 | 5715117084441 | 134.157 | 133.629 | 1001.85 | 446 | 464.9 | MM | 295.1454 | 293.9838 | 39.4429 | 17.5591 | 18.3031 | 1CBS
92614104 | Spare,Cap,seal,KP,X115,for no sleeve,J | PASE1 | SB | 651 | 5715117089149 | 4.8 | 4.8 | 1 | 1 | 1 | MM | 10.56 | 10.56 | 0.03937 | 0.03937 | 0.03937 | 4SE
92614105 | Spare,Cap,bearing,KP,XV OUTBRD | PASE1 | SB | 822 | 5715117089156 | 17 | 17 | 500 | 500 | 320 | MM | 37.4 | 37.4 | 19.685 | 19.685 | 12.5984 | 4SE
92614107 | Spare,Cap,bearing,KP,XV INBRD,C | PASE1 | SB | 1190 | 5715117089194 | 17 | 17 | 500 | 500 | 320 | MM | 37.4 | 37.4 | 19.685 | 19.685 | 12.5984 | 4SE
92614108 | Spare,Housing,KP,XV,seal,W/Guard,J | PASE1 | SB | 4301 | 5715117089200 | 118 | 118 | 650 | 650 | 620 | MM | 259.6 | 259.6 | 25.5906 | 25.5906 | 24.4094 | 4SE
92614109 | Spare,Reducer ANSI125 suction L 10153 CI | PASE1 | SB | 2632 | 5715117089316 | 55.1 | 55.1 | 600 | 600 | 370 | MM | 121.22 | 121.22 | 23.622 | 23.622 | 14.5669 | 4SE
92614379 | Spare, ret ring N5002-662,BEV,INT | YZMBO | SD | 98 | 5715117093580 | 0.281 | 0.281 | 0 | 0 | 0 |  | 0.6182 | 0.6182 |  |  |  | 4SE
92614390 | Spare, ret ring 5102-315,BEV,EXT | YZMBO | SD | 83 | 5715117093597 | 0.051 | 0.051 | 0 | 0 | 0 |  | 0.1122 | 0.1122 |  |  |  | 4SE
92614783 | Spare,FLANGED SCHIELD MAC. 1LE150.2C | MO4KT | SC | 6837 | 5715117098790 | 26 | 25 | 0 | 0 | 0 |  | 57.2 | 55 |  |  |  | 4SE
92614972 | 10-40957-13000X-1683P BPRNCNSN01AA | LC000 | CE | 6950 | 5715117101674 | 282 | 282 | 1219.2 | 812.8 | 609.6 | MM | 620.4 | 620.4 | 48 | 32 | 24 | 1CBS
92615079 | 10-20953-A40008-2911P BPRNCNSN01AA | LC000 | CE | 19235 | 5715117103692 | 914 | 914 | 1219.2 | 812.8 | 609.6 | MM | 2010.8 | 2010.8 | 48 | 32 | 24 | 1CBS
92615109 | 11-15705-133P08-2741P BPRNC2S101AA | LF000 | CE | 7890 | 5715117104156 | 291 | 291 | 1219.2 | 812.8 | 609.6 | MM | 640.2 | 640.2 | 48 | 32 | 24 | 1CBS
92615128 | 28-25953-130268-25D2MS2 GSR3C8SN01SE | VSEJU | CE | 7366 | 5715117104491 | 197 | 197 | 1270 | 558.8 | 736.6 | MM | 433.4 | 433.4 | 50 | 22 | 29 | 1CBS
92615228 | 11N6-4012A-XA6NAXX-2872P BPRNC5S199BB | LF000 | CE | 84635 | 5715117105740 | 900 | 900 | 1701.8 | 1143 | 939.8 | MM | 1980 | 1980 | 67 | 45 | 37 | 1CBS
92615650 | Spare, Main switch contactor KG64B | FISER | SB | 1016 | 5715117101766 | 0.54 | 0.54 | 190 | 190 | 150 | MM | 1.188 | 1.188 | 7.4803 | 7.4803 | 5.9055 | 4SE
92615654 | Spare, Cable 4 x 35mm2 fr70 30m | GS3KT | SD | 12924 | 5715117123515 | 88.52 | 80 | 600 | 800 | 141 | MM | 194.744 | 176 | 23.622 | 31.4961 | 5.5512 | 4SE
92615659 | Spare, Base cpl. N FKM | CRKIT | SC | 1356 | 5715117123577 | 18.403 | 18.098 | 341 | 292 | 136 | MM | 40.4866 | 39.8156 | 13.4252 | 11.4961 | 5.3543 | 4SE
92615991 | 10-10707-100068-1322 BAR5CNSN01AA | LC000 | CE | 2168 | 5715117116357 | 70 | 70 | 812.8 | 609.6 | 660.4 | MM | 154 | 154 | 32 | 24 | 26 | 1CBS
92615992 | 10-40957-63000X-2782P BPR3CNSN01AA | LC000 | CE | 6567 | 5715117116364 | 303 | 303 | 1219.2 | 812.8 | 609.6 | MM | 666.6 | 666.6 | 48 | 32 | 24 | 1CBS
92615995 | Kit,Discharge casing PL-060L,K50 Old | KJIKT | SD | 11227 | 5715117116395 | 160 | 150 | 900 | 900 | 700 | MM | 352 | 330 | 35.4331 | 35.4331 | 27.5591 | 4SE
92616894 | 16-50707-130108-1503P BPR1CNSN01AA | VL000 | CE | 5468 | 5715117128190 | 287 | 287 | 1219.2 | 812.8 | 609.6 | MM | 631.4 | 631.4 | 48 | 32 | 24 | 1CBS
92616946 | 14-15959-13036A-1672P BGR1C8S101AA | LCSCA | CE | 6932 | 5715117129050 | 222 | 222 | 1219.2 | 812.8 | 609.6 | MM | 488.4 | 488.4 | 48 | 32 | 24 | 1CBS
92617003 | Spare, Bearing 317 | YZMBO | SD | 1108 | 5715117129852 | 10.5 | 10.5 | 0 | 0 | 0 |  | 23.1 | 23.1 |  |  |  | 4SE
92617019 | 17-40959-130268-2822P BPR3C8SN01FT | VLS00 | CE | 9825 | 5715117130124 | 752 | 752 | 1524 | 660.4 | 736.6 | MM | 1654.4 | 1654.4 | 60 | 26 | 29 | 1CBS
92617039 | SPARE,VOLUTE,OL,1595,THDC | PAREP | SB | 964 | 5715117130421 | 35 | 35 | 0 | 0 | 0 |  | 77 | 77 |  |  |  | 4SE
92617325 | Spare, Impeller 150-400/370 D48 SS trim | NBKIT | SB | 17703 | 5715117134559 | 59.912 | 22.91 | 765 | 575 | 265 | MM | 131.8064 | 50.402 | 30.1181 | 22.6378 | 10.4331 | 4SE
92617326 | Spare, Impeller 250-350 /326 SS trim | NBKIT | SB | 18298 | 5715117134566 | 65.002 | 28 | 765 | 575 | 265 | MM | 143.0044 | 61.6 | 30.1181 | 22.6378 | 10.4331 | 4SE
92617327 | Spare, Impeller 250-350 /286 SS trim | NBKIT | SB | 18298 | 5715117134573 | 60.802 | 23.8 | 765 | 575 | 265 | MM | 133.7644 | 52.36 | 30.1181 | 22.6378 | 10.4331 | 4SE
92617354 | NBSE 012-070/4.69AASG6S2ESBQQEIBB | NBSE0 | CD | 8152 | 5715117135204 | 77.927 | 77.399 | 1219.2 | 812.8 | 609.6 | MM | 171.4394 | 170.2778 | 48 | 32 | 24 | 1CBS
92617356 | NBSE 012-070/5.00AASG6S2ESBQQEKBB | NBSE0 | CD | 9304 | 5715117135341 | 81.007 | 80.479 | 1219.2 | 812.8 | 609.6 | MM | 178.2154 | 177.0538 | 48 | 32 | 24 | 1CBS
92617358 | NBSE 012-070/5.47AASG6S2ESBQQELBB | NBSE0 | CD | 10609 | 5715117135365 | 94.514 | 93.986 | 889.83 | 446 | 464.8 | MM | 207.9308 | 206.7692 | 35.0327 | 17.5591 | 18.2992 | 1CBS
92617359 | NBSE 015-070/4.49AASG6S2ESBQQEKBB | NBSE0 | CD | 10134 | 5715117135389 | 83.477 | 82.949 | 1219.2 | 812.8 | 609.6 | MM | 183.6494 | 182.4878 | 48 | 32 | 24 | 1CBS
92617360 | NBSE 012-070/6.10AASG6S2ESBQQELBB | NBSE0 | CD | 10609 | 5715117135402 | 94.514 | 93.986 | 889.83 | 446 | 464.8 | MM | 207.9308 | 206.7692 | 35.0327 | 17.5591 | 18.2992 | 1CBS
92617362 | NBSE 015-070/5.04AASG6S2ESBQQELBB | NBSE0 | CD | 10777 | 5715117135433 | 96.984 | 96.456 | 889.81 | 446 | 464.8 | MM | 213.3648 | 212.2032 | 35.0319 | 17.5591 | 18.2992 | 1CBS
92617363 | NBSE 025-070/4.57AASG6S2ESBQQELBB | NBSE0 | CD | 11455 | 5715117135457 | 102.031 | 101.503 | 912.24 | 446 | 464.8 | MM | 224.4682 | 223.3066 | 35.915 | 17.5591 | 18.2992 | 1CBS
92617364 | NBSE 012-070/4.69AASG6S2VSBQQVIBB | NBSE0 | CD | 8331 | 5715117135471 | 77.94 | 77.412 | 805.88 | 391 | 428.8 | MM | 171.468 | 170.3064 | 31.7276 | 15.3937 | 16.8819 | 1CBS
92617365 | NBSE 012-070/5.00AASG6S2VSBQQVKBB | NBSE0 | CD | 9484 | 5715117135495 | 81.02 | 80.492 | 805.88 | 391 | 428.8 | MM | 178.244 | 177.0824 | 31.7276 | 15.3937 | 16.8819 | 1CBS
92617366 | NBSE 012-070/5.47AASG6S2VSBQQVLBB | NBSE0 | CD | 10790 | 5715117135518 | 94.527 | 93.999 | 889.83 | 446 | 464.8 | MM | 207.9594 | 206.7978 | 35.0327 | 17.5591 | 18.2992 | 1CBS
92617367 | NBSE 015-070/4.49AASG6S2VSBQQVKBB | NBSE0 | CD | 10314 | 5715117135532 | 83.49 | 82.962 | 805.86 | 391 | 428.8 | MM | 183.678 | 182.5164 | 31.7268 | 15.3937 | 16.8819 | 1CBS
92617369 | NBSE 012-070/6.10AASG6S2VSBQQVLBB | NBSE0 | CD | 10790 | 5715117135570 | 94.527 | 93.999 | 889.83 | 446 | 464.8 | MM | 207.9594 | 206.7978 | 35.0327 | 17.5591 | 18.2992 | 1CBS
92617370 | NBSE 015-070/5.04AASG6S2VSBQQVLBB | NBSE0 | CD | 10958 | 5715117135600 | 96.997 | 96.469 | 889.81 | 446 | 464.8 | MM | 213.3934 | 212.2318 | 35.0319 | 17.5591 | 18.2992 | 1CBS
92617371 | NBSE 025-070/4.57AASG6S2VSBQQVLBB | NBSE0 | CD | 11634 | 5715117135624 | 102.044 | 101.516 | 912.24 | 446 | 464.8 | MM | 224.4968 | 223.3352 | 35.915 | 17.5591 | 18.2992 | 1CBS
92617372 | NBSE 012-070/4.69AASG7SAESDQQEIBB | NBSE0 | CD | 13610 | 5715117135648 | 81.597 | 81.069 | 805.88 | 391 | 428.8 | MM | 179.5134 | 178.3518 | 31.7276 | 15.3937 | 16.8819 | 1CBS
92617374 | NBSE 012-070/5.00AASG7SAESDQQEKBB | NBSE0 | CD | 14761 | 5715117135679 | 84.677 | 84.149 | 805.88 | 391 | 428.8 | MM | 186.2894 | 185.1278 | 31.7276 | 15.3937 | 16.8819 | 1CBS
92617375 | NBSE 012-070/5.47AASG7SAESDQQELBB | NBSE0 | CD | 16067 | 5715117135693 | 98.184 | 97.656 | 889.83 | 446 | 464.8 | MM | 216.0048 | 214.8432 | 35.0327 | 17.5591 | 18.2992 | 1CBS
92617376 | NBSE 015-070/4.49AASG7SAESDQQEKBB | NBSE0 | CD | 15725 | 5715117135716 | 87.013 | 86.485 | 805.86 | 391 | 428.8 | MM | 191.4286 | 190.267 | 31.7268 | 15.3937 | 16.8819 | 1CBS
92617377 | NBSE 012-070/6.10AASG7SAESDQQELBB | NBSE0 | CD | 16067 | 5715117135730 | 98.184 | 97.656 | 889.83 | 446 | 464.8 | MM | 216.0048 | 214.8432 | 35.0327 | 17.5591 | 18.2992 | 1CBS
92617378 | NBSE 015-070/5.04AASG7SAESDQQELBB | NBSE0 | CD | 16369 | 5715117135754 | 100.52 | 99.992 | 889.81 | 446 | 464.8 | MM | 221.144 | 219.9824 | 35.0319 | 17.5591 | 18.2992 | 1CBS
92617380 | NBSE 025-070/4.57AASG7SAESDQQELBB | NBSE0 | CD | 17219 | 5715117135792 | 109.559 | 109.031 | 912.24 | 446 | 464.8 | MM | 241.0298 | 239.8682 | 35.915 | 17.5591 | 18.2992 | 1CBS
92617381 | NBSE 012-070/4.69AASG7SAESDAQFIBB | NBSE0 | CD | 10049 | 5715117135921 | 81.597 | 81.069 | 805.88 | 391 | 428.8 | MM | 179.5134 | 178.3518 | 31.7276 | 15.3937 | 16.8819 | 1CBS
92617382 | NBSE 012-070/5.00AASG7SAESDAQFKBB | NBSE0 | CD | 11201 | 5715117135945 | 84.677 | 84.149 | 805.88 | 391 | 428.8 | MM | 186.2894 | 185.1278 | 31.7276 | 15.3937 | 16.8819 | 1CBS
92617383 | NBSE 012-070/5.47AASG7SAESDAQFLBB | NBSE0 | CD | 12506 | 5715117135969 | 98.184 | 97.656 | 889.83 | 446 | 464.8 | MM | 216.0048 | 214.8432 | 35.0327 | 17.5591 | 18.2992 | 1CBS
92617384 | NBSE 015-070/4.49AASG7SAESDAQFKBB | NBSE0 | CD | 12165 | 5715117135983 | 87.013 | 86.485 | 805.86 | 391 | 428.8 | MM | 191.4286 | 190.267 | 31.7268 | 15.3937 | 16.8819 | 1CBS
92617385 | NBSE 012-070/6.10AASG7SAESDAQFLBB | NBSE0 | CD | 12506 | 5715117136003 | 98.184 | 97.656 | 889.83 | 446 | 464.8 | MM | 216.0048 | 214.8432 | 35.0327 | 17.5591 | 18.2992 | 1CBS
92617386 | NBSE 015-070/5.04AASG7SAESDAQFLBB | NBSE0 | CD | 12808 | 5715117136027 | 100.52 | 99.992 | 889.81 | 446 | 464.8 | MM | 221.144 | 219.9824 | 35.0319 | 17.5591 | 18.2992 | 1CBS
92617387 | NBSE 025-070/4.57AASG7SAESDAQFLBB | NBSE0 | CD | 13658 | 5715117136041 | 109.559 | 109.031 | 912.24 | 446 | 464.8 | MM | 241.0298 | 239.8682 | 35.915 | 17.5591 | 18.2992 | 1CBS
92617388 | NBSE 012-070/4.69ASASG6S2ESBQQEIBB | NBSE1 | CD | 9252 | 5715117136065 | 78.573 | 78.045 | 1219.2 | 812.8 | 609.6 | MM | 172.8606 | 171.699 | 48 | 32 | 24 | 1CBS
92617389 | NBSE 012-070/5.00ASASG6S2ESBQQEKBB | NBSE1 | CD | 10405 | 5715117136089 | 81.653 | 81.125 | 1219.2 | 812.8 | 609.6 | MM | 179.6366 | 178.475 | 48 | 32 | 24 | 1CBS
92617400 | NBSE 012-070/5.47ASASG6S2ESBQQELBB | NBSE1 | CD | 11710 | 5715117136102 | 95.16 | 94.632 | 1219.2 | 812.8 | 609.6 | MM | 209.352 | 208.1904 | 48 | 32 | 24 | 1CBS
92617403 | NBSE 015-070/4.49ASASG6S2ESBQQEKBB | NBSE1 | CD | 11234 | 5715117136140 | 84.123 | 83.595 | 1219.2 | 812.8 | 609.6 | MM | 185.0706 | 183.909 | 48 | 32 | 24 | 1CBS
92617404 | NBSE 012-070/6.10ASASG6S2ESBQQELBB | NBSE1 | CD | 11710 | 5715117136164 | 95.16 | 94.632 | 1219.2 | 812.8 | 609.6 | MM | 209.352 | 208.1904 | 48 | 32 | 24 | 1CBS
92617405 | NBSE 015-070/5.04ASASG6S2ESBQQELBB | NBSE1 | CD | 11878 | 5715117136188 | 97.63 | 97.102 | 1219.2 | 812.8 | 609.6 | MM | 214.786 | 213.6244 | 48 | 32 | 24 | 1CBS
92617406 | NBSE 025-070/4.57ASASG6S2ESBQQELBB | NBSE1 | CD | 12555 | 5715117136201 | 102.677 | 102.149 | 1219.2 | 812.8 | 609.6 | MM | 225.8894 | 224.7278 | 48 | 32 | 24 | 1CBS
92617664 | Spare,relief ftg Alemite #47200,1/8" | YZMBO | SD | 358 | 5715117140642 | 0.005 | 0.005 | 0 | 0 | 0 |  | 0.011 | 0.011 |  |  |  | 4SE
92617770 | Spare, Impeller 250-400 /365 SS trim | NBKIT | SB | 19432 | 5715117141816 | 69.602 | 32.6 | 765 | 575 | 265 | MM | 153.1244 | 71.72 | 30.1181 | 22.6378 | 10.4331 | 4SE
92617771 | Spare, Impeller 250-350 /322 SS trim | NBKIT | SB | 18298 | 5715117141823 | 64.602 | 27.6 | 765 | 575 | 265 | MM | 142.1244 | 60.72 | 30.1181 | 22.6378 | 10.4331 | 4SE
92617772 | Spare, Impeller 250-350 /334 SS trim | NBKIT | SB | 18298 | 5715117141830 | 65.802 | 28.8 | 765 | 575 | 265 | MM | 144.7644 | 63.36 | 30.1181 | 22.6378 | 10.4331 | 4SE
92617774 | Spare, SE-D Cable C/D 7G 2,5+3x1, 25m | SEKIT | SD | 1713 | 5715117141861 | 15 | 15 | 560 | 370 | 370 | MM | 33 | 33 | 22.0472 | 14.5669 | 14.5669 | 4SE
92618490 | Spare, Impeller 250-400 /345 SS trim | NBKIT | SB | 19432 | 5715117151754 | 67.502 | 30.5 | 765 | 575 | 265 | MM | 148.5044 | 67.1 | 30.1181 | 22.6378 | 10.4331 | 4SE
92619035 | Spare, Impeller 350-300-305/334-222 SS | NBKIT | SB | 28398 | 5715117161081 | 24.7 | 24.7 | 560 | 370 | 370 | MM | 54.34 | 54.34 | 22.0472 | 14.5669 | 14.5669 | 4SE
92619036 | Spare, Impeller 100-200/196 BZ trim | NBKIT | SB | 4117 | 5715117161098 | 7.564 | 7.26 | 341 | 292 | 136 | MM | 16.6408 | 15.972 | 13.4252 | 11.4961 | 5.3543 | 4SE
92619039 | Spare, Waved washer D61,3/D51,2x0,4 | SEKIT | SD | 64 | 5715117165423 | 0.074 | 0.03 | 181 | 91 | 59 | MM | 0.1628 | 0.066 | 7.126 | 3.5827 | 2.3228 | 4SE
92619340 | Spare,Pump housing DN32SS 220 SEN, assy | TPKIT | SB | 2016 | 5715117165430 | 7.94 | 7.94 | 360 | 240 | 180 | MM | 17.468 | 17.468 | 14.1732 | 9.4488 | 7.0866 | 4SE
92619662 | 10N6-60123-150008-1922P BPRNCNSNTCAA | LC000 | CE | 25270 | 5715117171172 | 1272 | 1272 | 1524 | 660.4 | 736.6 | MM | 2798.4 | 2798.4 | 60 | 26 | 29 | 1CBS
92619731 | 14-20709-130368-1851P BGR3C8S101AA | LCSCA | CE | 10000 | 5715117172247 | 259 | 259 | 1219.2 | 812.8 | 609.6 | MM | 569.8 | 569.8 | 48 | 32 | 24 | 1CBS
92620214 | 10N-60951-1A000Y-2882P BPRNCNSNTCEP | LC000 | CE | 15412 | 5715117179260 | 785 | 785 | 1219.2 | 812.8 | 609.6 | MM | 1727 | 1727 | 48 | 32 | 24 | 1CBS
92620876 | SLV.25.A30.40.EX.2.61R.C.Q | L6V65 | WA | 8234 | 5715117190180 | 109 | 97.6 | 600 | 400 | 1025 | MM | 239.8 | 214.72 | 23.622 | 15.748 | 40.3543 | 3WU
92620968 | SPARE,SHAFT,KP,60197,X6,CWF | PAREP | SB | 2839 | 5715117191545 | 60 | 60 | 0 | 0 | 0 |  | 132 | 132 |  |  |  | 4SE
92620973 | 16-30957-140108-1911P BPR1CNSN01FT | VL000 | CE | 11047 | 5715117191507 | 1050 | 1050 | 1270 | 558.8 | 736.6 | MM | 2310 | 2310 | 50 | 22 | 29 | 1CBS
92620995 | 29-12206-XK000X PNRNCNSN01AA | SPLK0 | CF | 53875 | 5715117191835 | 3050 | 3050 | 2794 | 1270 | 1066.8 | MM | 6710 | 6710 | 110 | 50 | 42 | 1CBS
92621545 | Anode Set w. 6 PC. | LSPAC | AS | 956 | 5715117202173 | 9.162 | 8.362 | 400 | 158 | 166 | MM | 20.1564 | 18.3964 | 15.748 | 6.2205 | 6.5354 | 3WU
92621614 | KIT,ELBOW ASSY,6X6,W/HH,CI | YAKIT | SD | 6008 | 5715117203200 | 81.493 | 81.493 | 0 | 0 | 0 |  | 179.2846 | 179.2846 |  |  |  | 4SE
92622612 | 11-50957-146P08-2783P BPRNC2S101AA | LF000 | CE | 16024 | 5715117217627 | 742 | 742 | 1524 | 660.4 | 736.6 | MM | 1632.4 | 1632.4 | 60 | 26 | 29 | 1CBS
92622786 | IO 101 B switch box (230V generator) | SQFBX | AS | 1721 | 5715117220740 | 3.858 | 2.203 | 355 | 325 | 225 | MM | 8.4876 | 4.8466 | 13.9764 | 12.7953 | 8.8583 | 3WU
92623150 | 14-30707-63036X-2682P BPR3C8S101AA | LCSCA | CE | 7703 | 5715117225684 | 188 | 188 | 1219.2 | 812.8 | 609.6 | MM | 413.6 | 413.6 | 48 | 32 | 24 | 1CBS
92623268 | 11-20709-733P08-1562P BPRNC2S101AA | LF000 | CE | 6161 | 5715117227138 | 191 | 191 | 1219.2 | 812.8 | 609.6 | MM | 420.2 | 420.2 | 48 | 32 | 24 | 1CBS
92623279 | 16-60125-1A0108-2882P BPR1CNS101AA | VL000 | CE | 12876 | 5715117227459 | 815 | 815 | 1270 | 558.8 | 736.6 | MM | 1793 | 1793 | 50 | 22 | 29 | 1CBS
92623345 | 16-5095A-140108-2822P BPR1CNS101AA | VL000 | CE | 8584 | 5715117228296 | 600 | 600 | 1219.2 | 812.8 | 609.6 | MM | 1320 | 1320 | 48 | 32 | 24 | 1CBS
92623346 | 10-15507-10006X-1561 BARNCNSN01AA | LC000 | CE | 2396 | 5715117228302 | 61 | 61 | 812.8 | 609.6 | 660.4 | MM | 134.2 | 134.2 | 32 | 24 | 26 | 1CBS
92624036 | 11-25707-133P1X PNRNCNSN01AA | LF000 | CE | 5206 | 5715117238257 | 105 | 105 | 1219.2 | 812.8 | 609.6 | MM | 231 | 231 | 48 | 32 | 24 | 1CBS
92625137 | 10N-50957-14000Y-2882P BPRNCNSNTCEI | LC000 | CE | 17808 | 5715117262115 | 677 | 677 | 1219.2 | 812.8 | 609.6 | MM | 1489.4 | 1489.4 | 48 | 32 | 24 | 1CBS
92625419 | Spare, H2O-Tank 40l 164-1300C | OXIKT | SF | 2435 | 5715117261279 | 11.5 | 11.5 | 1180 | 470 | 470 | MM | 25.3 | 25.3 | 46.4567 | 18.5039 | 18.5039 | 4SE
92625992 | 29-40127-140101 PNRNCNSN01AA | SPLK0 | CF | 9229 | 5715117270295 | 360 | 360 | 2159 | 1270 | 1066.8 | MM | 792 | 792 | 85 | 50 | 42 | 1CBS
92626456 | 10-15507-13000X-2442P BPR3CNSN01FT | LC000 | CE | 2404 | 5715117277348 | 90 | 90 | 812.8 | 609.6 | 660.4 | MM | 198 | 198 | 32 | 24 | 26 | 1CBS
92626473 | 11-15959-133P08-1821P BPRNC2S101AA | LF000 | CE | 9789 | 5715117277553 | 332 | 332 | 1524 | 660.4 | 736.6 | MM | 730.4 | 730.4 | 60 | 26 | 29 | 1CBS
92626909 | 10N6-30957-1A0008-2921P BPRNCNSNTCAA | LC000 | CE | 23344 | 5715117284650 | 1013 | 1013 | 1219.2 | 812.8 | 609.6 | MM | 2228.6 | 2228.6 | 48 | 32 | 24 | 1CBS
92626926 | 10N6-15705-130008-2781P BPRNCNSNTCAA | LC000 | CE | 4886 | 5715117284759 | 211 | 211 | 812.8 | 609.6 | 660.4 | MM | 464.2 | 464.2 | 32 | 24 | 26 | 1CBS
92626929 | 10N6-20709-130008-2622P BPRNCNSNTCAA | LC000 | CE | 3394 | 5715117284803 | 119 | 119 | 812.8 | 609.6 | 660.4 | MM | 261.8 | 261.8 | 32 | 24 | 26 | 1CBS
92627008 | KIT,SEAL,LF 1015,SEAL AND GASKET | PAREP | SB | 2524 | 5715117286388 | 1 | 1 | 0 | 0 | 0 |  | 2.2 | 2.2 |  |  |  | 4SE
92627963 | KIT,GASKET,29-20257-GBA069 | PAREP | SB | 355 | 5715117301272 | 1.263 | 1.263 | 0 | 0 | 0 |  | 2.7786 | 2.7786 |  |  |  | 4SE
92627966 | KIT,HARDWARE,29-20257-GBA069 | PAREP | SB | 1822 | 5715117301425 | 10 | 10 | 0 | 0 | 0 |  | 22 | 22 |  |  |  | 4SE
92627993 | NBS 060-150/15.83AASG6S5ESBQQE3Y4 | NBS00 | CC | 45720 | 5715117301869 | 1203 | 1202 | 2159 | 1270 | 1066.8 | MM | 2646.6 | 2644.4 | 85 | 50 | 42 | 1CBS
92628006 | Spare,gland pkg LS/OS6 cl35 (1 set) | YZMBO | SD | 1335 | 5715117301913 | 2.25 | 2.25 | 0 | 0 | 0 |  | 4.95 | 4.95 |  |  |  | 4SE
92628045 | Spare, Fan Hebei MMG200LA | MO4KT | SC | 75 | 5715117302422 | 0.22 | 0.2 | 0 | 0 | 0 |  | 0.484 | 0.44 |  |  |  | 4SE
92628593 | 16-10123-150107-1902P BPR1CNS101AA | VL000 | CE | 26598 | 5715117310120 | 1577 | 1577 | 1524 | 660.4 | 736.6 | MM | 3469.4 | 3469.4 | 60 | 26 | 29 | 1CBS
92628608 | 10-25123-1A0008-2852P BPR3CNSN01AA | LC000 | CE | 7687 | 5715117310298 | 426 | 426 | 1219.2 | 812.8 | 609.6 | MM | 937.2 | 937.2 | 48 | 32 | 24 | 1CBS
92628615 | 11-30127-7A6P08 PNRNCNSN01AA | LF000 | CE | 9082 | 5715117310397 | 210 | 210 | 1524 | 660.4 | 736.6 | MM | 462 | 462 | 60 | 26 | 29 | 1CBS
92628681 | 10-15507-X3000X-2601P 4.24" BPRNCNSN01FT | LC000 | CE | 3131 | 5715117311738 | 93 | 93 | 812.8 | 609.6 | 660.4 | MM | 204.6 | 204.6 | 32 | 24 | 26 | 1CBS
92628704 | 7S05-11 3x575V 60Hz | SP15A | WH | 1921 | 5715117312124 | 24 | 22.3 | 0 | 0 | 0 |  | 52.8 | 49.06 |  |  |  | 3WU
92629426 | 11-20709-X33P08-2622P BPR3C2S101AA | LF000 | CE | 8715 | 5715117323267 | 214 | 214 | 1219.2 | 812.8 | 609.6 | MM | 470.8 | 470.8 | 48 | 32 | 24 | 1CBS
92629467 | KIT,BRK,VLS,X4,9",324-405TC MTR FRAME | PAREP | SB | 1547 | 5715117323861 | 90 | 90 | 0 | 0 | 0 |  | 198 | 198 |  |  |  | 4SE
92629493 | 29-20136-12006X-2822P BPRNC2S101AA | SPLK0 | CF | 12074 | 5715117324509 | 600 | 600 | 2159 | 1270 | 1066.8 | MM | 1320 | 1320 | 85 | 50 | 42 | 1CBS
92629526 | 16-25953-130108-1622P BPR1CNSN01FT | VL000 | CE | 3809 | 5715117324943 | 226 | 226 | 1270 | 558.8 | 736.6 | MM | 497.2 | 497.2 | 50 | 22 | 29 | 1CBS
92630143 | 10-15959-140008-1021P BPRNCNSN01FT | LC000 | CE | 9437 | 5715117333976 | 318 | 318 | 1219.2 | 812.8 | 609.6 | MM | 699.6 | 699.6 | 48 | 32 | 24 | 1CBS
92630150 | 11-40957-133P08-2623P BPRNC2S101AA | LF000 | CE | 10797 | 5715117334072 | 378 | 378 | 1524 | 660.4 | 736.6 | MM | 831.6 | 831.6 | 60 | 26 | 29 | 1CBS
92630380 | Spare,Bottom chamber SP1-5A smooth | SPKIT | SD | 145 | 5715117337158 | 0.287 | 0.19 | 185 | 185 | 97 | MM | 0.6314 | 0.418 | 7.2835 | 7.2835 | 3.8189 | 4SE
92630561 | 16-15709-130108-1821P BPR1CNSN01AA | VL000 | CE | 4840 | 5715117340011 | 244 | 244 | 1219.2 | 812.8 | 609.6 | MM | 536.8 | 536.8 | 48 | 32 | 24 | 1CBS
92630562 | 14-20121-13036A-1782P BGR4C8S101AA | LCSCA | CE | 9995 | 5715117340028 | 243 | 243 | 1219.2 | 812.8 | 609.6 | MM | 534.6 | 534.6 | 48 | 32 | 24 | 1CBS
92630564 | 14-15955-13036A-1622P BGR4C8S101AA | LCSCA | CE | 7186 | 5715117340042 | 227 | 227 | 1219.2 | 812.8 | 609.6 | MM | 499.4 | 499.4 | 48 | 32 | 24 | 1CBS
92630676 | Spare,Spacer ring , electrocoated | MUSKT | SC | 208 | 5715117341469 | 0.92 | 0.92 | 310 | 220 | 120 | MM | 2.024 | 2.024 | 12.2047 | 8.6614 | 4.7244 | 4SE
92630885 | 10-20709-140008-2811P BPRNCNSN01AA | LC000 | CE | 9279 | 5715117349212 | 891 | 891 | 812.8 | 609.6 | 660.4 | MM | 1960.2 | 1960.2 | 32 | 24 | 26 | 1CBS
92631608 | 10-40707-040008-2891P BPR1CNSN01AA | LC000 | CE | 15071 | 5715117356920 | 589 | 589 | 1219.2 | 812.8 | 609.6 | MM | 1295.8 | 1295.8 | 48 | 32 | 24 | 1CBS
92641732 | SPARE,LOCKPLATE,IMP,3-HOLE,DI | YZMBO | SD | 1939 | 5715117462379 | 5.35 | 5.35 | 0 | 0 | 0 |  | 11.77 | 11.77 |  |  |  | 4SE
92641738 | SPARE,GSKT,12"IDX16"ODX0.062",RBR CL | YZMBO | SD | 145 | 5715117462737 | 0.235 | 0.235 | 0 | 0 | 0 |  | 0.517 | 0.517 |  |  |  | 4SE
92641756 | Spare,O-ring 4"ID x 1/8"cs Neoprene | YZMBO | SD | 190 | 5715117462843 | 0.008 | 0.008 | 0 | 0 | 0 |  | 0.0176 | 0.0176 |  |  |  | 4SE
92641762 | KIT, SPARE, BRG FR,7100-D3,GRS,4150 SHFT | YAKIT | SD | 62259 | 5715117462928 | 497.664 | 497.664 | 0 | 0 | 0 |  | 1094.8608 | 1094.8608 |  |  |  | 4SE
92641782 | KIT, CR10 FLANGE + NIPPLE ASSY 2X1.5 | BOKIT | SA | 2390 | 5715117463222 | 4.512 | 4.067 | 0 | 0 | 0 |  | 9.9264 | 8.9474 |  |  |  | 4SE
92642390 | 16-20959-130108-2562P BPR1CNSN01AA | VL000 | CE | 3887 | 5715117360880 | 172 | 172 | 1219.2 | 812.8 | 609.6 | MM | 378.4 | 378.4 | 48 | 32 | 24 | 1CBS
92642440 | Kit, Chamber Stack CRN 64-2 | CRLKT | SC | 5574 | 5715117472415 | 7.596 | 6.795 | 594 | 196 | 311 | MM | 16.7112 | 14.949 | 23.3858 | 7.7165 | 12.2441 | 4SE
92642872 | 10-15507-13000X-2442P BPRNCNSN01FT | LC000 | CE | 2404 | 5715117478646 | 63 | 63 | 812.8 | 609.6 | 660.4 | MM | 138.6 | 138.6 | 32 | 24 | 26 | 1CBS
92642951 | KIT,SLEEVE,KP,14153,XK BAL H303 | PAREP | SB | 4107 | 5715117479797 | 16 | 16 | 0 | 0 | 0 |  | 35.2 | 35.2 |  |  |  | 4SE
92642955 | KIT,SLEEVE,KP,12135,XK BAL H303 | PAREP | SB | 4043 | 5715117479834 | 16 | 16 | 0 | 0 | 0 |  | 35.2 | 35.2 |  |  |  | 4SE
92642968 | 10-25123-6A0008-2822P BPR3CNSN01AA | LC000 | CE | 7356 | 5715117480106 | 389 | 389 | 1219.2 | 812.8 | 609.6 | MM | 855.8 | 855.8 | 48 | 32 | 24 | 1CBS
92643430 | KIT,SEAL,KP,1213,1415,XK,1B,08/X/H304 | PAREP | SB | 11597 | 5715117487051 | 12 | 12 | 0 | 0 | 0 |  | 26.4 | 26.4 |  |  |  | 4SE
92643541 | SPARE,Pulsation Dampener 160in3 PVC/T | PAREP | SB | 5162 | 5715117488485 | 14 | 14 | 0 | 0 | 0 |  | 30.8 | 30.8 |  |  |  | 4SE
92644641 | NBS 015-070/5.04AGSG6S2ESBQQELX2 | NBS00 | CC | 7890 | 5715117506813 | 123 | 122 | 1219.2 | 812.8 | 609.6 | MM | 270.6 | 268.4 | 48 | 32 | 24 | 1CBS
92644670 | 10-10707-130008-1681P BPR3CNSN01AA | LC000 | CE | 3030 | 5715117507254 | 103 | 103 | 812.8 | 609.6 | 660.4 | MM | 226.6 | 226.6 | 32 | 24 | 26 | 1CBS
92645255 | 11-25957-146P08-2891P BPRNC2S101AA | LF000 | CE | 20110 | 5715117516645 | 842 | 842 | 1524 | 660.4 | 736.6 | MM | 1852.4 | 1852.4 | 60 | 26 | 29 | 1CBS
92645908 | 16-5095A-130108-2782P BPR1CNS101AA | VL000 | CE | 7316 | 5715117524541 | 454 | 454 | 1219.2 | 812.8 | 609.6 | MM | 998.8 | 998.8 | 48 | 32 | 24 | 1CBS
92645912 | 11-25123-733P08 PNRNCNSN01AA | LF000 | CE | 6220 | 5715117524596 | 165 | 165 | 1701.8 | 1143 | 939.8 | MM | 363 | 363 | 67 | 45 | 37 | 1CBS
92645998 | 29-12205-XK0501 PNR3CNSN01AA | SPLK0 | CF | 54942 | 5715117525760 | 3050 | 3050 | 2794 | 1270 | 1066.8 | MM | 6710 | 6710 | 110 | 50 | 42 | 1CBS
92646006 | 29-10121-150001-1942P BPRNC2S101AA | SPLK0 | CF | 52365 | 5715117525869 | 2190 | 2190 | 2159 | 1270 | 1066.8 | MM | 4818 | 4818 | 85 | 50 | 42 | 1CBS
92646902 | SE1.40.A80.120.4.52M.Q.EX.61R.A.Z | XE652 | WB | 28123 | 5715117537954 | 396.192 | 368.192 | 905 | 800 | 1436 | MM | 871.6224 | 810.0224 | 35.6299 | 31.4961 | 56.5354 | 3WU
92648632 | 10-15955-730008-1682P BPRNCNSN01AA | LC000 | CE | 3659 | 5715117562758 | 149 | 149 | 1219.2 | 812.8 | 609.6 | MM | 327.8 | 327.8 | 48 | 32 | 24 | 1CBS
92649256 | WEG 15HP W6 TEFC Fan Spare | MO1KT | SC | 65 | 5715117573549 | 4 | 3 | 0 | 0 | 0 |  | 8.8 | 6.6 |  |  |  | 4SE
92649257 | WEG 15HP W6 TEFC Fan Cover Spare | MO1KT | SC | 304 | 5715117573556 | 20 | 18 | 0 | 0 | 0 |  | 44 | 39.6 |  |  |  | 4SE
92650666 | SPARE,VOLUTE,L,60123,125#C | PAREP | SB | 2383 | 5715117599624 | 231 | 231 | 0 | 0 | 0 |  | 508.2 | 508.2 |  |  |  | 4SE
92651373 | 11-4012A-XA6P18-2872P BPR4C2S101AA | LF000 | CE | 20294 | 5715117609521 | 876 | 876 | 1524 | 660.4 | 736.6 | MM | 1927.2 | 1927.2 | 60 | 26 | 29 | 1CBS
92651420 | 11UN-40957-133P08-2822P BPRNC2S1TCAA | LF000 | CE | 12404 | 5715117610619 | 513 | 513 | 1524 | 660.4 | 736.6 | MM | 1128.6 | 1128.6 | 60 | 26 | 29 | 1CBS
92651446 | SPARE,LOCKPLATE,IMP,3-HOLE,316SS | YZMBO | SD | 1746 | 5715117610930 | 6.05 | 6.05 | 0 | 0 | 0 |  | 13.31 | 13.31 |  |  |  | 4SE
92651447 | 16-25709-130108-2781P BPR1CNS101AA | VL000 | CE | 5144 | 5715117610947 | 272 | 272 | 1270 | 558.8 | 736.6 | MM | 598.4 | 598.4 | 50 | 22 | 29 | 1CBS
92651464 | 16-30957-130108-2782P BPR1CNS101AA | VL000 | CE | 5252 | 5715117611111 | 368 | 368 | 1270 | 558.8 | 736.6 | MM | 809.6 | 809.6 | 50 | 22 | 29 | 1CBS
92651469 | 11-15951-133P01 PNRNCNSN01AA | LF000 | CE | 5315 | 5715117611166 | 110 | 110 | 1219.2 | 812.8 | 609.6 | MM | 242 | 242 | 48 | 32 | 24 | 1CBS
92652135 | 10N-40957-14000Y-2822P BPRNCNSNTCEI | LC000 | CE | 14986 | 5715117644515 | 402 | 402 | 1219.2 | 812.8 | 609.6 | MM | 884.4 | 884.4 | 48 | 32 | 24 | 1CBS
92652298 | 16-80951-1A0108-2783P BPR1CNS101AA | VL000 | CE | 13712 | 5715117622612 | 928 | 928 | 1524 | 660.4 | 736.6 | MM | 2041.6 | 2041.6 | 60 | 26 | 29 | 1CBS
92652393 | 16-12707-130108-2741P BPR1CNS101AA | VL000 | CE | 3967 | 5715117623695 | 230 | 230 | 812.8 | 609.6 | 660.4 | MM | 506 | 506 | 32 | 24 | 26 | 1CBS
92652403 | 16-25953-130108-2742P BPR1CNS101AA | VL000 | CE | 5190 | 5715117624128 | 320 | 320 | 1270 | 558.8 | 736.6 | MM | 704 | 704 | 50 | 22 | 29 | 1CBS
92652916 | 77R100-17 2NPT 4"3X440-460/60 | SP14P | WG | 24924 | 5715117630549 | 83.739 | 48.459 | 2790 | 290 | 365 | MM | 184.2258 | 106.6098 | 109.8425 | 11.4173 | 14.3701 | 3WU
92653096 | 10-40157-X50018-2912P BPR4CNSN01SH | LC000 | CE | 38230 | 5715117633281 | 1160 | 1160 | 1219.2 | 812.8 | 609.6 | MM | 2552 | 2552 | 48 | 32 | 24 | 1CBS
92653191 | 17-30957-130268-1742P BPR1C8SN01CC | VLS00 | CE | 7074 | 5715117634578 | 570 | 570 | 1270 | 558.8 | 736.6 | MM | 1254 | 1254 | 50 | 22 | 29 | 1CBS
92653276 | 35N100-38 1½NPT 4" 60 | SP07P | WG | 8502 | 5715117636213 | 59.613 | 25.473 | 2490 | 290 | 365 | MM | 131.1486 | 56.0406 | 98.0315 | 11.4173 | 14.3701 | 3WU
92654455 | KIT, ELBOW ASSY 4"X4" SRXLR W/3"HH | SEACC | AW | 7899 | 5715117654163 | 42.223 | 42.223 | 0 | 0 | 0 |  | 92.8906 | 92.8906 |  |  |  | 3WU
92654474 | KIT, ACCESSORY COMFORT VALVE XL (4 PACK) | UPKIT | SA | 795 | 5715117654439 | 0.071 | 0.071 | 0 | 0 | 0 |  | 0.1562 | 0.1562 |  |  |  | 4SE
92654484 | 14-15955-130368-1851P BGR3C8S101AA | LCSCA | CE | 11758 | 5715117654576 | 316 | 316 | 1219.2 | 812.8 | 609.6 | MM | 695.2 | 695.2 | 48 | 32 | 24 | 1CBS
92655323 | 10-30707-130008-2682P BPR3CNSN01AA | LC000 | CE | 3827 | 5715117667811 | 165 | 165 | 1219.2 | 812.8 | 609.6 | MM | 363 | 363 | 48 | 32 | 24 | 1CBS
92655332 | 16-40707-130108-1562P BPR1CNSN01AA | VL000 | CE | 4131 | 5715117667736 | 209 | 209 | 1219.2 | 812.8 | 609.6 | MM | 459.8 | 459.8 | 48 | 32 | 24 | 1CBS
92655354 | 10N6-10707-130008-1651 BARNCNSNTCAA | LC000 | CE | 3980 | 5715117668085 | 197 | 197 | 812.8 | 609.6 | 660.4 | MM | 433.4 | 433.4 | 32 | 24 | 26 | 1CBS
92656072 | KIT,SLEEVE,KP,1015-3/4 H303 | PAREP | SB | 4817 | 5715117677780 | 16 | 16 | 0 | 0 | 0 |  | 35.2 | 35.2 |  |  |  | 4SE
92656077 | SPARE,BEARING CAP X7 OUTBRD C | PAREP | SB | 328 | 5715117678084 | 10 | 10 | 0 | 0 | 0 |  | 22 | 22 |  |  |  | 4SE
92656878 | 29-30147-140001-2902P BPRNC2S101AA | SPLK0 | CF | 21700 | 5715117689196 | 1135 | 1135 | 2159 | 1270 | 1066.8 | MM | 2497 | 2497 | 85 | 50 | 42 | 1CBS
92656915 | 16-20955-130108-2622P BPR1CNSN01FT | VL000 | CE | 3684 | 5715117689752 | 193 | 193 | 1219.2 | 812.8 | 609.6 | MM | 424.6 | 424.6 | 48 | 32 | 24 | 1CBS
92659043 | 10-15705-600068-1502P BPR5CNSN01AA | LC000 | CE | 2694 | 5715117721513 | 98 | 98 | 812.8 | 609.6 | 660.4 | MM | 215.6 | 215.6 | 32 | 24 | 26 | 1CBS
92659087 | 10N6-15507-13000X-2741P BPRNCNSNTCFT | LC000 | CE | 3209 | 5715117722077 | 116 | 116 | 812.8 | 609.6 | 660.4 | MM | 255.2 | 255.2 | 32 | 24 | 26 | 1CBS
92659642 | 16-80951-1A0108-2783P BPR1CNSN01AA | VL000 | CE | 13102 | 5715117730324 | 811 | 811 | 1524 | 660.4 | 736.6 | MM | 1784.2 | 1784.2 | 60 | 26 | 29 | 1CBS
92659680 | 10-20953-X40008-2891P BPR3CNSN01AA | LC000 | CE | 11768 | 5715117730843 | 593 | 593 | 1219.2 | 812.8 | 609.6 | MM | 1304.6 | 1304.6 | 48 | 32 | 24 | 1CBS
92660193 | 10-60951-1A0008-1892P BGRNCNSN01AA | LC000 | CE | 15215 | 5715117741511 | 755 | 755 | 1219.2 | 812.8 | 609.6 | MM | 1661 | 1661 | 48 | 32 | 24 | 1CBS
92660825 | 10N6-40707-140008-1911P BPRNCNSNTCAA | LC000 | CE | 11714 | 5715117748541 | 754.406 | 754.406 | 1219.2 | 812.8 | 609.6 | MM | 1659.6932 | 1659.6932 | 48 | 32 | 24 | 1CBS
92660826 | 10UN-25957-130008-1742P BPRNCNSNTCAA | LC000 | CE | 4741 | 5715117748558 | 250 | 250 | 1219.2 | 812.8 | 609.6 | MM | 550 | 550 | 48 | 32 | 24 | 1CBS
92661371 | 16-12707-X30108-1502P BPR3CNSN01AA | VL000 | CE | 3324 | 5715117757451 | 122 | 122 | 812.8 | 609.6 | 660.4 | MM | 268.4 | 268.4 | 32 | 24 | 26 | 1CBS
92661395 | KIT,SLV,KPV,SLV BRG,XK,80205,CW,SGL,B | PAREP | SB | 6903 | 5715117757918 | 16 | 16 | 0 | 0 | 0 |  | 35.2 | 35.2 |  |  |  | 4SE
92661473 | KIT,ROTATE,29-60154-15520X FUSE COATED | PAREP | SB | 15037 | 5715117759042 | 200 | 200 | 0 | 0 | 0 |  | 440 | 440 |  |  |  | 4SE
92662072 | 10N6-25707-130008-2383P BPRNCNSNTCAA | LC000 | CE | 3732 | 5715117768044 | 105 | 105 | 812.8 | 609.6 | 660.4 | MM | 231 | 231 | 32 | 24 | 26 | 1CBS
92663072 | 16-30125-1A0108-1822P BPR3CNSN01AA | VL000 | CE | 7513 | 5715117782040 | 417 | 417 | 1219.2 | 812.8 | 609.6 | MM | 917.4 | 917.4 | 48 | 32 | 24 | 1CBS
92663125 | KIT, ELBOW ASSY,4"x4" SR W/4"HH | SEACC | AW | 3068 | 5715117782750 | 58.56 | 58.56 | 0 | 0 | 0 |  | 128.832 | 128.832 |  |  |  | 3WU
92663146 | KIT, ELBOW ASSY,4"x4" LR W/3"HH | SEACC | AW | 13313 | 5715117783061 | 56.58 | 56.58 | 0 | 0 | 0 |  | 124.476 | 124.476 |  |  |  | 3WU
92663148 | KIT, ELBW ASSY, 4" X 6" SRXLR W/3" HH | SEACC | AW | 11141 | 5715117783085 | 71.085 | 71.085 | 0 | 0 | 0 |  | 156.387 | 156.387 |  |  |  | 3WU
92663151 | KIT, ELBOW ASSY 6"X6" LR W/5"HH | SEACC | AW | 10650 | 5715117783214 | 81.49 | 81.49 | 0 | 0 | 0 |  | 179.278 | 179.278 |  |  |  | 3WU
92663152 | KIT, ELBW ASSY, 6" X 6" SRXLR W/6" X 4" | SEACC | AW | 5202 | 5715117783221 | 81.49 | 81.49 | 0 | 0 | 0 |  | 179.278 | 179.278 |  |  |  | 3WU
92663156 | KIT, ELBOW ASSY, 6" X 8" W/4" X 6" HH | SEACC | AW | 18007 | 5715117783269 | 95.25 | 95.25 | 0 | 0 | 0 |  | 209.55 | 209.55 |  |  |  | 3WU
92663170 | KIT, ELBOW ASSY, 8" X 8" SRXLR W/5" HH | SEACC | AW | 12169 | 5715117783313 | 95.25 | 95.25 | 0 | 0 | 0 |  | 209.55 | 209.55 |  |  |  | 3WU
92663176 | KIT, ELBW ASSY, 8" X 10" SRXLR W/5" HH | SEACC | AW | 17602 | 5715117783375 | 125.25 | 125.25 | 0 | 0 | 0 |  | 275.55 | 275.55 |  |  |  | 3WU
92663178 | KIT, ELBOW ASSY, 8" X 12" LR W/8" HH | SEACC | AW | 24673 | 5715117783399 | 150.5 | 150.5 | 0 | 0 | 0 |  | 331.1 | 331.1 |  |  |  | 3WU
92663180 | KIT, ELBW ASSY, 10" X 10" SRXLR W/5" HH | SEACC | AW | 19368 | 5715117783511 | 151.5 | 151.5 | 0 | 0 | 0 |  | 333.3 | 333.3 |  |  |  | 3WU
92663185 | KIT, ELBW ASSY, 10" X 12" SRXLR W/5" HH | SEACC | AW | 19614 | 5715117783566 | 175.25 | 175.25 | 0 | 0 | 0 |  | 385.55 | 385.55 |  |  |  | 3WU
92663187 | KIT, ELBOW ASSY, 12" X 12" SRXLR W/5" HH | SEACC | AW | 7024 | 5715117783580 | 225.25 | 225.25 | 0 | 0 | 0 |  | 495.55 | 495.55 |  |  |  | 3WU
92663707 | 10-40957-130008-1742P BPRNCNSN01AA | LC000 | CE | 5640 | 5715117791516 | 261 | 261 | 1219.2 | 812.8 | 609.6 | MM | 574.2 | 574.2 | 48 | 32 | 24 | 1CBS
92663765 | 10-50123-1A0008-2872P BPRNCNSN01AA | LC000 | CE | 8706 | 5715117792292 | 676 | 676 | 1219.2 | 812.8 | 609.6 | MM | 1487.2 | 1487.2 | 48 | 32 | 24 | 1CBS
92664835 | 16N6-80951-1A010Y-2892P BPR4CNSNTCEP | VL000 | CE | 20789 | 5715117807958 | 1136 | 1136 | 1219.2 | 812.8 | 609.6 | MM | 2499.2 | 2499.2 | 48 | 32 | 24 | 1CBS
92665384 | 10UN-25957-130008-2682P BPRNCNSNTCAA | LC000 | CE | 4202 | 5715117817490 | 195 | 195 | 812.8 | 609.6 | 660.4 | MM | 429 | 429 | 32 | 24 | 26 | 1CBS
92665540 | 29-10153-17007X-1982P BGRNC4S101EP | SPLK0 | CF | 111507 | 5715117824443 | 5780 | 5780 | 2794 | 1270 | 1066.8 | MM | 12716 | 12716 | 110 | 50 | 42 | 1CBS
92665544 | Spare,O-ring 2-1/4"id x 3/16"cs | YZMBO | SD | 234 | 5715117824498 | 0.018 | 0.018 | 0 | 0 | 0 |  | 0.0396 | 0.0396 |  |  |  | 4SE
92665602 | KIT, CONDUIT 3PH 600V 1/2"X12AWG 15FT 4W | BOKIT | SA | 1263 | 5715117825488 | 4.09 | 3.6 | 0 | 0 | 0 |  | 8.998 | 7.92 |  |  |  | 4SE
92665620 | Kit, Chamber stack CRN 125-6 28/22 | XCRKT | SC | 18413 | 5715117825792 | 47.09 | 44.625 | 1100 | 320 | 320 | MM | 103.598 | 98.175 | 43.3071 | 12.5984 | 12.5984 | 4SE
92666059 | NBS 020-095/6.61AGASG6S2ESBQQEIX4 | NBS00 | CC | 5870 | 5715117832943 | 103.989 | 103.841 | 808.552 | 435.95 | 456.4 | MM | 228.7758 | 228.4502 | 31.8328 | 17.1634 | 17.9685 | 1CBS
92666093 | NBS 020-095/8.11AGASG6S2ESBQQEKX4 | NBS00 | CC | 6156 | 5715117833391 | 111.247 | 111.099 | 1219.2 | 812.8 | 609.6 | MM | 244.7434 | 244.4178 | 48 | 32 | 24 | 1CBS
92666102 | NBS 040-095/8.35AGASG6S2ESBQQENX4 | NBS00 | CC | 9204 | 5715117833582 | 204.396 | 204.248 | 1270 | 558.8 | 736.6 | MM | 449.6712 | 449.3456 | 50 | 22 | 29 | 1CBS
92666105 | NBS 030-095/7.52AGASG6S2ESBQQEMX4 | NBS00 | CC | 7606 | 5715117833629 | 155.613 | 155.465 | 1270 | 558.8 | 736.6 | MM | 342.3486 | 342.023 | 50 | 22 | 29 | 1CBS
92666111 | NBS 025-095/8.43AGASG6S2ESBQQELX4 | NBS00 | CC | 6767 | 5715117833735 | 137.215 | 137.067 | 1219.2 | 812.8 | 609.6 | MM | 301.873 | 301.5474 | 48 | 32 | 24 | 1CBS
92666113 | NBS 025-095/7.17AGASG6S2ESBQQEKX4 | NBS00 | CC | 6188 | 5715117833773 | 123.539 | 123.391 | 1219.2 | 812.8 | 609.6 | MM | 271.7858 | 271.4602 | 48 | 32 | 24 | 1CBS
92666114 | NBS 025-095/9.53AGASG6S2ESBQQEMX4 | NBS00 | CC | 7042 | 5715117833797 | 144.019 | 143.871 | 1219.2 | 812.8 | 609.6 | MM | 316.8418 | 316.5162 | 48 | 32 | 24 | 1CBS
92666115 | NBS 040-095/8.35AGFSG6S2ESBQQENX4 | NBS00 | CC | 10617 | 5715117833919 | 280.403 | 280.255 | 1270 | 558.8 | 736.6 | MM | 616.8866 | 616.561 | 50 | 22 | 29 | 1CBS
92666116 | NBS 030-095/7.52AGFSG6S2ESBQQEMX4 | NBS00 | CC | 8839 | 5715117833933 | 228.44 | 228.292 | 1270 | 558.8 | 736.6 | MM | 502.568 | 502.2424 | 50 | 22 | 29 | 1CBS
92666117 | NBS 020-095/8.11AGFSG6S2ESBQQEKX4 | NBS00 | CC | 7388 | 5715117833957 | 160.211 | 160.063 | 1219.2 | 812.8 | 609.6 | MM | 352.4642 | 352.1386 | 48 | 32 | 24 | 1CBS
92666118 | NBS 025-095/8.43AGFSG6S2ESBQQELX4 | NBS00 | CC | 7999 | 5715117833971 | 193.352 | 193.204 | 1219.2 | 812.8 | 609.6 | MM | 425.3744 | 425.0488 | 48 | 32 | 24 | 1CBS
92666120 | NBS 025-095/7.17AGFSG6S2ESBQQEKX4 | NBS00 | CC | 7421 | 5715117834015 | 172.316 | 172.168 | 1219.2 | 812.8 | 609.6 | MM | 379.0952 | 378.7696 | 48 | 32 | 24 | 1CBS
92666121 | NBS 020-095/6.61AGFSG6S2ESBQQEIX4 | NBS00 | CC | 7102 | 5715117834039 | 152.953 | 152.805 | 1219.2 | 812.8 | 609.6 | MM | 336.4966 | 336.171 | 48 | 32 | 24 | 1CBS
92666122 | NBS 025-095/9.53AGFSG6S2ESBQQEMX4 | NBS00 | CC | 8274 | 5715117834053 | 200.156 | 200.008 | 1219.2 | 812.8 | 609.6 | MM | 440.3432 | 440.0176 | 48 | 32 | 24 | 1CBS
92666129 | NBS 030-095/6.73AGFSG6S2ESBQQELX4 | NBS00 | CC | 8070 | 5715117834152 | 221.636 | 221.488 | 1268.4 | 557.2 | 632.93 | MM | 487.5992 | 487.2736 | 49.937 | 21.937 | 24.9185 | 1CBS
92666140 | 29-80125-150001 PLRNC2S101AA | SPLK0 | CF | 21112 | 5715117831250 | 1395 | 1395 | 2794 | 1270 | 1066.8 | MM | 3069 | 3069 | 110 | 50 | 42 | 1CBS
92666154 | 29-40128-X40501-2882P BPR3C2S101AA | SPLK0 | CF | 19307 | 5715117834220 | 993 | 993 | 2794 | 1270 | 1066.8 | MM | 2184.6 | 2184.6 | 110 | 50 | 42 | 1CBS
92666156 | KIT, ELBW ASSY, 8" X 10" LR W/8" HH | SEACC | AW | 22045 | 5715117834251 | 105.5 | 105.5 | 0 | 0 | 0 |  | 232.1 | 232.1 |  |  |  | 3WU
92666157 | 29-40127-X40501-2882P BPR3C2S101AA | SPLK0 | CF | 19486 | 5715117834268 | 993 | 993 | 2159 | 1270 | 1066.8 | MM | 2184.6 | 2184.6 | 85 | 50 | 42 | 1CBS
92666158 | KIT, ELBOW ASSY, 10" X 12" LR W/10" HH | SEACC | AW | 35063 | 5715117834275 | 125.5 | 125.5 | 0 | 0 | 0 |  | 276.1 | 276.1 |  |  |  | 3WU
92666164 | 11-30707-146P08-2891P BPRNC4S101AA | LF000 | CE | 20049 | 5715117834428 | 812 | 812 | 1524 | 660.4 | 736.6 | MM | 1786.4 | 1786.4 | 60 | 26 | 29 | 1CBS
92666172 | 11-30707-133P0X-1682P BPRNC2S101AA | LF000 | CE | 7830 | 5715117834527 | 239 | 239 | 1524 | 660.4 | 736.6 | MM | 525.8 | 525.8 | 60 | 26 | 29 | 1CBS
92666188 | 28-25709-130268-25G1MS1 GSR1C8SN01AA | VSEJU | CE | 9134 | 5715117834695 | 197 | 197 | 1270 | 558.8 | 736.6 | MM | 433.4 | 433.4 | 50 | 22 | 29 | 1CBS
92666508 | Spare,Pumphead NEMA F56C, cat. | CRKIT | SC | 460 | 5715117838525 | 10.246 | 9.81 | 370 | 247 | 360 | MM | 22.5412 | 21.582 | 14.5669 | 9.7244 | 14.1732 | 4SE
92666917 | Spare,BRG COLLAR, 2-1/4", 1-7/16"SHFT | YZDPT | SD | 803 | 5715117845639 | 0.783 | 0.783 | 0 | 0 | 0 |  | 1.7226 | 1.7226 |  |  |  | 4SE
92667364 | 10-50123-1A0008-1823P BPRNCNSN01AA | LC000 | CE | 12229 | 5715117852118 | 645 | 645 | 1219.2 | 812.8 | 609.6 | MM | 1419 | 1419 | 48 | 32 | 24 | 1CBS
92667392 | 11-25957-133P08-2871P BPRNC2S101AA | LF000 | CE | 14261 | 5715117852422 | 598 | 598 | 1524 | 660.4 | 736.6 | MM | 1315.6 | 1315.6 | 60 | 26 | 29 | 1CBS
92669236 | TP 40-160/2 X-F-A-AUUE-FX2 | UPT40 | CA | 4112 | 5715117875483 | 25.4 | 21.9 | 0 | 0 | 0 |  | 55.88 | 48.18 |  |  |  | 1CBS
92669294 | NBS 015-095/8.82AASG6S5ESBQQERX2 | NBS00 | CC | 11655 | 5715117876312 | 375.156 | 375.008 | 1219.2 | 812.8 | 609.6 | MM | 825.3432 | 825.0176 | 48 | 32 | 24 | 1CBS
92669295 | NBS 025-070/5.67AASG6S2ESBQQENX2 | NBS00 | CC | 7456 | 5715117876336 | 146.895 | 146.747 | 1219.2 | 812.8 | 609.6 | MM | 323.169 | 322.8434 | 48 | 32 | 24 | 1CBS
92669296 | NBS 012-070/5.71AASG6S2ESBQQELX2 | NBS00 | CC | 6119 | 5715117876350 | 111.255 | 111.107 | 1219.2 | 812.8 | 609.6 | MM | 244.761 | 244.4354 | 48 | 32 | 24 | 1CBS
92669853 | 16-5095A-130108-1683P BPR3CNSN01AA | VL000 | CE | 7367 | 5715117885376 | 371 | 371 | 1219.2 | 812.8 | 609.6 | MM | 816.2 | 816.2 | 48 | 32 | 24 | 1CBS
92670019 | NBS 080-135/11.26AGFSG6S5ESBQQEVX4 | NBS00 | CC | 31491 | 5715117887738 | 1182.488 | 1182.34 | 1701.8 | 1143 | 939.8 | MM | 2601.4736 | 2601.148 | 67 | 45 | 37 | 1CBS
92670031 | NBS 060-135/12.24AGFSG6S5ESBQQEVX4 | NBS00 | CC | 31116 | 5715117887776 | 1060.774 | 1060.626 | 1524 | 660.4 | 736.6 | MM | 2333.7028 | 2333.3772 | 60 | 26 | 29 | 1CBS
92670032 | 10-10707-730008-1502P BPRNCNSN01AA | LC000 | CE | 2819 | 5715117887783 | 80 | 80 | 812.8 | 609.6 | 660.4 | MM | 176 | 176 | 32 | 24 | 26 | 1CBS
92670033 | 16-20959-130108-2682P BPR3CNSN01AA | VL000 | CE | 4267 | 5715117887790 | 219 | 219 | 1219.2 | 812.8 | 609.6 | MM | 481.8 | 481.8 | 48 | 32 | 24 | 1CBS
92670439 | NBS 030-070/6.85AGASG6S2ESBQQEKX4 | NBS00 | CC | 5757 | 5715117894675 | 111.64 | 111.492 | 1219.2 | 812.8 | 609.6 | MM | 245.608 | 245.2824 | 48 | 32 | 24 | 1CBS
92670538 | 10-40957-1301XX-2742P BXR1CNSN01BB | LC000 | CE | 16136 | 5715117895252 | 329.686 | 329.686 | 1219.2 | 812.8 | 609.6 | MM | 725.3092 | 725.3092 | 48 | 32 | 24 | 1CBS
92670659 | SPARE,SEAL ASSY,SGL,2.75",21S,BP171 | PAREP | SB | 793 | 5715117897072 | 1.04 | 1.04 | 0 | 0 | 0 |  | 2.288 | 2.288 |  |  |  | 4SE
92671241 | 10N6-20709-130008-2502P BPRNCNSNTCAA | LC000 | CE | 3044 | 5715117905975 | 94 | 94 | 812.8 | 609.6 | 660.4 | MM | 206.8 | 206.8 | 32 | 24 | 26 | 1CBS
92671549 | SPARE,HOUSING,L,X5 SEAL,DBLC | PAREP | SB | 504 | 5715117910887 | 14.74 | 14.74 | 0 | 0 | 0 |  | 32.428 | 32.428 |  |  |  | 4SE
92671575 | 10-40129-2A0008-2852P UPR3CNSN01AA | LC000 | CE | 10143 | 5715117911563 | 494 | 494 | 1219.2 | 812.8 | 609.6 | MM | 1086.8 | 1086.8 | 48 | 32 | 24 | 1CBS
92672078 | 16-25953-X30108-2563P BPR3CNSN01AA | VL000 | CE | 7834 | 5715117919606 | 208 | 208 | 1270 | 558.8 | 736.6 | MM | 457.6 | 457.6 | 50 | 22 | 29 | 1CBS
92672091 | SPARE,BEARING,1.50"x 90MM,w/COLLAR | PAREP | SB | 301 | 5715117919705 | 1.069 | 1.069 | 0 | 0 | 0 |  | 2.3518 | 2.3518 |  |  |  | 4SE
92672535 | 10-60123-XA0008-2783P BPR3CNSN01AA | LC000 | CE | 17531 | 5715117927519 | 630 | 630 | 1219.2 | 812.8 | 609.6 | MM | 1386 | 1386 | 48 | 32 | 24 | 1CBS
92672554 | 10-60123-XA0008-2853P BPR3CNSN01AA | LC000 | CE | 21446 | 5715117927717 | 820 | 820 | 1219.2 | 812.8 | 609.6 | MM | 1804 | 1804 | 48 | 32 | 24 | 1CBS
92672556 | 10-60123-XA0008-2892P BPR3CNSN01AA | LC000 | CE | 20297 | 5715117927748 | 958 | 958 | 1219.2 | 812.8 | 609.6 | MM | 2107.6 | 2107.6 | 48 | 32 | 24 | 1CBS
92672564 | 10-15955-130008-2682P BPRNCNS101AA | LC000 | CE | 4377 | 5715117927670 | 215 | 215 | 1219.2 | 812.8 | 609.6 | MM | 473 | 473 | 48 | 32 | 24 | 1CBS
92672567 | 16-30125-130108-1782P BPR1CNS101AA | VL000 | CE | 6313 | 5715117928110 | 390 | 390 | 1219.2 | 812.8 | 609.6 | MM | 858 | 858 | 48 | 32 | 24 | 1CBS
92673088 | NBS 015-095/8.82AGASG6S2ESBQQEKX4 | NBS00 | CC | 6119 | 5715117935897 | 108.907 | 108.759 | 1219.2 | 812.8 | 609.6 | MM | 239.5954 | 239.2698 | 48 | 32 | 24 | 1CBS
92673089 | NBS 020-095/9.45AGASG6S2ESBQQELX4 | NBS00 | CC | 6734 | 5715117935910 | 124.723 | 124.575 | 1219.2 | 812.8 | 609.6 | MM | 274.3906 | 274.065 | 48 | 32 | 24 | 1CBS
92673090 | NBS 020-110/9.92AGASG6S2ESBQQEMX4 | NBS00 | CC | 7029 | 5715117935934 | 130.988 | 130.84 | 1219.2 | 812.8 | 609.6 | MM | 288.1736 | 287.848 | 48 | 32 | 24 | 1CBS
92673092 | NBS 025-110/9.45AGASG6S2ESBQQEMX4 | NBS00 | CC | 7192 | 5715117935965 | 167.878 | 167.73 | 1219.2 | 812.8 | 609.6 | MM | 369.3316 | 369.006 | 48 | 32 | 24 | 1CBS
92673093 | NBS 025-110/11.02AGASG6S2ESBQQENX4 | NBS00 | CC | 8849 | 5715117935989 | 205.941 | 205.793 | 1219.2 | 812.8 | 609.6 | MM | 453.0702 | 452.7446 | 48 | 32 | 24 | 1CBS
92673094 | NBS 030-095/8.86AGASG6S2ESBQQENX4 | NBS00 | CC | 7994 | 5715117936009 | 191.55 | 191.402 | 1270 | 558.8 | 736.6 | MM | 421.41 | 421.0844 | 50 | 22 | 29 | 1CBS
92673095 | NBS 030-110/1094-1063AGASG6S2ESBQQEOX4 | NBS00 | CC | 9116 | 5715117936023 | 225.926 | 225.778 | 1270 | 558.8 | 736.6 | MM | 497.0372 | 496.7116 | 50 | 22 | 29 | 1CBS
92673096 | NBS 040-095/9.37AGASG6S2ESBQQEOX4 | NBS00 | CC | 9589 | 5715117936047 | 221.179 | 221.031 | 1270 | 558.8 | 736.6 | MM | 486.5938 | 486.2682 | 50 | 22 | 29 | 1CBS
92673097 | NBS 030-135/10.63AGASG6S2ESBQQEPX4 | NBS00 | CC | 11856 | 5715117936061 | 300.022 | 299.874 | 1270 | 558.8 | 736.6 | MM | 660.0484 | 659.7228 | 50 | 22 | 29 | 1CBS
92673098 | NBS 030-135/11.26AGASG6S2ESBQQEQX4 | NBS00 | CC | 12395 | 5715117936085 | 319.073 | 318.925 | 1270 | 558.8 | 736.6 | MM | 701.9606 | 701.635 | 50 | 22 | 29 | 1CBS
92673131 | 10-50123-1A0018-2902P BPRNCNSN01AA | LC000 | CE | 15100 | 5715117936474 | 1030 | 1030 | 1219.2 | 812.8 | 609.6 | MM | 2266 | 2266 | 48 | 32 | 24 | 1CBS
92673134 | 16-10123-150107-1942P BPR1CNSN01AA | VL000 | CE | 36421 | 5715117936528 | 2142 | 2142 | 1524 | 660.4 | 736.6 | MM | 4712.4 | 4712.4 | 60 | 26 | 29 | 1CBS
92673197 | SPE150S100- 2 3NPT 6" 3600rpm | SP30E | WG | 9363 | 5715117937525 | 59.38 | 54.88 | 1600 | 210 | 220 | MM | 130.636 | 120.736 | 62.9921 | 8.2677 | 8.6614 | 3WU
92673198 | SPE150S100- 3 3NPT 6" 3600rpm | SP30E | WG | 9910 | 5715117937549 | 61.32 | 56.82 | 1600 | 210 | 220 | MM | 134.904 | 125.004 | 62.9921 | 8.2677 | 8.6614 | 3WU
92673199 | SPE150S100- 5 3NPT 6" 3600rpm | SP30E | WG | 10578 | 5715117937563 | 65.2 | 60.7 | 1600 | 210 | 220 | MM | 143.44 | 133.54 | 62.9921 | 8.2677 | 8.6614 | 3WU
92673200 | SPE150S250- 7 3NPT 6" 3600rpm | SP30E | WG | 14915 | 5715117937587 | 83.58 | 77.08 | 2100 | 210 | 220 | MM | 183.876 | 169.576 | 82.6772 | 8.2677 | 8.6614 | 3WU
92673201 | SPE150S250-10 3NPT 6" 3600rpm | SP30E | WG | 16108 | 5715117937600 | 117.04 | 82.9 | 2390 | 290 | 365 | MM | 257.488 | 182.38 | 94.0945 | 11.4173 | 14.3701 | 3WU
92673202 | SPE150S250-12 3NPT 6" 3600rpm | SP30E | WG | 17002 | 5715117937624 | 120.92 | 86.78 | 2390 | 290 | 365 | MM | 266.024 | 190.916 | 94.0945 | 11.4173 | 14.3701 | 3WU
92673203 | SPE150S400-15 3NPT 6" 3600rpm | SP30E | WG | 20238 | 5715117937648 | 147.34 | 109.7 | 3190 | 290 | 365 | MM | 324.148 | 241.34 | 125.5906 | 11.4173 | 14.3701 | 3WU
92673204 | SPE150S400-20 3NPT 6" 3600rpm | SP30E | WG | 22629 | 5715117937662 | 161.04 | 119.4 | 3540 | 290 | 365 | MM | 354.288 | 262.68 | 139.3701 | 11.4173 | 14.3701 | 3WU
92673205 | SPE150S500-25 3NPT 6" 3600rpm | SP30E | WG | 25244 | 5715117937686 | 190.37 | 142.1 | 4290 | 290 | 365 | MM | 418.814 | 312.62 | 168.8976 | 11.4173 | 14.3701 | 3WU
92673209 | SPE230S100- 2 4NPT 6" 3600rpm | SP46E | WG | 9345 | 5715117937730 | 61.4 | 56.9 | 1600 | 210 | 220 | MM | 135.08 | 125.18 | 62.9921 | 8.2677 | 8.6614 | 3WU
92673210 | SPE 230S250- 4 4NPT 6" 3600rpm | SP46E | WG | 14126 | 5715117937754 | 78.7 | 74.2 | 1600 | 210 | 220 | MM | 173.14 | 163.24 | 62.9921 | 8.2677 | 8.6614 | 3WU
92673211 | SPE230S250- 6 4NPT 6" 3600rpm | SP46E | WG | 15385 | 5715117937778 | 85.5 | 79 | 2100 | 210 | 220 | MM | 188.1 | 173.8 | 82.6772 | 8.2677 | 8.6614 | 3WU
92673212 | SPE230S250- 7 4NPT 6" 3600rpm | SP46E | WG | 16009 | 5715117937792 | 87.9 | 81.4 | 2100 | 210 | 220 | MM | 193.38 | 179.08 | 82.6772 | 8.2677 | 8.6614 | 3WU
92673213 | SPE230S400-10 4NPT 6" 3600rpm | SP46E | WG | 21506 | 5715117937914 | 140.98 | 105.7 | 2790 | 290 | 365 | MM | 310.156 | 232.54 | 109.8425 | 11.4173 | 14.3701 | 3WU
92673214 | SPE230S400-12 4NPT 6" 3600rpm | SP46E | WG | 22343 | 5715117937938 | 145.78 | 110.5 | 2790 | 290 | 365 | MM | 320.716 | 243.1 | 109.8425 | 11.4173 | 14.3701 | 3WU
92673215 | SPE230S500-15 4NPT 6" 3600rpm | SP46E | WG | 24524 | 5715117937952 | 172.34 | 130.7 | 3540 | 290 | 365 | MM | 379.148 | 287.54 | 139.3701 | 11.4173 | 14.3701 | 3WU
92673216 | SPE300S100- 1 4NPT 6" 3600rpm | SP60E | WG | 8605 | 5715117937976 | 59 | 54.5 | 1600 | 210 | 220 | MM | 129.8 | 119.9 | 62.9921 | 8.2677 | 8.6614 | 3WU
92673217 | SPE300S100- 2 4NPT 6" 3600rpm | SP60E | WG | 9395 | 5715117937990 | 61.4 | 56.9 | 1600 | 210 | 220 | MM | 135.08 | 125.18 | 62.9921 | 8.2677 | 8.6614 | 3WU
92673218 | SPE300S250- 4 4NPT 6" 3600rpm | SP60E | WG | 14175 | 5715117938010 | 78.7 | 74.2 | 1600 | 210 | 220 | MM | 173.14 | 163.24 | 62.9921 | 8.2677 | 8.6614 | 3WU
92673219 | SPE300S250- 6 4NPT 6" 3600rpm | SP60E | WG | 15604 | 5715117938034 | 85.5 | 79 | 2100 | 210 | 220 | MM | 188.1 | 173.8 | 82.6772 | 8.2677 | 8.6614 | 3WU
92673220 | SPE300S400- 8 4NPT 6" 3600rpm | SP60E | WG | 18797 | 5715117938058 | 135.04 | 100.9 | 2390 | 290 | 365 | MM | 297.088 | 221.98 | 94.0945 | 11.4173 | 14.3701 | 3WU
92673221 | SPE300S400-10 4NPT 6" 3600rpm | SP60E | WG | 20390 | 5715117938072 | 140.98 | 105.7 | 2790 | 290 | 365 | MM | 310.156 | 232.54 | 109.8425 | 11.4173 | 14.3701 | 3WU
92673222 | SPE300S500-12 4NPT 6" 3600rpm | SP60E | WG | 23196 | 5715117938096 | 161.14 | 123.5 | 3190 | 290 | 365 | MM | 354.508 | 271.7 | 125.5906 | 11.4173 | 14.3701 | 3WU
92673223 | SPE300S500-13 4NPT 6" 3600rpm | SP60E | WG | 23645 | 5715117938119 | 163.54 | 125.9 | 3190 | 290 | 365 | MM | 359.788 | 276.98 | 125.5906 | 11.4173 | 14.3701 | 3WU
92673224 | SPE385S100- 1 4NPT 6" 3600rpm | SP77E | WG | 9067 | 5715117938133 | 96.37 | 72.1 | 1690 | 290 | 365 | MM | 212.014 | 158.62 | 66.5354 | 11.4173 | 14.3701 | 3WU
92673225 | SPE385S250- 2 4NPT 6" 3600rpm | SP77E | WG | 13860 | 5715117938157 | 114 | 88.8 | 1890 | 290 | 365 | MM | 250.8 | 195.36 | 74.4094 | 11.4173 | 14.3701 | 3WU
92673226 | SPE385S250- 3 4NPT 6" 3600rpm | SP77E | WG | 15350 | 5715117938171 | 122.2 | 93 | 2190 | 290 | 365 | MM | 268.84 | 204.6 | 86.2205 | 11.4173 | 14.3701 | 3WU
92673227 | SPE385S400- 4 4NPT 6" 3600rpm | SP77E | WG | 18112 | 5715117938195 | 148.44 | 114.3 | 2390 | 290 | 365 | MM | 326.568 | 251.46 | 94.0945 | 11.4173 | 14.3701 | 3WU
92673228 | SPE385S400- 5 4NPT 6" 3600rpm | SP77E | WG | 19176 | 5715117938218 | 152.64 | 118.5 | 2390 | 290 | 365 | MM | 335.808 | 260.7 | 94.0945 | 11.4173 | 14.3701 | 3WU
92673229 | SPE385S500- 6 4NPT 6" 3600rpm | SP77E | WG | 24388 | 5715117938232 | 170.98 | 135.7 | 2790 | 290 | 365 | MM | 376.156 | 298.54 | 109.8425 | 11.4173 | 14.3701 | 3WU
92673230 | SPE475S250- 1 6NPT 6" 3600rpm | SP95E | WG | 13166 | 5715117938256 | 110.5 | 85.3 | 1890 | 290 | 365 | MM | 243.1 | 187.66 | 74.4094 | 11.4173 | 14.3701 | 3WU
92673231 | SPE475S250- 2 6NPT 6" 3600rpm | SP95E | WG | 15352 | 5715117938270 | 114.7 | 89.5 | 1890 | 290 | 365 | MM | 252.34 | 196.9 | 74.4094 | 11.4173 | 14.3701 | 3WU
92673232 | SPE475S400- 3 6NPT 6" 3600rpm | SP95E | WG | 17752 | 5715117938294 | 140.57 | 110.8 | 2190 | 290 | 365 | MM | 309.254 | 243.76 | 86.2205 | 11.4173 | 14.3701 | 3WU
92673233 | SPE475S400- 4 6NPT 6" 3600rpm | SP95E | WG | 18394 | 5715117938317 | 149.14 | 115 | 2390 | 290 | 365 | MM | 328.108 | 253 | 94.0945 | 11.4173 | 14.3701 | 3WU
92673234 | SPE475S500- 5 6NPT 6" 3600rpm | SP95E | WG | 24408 | 5715117938331 | 167.48 | 132.2 | 2790 | 290 | 365 | MM | 368.456 | 290.84 | 109.8425 | 11.4173 | 14.3701 | 3WU
92673235 | SPE625S250- 1 6NPT 6" 3600rpm | S125E | WG | 15033 | 5715117938355 | 120.02 | 92.6 | 4690 | 340 | 400 | MM | 264.044 | 203.72 | 184.6457 | 13.3858 | 15.748 | 3WU
92673236 | SPE625S500- 2 6NPT 6" 3600rpm | S125E | WG | 23583 | 5715117938379 | 168.4 | 128.7 | 2490 | 340 | 400 | MM | 370.48 | 283.14 | 98.0315 | 13.3858 | 15.748 | 3WU
92673237 | SPE800S400- 1 6NPT 6" 3600rpm | S160E | WG | 16296 | 5715117938393 | 140.92 | 109.7 | 2090 | 340 | 400 | MM | 310.024 | 241.34 | 82.2835 | 13.3858 | 15.748 | 3WU
92673238 | SPE1100S500- 1 6NPT 6" 3600rpm | S215E | WG | 23032 | 5715117938416 | 159.72 | 128.5 | 2090 | 340 | 400 | MM | 351.384 | 282.7 | 82.2835 | 13.3858 | 15.748 | 3WU
92673869 | Kit, Chamber stack CR 32-7-2 | CRLKT | SC | 10283 | 5715117947111 | 16.178 | 15.303 | 1044 | 164 | 171 | MM | 35.5916 | 33.6666 | 41.1024 | 6.4567 | 6.7323 | 4SE
92674321 | Kit, Guide shoe. DN100 | SEKIT | SD | 365 | 5715117953297 | 13.16 | 13.16 | 250 | 370 | 360 | MM | 28.952 | 28.952 | 9.8425 | 14.5669 | 14.1732 | 4SE
92674502 | Spare,LNUT,N-13 | YZMBO | SD | 218 | 5715117956960 | 0.231 | 0.231 | 0 | 0 | 0 |  | 0.5082 | 0.5082 |  |  |  | 4SE
92674525 | 14-25957-14036A-1911P BPR1C8S101AA | LCSCA | CE | 17520 | 5715117957356 | 485 | 485 | 1270 | 558.8 | 736.6 | MM | 1067 | 1067 | 50 | 22 | 29 | 1CBS
92674531 | Spare,PROBE,MOISTURE,2-7/16" | YZSUB | SD | 312 | 5715117957516 | 0.118 | 0.118 | 0 | 0 | 0 |  | 0.2596 | 0.2596 |  |  |  | 4SE
92674570 | 10UN-50957-140008-2882P BPRNCNSNTCAA | LC000 | CE | 10662 | 5715117958025 | 677 | 677 | 1219.2 | 812.8 | 609.6 | MM | 1489.4 | 1489.4 | 48 | 32 | 24 | 1CBS
92674684 | Spare,Valve casing cpl. 2"NPT w/pipe | SPKIT | SD | 2143 | 5715117959718 | 4.208 | 4.208 | 370 | 247 | 360 | MM | 9.2576 | 9.2576 | 14.5669 | 9.7244 | 14.1732 | 4SE
92675197 | KIT,ROTATE,29-50127-040061 | PAREP | SB | 8042 | 5715117967676 | 205 | 205 | 0 | 0 | 0 |  | 451 | 451 |  |  |  | 4SE
92675240 | 29-60153-650501 PNR3CNSN01AA | SPLK0 | CF | 17242 | 5715117968437 | 973 | 973 | 2794 | 1270 | 1066.8 | MM | 2140.6 | 2140.6 | 110 | 50 | 42 | 1CBS
92675318 | Spare,SEAL 4",T21,DBL,CARB/NI-RES | YZMBO | SD | 4813 | 5715117969793 | 4.999 | 4.999 | 0 | 0 | 0 |  | 10.9978 | 10.9978 |  |  |  | 4SE
92675331 | Spare,Ring mech seal adapting 420ss | YZMBO | SD | 1067 | 5715117969922 | 1.653 | 1.653 | 0 | 0 | 0 |  | 3.6366 | 3.6366 |  |  |  | 4SE
92675335 | Spare,O-ring 5-1/4"id x 1/8"cs | YZMBO | SD | 46 | 5715117969984 | 0.012 | 0.012 | 0 | 0 | 0 |  | 0.0264 | 0.0264 |  |  |  | 4SE
92675337 | Spare,GSKT,12"ID X15"OD STFBX to CSG CVR | YZMBO | SD | 218 | 5715117970003 | 0.17 | 0.17 | 0 | 0 | 0 |  | 0.374 | 0.374 |  |  |  | 4SE
92675338 | Spare,GSKT,SEAL CVR,NITRILE | YZMBO | SD | 46 | 5715117970010 | 0.038 | 0.038 | 0 | 0 | 0 |  | 0.0836 | 0.0836 |  |  |  | 4SE
92675962 | NBS 080-135/13.15AGASG6S5ESBQQESY6 | NBS00 | CC | 27945 | 5715117978566 | 727.976 | 727.828 | 1701.8 | 1143 | 939.8 | MM | 1601.5472 | 1601.2216 | 67 | 45 | 37 | 1CBS
92676287 | SPARE,SHAFT SEAL ASSY SGL 1.75" 21S BBVP | PAREP | SB | 266 | 5715117982389 | 1.33 | 1.33 | 0 | 0 | 0 |  | 2.926 | 2.926 |  |  |  | 4SE
92676338 | 16N6-25709-130108-1821P BPR4CNS101AA | VL000 | CE | 5381 | 5715117982891 | 265 | 265 | 1270 | 558.8 | 736.6 | MM | 583 | 583 | 50 | 22 | 29 | 1CBS
92676383 | 11-50957-X46P08 PNRNCNSN01AA | LF000 | CE | 9714 | 5715117983447 | 295 | 295 | 1524 | 660.4 | 736.6 | MM | 649 | 649 | 60 | 26 | 29 | 1CBS
92677045 | 10-40957-13000X-2782P BPRNCNSNTCEP | LC000 | CE | 14325 | 5715117992135 | 303 | 303 | 1219.2 | 812.8 | 609.6 | MM | 666.6 | 666.6 | 48 | 32 | 24 | 1CBS
92677113 | Spare,impeller OS8 rh 2v | YAKIT | SD | 10504 | 5715117993071 | 72.8 | 72.8 | 0 | 0 | 0 |  | 160.16 | 160.16 |  |  |  | 4SE
92677191 | 10-25123-730008-1772P BPRNCNSN01AA | LC000 | CE | 6773 | 5715117994306 | 447 | 447 | 1219.2 | 812.8 | 609.6 | MM | 983.4 | 983.4 | 48 | 32 | 24 | 1CBS
92677199 | 29-30148-X4010X PNR3CNSN01AA | SPLK0 | CF | 27006 | 5715117994511 | 385 | 385 | 2159 | 1270 | 1066.8 | MM | 847 | 847 | 85 | 50 | 42 | 1CBS
92677379 | 35R10- 4 1½NPT 4" 60 | SP07P | WG | 3255 | 5715117996966 | 6.812 | 5.662 | 800 | 120 | 110 | MM | 14.9864 | 12.4564 | 31.4961 | 4.7244 | 4.3307 | 3WU
92677619 | 10-10707-X30018-2681P BPR4CNSN01AA | LC000 | CE | 5958 | 5715118000884 | 104 | 104 | 812.8 | 609.6 | 660.4 | MM | 228.8 | 228.8 | 32 | 24 | 26 | 1CBS
92677622 | NBS 060-135/11.22AGASG6S5ESBQQEUX4 | NBS00 | CC | 22829 | 5715118000792 | 442.764 | 442.616 | 1524 | 660.4 | 736.6 | MM | 974.0808 | 973.7552 | 60 | 26 | 29 | 1CBS
92677624 | NBS 040-135/11.81AGASG6S5ESBQQERX4 | NBS00 | CC | 15438 | 5715118001140 | 327.652 | 327.504 | 1270 | 558.8 | 736.6 | MM | 720.8344 | 720.5088 | 50 | 22 | 29 | 1CBS
92677731 | Spare,Ball bearing 5313/3313 | YZMBO | SD | 1045 | 5715118002390 | 9.17 | 9.17 | 0 | 0 | 0 |  | 20.174 | 20.174 |  |  |  | 4SE
92677769 | NBS 020-135/11.42AGASG6S2ESBQQENX4 | NBS00 | CC | 10308 | 5715118003151 | 221.044 | 220.896 | 1219.2 | 812.8 | 609.6 | MM | 486.2968 | 485.9712 | 48 | 32 | 24 | 1CBS
92677780 | KIT,SEAL,KP,BAL,4.00x4.13,1B,BP1C1 SEALS | PAREP | SB | 10333 | 5715118003168 | 8 | 8 | 0 | 0 | 0 |  | 17.6 | 17.6 |  |  |  | 4SE
92677781 | KIT,IMPELLER,KP,1020-3/4 XV FUSECOAT | PAREP | SB | 11816 | 5715118003175 | 190 | 190 | 0 | 0 | 0 |  | 418 | 418 |  |  |  | 4SE
92677813 | 14-30707-64036A-1891P BPR3C8S101AA | LCSCA | CE | 15347 | 5715118003755 | 454 | 454 | 1219.2 | 812.8 | 609.6 | MM | 998.8 | 998.8 | 48 | 32 | 24 | 1CBS
92677814 | 29-80125-150501-2932P BPR3C2S101AA | SPLK0 | CF | 41920 | 5715118003762 | 2801 | 2801 | 2794 | 1270 | 1066.8 | MM | 6162.2 | 6162.2 | 110 | 50 | 42 | 1CBS
92678454 | 10-40957-140008-2822P BPR4CNSN01AA | LC000 | CE | 7744 | 5715118012535 | 402 | 402 | 1219.2 | 812.8 | 609.6 | MM | 884.4 | 884.4 | 48 | 32 | 24 | 1CBS
92678505 | Spare,Key 1/2"SQ X 2-5/8",STL | YZMBO | SD | 231 | 5715118012924 | 0.186 | 0.186 | 0 | 0 | 0 |  | 0.4092 | 0.4092 |  |  |  | 4SE
92679453 | SPARE,CAP,BEARING,KP,X7 INBRD C | PAREP | SB | 339 | 5715118027027 | 12 | 12 | 0 | 0 | 0 |  | 26.4 | 26.4 |  |  |  | 4SE
92680040 | SPARE,LIP SEAL,2.75"x 3.87"x 0.38"W | PAREP | SB | 269 | 5715118036357 | 1 | 1 | 0 | 0 | 0 |  | 2.2 | 2.2 |  |  |  | 4SE
92680043 | SPARE,LIP SEAL,2.50"X3.62"X0.50" | PAREP | SB | 269 | 5715118036401 | 1 | 1 | 0 | 0 | 0 |  | 2.2 | 2.2 |  |  |  | 4SE
92680123 | 14-25123-130368-2822P BGR1C8S101AA | LCSCA | CE | 11554 | 5715118037873 | 409 | 409 | 1219.2 | 812.8 | 609.6 | MM | 899.8 | 899.8 | 48 | 32 | 24 | 1CBS
92680160 | 10N6-10707-13000Y-1681P BPRNCNSNTCEP | LC000 | CE | 4453 | 5715118038207 | 103 | 103 | 812.8 | 609.6 | 660.4 | MM | 226.6 | 226.6 | 32 | 24 | 26 | 1CBS
92680161 | 10N6-15951-130008-1821P BPRNCNSNTCAA | LC000 | CE | 6640 | 5715118038214 | 224 | 224 | 812.8 | 609.6 | 660.4 | MM | 492.8 | 492.8 | 32 | 24 | 26 | 1CBS
92680668 | 16-12707-130108-2621P BPR1CNF101AA | VL000 | CE | 3257 | 5715118046134 | 156 | 156 | 1219.2 | 812.8 | 609.6 | MM | 343.2 | 343.2 | 48 | 32 | 24 | 1CBS
92680745 | 16-5012C-6A0108-2872P BPR3CNS101AA | VL000 | CE | 20945 | 5715118047155 | 752 | 752 | 1219.2 | 812.8 | 609.6 | MM | 1654.4 | 1654.4 | 48 | 32 | 24 | 1CBS
92682056 | 16-30957-X30108-1742P BPR3CNSN01AA | VL000 | CE | 6412 | 5715118067115 | 276 | 276 | 1270 | 558.8 | 736.6 | MM | 607.2 | 607.2 | 50 | 22 | 29 | 1CBS
92682111 | 10-25123-730008-2732P BPRNCNSN01AA | LC000 | CE | 7946 | 5715118065289 | 265 | 265 | 1219.2 | 812.8 | 609.6 | MM | 583 | 583 | 48 | 32 | 24 | 1CBS
92682781 | 29-60198-A60001 PNRNCNSN01AA | SPLK0 | CF | 26073 | 5715118075813 | 1175 | 1175 | 2794 | 1270 | 1066.8 | MM | 2585 | 2585 | 110 | 50 | 42 | 1CBS
92683208 | Kit,Strap cpl. 649 mm | CRLKT | SC | 429 | 5715118082064 | 1.159 | 0.358 | 794 | 196 | 311 | MM | 2.5498 | 0.7876 | 31.2598 | 7.7165 | 12.2441 | 4SE
92683209 | Spare,Pumpcover N, electro polished | CRKIT | SC | 2684 | 5715118082088 | 1.1 | 1.1 | 190 | 200 | 100 | MM | 2.42 | 2.42 | 7.4803 | 7.874 | 3.937 | 4SE
92683283 | SPARE,CAP,SEAL,VLS,X3C | PAREP | SB | 281 | 5715118083719 | 4.4 | 4.4 | 0 | 0 | 0 |  | 9.68 | 9.68 |  |  |  | 4SE
92683285 | 10-30957-630008-2782P BPR3CNSN01AA | LC000 | CE | 5841 | 5715118083740 | 275 | 275 | 1219.2 | 812.8 | 609.6 | MM | 605 | 605 | 48 | 32 | 24 | 1CBS
92683303 | SPARE,VOLUTE,L,2012,THD C | PAREP | SB | 866 | 5715118084112 | 50 | 50 | 0 | 0 | 0 |  | 110 | 110 |  |  |  | 4SE
92683341 | SPARE,SHAFT,KP,10203,XV,CW,52.75"LF | PAREP | SB | 1857 | 5715118084631 | 140 | 140 | 0 | 0 | 0 |  | 308 | 308 |  |  |  | 4SE
92683381 | 29-60123-140101 PNR3CNSN01AA | SPLK0 | CF | 16795 | 5715118085362 | 904 | 904 | 2159 | 1270 | 1066.8 | MM | 1988.8 | 1988.8 | 85 | 50 | 42 | 1CBS
92683385 | 29-60153-A50001 PNRNCNSN01AA | SPLK0 | CF | 16330 | 5715118086543 | 973 | 973 | 2794 | 1270 | 1066.8 | MM | 2140.6 | 2140.6 | 110 | 50 | 42 | 1CBS
92683580 | 10-4012A-1A0008-2872P BPRNCNS101AA | LC000 | CE | 21567 | 5715118087984 | 854 | 854 | 1219.2 | 812.8 | 609.6 | MM | 1878.8 | 1878.8 | 48 | 32 | 24 | 1CBS
92684127 | Spare,IMP RH 43/6315-3D CI/NOWR | YZDPT | SD | 9465 | 5715118097082 | 84 | 84 | 0 | 0 | 0 |  | 184.8 | 184.8 |  |  |  | 4SE
92684221 | KIT,ROTATE,29-10121-650001 | PAREP | SB | 9173 | 5715118099086 | 210 | 210 | 0 | 0 | 0 |  | 462 | 462 |  |  |  | 4SE
92685285 | Kit, Impeller and spacing pipe CM 1-2 | CMKIT | SC | 105 | 5715118114994 | 0.24 | 0.24 | 230 | 230 | 30 | MM | 0.528 | 0.528 | 9.0551 | 9.0551 | 1.1811 | 4SE
92685286 | Kit, Impeller and spacing pipe CM 1-3 | CMKIT | SC | 119 | 5715118115007 | 0.54 | 0.54 | 330 | 290 | 60 | MM | 1.188 | 1.188 | 12.9921 | 11.4173 | 2.3622 | 4SE
92685287 | Kit, Impeller and spacing pipe CM 1-4 | CMKIT | SC | 174 | 5715118115113 | 0.564 | 0.269 | 335 | 292 | 66 | MM | 1.2408 | 0.5918 | 13.189 | 11.4961 | 2.5984 | 4SE
92685288 | Kit, Impeller and spacing pipe CM 1-5 | CMKIT | SC | 141 | 5715118115120 | 0.72 | 0.72 | 340 | 290 | 70 | MM | 1.584 | 1.584 | 13.3858 | 11.4173 | 2.7559 | 4SE
92685289 | Kit, Impeller and spacing pipe CM 1-6 | CMKIT | SC | 213 | 5715118115137 | 0.8 | 0.8 | 330 | 290 | 60 | MM | 1.76 | 1.76 | 12.9921 | 11.4173 | 2.3622 | 4SE
92685290 | Kit, Impeller and spacing pipe CM 1-7 | CMKIT | SC | 170 | 5715118115144 | 0.893 | 0.476 | 335 | 292 | 66 | MM | 1.9646 | 1.0472 | 13.189 | 11.4961 | 2.5984 | 4SE
92685291 | Kit, Impeller and spacing pipe CM 1-8 | CMKIT | SC | 323 | 5715118115151 | 9.6 | 9.6 | 340 | 290 | 60 | MM | 21.12 | 21.12 | 13.3858 | 11.4173 | 2.3622 | 4SE
92685292 | Kit, Impeller and spacing pipe CM 1-2 | CMKIT | SC | 138 | 5715118115168 | 0.22 | 0.22 | 260 | 230 | 30 | MM | 0.484 | 0.484 | 10.2362 | 9.0551 | 1.1811 | 4SE
92685293 | Kit, Impeller and spacing pipe CM 1-3 | CMKIT | SC | 129 | 5715118115175 | 0.5 | 0.5 | 330 | 290 | 60 | MM | 1.1 | 1.1 | 12.9921 | 11.4173 | 2.3622 | 4SE
92685294 | Kit, Impeller and spacing pipe CM 1-4 | CMKIT | SC | 133 | 5715118115182 | 0.6 | 0.6 | 340 | 290 | 60 | MM | 1.32 | 1.32 | 13.3858 | 11.4173 | 2.3622 | 4SE
92685295 | Kit, Impeller and spacing pipe CM 1-5 | CMKIT | SC | 141 | 5715118115199 | 0.72 | 0.72 | 340 | 290 | 60 | MM | 1.584 | 1.584 | 13.3858 | 11.4173 | 2.3622 | 4SE
92685296 | Kit, Impeller and spacing pipe CM 1-6 | CMKIT | SC | 213 | 5715118115205 | 0.82 | 0.82 | 340 | 290 | 60 | MM | 1.804 | 1.804 | 13.3858 | 11.4173 | 2.3622 | 4SE
92685297 | Kit, Impeller and spacing pipe CM 1-7 | CMKIT | SC | 170 | 5715118115212 | 0.893 | 0.476 | 335 | 292 | 66 | MM | 1.9646 | 1.0472 | 13.189 | 11.4961 | 2.5984 | 4SE
92685298 | Kit, Impeller and spacing pipe CM 1-8 | CMKIT | SC | 322 | 5715118115229 | 1.02 | 1.02 | 340 | 290 | 60 | MM | 2.244 | 2.244 | 13.3858 | 11.4173 | 2.3622 | 4SE
92685299 | Kit, Impeller and spacing pipe CM 1-9 | CMKIT | SC | 249 | 5715118115236 | 1.08 | 1.08 | 300 | 340 | 700 | MM | 2.376 | 2.376 | 11.811 | 13.3858 | 27.5591 | 4SE
92685300 | Kit, Impeller and spacing pipe CM 1-10 | CMKIT | SC | 351 | 5715118115243 | 1.2 | 1.2 | 340 | 290 | 60 | MM | 2.64 | 2.64 | 13.3858 | 11.4173 | 2.3622 | 4SE
92685301 | Kit, Impeller and spacing pipe CM 1-11 | CMKIT | SC | 365 | 5715118115250 | 1.168 | 0.751 | 335 | 292 | 66 | MM | 2.5696 | 1.6522 | 13.189 | 11.4961 | 2.5984 | 4SE
92685302 | Kit, Impeller and spacing pipe CM 1-12 | CMKIT | SC | 379 | 5715118115267 | 1.237 | 0.82 | 335 | 292 | 66 | MM | 2.7214 | 1.804 | 13.189 | 11.4961 | 2.5984 | 4SE
92685303 | Kit, Impeller and spacing pipe CM 1-13 | CMKIT | SC | 393 | 5715118115274 | 1.306 | 0.889 | 335 | 292 | 66 | MM | 2.8732 | 1.9558 | 13.189 | 11.4961 | 2.5984 | 4SE
92685304 | Kit, Impeller and spacing pipe CM 1-14 | CMKIT | SC | 407 | 5715118115281 | 1.62 | 1.62 | 330 | 290 | 60 | MM | 3.564 | 3.564 | 12.9921 | 11.4173 | 2.3622 | 4SE
92685305 | Kit, Impeller and spacing pipe CM 1-2 | CMKIT | SC | 148 | 5715118115298 | 0.22 | 0.22 | 220 | 220 | 40 | MM | 0.484 | 0.484 | 8.6614 | 8.6614 | 1.5748 | 4SE
92685306 | Kit, Impeller and spacing pipe CM 1-3 | CMKIT | SC | 129 | 5715118115304 | 0.54 | 0.54 | 300 | 340 | 600 | MM | 1.188 | 1.188 | 11.811 | 13.3858 | 23.622 | 4SE
92685307 | Kit, Impeller and spacing pipe CM 1-4 | CMKIT | SC | 194 | 5715118115311 | 0.65 | 0.65 | 340 | 290 | 60 | MM | 1.43 | 1.43 | 13.3858 | 11.4173 | 2.3622 | 4SE
92685308 | Kit, Impeller and spacing pipe CM 1-5 | CMKIT | SC | 214 | 5715118115328 | 0.7 | 0.7 | 340 | 290 | 60 | MM | 1.54 | 1.54 | 13.3858 | 11.4173 | 2.3622 | 4SE
92685309 | Kit, Impeller and spacing pipe CM 1-6 | CMKIT | SC | 242 | 5715118115335 | 0.82 | 0.82 | 300 | 330 | 700 | MM | 1.804 | 1.804 | 11.811 | 12.9921 | 27.5591 | 4SE
92685310 | Kit, Impeller and spacing pipe CM 1-7 | CMKIT | SC | 262 | 5715118115342 | 0.9 | 0.9 | 340 | 290 | 60 | MM | 1.98 | 1.98 | 13.3858 | 11.4173 | 2.3622 | 4SE
92685311 | Kit, Impeller and spacing pipe CM 1-8 | CMKIT | SC | 358 | 5715118115359 | 1 | 1 | 340 | 290 | 70 | MM | 2.2 | 2.2 | 13.3858 | 11.4173 | 2.7559 | 4SE
92685312 | Kit, Impeller and spacing pipe CM 1-9 | CMKIT | SC | 376 | 5715118115366 | 1.12 | 1.12 | 340 | 290 | 60 | MM | 2.464 | 2.464 | 13.3858 | 11.4173 | 2.3622 | 4SE
92685313 | Kit, Impeller and spacing pipe CM 1-10 | CMKIT | SC | 395 | 5715118115373 | 1 | 1 | 340 | 290 | 60 | MM | 2.2 | 2.2 | 13.3858 | 11.4173 | 2.3622 | 4SE
92685314 | Kit, Impeller and spacing pipe CM 1-11 | CMKIT | SC | 413 | 5715118115380 | 1.058 | 0.641 | 335 | 292 | 66 | MM | 2.3276 | 1.4102 | 13.189 | 11.4961 | 2.5984 | 4SE
92685315 | Kit, Impeller and spacing pipe CM 1-12 | CMKIT | SC | 430 | 5715118115397 | 1.117 | 0.7 | 335 | 292 | 66 | MM | 2.4574 | 1.54 | 13.189 | 11.4961 | 2.5984 | 4SE
92685316 | Kit, Impeller and spacing pipe CM 1-13 | CMKIT | SC | 332 | 5715118115403 | 1.176 | 0.759 | 335 | 292 | 66 | MM | 2.5872 | 1.6698 | 13.189 | 11.4961 | 2.5984 | 4SE
92685317 | Kit, Impeller and spacing pipe CM 1-14 | CMKIT | SC | 346 | 5715118115410 | 1.235 | 0.818 | 335 | 292 | 66 | MM | 2.717 | 1.7996 | 13.189 | 11.4961 | 2.5984 | 4SE
92685318 | Kit, Impeller and spacing pipe CM 3-2 | CMKIT | SC | 130 | 5715118115427 | 0.35 | 0.35 | 230 | 230 | 40 | MM | 0.77 | 0.77 | 9.0551 | 9.0551 | 1.5748 | 4SE
92685319 | Kit, Impeller and spacing pipe CM 3-3 | CMKIT | SC | 147 | 5715118115434 | 0.52 | 0.52 | 340 | 290 | 70 | MM | 1.144 | 1.144 | 13.3858 | 11.4173 | 2.7559 | 4SE
92685320 | Kit, Impeller and spacing pipe CM 3-4 | CMKIT | SC | 118 | 5715118115441 | 0.6 | 0.6 | 330 | 290 | 70 | MM | 1.32 | 1.32 | 12.9921 | 11.4173 | 2.7559 | 4SE
92685321 | Kit, Impeller and spacing pipe CM 3-5 | CMKIT | SC | 129 | 5715118115458 | 0.7 | 0.7 | 330 | 290 | 60 | MM | 1.54 | 1.54 | 12.9921 | 11.4173 | 2.3622 | 4SE
92685322 | Kit, Impeller and spacing pipe CM 3-6 | CMKIT | SC | 194 | 5715118115465 | 1 | 1 | 330 | 290 | 60 | MM | 2.2 | 2.2 | 12.9921 | 11.4173 | 2.3622 | 4SE
92685323 | Kit, Impeller and spacing pipe CM 3-7 | CMKIT | SC | 206 | 5715118115472 | 0.774 | 0.357 | 335 | 292 | 66 | MM | 1.7028 | 0.7854 | 13.189 | 11.4961 | 2.5984 | 4SE
92685324 | Kit, Impeller and spacing pipe CM 3-8 | CMKIT | SC | 298 | 5715118115489 | 0.96 | 0.96 | 340 | 290 | 60 | MM | 2.112 | 2.112 | 13.3858 | 11.4173 | 2.3622 | 4SE
92685325 | Kit, Impeller and spacing pipe CM 3-2 | CMKIT | SC | 100 | 5715118115496 | 0.2 | 0.2 | 230 | 230 | 40 | MM | 0.44 | 0.44 | 9.0551 | 9.0551 | 1.5748 | 4SE
92685326 | Kit, Impeller and spacing pipe CM 3-3 | CMKIT | SC | 119 | 5715118115502 | 0.05 | 0.05 | 330 | 260 | 60 | MM | 0.11 | 0.11 | 12.9921 | 10.2362 | 2.3622 | 4SE
92685327 | Kit, Impeller and spacing pipe CM 3-4 | CMKIT | SC | 118 | 5715118115618 | 0.38 | 0.38 | 220 | 220 | 50 | MM | 0.836 | 0.836 | 8.6614 | 8.6614 | 1.9685 | 4SE
92685328 | Kit, Impeller and spacing pipe CM 3-5 | CMKIT | SC | 129 | 5715118115625 | 1.4 | 1.4 | 340 | 290 | 70 | MM | 3.08 | 3.08 | 13.3858 | 11.4173 | 2.7559 | 4SE
92685329 | Kit, Impeller and spacing pipe CM 3-6 | CMKIT | SC | 147 | 5715118115632 | 0.76 | 0.76 | 340 | 290 | 700 | MM | 1.672 | 1.672 | 13.3858 | 11.4173 | 27.5591 | 4SE
92685330 | Kit, Impeller and spacing pipe CM 3-7 | CMKIT | SC | 206 | 5715118115649 | 1 | 1 | 330 | 290 | 60 | MM | 2.2 | 2.2 | 12.9921 | 11.4173 | 2.3622 | 4SE
92685331 | Kit, Impeller and spacing pipe CM 3-8 | CMKIT | SC | 298 | 5715118115656 | 0.83 | 0.83 | 340 | 290 | 60 | MM | 1.826 | 1.826 | 13.3858 | 11.4173 | 2.3622 | 4SE
92685332 | Kit, Impeller and spacing pipe CM 3-9 | CMKIT | SC | 309 | 5715118115663 | 0.8 | 0.8 | 330 | 290 | 60 | MM | 1.76 | 1.76 | 12.9921 | 11.4173 | 2.3622 | 4SE
92685333 | Kit, Impeller and spacing pipe CM 3-10 | CMKIT | SC | 320 | 5715118115670 | 1.12 | 1.12 | 340 | 290 | 60 | MM | 2.464 | 2.464 | 13.3858 | 11.4173 | 2.3622 | 4SE
92685334 | Kit, Impeller and spacing pipe CM 3-11 | CMKIT | SC | 332 | 5715118115687 | 1.2 | 1.2 | 340 | 290 | 70 | MM | 2.64 | 2.64 | 13.3858 | 11.4173 | 2.7559 | 4SE
92685335 | Kit, Impeller and spacing pipe CM 3-12 | CMKIT | SC | 254 | 5715118115694 | 1.033 | 0.616 | 335 | 292 | 66 | MM | 2.2726 | 1.3552 | 13.189 | 11.4961 | 2.5984 | 4SE
92685336 | Kit, Impeller and spacing pipe CM 3-13 | CMKIT | SC | 354 | 5715118115700 | 1.085 | 0.668 | 335 | 292 | 66 | MM | 2.387 | 1.4696 | 13.189 | 11.4961 | 2.5984 | 4SE
92685337 | Kit, Impeller and spacing pipe CM 3-14 | CMKIT | SC | 365 | 5715118115717 | 1.46 | 1.46 | 330 | 290 | 60 | MM | 3.212 | 3.212 | 12.9921 | 11.4173 | 2.3622 | 4SE
92685338 | Kit, Impeller and spacing pipe CM 3-2 | CMKIT | SC | 106 | 5715118115724 | 0.2 | 0.2 | 220 | 150 | 10 | MM | 0.44 | 0.44 | 8.6614 | 5.9055 | 0.3937 | 4SE
92685339 | Kit, Impeller and spacing pipe CM 3-3 | CMKIT | SC | 118 | 5715118115731 | 0.52 | 0.52 | 340 | 290 | 60 | MM | 1.144 | 1.144 | 13.3858 | 11.4173 | 2.3622 | 4SE
92685340 | Kit, Impeller and spacing pipe CM 3-4 | CMKIT | SC | 136 | 5715118115748 | 0.62 | 0.62 | 340 | 290 | 60 | MM | 1.364 | 1.364 | 13.3858 | 11.4173 | 2.3622 | 4SE
92685341 | Kit, Impeller and spacing pipe CM 3-5 | CMKIT | SC | 159 | 5715118115755 | 0.7 | 0.7 | 340 | 290 | 60 | MM | 1.54 | 1.54 | 13.3858 | 11.4173 | 2.3622 | 4SE
92685342 | Kit, Impeller and spacing pipe CM 3-6 | CMKIT | SC | 162 | 5715118115762 | 1 | 1 | 330 | 290 | 60 | MM | 2.2 | 2.2 | 12.9921 | 11.4173 | 2.3622 | 4SE
92685343 | Kit, Impeller and spacing pipe CM 3-7 | CMKIT | SC | 235 | 5715118115779 | 0.88 | 0.88 | 340 | 290 | 60 | MM | 1.936 | 1.936 | 13.3858 | 11.4173 | 2.3622 | 4SE
92685344 | Kit, Impeller and spacing pipe CM 3-8 | CMKIT | SC | 328 | 5715118115786 | 0.825 | 0.408 | 335 | 292 | 66 | MM | 1.815 | 0.8976 | 13.189 | 11.4961 | 2.5984 | 4SE
92685345 | Kit, Impeller and spacing pipe CM 3-9 | CMKIT | SC | 344 | 5715118115793 | 0.877 | 0.46 | 335 | 292 | 66 | MM | 1.9294 | 1.012 | 13.189 | 11.4961 | 2.5984 | 4SE
92685346 | Kit, Impeller and spacing pipe CM 3-10 | CMKIT | SC | 359 | 5715118115809 | 0.929 | 0.512 | 335 | 292 | 66 | MM | 2.0438 | 1.1264 | 13.189 | 11.4961 | 2.5984 | 4SE
92685347 | Kit, Impeller and spacing pipe CM 3-11 | CMKIT | SC | 373 | 5715118115816 | 0.981 | 0.564 | 335 | 292 | 66 | MM | 2.1582 | 1.2408 | 13.189 | 11.4961 | 2.5984 | 4SE
92685348 | Kit, Impeller and spacing pipe CM 3-12 | CMKIT | SC | 389 | 5715118115823 | 1.033 | 0.616 | 335 | 292 | 66 | MM | 2.2726 | 1.3552 | 13.189 | 11.4961 | 2.5984 | 4SE
92685349 | Kit, Impeller and spacing pipe CM 3-13 | CMKIT | SC | 299 | 5715118115830 | 1.085 | 0.668 | 335 | 292 | 66 | MM | 2.387 | 1.4696 | 13.189 | 11.4961 | 2.5984 | 4SE
92685360 | Kit, Impeller and spacing pipe CM 3-14 | CMKIT | SC | 417 | 5715118115847 | 1.137 | 0.72 | 335 | 292 | 66 | MM | 2.5014 | 1.584 | 13.189 | 11.4961 | 2.5984 | 4SE
92685361 | Kit, Impeller and spacing pipe CM 5-2 | CMKIT | SC | 132 | 5715118115854 | 0.18 | 0.18 | 220 | 150 | 40 | MM | 0.396 | 0.396 | 8.6614 | 5.9055 | 1.5748 | 4SE
92685362 | Kit, Impeller and spacing pipe CM 5-3 | CMKIT | SC | 65 | 5715118115861 | 0.54 | 0.54 | 330 | 290 | 60 | MM | 1.188 | 1.188 | 12.9921 | 11.4173 | 2.3622 | 4SE
92685363 | Kit, Impeller and spacing pipe CM 5-4 | CMKIT | SC | 132 | 5715118115878 | 0.6 | 0.6 | 340 | 290 | 70 | MM | 1.32 | 1.32 | 13.3858 | 11.4173 | 2.7559 | 4SE
92685364 | Kit, Impeller and spacing pipe CM 5-5 | CMKIT | SC | 176 | 5715118115885 | 0.72 | 0.72 | 330 | 290 | 60 | MM | 1.584 | 1.584 | 12.9921 | 11.4173 | 2.3622 | 4SE
92685365 | Kit, Impeller and spacing pipe CM 5-6 | CMKIT | SC | 149 | 5715118115892 | 0.8 | 0.8 | 330 | 280 | 60 | MM | 1.76 | 1.76 | 12.9921 | 11.0236 | 2.3622 | 4SE
92685366 | Kit, Impeller and spacing pipe CM 5-7 | CMKIT | SC | 155 | 5715118115908 | 0.84 | 0.84 | 330 | 290 | 70 | MM | 1.848 | 1.848 | 12.9921 | 11.4173 | 2.7559 | 4SE
92685367 | Kit, Impeller and spacing pipe CM 5-8 | CMKIT | SC | 302 | 5715118115915 | 0.825 | 0.408 | 335 | 292 | 66 | MM | 1.815 | 0.8976 | 13.189 | 11.4961 | 2.5984 | 4SE
92685368 | Kit, Impeller and spacing pipe CM 5-2 | CMKIT | SC | 132 | 5715118115922 | 0.22 | 0.22 | 220 | 220 | 40 | MM | 0.484 | 0.484 | 8.6614 | 8.6614 | 1.5748 | 4SE
92685369 | Kit, Impeller and spacing pipe CM 5-3 | CMKIT | SC | 114 | 5715118115939 | 0.5 | 0.5 | 330 | 290 | 60 | MM | 1.1 | 1.1 | 12.9921 | 11.4173 | 2.3622 | 4SE
92685370 | Kit, Impeller and spacing pipe CM 5-4 | CMKIT | SC | 124 | 5715118115946 | 0.6 | 0.6 | 340 | 290 | 60 | MM | 1.32 | 1.32 | 13.3858 | 11.4173 | 2.3622 | 4SE
92685371 | Kit, Impeller and spacing pipe CM 5-5 | CMKIT | SC | 135 | 5715118115953 | 0.7 | 0.7 | 340 | 290 | 60 | MM | 1.54 | 1.54 | 13.3858 | 11.4173 | 2.3622 | 4SE
92685372 | Kit, Impeller and spacing pipe CM 5-6 | CMKIT | SC | 197 | 5715118115960 | 0.78 | 0.78 | 340 | 290 | 70 | MM | 1.716 | 1.716 | 13.3858 | 11.4173 | 2.7559 | 4SE
92685373 | Kit, Impeller and spacing pipe CM 5-7 | CMKIT | SC | 155 | 5715118115977 | 0.82 | 0.82 | 330 | 290 | 600 | MM | 1.804 | 1.804 | 12.9921 | 11.4173 | 23.622 | 4SE
92685374 | Kit, Impeller and spacing pipe CM 5-8 | CMKIT | SC | 302 | 5715118115984 | 0.96 | 0.96 | 340 | 290 | 60 | MM | 2.112 | 2.112 | 13.3858 | 11.4173 | 2.3622 | 4SE
92685375 | Kit, Impeller and spacing pipe CM 5-9 | CMKIT | SC | 313 | 5715118115991 | 1 | 1 | 330 | 290 | 60 | MM | 2.2 | 2.2 | 12.9921 | 11.4173 | 2.3622 | 4SE
92685376 | Kit, Impeller and spacing pipe CM 5-10 | CMKIT | SC | 241 | 5715118116004 | 1.1 | 1.1 | 340 | 290 | 60 | MM | 2.42 | 2.42 | 13.3858 | 11.4173 | 2.3622 | 4SE
92685377 | Kit, Impeller and spacing pipe CM 5-11 | CMKIT | SC | 249 | 5715118116011 | 1.22 | 1.22 | 330 | 300 | 60 | MM | 2.684 | 2.684 | 12.9921 | 11.811 | 2.3622 | 4SE
92685378 | Kit, Impeller and spacing pipe CM 5-12 | CMKIT | SC | 349 | 5715118116028 | 1.26 | 1.26 | 340 | 290 | 60 | MM | 2.772 | 2.772 | 13.3858 | 11.4173 | 2.3622 | 4SE
92685379 | Kit, Impeller and spacing pipe CM 5-13 | CMKIT | SC | 360 | 5715118116035 | 1.36 | 1.36 | 330 | 290 | 60 | MM | 2.992 | 2.992 | 12.9921 | 11.4173 | 2.3622 | 4SE
92685380 | Kit, Impeller and spacing pipe CM 5-2 | CMKIT | SC | 107 | 5715118116042 | 0.22 | 0.22 | 230 | 230 | 40 | MM | 0.484 | 0.484 | 9.0551 | 9.0551 | 1.5748 | 4SE
92685381 | Kit, Impeller and spacing pipe CM 5-3 | CMKIT | SC | 121 | 5715118116059 | 0.477 | 0.182 | 335 | 292 | 66 | MM | 1.0494 | 0.4004 | 13.189 | 11.4961 | 2.5984 | 4SE
92685382 | Kit, Impeller and spacing pipe CM 5-4 | CMKIT | SC | 135 | 5715118116066 | 0.62 | 0.62 | 340 | 290 | 70 | MM | 1.364 | 1.364 | 13.3858 | 11.4173 | 2.7559 | 4SE
92685383 | Kit, Impeller and spacing pipe CM 5-5 | CMKIT | SC | 148 | 5715118116073 | 0.7 | 0.7 | 340 | 290 | 60 | MM | 1.54 | 1.54 | 13.3858 | 11.4173 | 2.3622 | 4SE
92685384 | Kit, Impeller and spacing pipe CM 5-6 | CMKIT | SC | 167 | 5715118116080 | 0.78 | 0.78 | 340 | 290 | 70 | MM | 1.716 | 1.716 | 13.3858 | 11.4173 | 2.7559 | 4SE
92685385 | Kit, Impeller and spacing pipe CM 5-7 | CMKIT | SC | 242 | 5715118116097 | 0.76 | 0.76 | 180 | 180 | 100 | MM | 1.672 | 1.672 | 7.0866 | 7.0866 | 3.937 | 4SE
92685386 | Kit, Impeller and spacing pipe CM 5-8 | CMKIT | SC | 249 | 5715118116103 | 1 | 1 | 340 | 290 | 70 | MM | 2.2 | 2.2 | 13.3858 | 11.4173 | 2.7559 | 4SE
92685387 | Kit, Impeller and spacing pipe CM 5-9 | CMKIT | SC | 260 | 5715118116110 | 0.976 | 0.559 | 335 | 292 | 66 | MM | 2.1472 | 1.2298 | 13.189 | 11.4961 | 2.5984 | 4SE
92685388 | Kit, Impeller and spacing pipe CM 5-10 | CMKIT | SC | 368 | 5715118116127 | 1.1 | 1.1 | 340 | 290 | 70 | MM | 2.42 | 2.42 | 13.3858 | 11.4173 | 2.7559 | 4SE
92685389 | Kit, Impeller and spacing pipe CM 5-11 | CMKIT | SC | 384 | 5715118116134 | 1.102 | 0.685 | 335 | 292 | 66 | MM | 2.4244 | 1.507 | 13.189 | 11.4961 | 2.5984 | 4SE
92685390 | Kit, Impeller and spacing pipe CM 5-12 | CMKIT | SC | 400 | 5715118116141 | 1.165 | 0.748 | 335 | 292 | 66 | MM | 2.563 | 1.6456 | 13.189 | 11.4961 | 2.5984 | 4SE
92685391 | Kit, Impeller and spacing pipe CM 5-13 | CMKIT | SC | 415 | 5715118116158 | 1.228 | 0.811 | 335 | 292 | 66 | MM | 2.7016 | 1.7842 | 13.189 | 11.4961 | 2.5984 | 4SE
92685392 | Kit, Impeller and spacing pipe CM 10-1 | CMKIT | SC | 136 | 5715118116165 | 0.26 | 0.26 | 230 | 150 | 40 | MM | 0.572 | 0.572 | 9.0551 | 5.9055 | 1.5748 | 4SE
92685393 | Kit, Impeller and spacing pipe CM 10-2 | CMKIT | SC | 174 | 5715118116172 | 0.5 | 0.5 | 220 | 220 | 40 | MM | 1.1 | 1.1 | 8.6614 | 8.6614 | 1.5748 | 4SE
92685394 | Kit, Impeller and spacing pipe CM 10-3 | CMKIT | SC | 212 | 5715118116189 | 0.96 | 0.96 | 340 | 290 | 60 | MM | 2.112 | 2.112 | 13.3858 | 11.4173 | 2.3622 | 4SE
92685395 | Kit, Impeller and spacing pipe CM 10-4 | CMKIT | SC | 245 | 5715118116196 | 1.18 | 1.18 | 340 | 290 | 60 | MM | 2.596 | 2.596 | 13.3858 | 11.4173 | 2.3622 | 4SE
92685396 | Kit, Impeller and spacing pipe CM 10-5 | CMKIT | SC | 211 | 5715118116202 | 1.4 | 1.4 | 330 | 290 | 60 | MM | 3.08 | 3.08 | 12.9921 | 11.4173 | 2.3622 | 4SE
92685397 | Kit, Impeller and spacing pipe CM 10-1 | CMKIT | SC | 169 | 5715118116219 | 0.26 | 0.26 | 220 | 150 | 10 | MM | 0.572 | 0.572 | 8.6614 | 5.9055 | 0.3937 | 4SE
92685398 | Kit, Impeller and spacing pipe CM 10-2 | CMKIT | SC | 142 | 5715118116226 | 0.5 | 0.5 | 230 | 230 | 40 | MM | 1.1 | 1.1 | 9.0551 | 9.0551 | 1.5748 | 4SE
92685399 | Kit, Impeller and spacing pipe CM 10-3 | CMKIT | SC | 213 | 5715118116233 | 0.92 | 0.92 | 340 | 290 | 70 | MM | 2.024 | 2.024 | 13.3858 | 11.4173 | 2.7559 | 4SE
92685400 | Kit, Impeller and spacing pipe CM 10-4 | CMKIT | SC | 247 | 5715118116240 | 1.26 | 1.26 | 340 | 290 | 70 | MM | 2.772 | 2.772 | 13.3858 | 11.4173 | 2.7559 | 4SE
92685401 | Kit, Impeller and spacing pipe CM 10-5 | CMKIT | SC | 279 | 5715118116257 | 1.4 | 1.4 | 330 | 290 | 60 | MM | 3.08 | 3.08 | 12.9921 | 11.4173 | 2.3622 | 4SE
92685402 | Kit, Impeller and spacing pipe CM 10-6 | CMKIT | SC | 459 | 5715118116264 | 1.511 | 1.094 | 335 | 292 | 66 | MM | 3.3242 | 2.4068 | 13.189 | 11.4961 | 2.5984 | 4SE
92685403 | Kit, Impeller and spacing pipe CM 10-7 | CMKIT | SC | 489 | 5715118116271 | 1.696 | 1.279 | 335 | 292 | 66 | MM | 3.7312 | 2.8138 | 13.189 | 11.4961 | 2.5984 | 4SE
92685404 | Kit, Impeller and spacing pipe CM 10-8 | CMKIT | SC | 517 | 5715118116288 | 2.2 | 2.2 | 340 | 290 | 60 | MM | 4.84 | 4.84 | 13.3858 | 11.4173 | 2.3622 | 4SE
92685405 | Kit, Impeller and spacing pipe CM 10-1 | CMKIT | SC | 147 | 5715118116295 | 0.26 | 0.26 | 220 | 160 | 30 | MM | 0.572 | 0.572 | 8.6614 | 6.2992 | 1.1811 | 4SE
92685406 | Kit, Impeller and spacing pipe CM 10-2 | CMKIT | SC | 195 | 5715118116301 | 0.48 | 0.48 | 230 | 230 | 40 | MM | 1.056 | 1.056 | 9.0551 | 9.0551 | 1.5748 | 4SE
92685407 | Kit, Impeller and spacing pipe CM 10-3 | CMKIT | SC | 242 | 5715118116318 | 0.94 | 0.94 | 340 | 290 | 60 | MM | 2.068 | 2.068 | 13.3858 | 11.4173 | 2.3622 | 4SE
92685408 | Kit, Impeller and spacing pipe CM 10-4 | CMKIT | SC | 284 | 5715118116325 | 1.2 | 1.2 | 340 | 290 | 60 | MM | 2.64 | 2.64 | 13.3858 | 11.4173 | 2.3622 | 4SE
92685409 | Kit, Impeller and spacing pipe CM 10-5 | CMKIT | SC | 241 | 5715118116332 | 1.42 | 1.42 | 340 | 300 | 700 | MM | 3.124 | 3.124 | 13.3858 | 11.811 | 27.5591 | 4SE
92685410 | Kit, Impeller and spacing pipe CM 10-6 | CMKIT | SC | 509 | 5715118116349 | 1.511 | 1.094 | 340 | 290 | 70 | MM | 3.3242 | 2.4068 | 13.3858 | 11.4173 | 2.7559 | 4SE
92685411 | Kit, Impeller and spacing pipe CM 10-7 | CMKIT | SC | 547 | 5715118116356 | 1.696 | 1.279 | 335 | 292 | 66 | MM | 3.7312 | 2.8138 | 13.189 | 11.4961 | 2.5984 | 4SE
92685412 | Kit, Impeller and spacing pipe CM 10-8 | CMKIT | SC | 431 | 5715118116363 | 0.2 | 0.2 | 340 | 290 | 60 | MM | 0.44 | 0.44 | 13.3858 | 11.4173 | 2.3622 | 4SE
92685413 | Kit, Impeller and spacing pipe CM 15-1 | CMKIT | SC | 87 | 5715118116370 | 0.24 | 0.24 | 220 | 150 | 10 | MM | 0.528 | 0.528 | 8.6614 | 5.9055 | 0.3937 | 4SE
92685414 | Kit, Impeller and spacing pipe CM 15-2 | CMKIT | SC | 133 | 5715118116387 | 0.5 | 0.5 | 260 | 230 | 40 | MM | 1.1 | 1.1 | 10.2362 | 9.0551 | 1.5748 | 4SE
92685416 | Kit, Impeller and spacing pipe CM 15-3 | CMKIT | SC | 158 | 5715118116400 | 0.98 | 0.98 | 330 | 290 | 60 | MM | 2.156 | 2.156 | 12.9921 | 11.4173 | 2.3622 | 4SE
92685417 | Kit, Impeller and spacing pipe CM 15-4 | CMKIT | SC | 246 | 5715118116417 | 1.06 | 1.06 | 180 | 180 | 100 | MM | 2.332 | 2.332 | 7.0866 | 7.0866 | 3.937 | 4SE
92685418 | Kit, Impeller and spacing pipe CM 15-1 | CMKIT | SC | 137 | 5715118116424 | 0.24 | 0.24 | 220 | 150 | 10 | MM | 0.528 | 0.528 | 8.6614 | 5.9055 | 0.3937 | 4SE
92685419 | Kit, Impeller and spacing pipe CM 15-2 | CMKIT | SC | 174 | 5715118116431 | 0.5 | 0.5 | 260 | 230 | 10 | MM | 1.1 | 1.1 | 10.2362 | 9.0551 | 0.3937 | 4SE
92685420 | Kit, Impeller and spacing pipe CM 15-3 | CMKIT | SC | 419 | 5715118116448 | 0.975 | 0.68 | 335 | 292 | 66 | MM | 2.145 | 1.496 | 13.189 | 11.4961 | 2.5984 | 4SE
92685421 | Kit, Impeller and spacing pipe CM 15-4 | CMKIT | SC | 247 | 5715118116455 | 1.2 | 1.2 | 330 | 290 | 60 | MM | 2.64 | 2.64 | 12.9921 | 11.4173 | 2.3622 | 4SE
92685422 | Kit, Impeller and spacing pipe CM 15-1 | CMKIT | SC | 114 | 5715118116462 | 0.417 | 0.218 | 335 | 292 | 66 | MM | 0.9174 | 0.4796 | 13.189 | 11.4961 | 2.5984 | 4SE
92685423 | Kit, Impeller and spacing pipe CM 15-2 | CMKIT | SC | 202 | 5715118116479 | 0.5 | 0.5 | 260 | 230 | 10 | MM | 1.1 | 1.1 | 10.2362 | 9.0551 | 0.3937 | 4SE
92685424 | Kit, Impeller and spacing pipe CM 15-3 | CMKIT | SC | 253 | 5715118116486 | 0.94 | 0.94 | 340 | 290 | 60 | MM | 2.068 | 2.068 | 13.3858 | 11.4173 | 2.3622 | 4SE
92685425 | Kit, Impeller and spacing pipe CM 15-4 | CMKIT | SC | 298 | 5715118116493 | 1.2 | 1.2 | 340 | 290 | 60 | MM | 2.64 | 2.64 | 13.3858 | 11.4173 | 2.3622 | 4SE
92685426 | Kit, Impeller and spacing pipe CM 25-1 | CMKIT | SC | 137 | 5715118116509 | 0.28 | 0.28 | 230 | 140 | 30 | MM | 0.616 | 0.616 | 9.0551 | 5.5118 | 1.1811 | 4SE
92685427 | Kit, Impeller and spacing pipe CM 25-2 | CMKIT | SC | 134 | 5715118116516 | 0.48 | 0.48 | 250 | 220 | 40 | MM | 1.056 | 1.056 | 9.8425 | 8.6614 | 1.5748 | 4SE
92685428 | Kit, Impeller and spacing pipe CM 25-3 | CMKIT | SC | 213 | 5715118116523 | 0.98 | 0.98 | 330 | 290 | 60 | MM | 2.156 | 2.156 | 12.9921 | 11.4173 | 2.3622 | 4SE
92685429 | Kit, Impeller and spacing pipe CM 25-4 | CMKIT | SC | 247 | 5715118116530 | 1.18 | 1.18 | 340 | 290 | 60 | MM | 2.596 | 2.596 | 13.3858 | 11.4173 | 2.3622 | 4SE
92685430 | Kit, Impeller and spacing pipe CM 25-1 | CMKIT | SC | 137 | 5715118116547 | 0.25 | 0.25 | 220 | 150 | 10 | MM | 0.55 | 0.55 | 8.6614 | 5.9055 | 0.3937 | 4SE
92685431 | Kit, Impeller and spacing pipe CM 25-2 | CMKIT | SC | 175 | 5715118116554 | 0.5 | 0.5 | 250 | 220 | 20 | MM | 1.1 | 1.1 | 9.8425 | 8.6614 | 0.7874 | 4SE
92685432 | Kit, Impeller and spacing pipe CM 25-3 | CMKIT | SC | 214 | 5715118116561 | 0.837 | 0.542 | 335 | 292 | 66 | MM | 1.8414 | 1.1924 | 13.189 | 11.4961 | 2.5984 | 4SE
92685433 | Kit, Impeller and spacing pipe CM 25-4 | CMKIT | SC | 184 | 5715118116578 | 1.2 | 1.2 | 340 | 290 | 60 | MM | 2.64 | 2.64 | 13.3858 | 11.4173 | 2.3622 | 4SE
92685434 | Kit, Impeller and spacing pipe CM 25-1 | CMKIT | SC | 112 | 5715118116585 | 0.371 | 0.172 | 335 | 292 | 66 | MM | 0.8162 | 0.3784 | 13.189 | 11.4961 | 2.5984 | 4SE
92685435 | Kit, Impeller and spacing pipe CM 25-2 | CMKIT | SC | 196 | 5715118116592 | 0.5 | 0.5 | 230 | 230 | 40 | MM | 1.1 | 1.1 | 9.0551 | 9.0551 | 1.5748 | 4SE
92685436 | Kit, Impeller and spacing pipe CM 25-3 | CMKIT | SC | 244 | 5715118116608 | 0.837 | 0.542 | 335 | 292 | 66 | MM | 1.8414 | 1.1924 | 13.189 | 11.4961 | 2.5984 | 4SE
92685437 | Kit, Impeller and spacing pipe CM 25-4 | CMKIT | SC | 286 | 5715118116615 | 1.15 | 1.15 | 330 | 290 | 60 | MM | 2.53 | 2.53 | 12.9921 | 11.4173 | 2.3622 | 4SE
92685727 | 10-15959-630008-1622P BPR3CNSN01AA | LC000 | CE | 3789 | 5715118121039 | 168 | 168 | 1219.2 | 812.8 | 609.6 | MM | 369.6 | 369.6 | 48 | 32 | 24 | 1CBS
92685748 | SPARE,GUARD, BEARING HOUSING, KP, XK | PAREP | SB | 1597 | 5715118121404 | 0.822 | 0.822 | 0 | 0 | 0 |  | 1.8084 | 1.8084 |  |  |  | 4SE
92685751 | 16-15709-130108-1502P BPR3CNS101AA | VL000 | CE | 3112 | 5715118121077 | 154 | 154 | 1219.2 | 812.8 | 609.6 | MM | 338.8 | 338.8 | 48 | 32 | 24 | 1CBS
92686267 | 29N6-30147-140071 PNRNCNSNTCAA | SPLK0 | CF | 9688 | 5715118129264 | 385 | 385 | 2159 | 1270 | 1066.8 | MM | 847 | 847 | 85 | 50 | 42 | 1CBS
92686269 | 29N6-30148-140071 PNRNCNSNTCAA | SPLK0 | CF | 9688 | 5715118129295 | 385 | 385 | 2159 | 1270 | 1066.8 | MM | 847 | 847 | 85 | 50 | 42 | 1CBS
92687000 | 11-15955-746P08 PNRNCNSN01AA | LF000 | CE | 6234 | 5715118141020 | 300 | 300 | 1524 | 660.4 | 736.6 | MM | 660 | 660 | 60 | 26 | 29 | 1CBS
92687003 | 16-40129-1A0108-2842P BPR1CNSN01FT | VL000 | CE | 14561 | 5715118141099 | 522 | 522 | 0 | 0 | 0 |  | 1148.4 | 1148.4 |  |  |  | 1CBS
92687016 | 10-25957-730008-1742P BPRNCNSN01AA | LC000 | CE | 5004 | 5715118153610 | 218 | 218 | 1219.2 | 812.8 | 609.6 | MM | 479.6 | 479.6 | 48 | 32 | 24 | 1CBS
92687038 | 17-30957-630268-2742P BPR3C8SN01FT | VLS00 | CE | 9436 | 5715118141570 | 583 | 583 | 1270 | 558.8 | 736.6 | MM | 1282.6 | 1282.6 | 50 | 22 | 29 | 1CBS
92687203 | 11-25707-133P08-1562P BPRNC2S101AA | LF000 | CE | 7117 | 5715118144366 | 211 | 211 | 1270 | 558.8 | 736.6 | MM | 464.2 | 464.2 | 50 | 22 | 29 | 1CBS
92687976 | NB 80-160/165ACF2AESBQQEXX2 | NB080 | CC | 8617 | 5715118156253 | 77 | 60 | 800 | 600 | 657 | MM | 169.4 | 132 | 31.4961 | 23.622 | 25.8661 | 1CBS
92688138 | 10N6-10707-130008-2651 WSRNCNSNTCAA | LC000 | CE | 5434 | 5715118159001 | 198 | 198 | 812.8 | 609.6 | 660.4 | MM | 435.6 | 435.6 | 32 | 24 | 26 | 1CBS
92688333 | 29-50128-140001 PLRNC2S101AA | SPLK0 | CF | 17653 | 5715118162889 | 830 | 830 | 2794 | 1270 | 1066.8 | MM | 1826 | 1826 | 110 | 50 | 42 | 1CBS
92688382 | 29-80154-150001 PLRNC2S101AA | SPLK0 | CF | 32069 | 5715118166351 | 1600 | 1600 | 2794 | 1270 | 1066.8 | MM | 3520 | 3520 | 110 | 50 | 42 | 1CBS
92688549 | Kit, CM cable entry-MG71-100 | CMKIT | SC | 43 | 5715118169000 | 0.033 | 0.033 | 120 | 80 | 30 | MM | 0.0726 | 0.0726 | 4.7244 | 3.1496 | 1.1811 | 4SE
92689345 | 16-12707-100168-2382P BPR3CNSN01AA | VL000 | CE | 3135 | 5715118179122 | 116 | 116 | 1219.2 | 812.8 | 609.6 | MM | 255.2 | 255.2 | 48 | 32 | 24 | 1CBS
92690668 | NBS 060-135/11.22AGFSG6S5ESBQQEUX4 | NBS00 | CC | 28029 | 5715118197522 | 770.457 | 770.309 | 1524 | 660.4 | 736.6 | MM | 1695.0054 | 1694.6798 | 60 | 26 | 29 | 1CBS
92690669 | NBS 040-070/6.85AGFSG6S2ESBQQELX4 | NBS00 | CC | 8888 | 5715118197546 | 198.41 | 198.262 | 1219.2 | 812.8 | 609.6 | MM | 436.502 | 436.1764 | 48 | 32 | 24 | 1CBS
92690672 | NBS 020-110/9.92AGFSG6S2ESBQQEMX4 | NBS00 | CC | 8637 | 5715118197607 | 196.917 | 196.769 | 1219.2 | 812.8 | 609.6 | MM | 433.2174 | 432.8918 | 48 | 32 | 24 | 1CBS
92690776 | 10-40129-1A0008-2872P BPRNCNSN01AA | LC000 | CE | 10589 | 5715118199182 | 666 | 666 | 1219.2 | 812.8 | 609.6 | MM | 1465.2 | 1465.2 | 48 | 32 | 24 | 1CBS
92690784 | 16-30957-130108-1772P BPR1CNS101AA | VL000 | CE | 7214 | 5715118199397 | 366 | 366 | 1270 | 558.8 | 736.6 | MM | 805.2 | 805.2 | 50 | 22 | 29 | 1CBS
92691252 | NBS 030-110/9.76-9.45AGASG6S2ESBQQENX4 | NBS00 | CC | 9327 | 5715118206699 | 234.544 | 234.396 | 1270 | 558.8 | 736.6 | MM | 515.9968 | 515.6712 | 50 | 22 | 29 | 1CBS
92691272 | Spare,Guide bearing assy 3"pipe BBBL | YZMBO | SD | 7958 | 5715118207191 | 12.684 | 11.834 | 8 | 8 | 5 | " | 27.9048 | 26.0348 |  |  |  | 4SE
92691303 | NBS 015-090/8.11AGFSG6S2ESBQQEIX4 | NBS00 | CC | 6979 | 5715118208013 | 149.213 | 149.065 | 1219.2 | 812.8 | 609.6 | MM | 328.2686 | 327.943 | 48 | 32 | 24 | 1CBS
92691324 | 16-15709-130108-1502P BPR1CNS101AA | VL000 | CE | 3112 | 5715118208259 | 154 | 154 | 1219.2 | 812.8 | 609.6 | MM | 338.8 | 338.8 | 48 | 32 | 24 | 1CBS
92691330 | SPARE,SHAFT,KP,10129,X5,CW H303 | PAREP | SB | 2398 | 5715118208327 | 28.1 | 28.1 | 0 | 0 | 0 |  | 61.82 | 61.82 |  |  |  | 4SE
92692424 | 29-50159-640501 PNR3CNSN01AA | SPLK0 | CF | 11304 | 5715118222293 | 700 | 700 | 2159 | 1270 | 1066.8 | MM | 1540 | 1540 | 85 | 50 | 42 | 1CBS
92692426 | 29-10153-17000X PNRNCNSN01EI | SPLK0 | CF | 31006 | 5715118222330 | 2180 | 2180 | 812.8 | 609.6 | 660.4 | MM | 4796 | 4796 | 32 | 24 | 26 | 1CBS
92692453 | 16-60125-6A0108-2892P BPR3CNSN01AA | VL000 | CE | 16001 | 5715118222927 | 959 | 959 | 1270 | 558.8 | 736.6 | MM | 2109.8 | 2109.8 | 50 | 22 | 29 | 1CBS
92692459 | 16-30707-640108-2881P BPR3CNSN01FT | VL000 | CE | 10928 | 5715118223009 | 512 | 512 | 1219.2 | 812.8 | 609.6 | MM | 1126.4 | 1126.4 | 48 | 32 | 24 | 1CBS
92692463 | 16-50129-6A0108-2852P BPR3CNSN01FT | VL000 | CE | 10914 | 5715118223047 | 642 | 642 | 1219.2 | 812.8 | 609.6 | MM | 1412.4 | 1412.4 | 48 | 32 | 24 | 1CBS
92692468 | 14-60123-1A036A-2922P BPR1C8S104AA | LCSCA | CE | 34776 | 5715118223092 | 1375 | 1375 | 1524 | 660.4 | 736.6 | MM | 3025 | 3025 | 60 | 26 | 29 | 1CBS
92692490 | Kit,STFBX,#4BF,LO/HI-HEAD,CI studs gskt | YAKIT | SD | 10543 | 5715118223221 | 31.362 | 31.362 | 0 | 0 | 0 |  | 68.9964 | 68.9964 |  |  |  | 4SE
92692828 | NBS 030-095/7.52AGASG6S2ESBQQEMX4 | NBS00 | CC | 7983 | 5715118228301 | 170.128 | 169.98 | 1270 | 558.8 | 736.6 | MM | 374.2816 | 373.956 | 50 | 22 | 29 | 1CBS
92692838 | 10-20709-130008-2781P BPR1CNSN01AA | LC000 | CE | 5190 | 5715118228578 | 206 | 206 | 812.8 | 609.6 | 660.4 | MM | 453.2 | 453.2 | 32 | 24 | 26 | 1CBS
92692881 | 16-40707-140108-2811P BPR1CNSN01FT | VL000 | CE | 6200 | 5715118229209 | 407 | 407 | 1219.2 | 812.8 | 609.6 | MM | 895.4 | 895.4 | 48 | 32 | 24 | 1CBS
92692883 | 10-15955-130008-1443P BPRNCNSN01AA | LC000 | CE | 3781 | 5715118229322 | 113 | 113 | 1219.2 | 812.8 | 609.6 | MM | 248.6 | 248.6 | 48 | 32 | 24 | 1CBS
92692959 | Spare,LNUT,N-14 | YZMBO | SD | 629 | 5715118230397 | 0.639 | 0.639 | 0 | 0 | 0 |  | 1.4058 | 1.4058 |  |  |  | 4SE
92693046 | 29-80154-850001 PNRNCNSN01AA | SPLK0 | CF | 19708 | 5715118232223 | 1250 | 1250 | 2794 | 1270 | 1066.8 | MM | 2750 | 2750 | 110 | 50 | 42 | 1CBS
92693313 | 29-30957-120061-1782P BPRNC2S101AA | SPLK0 | CF | 10995 | 5715118235149 | 386 | 386 | 1701.8 | 1143 | 939.8 | MM | 849.2 | 849.2 | 67 | 45 | 37 | 1CBS
92693318 | 10N6-12709-130008-1731P BPRNCNSNTCAA | LC000 | CE | 6619 | 5715118255215 | 116 | 116 | 812.8 | 609.6 | 660.4 | MM | 255.2 | 255.2 | 32 | 24 | 26 | 1CBS
92693604 | NBS 020-110/9.92AGASG6S2ESBQQEMX4 | NBS00 | CC | 7404 | 5715118240457 | 145.503 | 145.355 | 1219.2 | 812.8 | 609.6 | MM | 320.1066 | 319.781 | 48 | 32 | 24 | 1CBS
92693605 | NBS 015-090/9.84AGASG7SDESDQQERX2 | NBS00 | CC | 18735 | 5715118240471 | 376.435 | 376.287 | 1219.2 | 812.8 | 609.6 | MM | 828.157 | 827.8314 | 48 | 32 | 24 | 1CBS
92693697 | 29-80153-350531-1962P BXR1C4S101AA | SPLK0 | CF | 63572 | 5715118241959 | 3415 | 3415 | 2794 | 1270 | 1066.8 | MM | 7513 | 7513 | 110 | 50 | 42 | 1CBS
92693741 | 29-30957-120061-1742P BPRNC2S101AA | SPLK0 | CF | 10668 | 5715118242512 | 362 | 362 | 1701.8 | 1143 | 939.8 | MM | 796.4 | 796.4 | 67 | 45 | 37 | 1CBS
92694562 | 16-25709-130108-1323P BAR1CNSN01AA | VL000 | CE | 4240 | 5715118254591 | 90 | 90 | 1219.2 | 812.8 | 609.6 | MM | 198 | 198 | 48 | 32 | 24 | 1CBS
92694565 | 11-10707-133P19-2502P BPRNC2S101AA | LF000 | CE | 6813 | 5715118254737 | 164 | 164 | 1219.2 | 812.8 | 609.6 | MM | 360.8 | 360.8 | 48 | 32 | 24 | 1CBS
92695145 | 16-12707-100168-2621P BPR1CNSN01AA | VL000 | CE | 3533 | 5715118264347 | 122 | 122 | 812.8 | 609.6 | 660.4 | MM | 268.4 | 268.4 | 32 | 24 | 26 | 1CBS
92695158 | SPARE,SHAFT,KP,60197,X6,CWH174 | PAREP | SB | 4558 | 5715118264484 | 35 | 35 | 0 | 0 | 0 |  | 77 | 77 |  |  |  | 4SE
92695166 | 10-15705-130008-1771P BPRNCNSN01AA | LC000 | CE | 7699 | 5715118264576 | 186 | 186 | 812.8 | 609.6 | 660.4 | MM | 409.2 | 409.2 | 32 | 24 | 26 | 1CBS
92695641 | 10-60123-1A0008-1892P BPRNCNSN01AA | LC000 | CE | 13283 | 5715118271642 | 755 | 755 | 1219.2 | 812.8 | 609.6 | MM | 1661 | 1661 | 48 | 32 | 24 | 1CBS
92695678 | 10-20709-640008-2821P BPR3CNS101AA | LC000 | CE | 9515 | 5715118272175 | 465 | 465 | 812.8 | 609.6 | 660.4 | MM | 1023 | 1023 | 32 | 24 | 26 | 1CBS
92695760 | Spare,Flange 4" dischargeoval cl35 | YZMBO | SD | 1422 | 5715118273745 | 6.66 | 6 | 10 | 10 | 10 | " | 14.652 | 13.2 |  |  |  | 4SE
92695826 | SPARE,O-RING, 4.65"ID, 4.87"OD,#247G | PAREP | SB | 181 | 5715118274742 | 1 | 1 | 0 | 0 | 0 |  | 2.2 | 2.2 |  |  |  | 4SE
92696399 | CRE10-3 KN-GJ-A-E-HQQE 3x440-480 60 HZ | CRE10 | IB | 7829 | 5715118283768 | 65 | 57 | 810 | 400 | 534 | MM | 143 | 125.4 | 31.8898 | 15.748 | 21.0236 | 2IN
92696792 | Spare,fan cover | MO4KT | SC | 1041 | 5715118288077 | 2.1 | 2.1 | 410 | 370 | 270 | MM | 4.62 | 4.62 | 16.1417 | 14.5669 | 10.6299 | 4SE
92697149 | SPARE,VOLUTE,QDN,47015,140TYC | PAREP | SB | 881 | 5715118294122 | 70 | 70 | 0 | 0 | 0 |  | 154 | 154 |  |  |  | 4SE
92697881 | 10N6-15951-130008-2622P BPRNCNSNTCAA | LC000 | CE | 5375 | 5715118303732 | 144 | 144 | 812.8 | 609.6 | 660.4 | MM | 316.8 | 316.8 | 32 | 24 | 26 | 1CBS
92697989 | 10N6-10707-100068-2382 BARNCNSN01AA | LC000 | CE | 2562 | 5715118305736 | 69 | 69 | 812.8 | 609.6 | 660.4 | MM | 151.8 | 151.8 | 32 | 24 | 26 | 1CBS
92698040 | 10-15951-130008-2502P BPRNCNS101FT | LC000 | CE | 5162 | 5715118306054 | 164 | 164 | 812.8 | 609.6 | 660.4 | MM | 360.8 | 360.8 | 32 | 24 | 26 | 1CBS
92698958 | Spare,SUCT PLT,B-161 | YAKIT | SD | 2642 | 5715118321484 | 9.72 | 9.72 | 0 | 0 | 0 |  | 21.384 | 21.384 |  |  |  | 4SE
92701977 | SPARE,SLEEVE,NC,H2/V2,DBL SL/PCKNGB | PAREP | SB | 1665 | 5715118364962 | 1.052 | 1.052 | 0 | 0 | 0 |  | 2.3144 | 2.3144 |  |  |  | 4SE
92702002 | MTR2-9/9 A-WB-A-HUUV 3x230/460 60Hz | MTR02 | IH | 5532 | 5715118365372 | 37.249 | 33.649 | 884 | 334 | 348 | MM | 81.9478 | 74.0278 | 34.8031 | 13.1496 | 13.7008 | 2IN
92702529 | 11-30127-1A6P0X-2852P BPRNC4S101AA | LF000 | CE | 22161 | 5715118373575 | 670 | 670 | 1524 | 660.4 | 736.6 | MM | 1474 | 1474 | 60 | 26 | 29 | 1CBS
92702570 | MTR4-7/7 A-WB-A-HUUV 3x230/460 60Hz | MTR04 | IH | 5602 | 5715118373988 | 38.462 | 34.862 | 884 | 334 | 348 | MM | 84.6164 | 76.6964 | 34.8031 | 13.1496 | 13.7008 | 2IN
92702584 | 14N6-25957-130368-1742P BPR4C8S1TCAA | LCSCA | CE | 9097 | 5715118374374 | 272 | 272 | 1270 | 558.8 | 736.6 | MM | 598.4 | 598.4 | 50 | 22 | 29 | 1CBS
92702591 | Spare,SEAL 5",T21,CARB/NI-RES DBL | YZMBO | SD | 8765 | 5715118374206 | 7 | 7 | 0 | 0 | 0 |  | 15.4 | 15.4 |  |  |  | 4SE
92702614 | Spare,LIP SEAL,5-1/4"ID,BUNA-N | YZMBO | SD | 348 | 5715118374688 | 0.658 | 0.658 | 0 | 0 | 0 |  | 1.4476 | 1.4476 |  |  |  | 4SE
92702616 | Spare,GSKT,6-7/8"ID X8-1/4",SEAL CVR | YZMBO | SD | 990 | 5715118374701 | 0.127 | 0.127 | 0 | 0 | 0 |  | 0.2794 | 0.2794 |  |  |  | 4SE
92702777 | 10UN-40707-130008-1682P BPRNCNSNTCAA | LC000 | CE | 4842 | 5715118390664 | 167 | 167 | 0 | 0 | 0 |  | 367.4 | 367.4 |  |  |  | 1CBS
92703573 | SPARE,CAP,BEARING,KP,X2 INBRD C | PAREP | SB | 163 | 5715118387114 | 2 | 2 | 0 | 0 | 0 |  | 4.4 | 4.4 |  |  |  | 4SE
92703621 | SPARE,CAP,BEARING,KP,X2 OUTBRDC | PAREP | SB | 163 | 5715118387893 | 2 | 2 | 0 | 0 | 0 |  | 4.4 | 4.4 |  |  |  | 4SE
92703659 | Kit,Sleeve Assembly #6, 5" MS 450BHN | YZMBO | SD | 3420 | 5715118388470 | 11.4 | 11.4 | 0 | 0 | 0 |  | 25.08 | 25.08 |  |  |  | 4SE
92704115 | 14-25707-23036A-1871P BPR3C8S101AA | LCSCA | CE | 11135 | 5715118396949 | 359 | 359 | 1219.2 | 812.8 | 609.6 | MM | 789.8 | 789.8 | 48 | 32 | 24 | 1CBS
92705578 | 10-15507-13000X-1561P BPR1CNSN01FT | LC000 | CE | 2664 | 5715118414469 | 67 | 67 | 812.8 | 609.6 | 660.4 | MM | 147.4 | 147.4 | 32 | 24 | 26 | 1CBS
92705600 | 17-40129-1A0268-2852P BXR1C8SN01FT | VLS00 | CE | 27502 | 5715118414490 | 362 | 362 | 1270 | 558.8 | 736.6 | MM | 796.4 | 796.4 | 50 | 22 | 29 | 1CBS
92705604 | 17-30125-1A0268-2852P BXR1C8SN01FT | VLS00 | CE | 26653 | 5715118414650 | 450 | 450 | 1219.2 | 812.8 | 609.6 | MM | 990 | 990 | 48 | 32 | 24 | 1CBS
92705706 | Spare,Deflector V-120A V-ring 4.5" buna | YZMBO | SD | 240 | 5715118416708 | 0.4 | 0.4 | 0 | 0 | 0 |  | 0.88 | 0.88 |  |  |  | 4SE
92705712 | 29-12206-XK0001-2963P BXRXC4S199BB | SPLK0 | CF | 195760 | 5715118416845 | 7000 | 7000 | 2794 | 1270 | 1066.8 | MM | 15400 | 15400 | 110 | 50 | 42 | 1CBS
92705764 | MTR4-6/6 A-WB-A-HUUV 3x230/460 60Hz | MTR04 | IH | 4882 | 5715118417637 | 38.428 | 34.828 | 884 | 334 | 348 | MM | 84.5416 | 76.6216 | 34.8031 | 13.1496 | 13.7008 | 2IN
92705765 | MTR2-11/11 A-WB-A-HUUV 3x230/460 60Hz | MTR02 | IH | 6090 | 5715118417651 | 37.294 | 33.694 | 884 | 334 | 348 | MM | 82.0468 | 74.1268 | 34.8031 | 13.1496 | 13.7008 | 2IN
92705823 | 10-40707-130008-1782P BPRNCNSN01AA | LC000 | CE | 5508 | 5715118418566 | 237 | 237 | 1219.2 | 812.8 | 609.6 | MM | 521.4 | 521.4 | 48 | 32 | 24 | 1CBS
92706241 | 14-50957-24036A-2684P BPR3C8S101AA | LCSCA | CE | 23911 | 5715118425670 | 450 | 450 | 1219.2 | 812.8 | 609.6 | MM | 990 | 990 | 48 | 32 | 24 | 1CBS
92706256 | SPARE,BACKPLATE,L,X5,15.12",8015 C | PAREP | SB | 855 | 5715118426028 | 62 | 62 | 0 | 0 | 0 |  | 136.4 | 136.4 |  |  |  | 4SE
92706260 | SPARE,VOLUTE,L,80155,125# C | PAREP | SB | 3765 | 5715118426097 | 350 | 350 | 0 | 0 | 0 |  | 770 | 770 |  |  |  | 4SE
92706395 | 11-40957-X33P08 PNR3CNSN01AA | LF000 | CE | 8127 | 5715118428114 | 178 | 178 | 1524 | 660.4 | 736.6 | MM | 391.6 | 391.6 | 60 | 26 | 29 | 1CBS
92706785 | Kit, valve suc. ANSI 11/4" SS/V/SS | MDAKT | SF | 1655 | 5715118434542 | 1.939 | 1.833 | 0 | 0 | 0 |  | 4.2658 | 4.0326 |  |  |  | 4SE
92706803 | Kit, valve G5/8 0,8b. PV/T/T | MDAKT | SF | 200 | 5715118434726 | 0.046 | 0.035 | 75 | 70 | 35 | MM | 0.1012 | 0.077 | 2.9528 | 2.7559 | 1.378 | 4SE
92706941 | NBS 040-070/6.69AXSG7SAVSDAQFY6 | NBS00 | CC | 9157 | 5715118436560 | 172 | 171 | 1219.2 | 812.8 | 609.6 | MM | 378.4 | 376.2 | 48 | 32 | 24 | 1CBS
92706994 | 16-15709-A31107-1432P BPR1CNSN01BB | VL000 | CE | 4173 | 5715118437505 | 127 | 127 | 0 | 0 | 0 |  | 279.4 | 279.4 |  |  |  | 1CBS
92707044 | SPARE,HOUSING,L,X4 SEAL,DBLC | PAREP | SB | 1598 | 5715118438236 | 44 | 44 | 0 | 0 | 0 |  | 96.8 | 96.8 |  |  |  | 4SE
92707540 | NBS 030-110/1094-1063AGFSG6S2ESBQQEOX4 | NBS00 | CC | 10528 | 5715118445760 | 301.933 | 301.785 | 1270 | 558.8 | 736.6 | MM | 664.2526 | 663.927 | 50 | 22 | 29 | 1CBS
92707543 | NBS 015-095/9.84AGASG6S2ESBQQELX4 | NBS00 | CC | 6701 | 5715118445807 | 122.383 | 122.235 | 1219.2 | 812.8 | 609.6 | MM | 269.2426 | 268.917 | 48 | 32 | 24 | 1CBS
92707568 | SPARE,SHAFT,KP,60154,80126,X5,CCW H303 | PAREP | SB | 4262 | 5715118446729 | 29 | 29 | 0 | 0 | 0 |  | 63.8 | 63.8 |  |  |  | 4SE
92707788 | 16-20959-130101-2562P BPR1CNSN01AA | VL000 | CE | 4367 | 5715118454410 | 172 | 172 | 1219.2 | 812.8 | 609.6 | MM | 378.4 | 378.4 | 48 | 32 | 24 | 1CBS
92708240 | Kit, Motor bearing CM MGE/MLE 71/80 | CMKIT | SC | 115 | 5715118456445 | 0.32 | 0.32 | 240 | 170 | 40 | MM | 0.704 | 0.704 | 9.4488 | 6.6929 | 1.5748 | 4SE
92708243 | Kit, Motor bearing CM MGE 90 | CMKIT | SC | 147 | 5715118456476 | 0.44 | 0.44 | 240 | 170 | 50 | MM | 0.968 | 0.968 | 9.4488 | 6.6929 | 1.9685 | 4SE
92708247 | Kit, Motor bearing CM MGE/MLE 100/112 | CMKIT | SC | 114 | 5715118456728 | 0.62 | 0.62 | 150 | 100 | 100 | MM | 1.364 | 1.364 | 5.9055 | 3.937 | 3.937 | 4SE
92708248 | Kit, Motor bearing CM MGE/MLE 112 | CMKIT | SC | 218 | 5715118456735 | 1 | 1 | 240 | 170 | 50 | MM | 2.2 | 2.2 | 9.4488 | 6.6929 | 1.9685 | 4SE
92708249 | Kit, Motor bearing CM MGE/MLE 132 | CMKIT | SC | 150 | 5715118456742 | 1 | 1 | 240 | 170 | 50 | MM | 2.2 | 2.2 | 9.4488 | 6.6929 | 1.9685 | 4SE
92709149 | 10-15705-630008-2821P BPR3CNSN01AA | LC000 | CE | 7442 | 5715118472469 | 330 | 330 | 812.8 | 609.6 | 660.4 | MM | 726 | 726 | 32 | 24 | 26 | 1CBS
92709245 | 11-80123-X58268 PLR4C4S101CD | LF000 | CE | 35384 | 5715118473497 | 670 | 670 | 1701.8 | 1143 | 939.8 | MM | 1474 | 1474 | 67 | 45 | 37 | 1CBS
92709844 | Spare,shaft 1-7/16"Dx4ft-2-3/4"LG 316SS | YZSWP | SD | 8461 | 5715118482604 | 23 | 23 | 0 | 0 | 0 |  | 50.6 | 50.6 |  |  |  | 4SE
92709849 | 11-15705-133P08 PNRNCNSN04PC | LF000 | CE | 6769 | 5715118482871 | 90 | 90 | 1219.2 | 812.8 | 609.6 | MM | 198 | 198 | 48 | 32 | 24 | 1CBS
92710247 | 16UN-30957-1301X8-2742P BPR4CNS1TCAA | VL000 | CE | 6577 | 5715118488422 | 350 | 350 | 2794 | 1270 | 1066.8 | MM | 770 | 770 | 110 | 50 | 42 | 1CBS
92710252 | NBS 020-135/12.52AGFSG6S2ESBQQEOX4 | NBS00 | CC | 12030 | 5715118488507 | 296.601 | 296.453 | 1319.2 | 562.86 | 644.36 | MM | 652.5222 | 652.1966 | 51.937 | 22.1598 | 25.3685 | 1CBS
92710274 | NBS 030-135/12.91AGFSG6S5ESBQQERX4 | NBS00 | CC | 16647 | 5715118488767 | 408.091 | 407.943 | 1270 | 558.8 | 736.6 | MM | 897.8002 | 897.4746 | 50 | 22 | 29 | 1CBS
92710502 | NBS 040-110/9.45AGASG6S2ESBQQEPX4 | NBS00 | CC | 10763 | 5715118491972 | 287.249 | 287.101 | 1270 | 558.8 | 736.6 | MM | 631.9478 | 631.6222 | 50 | 22 | 29 | 1CBS
92710503 | NBS 040-110/10.08AGASG6S2ESBQQEQX4 | NBS00 | CC | 11344 | 5715118491996 | 306.3 | 306.152 | 1270 | 558.8 | 736.6 | MM | 673.86 | 673.5344 | 50 | 22 | 29 | 1CBS
92710901 | 16-20959-130108-1742P BPR2CNSN01AA | VL000 | CE | 5272 | 5715118498308 | 242 | 242 | 1219.2 | 812.8 | 609.6 | MM | 532.4 | 532.4 | 48 | 32 | 24 | 1CBS
92711008 | 10-50123-1A0008-2912P BPRNCNSN01AA | LC000 | CE | 29805 | 5715118499985 | 1170 | 1170 | 1219.2 | 812.8 | 609.6 | MM | 2574 | 2574 | 48 | 32 | 24 | 1CBS
92711010 | SPARE,CAP,SEAL,KPVS,GROUP 6,MACH | PAREP | SB | 482 | 5715118499800 | 7.02 | 7.02 | 0 | 0 | 0 |  | 15.444 | 15.444 |  |  |  | 4SE
92711012 | SPARE,CAP,BEARING,KPVS,GROUP 6,MACH | PAREP | SB | 474 | 5715118500032 | 8.68 | 8.68 | 0 | 0 | 0 |  | 19.096 | 19.096 |  |  |  | 4SE
92711015 | 11-50157-1582X8-2912P BPR4C2S101AA | LF000 | CE | 39434 | 5715118500087 | 1569 | 1569 | 2159 | 1270 | 1066.8 | MM | 3451.8 | 3451.8 | 85 | 50 | 42 | 1CBS
92711036 | 16-30707-140108-2871P BPR1CNSN01FT | VL000 | CE | 8100 | 5715118500421 | 513 | 513 | 1219.2 | 812.8 | 609.6 | MM | 1128.6 | 1128.6 | 48 | 32 | 24 | 1CBS
92711045 | 11-20709-133P08-2502P BPRNC2S101AA | LF000 | CE | 6696 | 5715118500636 | 187 | 187 | 1219.2 | 812.8 | 609.6 | MM | 411.4 | 411.4 | 48 | 32 | 24 | 1CBS
92711156 | Grundfos Connect 1 yr. subscription | SDGUC | OB | 370 | 5715118501824 | 0 | 0 | 0 | 0 | 0 |  | 0 | 0 |  |  |  | 4SE
92711347 | Kit, Pressure tr. RPS7 0-6bar (4-20mA) | MMDKT | SA | 1011 | 5715118504498 | 0.36 | 0.36 | 300 | 150 | 70 | MM | 0.792 | 0.792 | 11.811 | 5.9055 | 2.7559 | 4SE
92711353 | Kit, Pressure tr. RPS7 0-10bar (4-20mA) | MMDKT | SA | 947 | 5715118504603 | 0.53 | 0.53 | 300 | 150 | 70 | MM | 1.166 | 1.166 | 11.811 | 5.9055 | 2.7559 | 4SE
92711354 | Kit, Pressure tr. RPS7 0-16bar (4-20mA) | MMDKT | SA | 947 | 5715118504719 | 0.3 | 0.3 | 290 | 150 | 70 | MM | 0.66 | 0.66 | 11.4173 | 5.9055 | 2.7559 | 4SE
92711504 | 11-20953-133P08-2682P BPR1C2S101AA | LF000 | CE | 8202 | 5715118507536 | 270 | 270 | 1524 | 660.4 | 736.6 | MM | 594 | 594 | 60 | 26 | 29 | 1CBS
92711528 | 10-30707-130018-3592 BXRNCNSN01AA | LC000 | CE | 8449 | 5715118507963 | 110 | 110 | 1219.2 | 812.8 | 609.6 | MM | 242 | 242 | 48 | 32 | 24 | 1CBS
92711729 | 10-15705-130008-1761 BARNCNSN01AA | LC000 | CE | 4647 | 5715118510130 | 211 | 211 | 812.8 | 609.6 | 660.4 | MM | 464.2 | 464.2 | 32 | 24 | 26 | 1CBS
92711733 | Spare,Lock washer W-13 | YZMBO | SD | 541 | 5715118510079 | 0.108 | 0.108 | 185 | 185 | 97 | MM | 0.2376 | 0.2376 | 7.2835 | 7.2835 | 3.8189 | 4SE
92711753 | 17-80157-150267-2942P BPR1C8SN01FT | VLS00 | CE | 54284 | 5715118510307 | 2599 | 2599 | 1701.8 | 1143 | 939.8 | MM | 5717.8 | 5717.8 | 67 | 45 | 37 | 1CBS
92712328 | KIT,ROTATE,29-80125-X50001 | PAREP | SB | 21704 | 5715118519027 | 208 | 208 | 0 | 0 | 0 |  | 457.6 | 457.6 |  |  |  | 4SE
92712359 | 11-20953-133P08-1891P BPRNC2S101AA | LF000 | CE | 15392 | 5715118519423 | 573 | 573 | 1524 | 660.4 | 736.6 | MM | 1260.6 | 1260.6 | 60 | 26 | 29 | 1CBS
92712375 | 11-15959-133P08-1871P BPRNC2S101AA | LF000 | CE | 12477 | 5715118519492 | 432 | 432 | 1524 | 660.4 | 736.6 | MM | 950.4 | 950.4 | 60 | 26 | 29 | 1CBS
92712379 | 29-50159-340501-1922P BPR1C2S101AA | SPLK0 | CF | 29971 | 5715118519669 | 1773 | 1773 | 2159 | 1270 | 1066.8 | MM | 3900.6 | 3900.6 | 85 | 50 | 42 | 1CBS
92712435 | 29-60153-X50501-2962P BPR4C4S101AA | SPLK0 | CF | 60286 | 5715118520443 | 3410 | 3410 | 2794 | 1270 | 1066.8 | MM | 7502 | 7502 | 110 | 50 | 42 | 1CBS
92712844 | SL1.40.A60.100.EX.4.61R.C.Z | L6100 | WA | 14338 | 5715118526209 | 221.83 | 201.43 | 800 | 600 | 1180 | MM | 488.026 | 443.146 | 31.4961 | 23.622 | 46.4567 | 3WU
92712848 | SL1.40.A60.75.EX.4.61R.C.Z | L6100 | WA | 12900 | 5715118526476 | 193.23 | 172.83 | 800 | 600 | 1180 | MM | 425.106 | 380.226 | 31.4961 | 23.622 | 46.4567 | 3WU
92713068 | SBA 3-45 A 230V 50Hz 15m Schuko, GAS | DEL02 | DA | 1023 | 5715118529576 | 14.2 | 13.2 | 688 | 211 | 277 | MM | 31.24 | 29.04 | 27.0866 | 8.3071 | 10.9055 | 0DBS
92713152 | SBA 3-35 A 115V 60Hz 45ft NEMA, NPT | DEL02 | DA | 974 | 5715118530930 | 14.1 | 13.1 | 688 | 211 | 277 | MM | 31.02 | 28.82 | 27.0866 | 8.3071 | 10.9055 | 0DBS
92713154 | SBA 3-35 MW 115V 60Hz 45ft NEMA, NPT | DEL02 | DA | 1092 | 5715118530954 | 14.5 | 13.5 | 798 | 211 | 316 | MM | 31.9 | 29.7 | 31.4173 | 8.3071 | 12.4409 | 0DBS
92713155 | SBA 3-35 AW 115V 60Hz 45ft NEMA, NPT | DEL02 | DA | 1195 | 5715118530961 | 14.6 | 13.6 | 798 | 211 | 316 | MM | 32.12 | 29.92 | 31.4173 | 8.3071 | 12.4409 | 0DBS
92713157 | SBA 3-45 A 115V 60Hz 45ft NEMA, NPT | DEL02 | DA | 1023 | 5715118530985 | 14.1 | 13.1 | 688 | 211 | 277 | MM | 31.02 | 28.82 | 27.0866 | 8.3071 | 10.9055 | 0DBS
92713158 | SBA 3-45 MW 115V 60Hz 45ft NEMA, NPT | DEL02 | DA | 1191 | 5715118530992 | 14.5 | 13.5 | 798 | 211 | 316 | MM | 31.9 | 29.7 | 31.4173 | 8.3071 | 12.4409 | 0DBS
92713162 | SBA 3-45 AW 115V 60Hz 45ft NEMA, NPT | DEL02 | DA | 1243 | 5715118531036 | 14.6 | 13.6 | 798 | 211 | 316 | MM | 32.12 | 29.92 | 31.4173 | 8.3071 | 12.4409 | 0DBS
92713196 | SBA 3-35 AW 230V 60Hz 15m no plug, GAS | DEL02 | DA | 1150 | 5715118531906 | 14.7 | 13.7 | 798 | 211 | 316 | MM | 32.34 | 30.14 | 31.4173 | 8.3071 | 12.4409 | 0DBS
92713200 | SBA 3-45 AW 230V 60Hz 15m no plug, GAS | DEL02 | DA | 1211 | 5715118532071 | 14.7 | 13.7 | 798 | 211 | 316 | MM | 32.34 | 30.14 | 31.4173 | 8.3071 | 12.4409 | 0DBS
92713241 | SBA 3-45 A 230V 60Hz 45ft NEMA, NPT | DEL02 | DA | 1023 | 5715118532576 | 14.1 | 13.1 | 688 | 211 | 277 | MM | 31.02 | 28.82 | 27.0866 | 8.3071 | 10.9055 | 0DBS
92713577 | 16-30957-130108-2503P BPR1CNSN01AA | VL000 | CE | 7348 | 5715118541189 | 223 | 223 | 1270 | 558.8 | 736.6 | MM | 490.6 | 490.6 | 50 | 22 | 29 | 1CBS
92713999 | 10N-25707-13000Y-2562P BPRNCNSNTCEP | LC000 | CE | 4954 | 5715118544722 | 118 | 118 | 812.8 | 609.6 | 660.4 | MM | 259.6 | 259.6 | 32 | 24 | 26 | 1CBS
92714517 | 10-30957-1A0008-2901P BPRNCNS101AA | LC000 | CE | 18331 | 5715118551805 | 885 | 885 | 1219.2 | 812.8 | 609.6 | MM | 1947 | 1947 | 48 | 32 | 24 | 1CBS
92718541 | 35R20- 8 1½NPT 4" 60 | SP07P | WG | 4204 | 5715118600961 | 9.14 | 7.99 | 800 | 120 | 110 | MM | 20.108 | 17.578 | 31.4961 | 4.7244 | 4.3307 | 3WU
92718656 | 11-15705-133PA8 PNR3CNSN01AA | LF000 | CE | 3635 | 5715118602965 | 90 | 90 | 1219.2 | 812.8 | 609.6 | MM | 198 | 198 | 48 | 32 | 24 | 1CBS
92718765 | 10-10707-700068-2502P BPR5CNSN01AA | LC000 | CE | 3011 | 5715118604648 | 116 | 116 | 812.8 | 609.6 | 660.4 | MM | 255.2 | 255.2 | 32 | 24 | 26 | 1CBS
92718810 | Spare,Gasket side cvr 1-1/2"piston valve | YZMBO | SD | 64 | 5715118604983 | 0.002 | 0.002 | 0 | 0 | 0 |  | 0.0044 | 0.0044 |  |  |  | 4SE
92719096 | SPARE,PEDESTAL,82 C | PAREP | SB | 1419 | 5715118609193 | 105.6 | 105.6 | 0 | 0 | 0 |  | 232.32 | 232.32 |  |  |  | 4SE
92719146 | SPE85S100- 2 3NPT 6" 3600rpm PE | SP17E | WG | 2045 | 5715118610274 | 20.565 | 10.226 | 1600 | 226 | 219 | MM | 45.243 | 22.4972 | 62.9921 | 8.8976 | 8.622 | 3WU
92719164 | 16-20959-X30108-1682P BPR3CNSN01AA | VL000 | CE | 5684 | 5715118610380 | 198 | 198 | 1219.2 | 812.8 | 609.6 | MM | 435.6 | 435.6 | 48 | 32 | 24 | 1CBS
92720025 | SPE85S100- 4 3NPT 6" 3600rpm PE | SP17E | WG | 3559 | 5715118621195 | 15.769 | 12.651 | 1200 | 167 | 160 | MM | 34.6918 | 27.8322 | 47.2441 | 6.5748 | 6.2992 | 3WU
92720026 | SPE85S100- 6 3NPT 6" 3600rpm PE | SP17E | WG | 4697 | 5715118621201 | 18.377 | 15.231 | 1200 | 167 | 160 | MM | 40.4294 | 33.5082 | 47.2441 | 6.5748 | 6.2992 | 3WU
92720027 | SPE85S100- 8 3NPT 6" 3600rpm PE | SP17E | WG | 5519 | 5715118621317 | 20.984 | 17.866 | 1200 | 167 | 160 | MM | 46.1648 | 39.3052 | 47.2441 | 6.5748 | 6.2992 | 3WU
92720028 | SPE85S250-10 3NPT 6" 3600rpm PE | SP17E | WG | 6706 | 5715118621324 | 23.596 | 20.45 | 1200 | 167 | 160 | MM | 51.9112 | 44.99 | 47.2441 | 6.5748 | 6.2992 | 3WU
92720029 | SPE85S250-12 3NPT 6" 3600rpm PE | SP17E | WG | 7931 | 5715118621331 | 26.68 | 23.058 | 1600 | 180 | 195 | MM | 58.696 | 50.7276 | 62.9921 | 7.0866 | 7.6772 | 3WU
92720030 | SPE85S250-16 3NPT 6" 3600rpm PE | SP17E | WG | 9318 | 5715118621348 | 31.991 | 28.369 | 1600 | 180 | 195 | MM | 70.3802 | 62.4118 | 62.9921 | 7.0866 | 7.6772 | 3WU
92720031 | SPE85S250-20 3NPT 6" 3600rpm PE | SP17E | WG | 10475 | 5715118621355 | 37.934 | 34.312 | 1600 | 180 | 195 | MM | 83.4548 | 75.4864 | 62.9921 | 7.0866 | 7.6772 | 3WU
92720033 | SPE85S400-28 3NPT 6" 3600rpm PE | SP17E | WG | 12645 | 5715118621379 | 50.055 | 44.751 | 2100 | 180 | 180 | MM | 110.121 | 98.4522 | 82.6772 | 7.0866 | 7.0866 | 3WU
92720034 | SPE85S400-32 3NPT 6" 3600rpm PE | SP17E | WG | 14013 | 5715118621386 | 30.133 | 25.205 | 1800 | 226 | 219 | MM | 66.2926 | 55.451 | 70.8661 | 8.8976 | 8.622 | 3WU
92720037 | SPE150S100- 2 3NPT 6" 3600rpm PE | SP30E | WG | 3311 | 5715118621416 | 14.311 | 11.165 | 1200 | 167 | 160 | MM | 31.4842 | 24.563 | 47.2441 | 6.5748 | 6.2992 | 3WU
92720038 | SPE150S100- 3 3NPT 6" 3600rpm PE | SP30E | WG | 3858 | 5715118621423 | 16.179 | 13.033 | 1200 | 167 | 160 | MM | 35.5938 | 28.6726 | 47.2441 | 6.5748 | 6.2992 | 3WU
92720039 | SPE150S100- 5 3NPT 6" 3600rpm PE | SP30E | WG | 4526 | 5715118621430 | 19.916 | 16.77 | 1200 | 167 | 160 | MM | 43.8152 | 36.894 | 47.2441 | 6.5748 | 6.2992 | 3WU
92720040 | SPE150S250- 7 3NPT 6" 3600rpm PE | SP30E | WG | 5408 | 5715118621447 | 24.13 | 20.536 | 1600 | 180 | 195 | MM | 53.086 | 45.1792 | 62.9921 | 7.0866 | 7.6772 | 3WU
92720041 | SPE150S250-10 3NPT 6" 3600rpm PE | SP30E | WG | 6602 | 5715118621454 | 29.811 | 26.189 | 1600 | 180 | 195 | MM | 65.5842 | 57.6158 | 62.9921 | 7.0866 | 7.6772 | 3WU
92720042 | SPE150S250-12 3NPT 6" 3600rpm PE | SP30E | WG | 7495 | 5715118621461 | 33.568 | 29.946 | 1600 | 180 | 195 | MM | 73.8496 | 65.8812 | 62.9921 | 7.0866 | 7.6772 | 3WU
92720043 | SPE150S400-15 3NPT 6" 3600rpm PE | SP30E | WG | 9176 | 5715118621478 | 39.172 | 35.55 | 1600 | 180 | 195 | MM | 86.1784 | 78.21 | 62.9921 | 7.0866 | 7.6772 | 3WU
92720044 | SPE150S400-20 3NPT 6" 3600rpm PE | SP30E | WG | 11566 | 5715118621485 | 50.611 | 45.683 | 1800 | 226 | 219 | MM | 111.3442 | 100.5026 | 70.8661 | 8.8976 | 8.622 | 3WU
92720045 | SPE150S500-25 3NPT 6" 3600rpm PE | SP30E | WG | 13876 | 5715118621492 | 92.728 | 55.049 | 3180 | 280 | 357 | MM | 204.0016 | 121.1078 | 125.1969 | 11.0236 | 14.0551 | 3WU
92720046 | SPE230S100- 2 4NPT 6" 3600rpm PE | SP46E | WG | 3292 | 5715118621508 | 15.767 | 12.621 | 1200 | 167 | 160 | MM | 34.6874 | 27.7662 | 47.2441 | 6.5748 | 6.2992 | 3WU
92720047 | SPE230S250- 4 4NPT 6" 3600rpm PE | SP46E | WG | 4620 | 5715118621515 | 20.527 | 17.381 | 1200 | 167 | 160 | MM | 45.1594 | 38.2382 | 47.2441 | 6.5748 | 6.2992 | 3WU
92720048 | SPE230S250- 6 4NPT 6" 3600rpm PE | SP46E | WG | 5878 | 5715118621522 | 25.835 | 22.213 | 1600 | 180 | 195 | MM | 56.837 | 48.8686 | 62.9921 | 7.0866 | 7.6772 | 3WU
92720049 | SPE230S250- 7 4NPT 6" 3600rpm PE | SP46E | WG | 6502 | 5715118621539 | 28.217 | 24.595 | 1600 | 180 | 195 | MM | 62.0774 | 54.109 | 62.9921 | 7.0866 | 7.6772 | 3WU
92720050 | SPE230S400-10 4NPT 6" 3600rpm PE | SP46E | WG | 10444 | 5715118621546 | 36.685 | 31.757 | 1800 | 226 | 219 | MM | 80.707 | 69.8654 | 70.8661 | 8.8976 | 8.622 | 3WU
92720051 | SPE230S400-12 4NPT 6" 3600rpm PE | SP46E | WG | 11281 | 5715118621553 | 41.444 | 36.516 | 1800 | 226 | 219 | MM | 91.1768 | 80.3352 | 70.8661 | 8.8976 | 8.622 | 3WU
92720052 | SPE230S500-15 4NPT 6" 3600rpm PE | SP46E | WG | 12870 | 5715118621560 | 78.899 | 44.719 | 2350 | 280 | 357 | MM | 173.5778 | 98.3818 | 92.5197 | 11.0236 | 14.0551 | 3WU
92720053 | SPE300S100- 1 4NPT 6" 3600rpm PE | SP60E | WG | 2553 | 5715118621577 | 13.379 | 10.233 | 1200 | 167 | 160 | MM | 29.4338 | 22.5126 | 47.2441 | 6.5748 | 6.2992 | 3WU
92720054 | SPE300S100- 2 4NPT 6" 3600rpm PE | SP60E | WG | 3343 | 5715118621584 | 15.749 | 12.631 | 1200 | 167 | 160 | MM | 34.6478 | 27.7882 | 47.2441 | 6.5748 | 6.2992 | 3WU
92720055 | SPE300S250- 4 4NPT 6" 3600rpm PE | SP60E | WG | 4668 | 5715118621591 | 20.491 | 17.345 | 1200 | 167 | 160 | MM | 45.0802 | 38.159 | 47.2441 | 6.5748 | 6.2992 | 3WU
92720056 | SPE300S250- 6 4NPT 6" 3600rpm PE | SP60E | WG | 6102 | 5715118621607 | 25.781 | 22.159 | 1600 | 180 | 195 | MM | 56.7182 | 48.7498 | 62.9921 | 7.0866 | 7.6772 | 3WU
92720057 | SPE300S400- 8 4NPT 6" 3600rpm PE | SP60E | WG | 7735 | 5715118621614 | 30.523 | 26.901 | 1600 | 180 | 195 | MM | 67.1506 | 59.1822 | 62.9921 | 7.0866 | 7.6772 | 3WU
92720058 | SPE300S400-10 4NPT 6" 3600rpm PE | SP60E | WG | 9328 | 5715118621621 | 36.595 | 31.667 | 1800 | 226 | 219 | MM | 80.509 | 69.6674 | 70.8661 | 8.8976 | 8.622 | 3WU
92720059 | SPE300S500-12 4NPT 6" 3600rpm PE | SP60E | WG | 10835 | 5715118621638 | 41.712 | 36.408 | 2100 | 180 | 180 | MM | 91.7664 | 80.0976 | 82.6772 | 7.0866 | 7.0866 | 3WU
92720060 | SPE300S500-13 4NPT 6" 3600rpm PE | SP60E | WG | 11412 | 5715118621645 | 45.147 | 39.854 | 2100 | 180 | 180 | MM | 99.3234 | 87.6788 | 82.6772 | 7.0866 | 7.0866 | 3WU
92720061 | SPE385S100- 1 4NPT 6" 3600rpm PE | SP77E | WG | 3014 | 5715118621652 | 53.362 | 29.064 | 1680 | 200 | 240 | MM | 117.3964 | 63.9408 | 66.1417 | 7.874 | 9.4488 | 3WU
92720062 | SPE385S250- 2 4NPT 6" 3600rpm PE | SP77E | WG | 4353 | 5715118621669 | 53.329 | 32.888 | 1280 | 240 | 200 | MM | 117.3238 | 72.3536 | 50.3937 | 9.4488 | 7.874 | 3WU
92720063 | SPE385S250- 3 4NPT 6" 3600rpm PE | SP77E | WG | 5843 | 5715118621676 | 56.771 | 36.33 | 1280 | 240 | 357 | MM | 124.8962 | 79.926 | 50.3937 | 9.4488 | 14.0551 | 3WU
92720064 | SPE385S400- 4 4NPT 6" 3600rpm PE | SP77E | WG | 7050 | 5715118621683 | 43.976 | 40.38 | 1600 | 180 | 195 | MM | 96.7472 | 88.836 | 62.9921 | 7.0866 | 7.6772 | 3WU
92720065 | SPE385S400- 5 4NPT 6" 3600rpm PE | SP77E | WG | 8114 | 5715118621690 | 68.454 | 44.143 | 1680 | 200 | 240 | MM | 150.5988 | 97.1146 | 66.1417 | 7.874 | 9.4488 | 3WU
92720066 | SPE385S500- 6 4NPT 6" 3600rpm PE | SP77E | WG | 9535 | 5715118621706 | 75.821 | 48.328 | 1676 | 326 | 426 | MM | 166.8062 | 106.3216 | 65.9843 | 12.8346 | 16.7717 | 3WU
92720067 | SPE475S250- 1 6NPT 6" 3600rpm PE | SP95E | WG | 3659 | 5715118621713 | 50.088 | 29.647 | 1280 | 240 | 357 | MM | 110.1936 | 65.2234 | 50.3937 | 9.4488 | 14.0551 | 3WU
92720068 | SPE475S250- 2 6NPT 6" 3600rpm PE | SP95E | WG | 5845 | 5715118621720 | 53.966 | 33.525 | 1280 | 240 | 357 | MM | 118.7252 | 73.755 | 50.3937 | 9.4488 | 14.0551 | 3WU
92720069 | SPE475S400- 3 6NPT 6" 3600rpm PE | SP95E | WG | 6689 | 5715118621737 | 64.696 | 37.203 | 1676 | 326 | 426 | MM | 142.3312 | 81.8466 | 65.9843 | 12.8346 | 16.7717 | 3WU
92720070 | SPE475S400- 4 6NPT 6" 3600rpm PE | SP95E | WG | 7332 | 5715118621744 | 68.574 | 41.081 | 1676 | 326 | 426 | MM | 150.8628 | 90.3782 | 65.9843 | 12.8346 | 16.7717 | 3WU
92720071 | SPE475S500- 5 6NPT 6" 3600rpm PE | SP95E | WG | 8194 | 5715118621751 | 72.374 | 44.881 | 1676 | 326 | 426 | MM | 159.2228 | 98.7382 | 65.9843 | 12.8346 | 16.7717 | 3WU
92720072 | SPE625S250- 1 6NPT 6" 3600rpm PE | S125E | WG | 5526 | 5715118621768 | 61.614 | 34.149 | 1676 | 326 | 426 | MM | 135.5508 | 75.1278 | 65.9843 | 12.8346 | 16.7717 | 3WU
92720073 | SPE625S500- 2 6NPT 6" 3600rpm PE | S125E | WG | 7595 | 5715118621775 | 67.986 | 40.493 | 1676 | 326 | 426 | MM | 149.5692 | 89.0846 | 65.9843 | 12.8346 | 16.7717 | 3WU
92720074 | SPE800S400- 1 6NPT 6" 3600rpm PE | S160E | WG | 5234 | 5715118621782 | 71.633 | 40.372 | 2076 | 326 | 426 | MM | 157.5926 | 88.8184 | 81.7323 | 12.8346 | 16.7717 | 3WU
92720075 | SPE1100S500- 1 6NPT 6" 3600rpm PE | S215E | WG | 6133 | 5715118621799 | 69.342 | 41.689 | 1676 | 326 | 426 | MM | 152.5524 | 91.7158 | 65.9843 | 12.8346 | 16.7717 | 3WU
92720214 | 10-20709-X3001X-2562P BPR3CNSN01AA | LC000 | CE | 3789 | 5715118624059 | 98 | 98 | 812.8 | 609.6 | 660.4 | MM | 215.6 | 215.6 | 32 | 24 | 26 | 1CBS
92720703 | 11-60123-158208-2922P MPR1C2S101AA | LF000 | CE | 43556 | 5715118630937 | 1849 | 1849 | 0 | 0 | 0 |  | 4067.8 | 4067.8 |  |  |  | 1CBS
92720822 | 29-80205-AK0001-2982P WPRNC4S101AA | SPLK0 | CF | 171646 | 5715118632443 | 6385 | 6385 | 0 | 0 | 0 |  | 14047 | 14047 |  |  |  | 1CBS
92720861 | 16-12707-130101-2621P BPR1CNF101FT | VL000 | CE | 3322 | 5715118624974 | 155 | 155 | 0 | 0 | 0 |  | 341 | 341 |  |  |  | 1CBS
92720919 | SPARE,CASE,ASSY,KP,50127,H&V,125#C35 | PAREP | SB | 4949 | 5715118633808 | 575 | 575 | 0 | 0 | 0 |  | 1265 | 1265 |  |  |  | 4SE
92720922 | KIT,STAND,KPV,X4 | PAREP | SB | 957 | 5715118633938 | 80 | 80 | 0 | 0 | 0 |  | 176 | 176 |  |  |  | 4SE
92720933 | 16N6-60157-150107-1922P BPR4CNS1TCAA | VL000 | CE | 49120 | 5715118633884 | 1438 | 1438 | 1524 | 660.4 | 736.6 | MM | 3163.6 | 3163.6 | 60 | 26 | 29 | 1CBS
92720934 | 16N6-60157-150107-1932P BGR4CNS1TCAA | VL000 | CE | 36813 | 5715118633891 | 1196 | 1196 | 1524 | 660.4 | 736.6 | MM | 2631.2 | 2631.2 | 60 | 26 | 29 | 1CBS
92720941 | 230S50-2/1 PE 3"NPT 4"MTR | SP046 | WG | 2376 | 5715118634034 | 11.56 | 9 | 1200 | 165 | 160 | MM | 25.432 | 19.8 | 47.2441 | 6.4961 | 6.2992 | 3WU
92720950 | 10N-60951-1A000Y-2852P BPRNCNSNTCEI | LC000 | CE | 13914 | 5715118634164 | 640.23 | 640.23 | 1219.2 | 812.8 | 609.6 | MM | 1408.506 | 1408.506 | 48 | 32 | 24 | 1CBS
92721368 | NBS 040-095/9.37AGFSG6S2ESBQQEOX4 | NBS00 | CC | 11002 | 5715118639602 | 297.186 | 297.038 | 1270 | 558.8 | 736.6 | MM | 653.8092 | 653.4836 | 50 | 22 | 29 | 1CBS
92721425 | 17-30707-130268-2781P BPR1C8SN01FT | VL000 | CE | 8741 | 5715118640455 | 377 | 377 | 1219.2 | 812.8 | 609.6 | MM | 829.4 | 829.4 | 48 | 32 | 24 | 1CBS
92721513 | 29N6-20951-120061 PNRNCNSN01AA | SPLK0 | CF | 5425 | 5715118641919 | 160 | 160 | 2159 | 1270 | 1066.8 | MM | 352 | 352 | 85 | 50 | 42 | 1CBS
92722043 | 14N6-80123-150368-1932P BPR4C8S1TCAA | LCSCA | CE | 39176 | 5715118650607 | 1284 | 1284 | 1701.8 | 1143 | 939.8 | MM | 2824.8 | 2824.8 | 67 | 45 | 37 | 1CBS
92722620 | 10N6-10707-13000Y-1741P UPRNCNSNTCAA | LC000 | CE | 8087 | 5715118659327 | 85 | 85 | 812.8 | 609.6 | 660.4 | MM | 187 | 187 | 32 | 24 | 26 | 1CBS
92722627 | 10-30707-630008-1821P BPR3CNSN01AA | LC000 | CE | 5486 | 5715118659716 | 220 | 220 | 1219.2 | 812.8 | 609.6 | MM | 484 | 484 | 48 | 32 | 24 | 1CBS
92722723 | 10N6-25707-130008-1781P BPRNCNSNTCAA | LC000 | CE | 5062 | 5715118661276 | 201 | 201 | 812.8 | 609.6 | 660.4 | MM | 442.2 | 442.2 | 32 | 24 | 26 | 1CBS
92723182 | NBS 012-070/6.97AGASG6S2ESBQQEGX4 | NBS00 | CC | 4021 | 5715118668954 | 72.058 | 71.91 | 1219.2 | 812.8 | 609.6 | MM | 158.5276 | 158.202 | 48 | 32 | 24 | 1CBS
92723223 | SPARE,Control panel VFD Relay Option | PAREP | SB | 685 | 5715118669876 | 2 | 2 | 0 | 0 | 0 |  | 4.4 | 4.4 |  |  |  | 4SE
92723233 | 10UN-30957-1A0008-1822P BPRNCNSNTCAA | LC000 | CE | 8322 | 5715118669692 | 335 | 335 | 1219.2 | 812.8 | 609.6 | MM | 737 | 737 | 48 | 32 | 24 | 1CBS
92723234 | SPARE,VOLUTE,L,25955,125#C | PAREP | SB | 1074 | 5715118669708 | 31.993 | 31.993 | 0 | 0 | 0 |  | 70.3846 | 70.3846 |  |  |  | 4SE
92723252 | Spare SHFT,6X6, 8X8,1045STL 6100 A3 | YZMBO | SD | 8883 | 5715118670315 | 106 | 106 | 0 | 0 | 0 |  | 233.2 | 233.2 |  |  |  | 4SE
92723254 | Spare IMPELLER, 8X8, HC650 6100 A3 | YZMBO | SD | 17041 | 5715118670339 | 272 | 272 | 0 | 0 | 0 |  | 598.4 | 598.4 |  |  |  | 4SE
92723272 | 10-15705-130008-1781P BPR1CNSN01AA | LC000 | CE | 4553 | 5715118670537 | 186 | 186 | 812.8 | 609.6 | 660.4 | MM | 409.2 | 409.2 | 32 | 24 | 26 | 1CBS
92723273 | 10-50957-140008-1872P MPR1CNSN01AA | LC000 | CE | 9357 | 5715118670544 | 739 | 739 | 1219.2 | 812.8 | 609.6 | MM | 1625.8 | 1625.8 | 48 | 32 | 24 | 1CBS
92723761 | KIT,ROTATE,29-60154-650401 | PAREP | SB | 6274 | 5715118676881 | 182 | 182 | 0 | 0 | 0 |  | 400.4 | 400.4 |  |  |  | 4SE
92723867 | 29-60198-A6720X PLR4C4S101BB | SPLK0 | CF | 41778 | 5715118680222 | 3200 | 3200 | 2794 | 1270 | 1066.8 | MM | 7040 | 7040 | 110 | 50 | 42 | 1CBS
92723880 | 29-30957-120061 PLRNC2S101AA | SPLK0 | CF | 8025 | 5715118680253 | 310 | 310 | 1701.8 | 1143 | 939.8 | MM | 682 | 682 | 67 | 45 | 37 | 1CBS
92723892 | 29-60124-140501 PNR3CNSN01AA | SPLK0 | CF | 12506 | 5715118680383 | 904 | 904 | 2794 | 1270 | 1066.8 | MM | 1988.8 | 1988.8 | 110 | 50 | 42 | 1CBS
92724585 | 11-30707-033P08 PNR1CNSN01AA | LF000 | CE | 5275 | 5715118690542 | 105 | 105 | 1524 | 660.4 | 736.6 | MM | 231 | 231 | 60 | 26 | 29 | 1CBS
92724990 | 29-10121-150001-2932P BPRNC2S101AA | SPLK0 | CF | 52055 | 5715118696681 | 3076 | 3076 | 2159 | 1270 | 1066.8 | MM | 6767.2 | 6767.2 | 85 | 50 | 42 | 1CBS
92725004 | 29-30147-2420X1 PNRNCNSN01AA | SPLK0 | CF | 11395 | 5715118697107 | 385 | 385 | 2159 | 1270 | 1066.8 | MM | 847 | 847 | 85 | 50 | 42 | 1CBS
92725008 | 29-50159-640211 PNR3CNSN01AA | SPLK0 | CF | 21845 | 5715118697251 | 700 | 700 | 2159 | 1270 | 1066.8 | MM | 1540 | 1540 | 85 | 50 | 42 | 1CBS
92725069 | NBS 015-070/6.30AGXSG6S2ESBQQENX2 | NBS00 | CC | 8840 | 5715118698531 | 143.369 | 143.221 | 1219.2 | 812.8 | 609.6 | MM | 315.4118 | 315.0862 | 48 | 32 | 24 | 1CBS
92725133 | SPARE,VOLUTE,L,12707,THD C | PAREP | SB | 739 | 5715118699323 | 10.524 | 10.524 | 0 | 0 | 0 |  | 23.1528 | 23.1528 |  |  |  | 4SE
92725174 | 16-25953-X30108-2503P BPR3CNSN01AA | VL000 | CE | 8053 | 5715118699897 | 198 | 198 | 1270 | 558.8 | 736.6 | MM | 435.6 | 435.6 | 50 | 22 | 29 | 1CBS
92725698 | CTRL,GRM,CIU901,120VAC,N4X FRP | APCON | WD | 3863 | 5715118708407 | 200 | 200 | 0 | 0 | 0 |  | 440 | 440 |  |  |  | 3WU
92725728 | NBS 020-135/1339-1323AGASG6S2ESBQQEPX4 | NBS00 | CC | 11784 | 5715118709428 | 330.906 | 330.758 | 1219.2 | 812.8 | 609.6 | MM | 727.9932 | 727.6676 | 48 | 32 | 24 | 1CBS
92726338 | NBS 015-095/7.32AGASG6S2ESBQQEIX4 | NBS00 | CC | 6048 | 5715118718284 | 103.463 | 103.315 | 1219.2 | 812.8 | 609.6 | MM | 227.6186 | 227.293 | 48 | 32 | 24 | 1CBS
92726360 | NBS 015-095/8.82AGASG6S2ESBQQEKX4 | NBS00 | CC | 6410 | 5715118718529 | 111.628 | 111.48 | 1219.2 | 812.8 | 609.6 | MM | 245.5816 | 245.256 | 48 | 32 | 24 | 1CBS
92726363 | NBS 015-095/9.84AGASG6S2ESBQQELX4 | NBS00 | CC | 7000 | 5715118718567 | 137.351 | 137.203 | 1219.2 | 812.8 | 609.6 | MM | 302.1722 | 301.8466 | 48 | 32 | 24 | 1CBS
92726364 | NBS 020-095/6.61AGASG6S2ESBQQEIX4 | NBS00 | CC | 6083 | 5715118718581 | 105.803 | 105.655 | 1219.2 | 812.8 | 609.6 | MM | 232.7666 | 232.441 | 48 | 32 | 24 | 1CBS
92726366 | NBS 020-110/8.11AGASG6S2ESBQQEKX4 | NBS00 | CC | 6622 | 5715118718611 | 113.429 | 113.281 | 1219.2 | 812.8 | 609.6 | MM | 249.5438 | 249.2182 | 48 | 32 | 24 | 1CBS
92726367 | NBS 020-135/9.29AGASG6S2ESBQQELX4 | NBS00 | CC | 9471 | 5715118718635 | 190.545 | 190.397 | 1219.2 | 812.8 | 609.6 | MM | 419.199 | 418.8734 | 48 | 32 | 24 | 1CBS
92726372 | NBS 020-135/10.16AGASG6S2ESBQQEMX4 | NBS00 | CC | 9790 | 5715118718697 | 196.896 | 196.748 | 1219.2 | 812.8 | 609.6 | MM | 433.1712 | 432.8456 | 48 | 32 | 24 | 1CBS
92726373 | NBS 025-095/7.17AGASG6S2ESBQQEKX4 | NBS00 | CC | 6478 | 5715118718819 | 126.26 | 126.112 | 1219.2 | 812.8 | 609.6 | MM | 277.772 | 277.4464 | 48 | 32 | 24 | 1CBS
92726374 | NBS 025-110/8.58AGASG6S2ESBQQELX4 | NBS00 | CC | 7232 | 5715118718833 | 176.042 | 175.894 | 1219.2 | 812.8 | 609.6 | MM | 387.2924 | 386.9668 | 48 | 32 | 24 | 1CBS
92726376 | NBS 025-110/9.45AGASG6S2ESBQQEMX4 | NBS00 | CC | 7567 | 5715118718864 | 182.393 | 182.245 | 1219.2 | 812.8 | 609.6 | MM | 401.2646 | 400.939 | 48 | 32 | 24 | 1CBS
92726377 | NBS 025-110/11.02AGASG6S2ESBQQENX4 | NBS00 | CC | 9223 | 5715118718888 | 231.342 | 231.194 | 1219.2 | 812.8 | 609.6 | MM | 508.9524 | 508.6268 | 48 | 32 | 24 | 1CBS
92726378 | NBS 030-095/6.73AGASG6S2ESBQQELX4 | NBS00 | CC | 7137 | 5715118718901 | 163.777 | 163.629 | 1270 | 558.8 | 736.6 | MM | 360.3094 | 359.9838 | 50 | 22 | 29 | 1CBS
92726379 | NBS 030-095/8.86AGASG6S2ESBQQENX4 | NBS00 | CC | 8367 | 5715118718925 | 216.951 | 216.803 | 1270 | 558.8 | 736.6 | MM | 477.2922 | 476.9666 | 50 | 22 | 29 | 1CBS
92726380 | NBS 030-135/8.98AGASG6S2ESBQQENX4 | NBS00 | CC | 11432 | 5715118718949 | 259.242 | 259.094 | 1270 | 558.8 | 736.6 | MM | 570.3324 | 570.0068 | 50 | 22 | 29 | 1CBS
92726381 | NBS 030-135/9.92AGASG6S2ESBQQEOX4 | NBS00 | CC | 11993 | 5715118718963 | 272.397 | 272.249 | 1270 | 558.8 | 736.6 | MM | 599.2734 | 598.9478 | 50 | 22 | 29 | 1CBS
92726382 | NBS 030-135/10.63AGASG6S2ESBQQEPX4 | NBS00 | CC | 12649 | 5715118718987 | 345.835 | 345.687 | 1270 | 558.8 | 736.6 | MM | 760.837 | 760.5114 | 50 | 22 | 29 | 1CBS
92726383 | NBS 030-135/11.26AGASG6S2ESBQQEQX4 | NBS00 | CC | 13318 | 5715118719007 | 340.392 | 340.244 | 1270 | 558.8 | 736.6 | MM | 748.8624 | 748.5368 | 50 | 22 | 29 | 1CBS
92726385 | NBS 030-135/12.91AGASG6S5ESBQQERX4 | NBS00 | CC | 16099 | 5715118719144 | 418.666 | 418.518 | 1270 | 558.8 | 736.6 | MM | 921.0652 | 920.7396 | 50 | 22 | 29 | 1CBS
92726400 | NBS 040-095/8.35AGASG6S2ESBQQENX4 | NBS00 | CC | 9578 | 5715118719212 | 229.797 | 229.649 | 1270 | 558.8 | 736.6 | MM | 505.5534 | 505.2278 | 50 | 22 | 29 | 1CBS
92726401 | NBS 040-095/9.37AGASG6S2ESBQQEOX4 | NBS00 | CC | 10149 | 5715118719243 | 242.952 | 242.804 | 1270 | 558.8 | 736.6 | MM | 534.4944 | 534.1688 | 50 | 22 | 29 | 1CBS
92726402 | NBS 040-135/9.29AGASG6S2ESBQQEOX4 | NBS00 | CC | 13507 | 5715118719267 | 277.545 | 277.397 | 1270 | 558.8 | 736.6 | MM | 610.599 | 610.2734 | 50 | 22 | 29 | 1CBS
92726403 | NBS 040-135/10.24AGASG6S2ESBQQEPX4 | NBS00 | CC | 14192 | 5715118719281 | 350.983 | 350.835 | 1270 | 558.8 | 736.6 | MM | 772.1626 | 771.837 | 50 | 22 | 29 | 1CBS
92726405 | NBS 040-135/10.94AGASG6S2ESBQQEQX4 | NBS00 | CC | 14897 | 5715118719342 | 345.54 | 345.392 | 1270 | 558.8 | 736.6 | MM | 760.188 | 759.8624 | 50 | 22 | 29 | 1CBS
92726407 | NBS 040-135/11.81AGASG6S5ESBQQERX4 | NBS00 | CC | 16438 | 5715118719373 | 423.814 | 423.666 | 1270 | 558.8 | 736.6 | MM | 932.3908 | 932.0652 | 50 | 22 | 29 | 1CBS
92726409 | NBS 050-135/8.86AGASG6S2ESBQQEPX4 | NBS00 | CC | 15599 | 5715118719427 | 393.031 | 392.883 | 1524 | 660.4 | 736.6 | MM | 864.6682 | 864.3426 | 60 | 26 | 29 | 1CBS
92726410 | NBS 050-135/9.49AGASG6S2ESBQQEQX4 | NBS00 | CC | 16268 | 5715118719441 | 387.588 | 387.44 | 1524 | 660.4 | 736.6 | MM | 852.6936 | 852.368 | 60 | 26 | 29 | 1CBS
92726411 | NBS 050-135/10.59AGASG6S2ESBQQERX4 | NBS00 | CC | 17384 | 5715118719465 | 473.121 | 472.973 | 1524 | 660.4 | 736.6 | MM | 1040.8662 | 1040.5406 | 60 | 26 | 29 | 1CBS
92726412 | NBS 050-135/11.30AGASG6S5ESBQQESX4 | NBS00 | CC | 19535 | 5715118719496 | 470.903 | 470.755 | 1524 | 660.4 | 736.6 | MM | 1035.9866 | 1035.661 | 60 | 26 | 29 | 1CBS
92727183 | 10-30957-1A0008-1812P BPRNCNSN01AA | LC000 | CE | 10119 | 5715118732747 | 344 | 344 | 1219.2 | 812.8 | 609.6 | MM | 756.8 | 756.8 | 48 | 32 | 24 | 1CBS
92727230 | Kit, Rubber seal 65-1 EX | GS2KT | SD | 791 | 5715118733416 | 0.187 | 0.085 | 0 | 0 | 0 |  | 0.4114 | 0.187 |  |  |  | 4SE
92727289 | SPARE,HOLDER,BUSHING,NC,3"COL,INTC | PAREP | SB | 253 | 5715118734604 | 6 | 6 | 0 | 0 | 0 |  | 13.2 | 13.2 |  |  |  | 4SE
92727291 | 10-50957-140008-2892P BPRNCNSN01AA | LC000 | CE | 14110 | 5715118734338 | 850 | 850 | 1219.2 | 812.8 | 609.6 | MM | 1870 | 1870 | 48 | 32 | 24 | 1CBS
92727295 | NBS 030-110/9.76-9.45AGASG6S2ESBQQENX4 | NBS00 | CC | 8954 | 5715118734406 | 209.143 | 208.995 | 1270 | 558.8 | 736.6 | MM | 460.1146 | 459.789 | 50 | 22 | 29 | 1CBS
92729363 | 11-10153-189308-2903P BPRNC2S101AA | LF000 | CE | 100000 | 5715118765929 | 3058 | 3058 | 2159 | 1270 | 1066.8 | MM | 6727.6 | 6727.6 | 85 | 50 | 42 | 1CBS
92729388 | 29-50159-X40501-1922P BPR3C2S101AA | SPLK0 | CF | 30278 | 5715118766506 | 1773 | 1773 | 2159 | 1270 | 1066.8 | MM | 3900.6 | 3900.6 | 85 | 50 | 42 | 1CBS
92729403 | 11-50123-1A6P68-2902P BPR3C2S101AA | LF000 | CE | 28268 | 5715118766711 | 1253 | 1253 | 1524 | 660.4 | 736.6 | MM | 2756.6 | 2756.6 | 60 | 26 | 29 | 1CBS
92730401 | 10-20953-740018-1871P BPRNCNSN01AA | LC000 | CE | 7691 | 5715118766186 | 439 | 439 | 1219.2 | 812.8 | 609.6 | MM | 965.8 | 965.8 | 48 | 32 | 24 | 1CBS
92730863 | SPARE,SHAFT,KP,60203,X6,CWF | PAREP | SB | 2667 | 5715118787082 | 34 | 34 | 0 | 0 | 0 |  | 74.8 | 74.8 |  |  |  | 4SE
92730930 | 17-60157-150267-1883P BPR1C8SN01FT | VLS00 | CE | 26135 | 5715118788263 | 1482 | 1482 | 0 | 0 | 0 |  | 3260.4 | 3260.4 |  |  |  | 1CBS
92731047 | NBS 015-090/8.11AGASG6S2ESBQQEIX4 | NBS00 | CC | 5746 | 5715118790457 | 100.249 | 100.101 | 1219.2 | 812.8 | 609.6 | MM | 220.5478 | 220.2222 | 48 | 32 | 24 | 1CBS
92731836 | SPARE,Valve Back Pressure 3/4" CPVC/FKM | PAREP | SB | 1823 | 5715118801788 | 6 | 6 | 0 | 0 | 0 |  | 13.2 | 13.2 |  |  |  | 4SE
92731875 | SPARE,Pulsation Dampener 10 in3 CPVC VIT | PAREP | SB | 1376 | 5715118802457 | 5 | 5 | 0 | 0 | 0 |  | 11 | 11 |  |  |  | 4SE
92732438 | NBS 015-070/6.54AGASG6S2ESBQQEHX4 | NBS00 | CC | 4862 | 5715118810469 | 76.329 | 76.181 | 1219.2 | 812.8 | 609.6 | MM | 167.9238 | 167.5982 | 48 | 32 | 24 | 1CBS
92732492 | 10-50123-1A0008-2902P BXRNCNS101AA | LC000 | CE | 26301 | 5715118811510 | 1230 | 1230 | 1219.2 | 812.8 | 609.6 | MM | 2706 | 2706 | 48 | 32 | 24 | 1CBS
92732549 | KIT,IMPELLER,CV6-3 Stage Non/NSFC | PAREP | SB | 1433 | 5715118812449 | 25.012 | 25.012 | 0 | 0 | 0 |  | 55.0264 | 55.0264 |  |  |  | 4SE
92732550 | KIT, BALL VALVE 1-1/4" 316S/S | BOKIT | SA | 255 | 5715118812227 | 1.469 | 1.32 | 0 | 0 | 0 |  | 3.2318 | 2.904 |  |  |  | 4SE
92732608 | Spare,Shaft guard D80 No flushing H304 | PASE1 | SB | 533 | 5715118813170 | 0.275 | 0.275 | 1 | 1 | 1 | MM | 0.605 | 0.605 | 0.03937 | 0.03937 | 0.03937 | 4SE
92733399 | 10N6-60123-150008-2112P BXRNCNSN99AA | LC000 | CE | 42068 | 5715118824664 | 1056 | 1056 | 1219.2 | 812.8 | 609.6 | MM | 2323.2 | 2323.2 | 48 | 32 | 24 | 1CBS
92733437 | 10N6-30707-130008-2423P BXRNCNSN99AA | LC000 | CE | 9925 | 5715118825135 | 95 | 95 | 1219.2 | 812.8 | 609.6 | MM | 209 | 209 | 48 | 32 | 24 | 1CBS
92733582 | Kit, Terminal board cpl. CM E1 | MO1KT | SC | 71 | 5715118827832 | 0.16 | 0.16 | 240 | 170 | 40 | MM | 0.352 | 0.352 | 9.4488 | 6.6929 | 1.5748 | 4SE
92733727 | 11-40157-1A6P08 PLRNC2S101AA | LF000 | CE | 15251 | 5715118830504 | 568 | 568 | 1701.8 | 1143 | 939.8 | MM | 1249.6 | 1249.6 | 67 | 45 | 37 | 1CBS
92734345 | NBS 020-135/10.16AGASG6S2ESBQQEMX4 | NBS00 | CC | 9415 | 5715118839996 | 182.381 | 182.233 | 1219.2 | 812.8 | 609.6 | MM | 401.2382 | 400.9126 | 48 | 32 | 24 | 1CBS
92734347 | NBS 030-095/6.73AGASG6S2ESBQQELX4 | NBS00 | CC | 6838 | 5715118840220 | 148.809 | 148.661 | 1270 | 558.8 | 736.6 | MM | 327.3798 | 327.0542 | 50 | 22 | 29 | 1CBS
92734373 | NBS 030-135/9.92AGASG6S2ESBQQEOX4 | NBS00 | CC | 11433 | 5715118840510 | 250.624 | 250.476 | 1270 | 558.8 | 736.6 | MM | 551.3728 | 551.0472 | 50 | 22 | 29 | 1CBS
92734374 | NBS 040-135/10.24AGASG6S2ESBQQEPX4 | NBS00 | CC | 13400 | 5715118840534 | 305.17 | 305.022 | 1270 | 558.8 | 736.6 | MM | 671.374 | 671.0484 | 50 | 22 | 29 | 1CBS
92734412 | 1100N1000- 3AA 6NPT 8"3X460/60 | SP215 | WG | 44563 | 5715118841166 | 360.41 | 299.5 | 3190 | 340 | 400 | MM | 792.902 | 658.9 | 125.5906 | 13.3858 | 15.748 | 3WU
92734413 | 625N600- 3 6NPT 6"3X460/60 | SP125 | WG | 39614 | 5715118841180 | 200.48 | 165.2 | 2790 | 290 | 365 | MM | 441.056 | 363.44 | 109.8425 | 11.4173 | 14.3701 | 3WU
92734415 | 800N1250- 5AA 6NPT 8"3X460/60 | SP160 | WG | 49547 | 5715118841227 | 395.79 | 344 | 3490 | 340 | 400 | MM | 870.738 | 756.8 | 137.4016 | 13.3858 | 15.748 | 3WU
92734416 | 800N750- 3A 6NPT 8"3X460/60 | SP160 | WG | 39745 | 5715118841258 | 284.76 | 241 | 2890 | 340 | 400 | MM | 626.472 | 530.2 | 113.7795 | 13.3858 | 15.748 | 3WU
92734417 | 800N1250- 5A 6NPT 8"3X460/60 | SP160 | WG | 50358 | 5715118841272 | 395.79 | 344 | 3490 | 340 | 400 | MM | 870.738 | 756.8 | 137.4016 | 13.3858 | 15.748 | 3WU
92734418 | 1100N1250- 3 6NPT 8"3X460/60 | SP215 | WG | 50070 | 5715118841296 | 397.29 | 345.5 | 3490 | 340 | 400 | MM | 874.038 | 760.1 | 137.4016 | 13.3858 | 15.748 | 3WU
92734422 | 1100N1500- 4AA 6NPT 8"3X460/60 | SP215 | WG | 54599 | 5715118841494 | 461.39 | 405.5 | 3890 | 340 | 400 | MM | 1015.058 | 892.1 | 153.1496 | 13.3858 | 15.748 | 3WU
92734489 | 800N750- 3 6NPT 8"3X460/60 | SP160 | WG | 40551 | 5715118842163 | 284.76 | 241 | 2890 | 340 | 400 | MM | 626.472 | 530.2 | 113.7795 | 13.3858 | 15.748 | 3WU
92734713 | NBS 020-110/8.98AGASG6S2ESBQQELX4 | NBS00 | CC | 7069 | 5715118846208 | 139.152 | 139.004 | 1219.2 | 812.8 | 609.6 | MM | 306.1344 | 305.8088 | 48 | 32 | 24 | 1CBS
92734715 | NBS 020-095/8.11AGASG6S2ESBQQEKX4 | NBS00 | CC | 6445 | 5715118846437 | 113.968 | 113.82 | 1219.2 | 812.8 | 609.6 | MM | 250.7296 | 250.404 | 48 | 32 | 24 | 1CBS
92734745 | 29-80126-150571 PNRNCNSN01AA | SPLK0 | CF | 16217 | 5715118847304 | 1125 | 1125 | 2794 | 1270 | 1066.8 | MM | 2475 | 2475 | 110 | 50 | 42 | 1CBS
92734766 | 17-60157-15026Y-1883P BPR1C8SN01EP | VLS00 | CE | 27473 | 5715118847649 | 1482 | 1482 | 1524 | 660.4 | 736.6 | MM | 3260.4 | 3260.4 | 60 | 26 | 29 | 1CBS
92734843 | 29-60153-155071-2883P BPR1C4S101AA | SPLK0 | CF | 31088 | 5715118849414 | 1877 | 1877 | 2794 | 1270 | 1066.8 | MM | 4129.4 | 4129.4 | 110 | 50 | 42 | 1CBS
92734846 | 10-15705-030008-2681P BPR1CNSN01FT | LC000 | CE | 3242 | 5715118849612 | 189 | 189 | 812.8 | 609.6 | 660.4 | MM | 415.8 | 415.8 | 32 | 24 | 26 | 1CBS
92734847 | SPARE,Pulsation Dampener 16in3 PVC/V | PAREP | SB | 1152 | 5715118849629 | 3 | 3 | 0 | 0 | 0 |  | 6.6 | 6.6 |  |  |  | 4SE
92734878 | 10-30707-630008-1502P BPR3CNSN01AA | LC000 | CE | 3701 | 5715118850021 | 150 | 150 | 1219.2 | 812.8 | 609.6 | MM | 330 | 330 | 48 | 32 | 24 | 1CBS
92735146 | 10N6-25707-130008-1532 BARNCNSNTCAA | LC000 | CE | 5546 | 5715118854487 | 155 | 155 | 1219.2 | 812.8 | 609.6 | MM | 341 | 341 | 48 | 32 | 24 | 1CBS
92735155 | 10-15705-130008-1622P BPRNCNSN01AA | LC000 | CE | 3375 | 5715118854654 | 148 | 148 | 812.8 | 609.6 | 660.4 | MM | 325.6 | 325.6 | 32 | 24 | 26 | 1CBS
92735241 | Kit, Chamber stack CRN 45-7-2 | CRLKT | SC | 13331 | 5715118857075 | 20.868 | 19.728 | 994 | 196 | 311 | MM | 45.9096 | 43.4016 | 39.1339 | 7.7165 | 12.2441 | 4SE
92735632 | 11-25123-A33P07-2852P BPR3C4S101BB | LF000 | CE | 22259 | 5715118863298 | 540 | 540 | 0 | 0 | 0 |  | 1188 | 1188 |  |  |  | 1CBS
92735671 | 10-20709-130008-2781P BPR4CNSN01AA | LC000 | CE | 5299 | 5715118864134 | 206 | 206 | 812.8 | 609.6 | 660.4 | MM | 453.2 | 453.2 | 32 | 24 | 26 | 1CBS
92735843 | NBS 050-110/9.06AGFSG6S2ESBQQEPX4 | NBS00 | CC | 12300 | 5715118867241 | 396.177 | 396.029 | 1471.6 | 664.13 | 759.93 | MM | 871.5894 | 871.2638 | 57.937 | 26.1469 | 29.9185 | 1CBS
92735844 | CME5-8 A-S-I-E-AQQE T-A-D-N | 3CMEI | IF | 6552 | 5715118867265 | 38.233 | 34.733 | 790 | 320 | 360 | MM | 84.1126 | 76.4126 | 31.1024 | 12.5984 | 14.1732 | 2IN
92735845 | CME5-8 A-S-I-V-AQQV T-A-D-N | 3CMEI | IF | 6581 | 5715118867289 | 38.233 | 34.733 | 790 | 320 | 360 | MM | 84.1126 | 76.4126 | 31.1024 | 12.5984 | 14.1732 | 2IN
92735846 | CME5-8 A-S-G-E-AQQE T-A-D-N | 3CMEG | IF | 7055 | 5715118867302 | 38.233 | 34.733 | 790 | 320 | 360 | MM | 84.1126 | 76.4126 | 31.1024 | 12.5984 | 14.1732 | 2IN
92735847 | CME5-8 A-S-G-V-AQQV T-A-D-N | 3CMEG | IF | 7084 | 5715118867524 | 38.233 | 34.733 | 790 | 320 | 360 | MM | 84.1126 | 76.4126 | 31.1024 | 12.5984 | 14.1732 | 2IN
92735852 | NBS 050-070/6.93AGASG6S2ESBQQEMX4 | NBS00 | CC | 8736 | 5715118867326 | 163.663 | 163.515 | 1219.2 | 812.8 | 609.6 | MM | 360.0586 | 359.733 | 48 | 32 | 24 | 1CBS
92735853 | NBS 050-070/6.61AGASG6S2ESBQQELX4 | NBS00 | CC | 8269 | 5715118867340 | 157.312 | 157.164 | 1219.2 | 812.8 | 609.6 | MM | 346.0864 | 345.7608 | 48 | 32 | 24 | 1CBS
92735854 | NBS 050-095/8.74AGASG6S2ESBQQEPX4 | NBS00 | CC | 11461 | 5715118867364 | 348.899 | 348.751 | 1270 | 558.8 | 736.6 | MM | 767.5778 | 767.2522 | 50 | 22 | 29 | 1CBS
92735856 | NBS 025-070/5.28AGASG6S2ESBQQEGX4 | NBS00 | CC | 5371 | 5715118867395 | 74.304 | 74.156 | 1219.2 | 812.8 | 609.6 | MM | 163.4688 | 163.1432 | 48 | 32 | 24 | 1CBS
92736159 | MS6000RESWT40 400/50 460/60 7.5kW w/c | MO8KT | SD | 4819 | 5715118871958 | 42 | 37 | 0 | 0 | 0 |  | 92.4 | 81.4 |  |  |  | 4SE
92736244 | 10-20709-X40008-2851P BPR3CNSN01AA | LC000 | CE | 8141 | 5715118873440 | 312 | 312 | 812.8 | 609.6 | 660.4 | MM | 686.4 | 686.4 | 32 | 24 | 26 | 1CBS
92736262 | KIT,ROTATE,29-80205-XK01X1 | PAREP | SB | 72563 | 5715118873686 | 6390 | 6390 | 0 | 0 | 0 |  | 14058 | 14058 |  |  |  | 4SE
92736343 | KIT,IMPELLER,L,60951,XA H316 | PAREP | SB | 2609 | 5715118875239 | 26 | 26 | 0 | 0 | 0 |  | 57.2 | 57.2 |  |  |  | 4SE
92736376 | 11N6-30957-1A6PA8-2901P BGRNC2S1TCAA | LF000 | CE | 29322 | 5715118875949 | 933 | 933 | 1701.8 | 1143 | 939.8 | MM | 2052.6 | 2052.6 | 67 | 45 | 37 | 1CBS
92736400 | 11N6-20953-146PA8-2901P BGRNC4S1TCAA | LF000 | CE | 27777 | 5715118876151 | 898 | 898 | 1524 | 660.4 | 736.6 | MM | 1975.6 | 1975.6 | 60 | 26 | 29 | 1CBS
92736403 | SPARE,SEAL CART,1.75",442,SARSC/CBSNSF61 | PAREP | SB | 12138 | 5715118876205 | 2 | 2 | 0 | 0 | 0 |  | 4.4 | 4.4 |  |  |  | 4SE
92736406 | KIT,GASKET,4012A,DBL DRILL | PAREP | SB | 101 | 5715118876342 | 1 | 1 | 0 | 0 | 0 |  | 2.2 | 2.2 |  |  |  | 4SE
92736408 | BULK,WEAR RING, 5.75"x 6.25"x0.75"H316 | PAREP | SB | 3310 | 5715118876366 | 1.5 | 1.5 | 0 | 0 | 0 |  | 3.3 | 3.3 |  |  |  | 4SE
92736411 | NBS 080-135/13.15AGFSG6S5ESBQQESY6 | NBS00 | CC | 27715 | 5715118876212 | 769.907 | 769.759 | 1573.2 | 999.02 | 855.18 | MM | 1693.7954 | 1693.4698 | 61.937 | 39.3315 | 33.6685 | 1CBS
92736415 | SPARE,KW,LIQ END,L,1595 | PAREP | SB | 703 | 5715118876250 | 33 | 33 | 0 | 0 | 0 |  | 72.6 | 72.6 |  |  |  | 4SE
92737161 | 10-25957-130008-1742P BPRNCNSN01AA | LC000 | CE | 4835 | 5715118887416 | 218 | 218 | 1219.2 | 812.8 | 609.6 | MM | 479.6 | 479.6 | 48 | 32 | 24 | 1CBS
92737166 | CRE3-25 KN-FGJ-A-E-HQQE 3X440-480 60HZ | CRE03 | IB | 9799 | 5715118887904 | 67.958 | 59.838 | 1240 | 400 | 574 | MM | 149.5076 | 131.6436 | 48.8189 | 15.748 | 22.5984 | 2IN
92737210 | 11-20709-133P1X-1781P BPRNC2S101AA | LF000 | CE | 10394 | 5715118888345 | 290 | 290 | 1219.2 | 812.8 | 609.6 | MM | 638 | 638 | 48 | 32 | 24 | 1CBS
92737211 | SPARE,VOLUTE,L,40127,250# XAJ COATING | PAREP | SB | 3363 | 5715118888352 | 157 | 157 | 0 | 0 | 0 |  | 345.4 | 345.4 |  |  |  | 4SE
92737715 | KIT,IMPELLER,L,40957,X4 H316 | PAREP | SB | 1492 | 5715118896364 | 15 | 15 | 0 | 0 | 0 |  | 33 | 33 |  |  |  | 4SE
92737775 | 11-20709-133P08-2552P BPR3C2S101AA | LF000 | CE | 5954 | 5715118897293 | 195 | 195 | 1219.2 | 812.8 | 609.6 | MM | 429 | 429 | 48 | 32 | 24 | 1CBS
92738410 | SPARE,VOLUTE,NC,407021C | PAREP | SB | 4644 | 5715118906087 | 84 | 84 | 0 | 0 | 0 |  | 184.8 | 184.8 |  |  |  | 4SE
92739162 | 29-80125-150001-2883P BPRNC2S101AA | SPLK0 | CF | 30907 | 5715118917441 | 1971 | 1971 | 2794 | 1270 | 1066.8 | MM | 4336.2 | 4336.2 | 110 | 50 | 42 | 1CBS
92739163 | 29N6-30147-140001-1892P BPRNC2S101AA | SPLK0 | CF | 20327 | 5715118917465 | 826 | 826 | 2159 | 1270 | 1066.8 | MM | 1817.2 | 1817.2 | 85 | 50 | 42 | 1CBS
92740328 | 28-50707-130268-25F2MS1 GSR1C8SN01AA | VSEJU | CE | 9967 | 5715118932949 | 321.23 | 321.23 | 1219.2 | 812.8 | 609.6 | MM | 706.706 | 706.706 | 48 | 32 | 24 | 1CBS
92740391 | Kit, Comfort Valve XL | UPKIT | SA | 106 | 5715118933861 | 0.071 | 0.071 | 0 | 0 | 0 |  | 0.1562 | 0.1562 |  |  |  | 4SE
92740806 | 475R400- 5B 6NPT 6" 60 | SP095 | WG | 22811 | 5715118938538 | 66.97 | 42.7 | 1690 | 290 | 365 | MM | 147.334 | 93.94 | 66.5354 | 11.4173 | 14.3701 | 3WU
92741163 | 10N6-30707-14000X-2861P BXRNCNSN99AA | LC000 | CE | 22375 | 5715118943761 | 399 | 399 | 1219.2 | 812.8 | 609.6 | MM | 877.8 | 877.8 | 48 | 32 | 24 | 1CBS
92741166 | NBS 060-095/9.53AGASG6S2ESBQQERX4 | NBS00 | CC | 14820 | 5715118943808 | 470.091 | 469.943 | 1524 | 660.4 | 736.6 | MM | 1034.2002 | 1033.8746 | 60 | 26 | 29 | 1CBS
92741300 | 11-25957-733P08 PLRNC2S101AA | LF000 | CE | 7751 | 5715118945406 | 195 | 195 | 1524 | 660.4 | 736.6 | MM | 429 | 429 | 60 | 26 | 29 | 1CBS
92741307 | 10-25123-XA0008-1822P BPR3CNSN01AA | LC000 | CE | 8933 | 5715118945871 | 350 | 350 | 1219.2 | 812.8 | 609.6 | MM | 770 | 770 | 48 | 32 | 24 | 1CBS
92741424 | 10-15705-130008-2711 BARNCNSN01AA | LC000 | CE | 8489 | 5715118947738 | 123 | 123 | 812.8 | 609.6 | 660.4 | MM | 270.6 | 270.6 | 32 | 24 | 26 | 1CBS
92741510 | Hydro MPC-E 2 CRNE10-4 UL D-A-B-HV | HMPC1 | CG | 32893 | 5715118950127 | 315.809 | 215.809 | 0 | 0 | 0 | MM | 694.7798 | 474.7798 | 0 | 0 | 0 | 1CBS
92742501 | 29-60153-150001-2883P BPRNC2S101AA | SPLK0 | CF | 32486 | 5715118966258 | 1670 | 1670 | 2794 | 1270 | 1066.8 | MM | 3674 | 3674 | 110 | 50 | 42 | 1CBS
92742524 | 10-60123-1A0019-2912P BPRNCNSN01AA | LC000 | CE | 30514 | 5715118950882 | 1250 | 1250 | 1219.2 | 812.8 | 609.6 | MM | 2750 | 2750 | 48 | 32 | 24 | 1CBS
92743452 | Spare,Adapter flange F254TC (NEMA 254TC) | CRLKT | SC | 329 | 5715118981015 | 3.229 | 3 | 360 | 374 | 60 | MM | 7.1038 | 6.6 | 14.1732 | 14.7244 | 2.3622 | 4SE
92743682 | 11-80155-158208 PNRNCNSN01AA | LF000 | CE | 23933 | 5715118985273 | 565 | 565 | 1701.8 | 1143 | 939.8 | MM | 1243 | 1243 | 67 | 45 | 37 | 1CBS
92743734 | 16-40959-130108-2682P BXR1CNSN01FT | VL000 | CE | 7910 | 5715118986447 | 250 | 250 | 1219.2 | 812.8 | 609.6 | MM | 550 | 550 | 48 | 32 | 24 | 1CBS
92743977 | 16N6-50129-1A0108-2872P BXR4CNSNTCAA | VL000 | CE | 22626 | 5715118989738 | 311 | 311 | 1219.2 | 812.8 | 609.6 | MM | 684.2 | 684.2 | 48 | 32 | 24 | 1CBS
92744273 | Bulk, O-ring FKM 118x4.5 | BMEKT | SC | 271 | 5715118993728 | 0.85 | 0.85 | 750 | 182 | 290 | MM | 1.87 | 1.87 | 29.5276 | 7.1654 | 11.4173 | 4SE
92744798 | 10-40957-140008-2822P BPR1CNSN01AA | LC000 | CE | 8900 | 5715119001897 | 402 | 402 | 1219.2 | 812.8 | 609.6 | MM | 884.4 | 884.4 | 48 | 32 | 24 | 1CBS
92746634 | 10UN-50957-140008-2872P BPRNCNSNTCSH | LC000 | CE | 10805 | 5715119023165 | 650 | 650 | 1219.2 | 812.8 | 609.6 | MM | 1430 | 1430 | 48 | 32 | 24 | 1CBS
92746734 | 16-20705-130108-1821P BPR1CNSN01AA | VL000 | CE | 5602 | 5715119024827 | 244 | 244 | 812.8 | 609.6 | 660.4 | MM | 536.8 | 536.8 | 32 | 24 | 26 | 1CBS
92747543 | NBS 025-070/5.83AGFSG6S2ESBQQEHX4 | NBS00 | CC | 6637 | 5715119036448 | 132.442 | 132.294 | 1116 | 481 | 498.31 | MM | 291.3724 | 291.0468 | 43.937 | 18.937 | 19.6185 | 1CBS
92747547 | 10-25957-130008-1682P 7.81" BPRNCNSN01AA | LC000 | CE | 4422 | 5715119036493 | 227 | 227 | 1219.2 | 812.8 | 609.6 | MM | 499.4 | 499.4 | 48 | 32 | 24 | 1CBS
92748953 | 29-30957-120061-1891P BPRNC2S101AA | SPLK0 | CF | 15835 | 5715119055623 | 753 | 753 | 1701.8 | 1143 | 939.8 | MM | 1656.6 | 1656.6 | 67 | 45 | 37 | 1CBS
92750099 | Spare, Tank for Scala1 System | SCAKT | SA | 576 | 5715119069668 | 6.12 | 6.12 | 820 | 510 | 520 | MM | 13.464 | 13.464 | 32.2835 | 20.0787 | 20.4724 | 4SE
92750166 | 29-40128-740101 PLRNC2S101AA | SPLK0 | CF | 13976 | 5715119070497 | 495 | 495 | 2794 | 1270 | 1066.8 | MM | 1089 | 1089 | 110 | 50 | 42 | 1CBS
92750314 | 10-10707-X30008-1621P BPR3CNSN01AA | LC000 | CE | 4177 | 5715119072941 | 78 | 78 | 812.8 | 609.6 | 660.4 | MM | 171.6 | 171.6 | 32 | 24 | 26 | 1CBS
92750336 | Kit,PKG GLAND ASSY,#1C BF,BRZ | YZMBO | SD | 678 | 5715119073245 | 2 | 2 | 0 | 0 | 0 |  | 4.4 | 4.4 |  |  |  | 4SE
92751293 | 10N6-30707-140008-2821P BPRNCNSNTCAA | LC000 | CE | 7357 | 5715119087099 | 313 | 313 | 1219.2 | 812.8 | 609.6 | MM | 688.6 | 688.6 | 48 | 32 | 24 | 1CBS
92751313 | LLC4 VOS PKD 4"SUCT F-K BARE | YRFKT | SD | 59708 | 5715119087464 | 274.831 | 274.831 | 0 | 0 | 0 |  | 604.6282 | 604.6282 |  |  |  | 4SE
92751373 | 10N6-40707-130008-2682P BPRNCNSNTCAA | LC000 | CE | 5094 | 5715119088263 | 188 | 188 | 0 | 0 | 0 |  | 413.6 | 413.6 |  |  |  | 1CBS
92751708 | 10-10707-130008-1651 BARNCNSN01AA | LC000 | CE | 3738 | 5715119094226 | 102 | 102 | 812.8 | 609.6 | 660.4 | MM | 224.4 | 224.4 | 32 | 24 | 26 | 1CBS
92751847 | 10N6-10707-130008-2671P BPRNCNSNTCAA | LC000 | CE | 4889 | 5715119097012 | 105 | 105 | 812.8 | 609.6 | 660.4 | MM | 231 | 231 | 32 | 24 | 26 | 1CBS
92752638 | Spare,Pump head 184TC-254TC,cata. | CRKIT | SC | 600 | 5715119098736 | 14.173 | 13.738 | 362 | 239 | 344 | MM | 31.1806 | 30.2236 | 14.252 | 9.4094 | 13.5433 | 4SE
92753068 | 10N-50957-14000Y-1852P BPRNCNSNTCEP | LC000 | CE | 16397 | 5715119105014 | 476 | 476 | 1219.2 | 812.8 | 609.6 | MM | 1047.2 | 1047.2 | 48 | 32 | 24 | 1CBS
92753173 | 11-25707-133P08-1552P BPRNC2S101AA | LF000 | CE | 7134 | 5715119106783 | 235 | 235 | 1219.2 | 812.8 | 609.6 | MM | 517 | 517 | 48 | 32 | 24 | 1CBS
92753196 | 14-40957-13036A PLR1C8S101AA | LCSCA | CE | 8327 | 5715119107032 | 208 | 208 | 1219.2 | 812.8 | 609.6 | MM | 457.6 | 457.6 | 48 | 32 | 24 | 1CBS
92753204 | MGE132SE 3U430-2 5.5kW FF265 /pkg CRE10 | MO7KT | SC | 10464 | 5715119107414 | 38.6 | 35.6 | 0 | 0 | 0 |  | 84.92 | 78.32 |  |  |  | 4SE
92753620 | 11-30707-133P08-1622P BPR1C2S101AA | LF000 | CE | 7084 | 5715119113361 | 234 | 234 | 1524 | 660.4 | 736.6 | MM | 514.8 | 514.8 | 60 | 26 | 29 | 1CBS
92753657 | SPARE,SHAFT,KP,50150,X4,CCW H303 | PAREP | SB | 1725 | 5715119114023 | 17.1 | 17.1 | 0 | 0 | 0 |  | 37.62 | 37.62 |  |  |  | 4SE
92753659 | 16-2095A-130108-1622P BPR1CNS101AA | VL000 | CE | 4306 | 5715119114047 | 267 | 267 | 1219.2 | 812.8 | 609.6 | MM | 587.4 | 587.4 | 48 | 32 | 24 | 1CBS
92753686 | 11-15959-133P08-1622P BPR1C2S101AA | LF000 | CE | 7032 | 5715119114375 | 239 | 239 | 1524 | 660.4 | 736.6 | MM | 525.8 | 525.8 | 60 | 26 | 29 | 1CBS
92753700 | 16-30957-130108-1782P BPR1CNS101AA | VL000 | CE | 5867 | 5715119114450 | 351 | 351 | 1270 | 558.8 | 736.6 | MM | 772.2 | 772.2 | 50 | 22 | 29 | 1CBS
92753701 | 16-25953-130108-1742P BPR1CNS101AA | VL000 | CE | 5473 | 5715119114467 | 301 | 301 | 1270 | 558.8 | 736.6 | MM | 662.2 | 662.2 | 50 | 22 | 29 | 1CBS
92753755 | 45S30- 7 2NPT 4"3X440-460/60 VT | SP09P | WG | 6198 | 5715119115464 | 25.113 | 23.403 | 0 | 0 | 0 |  | 55.2486 | 51.4866 |  |  |  | 3WU
92754204 | NBS 020-110/8.98AGASG6S2ESBQQELX4 | NBS00 | CC | 6770 | 5715119122295 | 124.184 | 124.036 | 1219.2 | 812.8 | 609.6 | MM | 273.2048 | 272.8792 | 48 | 32 | 24 | 1CBS
92754228 | 10-20709-130008-2761 BARNCNSN01AA | LC000 | CE | 5217 | 5715119123056 | 206 | 206 | 812.8 | 609.6 | 660.4 | MM | 453.2 | 453.2 | 32 | 24 | 26 | 1CBS
92754265 | SPARE,VOLUTE,VSM,50129,125#J | PAREP | SB | 5553 | 5715119123506 | 340 | 340 | 0 | 0 | 0 |  | 748 | 748 |  |  |  | 4SE
92754390 | NBS 020-095/9.45AGASG6S2ESBQQELX4 | NBS00 | CC | 7033 | 5715119125562 | 139.691 | 139.543 | 1219.2 | 812.8 | 609.6 | MM | 307.3202 | 306.9946 | 48 | 32 | 24 | 1CBS
92754398 | SPARE,CASE,ASSY,KP,2013,H&V,125#C35 | PAREP | SB | 14715 | 5715119125760 | 165 | 165 | 0 | 0 | 0 |  | 363 | 363 |  |  |  | 4SE
92754718 | NBS 040-095/8.35AGFSG6S2ESBQQENX4 | NBS00 | CC | 10992 | 5715119130757 | 305.804 | 305.656 | 1270 | 558.8 | 736.6 | MM | 672.7688 | 672.4432 | 50 | 22 | 29 | 1CBS
92754734 | NBS 030-070/5.83AGFSG6S2ESBQQEIX4 | NBS00 | CC | 7149 | 5715119130856 | 164.859 | 164.711 | 1219.2 | 812.8 | 609.6 | MM | 362.6898 | 362.3642 | 48 | 32 | 24 | 1CBS
92754736 | NBS 025-095/8.43AGFSG6S2ESBQQELX4 | NBS00 | CC | 8298 | 5715119130894 | 208.32 | 208.172 | 1219.2 | 812.8 | 609.6 | MM | 458.304 | 457.9784 | 48 | 32 | 24 | 1CBS
92754928 | Hydro MPC-E 2 CRE5-5 UK D-A-A-HV | HMPC1 | CG | 22194 | 5715119134618 | 230.635 | 130.635 | 0 | 0 | 0 | MM | 507.397 | 287.397 | 0 | 0 | 0 | 1CBS
92754932 | Hydro MPC-E 2 CRE10-3 UK D-A-A-HV | HMPC1 | CG | 25117 | 5715119134663 | 323.533 | 223.533 | 0 | 0 | 0 | MM | 711.7726 | 491.7726 | 0 | 0 | 0 | 1CBS
92755348 | 10UN-50957-140008-1872P BPRNCNSNTCAA | LC000 | CE | 9469 | 5715119161621 | 547 | 547 | 1219.2 | 812.8 | 609.6 | MM | 1203.4 | 1203.4 | 48 | 32 | 24 | 1CBS
92755483 | KIT, MLE MOTOR HARDWARE | BOKIT | SA | 183 | 5715119143429 | 0.374 | 0.374 | 0 | 0 | 0 |  | 0.8228 | 0.8228 |  |  |  | 4SE
92755484 | 16-30125-130108-1683P BPR1CNSN01AA | VL000 | CE | 6275 | 5715119143467 | 324 | 324 | 1219.2 | 812.8 | 609.6 | MM | 712.8 | 712.8 | 48 | 32 | 24 | 1CBS
92755490 | 11-40707-146M08 PNRNCNSN01AA | LF000 | CE | 9283 | 5715119143214 | 153 | 153 | 1524 | 660.4 | 736.6 | MM | 336.6 | 336.6 | 60 | 26 | 29 | 1CBS
92755962 | 11-20121-133PA8-1822P BPRNC4S101AA | LF000 | CE | 12501 | 5715119149995 | 417 | 417 | 1219.2 | 812.8 | 609.6 | MM | 917.4 | 917.4 | 48 | 32 | 24 | 1CBS
92756018 | 16-30707-730108-1562P BPR1CNS101AA | VL000 | CE | 3972 | 5715119150892 | 200 | 200 | 1219.2 | 812.8 | 609.6 | MM | 440 | 440 | 48 | 32 | 24 | 1CBS
92756085 | 11-60123-7A6P08-1783P BPRNC2S101AA | LF000 | CE | 16532 | 5715119152063 | 817 | 817 | 1701.8 | 1143 | 939.8 | MM | 1797.4 | 1797.4 | 67 | 45 | 37 | 1CBS
92756118 | 10-12501-70006X-1351 BARNCNSN01AA | LC000 | CE | 2173 | 5715119152728 | 234 | 234 | 812.8 | 609.6 | 660.4 | MM | 514.8 | 514.8 | 32 | 24 | 26 | 1CBS
92756518 | NBS 025-070/6.61AGASG6S2ESBQQEIX4 | NBS00 | CC | 5689 | 5715119159239 | 97.181 | 97.033 | 1219.2 | 812.8 | 609.6 | MM | 213.7982 | 213.4726 | 48 | 32 | 24 | 1CBS
92756519 | NBS 030-110/1094-1063AGASG6S2ESBQQEOX4 | NBS00 | CC | 9676 | 5715119159253 | 247.699 | 247.551 | 1270 | 558.8 | 736.6 | MM | 544.9378 | 544.6122 | 50 | 22 | 29 | 1CBS
92756647 | 29N6-60153-150001-1942P BPRNC4S1TCAA | SPLK0 | CF | 47339 | 5715119161300 | 2113 | 2113 | 2794 | 1270 | 1066.8 | MM | 4648.6 | 4648.6 | 110 | 50 | 42 | 1CBS
92756733 | SPARE,SLEEVE,L,X3 32PED H303 | PAREP | SB | 185 | 5715119162543 | 0.44 | 0.44 | 0 | 0 | 0 |  | 0.968 | 0.968 |  |  |  | 4SE
92757092 | 45R30- 7 2NPT 4"3X440-460/60 | SP09P | WG | 11035 | 5715119166794 | 25.108 | 23.408 | 1600 | 120 | 110 | MM | 55.2376 | 51.4976 | 62.9921 | 4.7244 | 4.3307 | 3WU
92757427 | 45S150-31 2NPT 6"3X208-230/60 VT | SP09P | WG | 17475 | 5715119172337 | 112.357 | 74.717 | 0 | 0 | 0 |  | 247.1854 | 164.3774 |  |  |  | 3WU
92757457 | CRIF3-11 A-CA-A-E-HQQE Flex NEMA | DRYPF | WF | 5092 | 5715119173082 | 32.612 | 27.622 | 0 | 0 | 0 |  | 71.7464 | 60.7684 |  |  |  | 3WU
92757984 | 10-10707-130008-1651 BARNCNSN01FT | LC000 | CE | 3740 | 5715119180363 | 21.1 | 21.1 | 812.8 | 609.6 | 660.4 | MM | 46.42 | 46.42 | 32 | 24 | 26 | 1CBS
92758539 | NBS 050-095/8.74AGFSG6S2ESBQQEPX4 | NBS00 | CC | 12874 | 5715119188741 | 434.486 | 434.338 | 1471.6 | 668.99 | 759.93 | MM | 955.8692 | 955.5436 | 57.937 | 26.3382 | 29.9185 | 1CBS
92758614 | NBS 015-095/7.32AGFSG6S2ESBQQEIX4 | NBS00 | CC | 7067 | 5715119189809 | 150.613 | 150.465 | 1116 | 481 | 542.76 | MM | 331.3486 | 331.023 | 43.937 | 18.937 | 21.3685 | 1CBS
92758772 | 10-25957-130008-2722P BPRNCNSN01AA | LC000 | CE | 4726 | 5715119192526 | 547 | 547 | 1219.2 | 812.8 | 609.6 | MM | 1203.4 | 1203.4 | 48 | 32 | 24 | 1CBS
92758773 | 10-40129-1A0008-1872P BPR1CNSN01AA | LC000 | CE | 7740 | 5715119192533 | 565 | 565 | 1219.2 | 812.8 | 609.6 | MM | 1243 | 1243 | 48 | 32 | 24 | 1CBS
92759431 | Kit,PISTON VLV ASSY,1-1/2",SDV | YZDMT | SD | 20533 | 5715119203284 | 42 | 42 | 0 | 0 | 0 |  | 92.4 | 92.4 |  |  |  | 4SE
92759939 | SPARE,Shield 1/4" Acrylic GPT3247 | PAREP | SB | 3134 | 5715119210633 | 15 | 15 | 0 | 0 | 0 |  | 33 | 33 |  |  |  | 4SE
92759960 | SPARE,Parts C-Clamp Cast Iron 2.5" | PAREP | SB | 112 | 5715119210640 | 5 | 5 | 0 | 0 | 0 |  | 11 | 11 |  |  |  | 4SE
92761408 | NBS 020-095/9.45AGFSG6S2ESBQQELX4 | NBS00 | CC | 8265 | 5715119227778 | 191.105 | 190.957 | 1219.2 | 812.8 | 609.6 | MM | 420.431 | 420.1054 | 48 | 32 | 24 | 1CBS
92761441 | NBS 025-095/9.53AGFSG6S2ESBQQEMX4 | NBS00 | CC | 8651 | 5715119227822 | 214.671 | 214.523 | 1219.2 | 812.8 | 609.6 | MM | 472.2762 | 471.9506 | 48 | 32 | 24 | 1CBS
92761594 | 16-20705-130108-1562P BPR1CNF101AA | VL000 | CE | 3415 | 5715119230174 | 152 | 152 | 812.8 | 609.6 | 660.4 | MM | 334.4 | 334.4 | 32 | 24 | 26 | 1CBS
92762370 | 10-80123-150008-1932P BPRNCNSN01AA | LC000 | CE | 39433 | 5715119241859 | 838 | 838 | 1219.2 | 812.8 | 609.6 | MM | 1843.6 | 1843.6 | 48 | 32 | 24 | 1CBS
92762390 | Kit, Chamber Stack CR 32-4-2 | CRLKT | SC | 6199 | 5715119241644 | 10.478 | 9.678 | 794 | 196 | 311 | MM | 23.0516 | 21.2916 | 31.2598 | 7.7165 | 12.2441 | 4SE
92763025 | Kit,IMP,LH,OS8/OSC10-4A,CI/NOWR | YAKIT | SD | 21180 | 5715119250349 | 55.67 | 55.67 | 0 | 0 | 0 |  | 122.474 | 122.474 |  |  |  | 4SE
92763125 | Spare,GSKT,10"PIPEX1/16" full | YZMBO | SD | 68 | 5715119251902 | 0.322 | 0.322 | 0 | 0 | 0 |  | 0.7084 | 0.7084 |  |  |  | 4SE
92763432 | 16-40959-730108-2742P BPR1CNSN01AA | VL000 | CE | 6222 | 5715119255450 | 340 | 340 | 1219.2 | 812.8 | 609.6 | MM | 748 | 748 | 48 | 32 | 24 | 1CBS
92763813 | S2.40.A100.1070.8.70H.C.523.G.Ex.D.611.Z | GEX70 | WC | 75376 | 5715119261093 | 1609 | 1437 | 0 | 0 | 0 |  | 3539.8 | 3161.4 |  |  |  | 3WU
92763985 | 10-12709-130008-1771P BPRNCNSN01AA | LC000 | CE | 5849 | 5715119263929 | 161 | 161 | 812.8 | 609.6 | 660.4 | MM | 354.2 | 354.2 | 32 | 24 | 26 | 1CBS
92764026 | 10N6-4012A-1A0008-1852P BPRNCNSNTCAA | LC000 | CE | 9804 | 5715119264483 | 494 | 494 | 1219.2 | 812.8 | 609.6 | MM | 1086.8 | 1086.8 | 48 | 32 | 24 | 1CBS
92764727 | 10N6-25957-130008-2682P BPRNCNSNTCAA | LC000 | CE | 4431 | 5715119273966 | 195 | 195 | 812.8 | 609.6 | 660.4 | MM | 429 | 429 | 32 | 24 | 26 | 1CBS
92764760 | 11-30957-133P08-1742P BPR1C2S101AA | LF000 | CE | 9760 | 5715119274390 | 342 | 342 | 1701.8 | 1143 | 939.8 | MM | 752.4 | 752.4 | 67 | 45 | 37 | 1CBS
92764848 | 10-15951-140008-1851P BPRNCNSN01AA | LC000 | CE | 5768 | 5715119275946 | 256 | 256 | 812.8 | 609.6 | 660.4 | MM | 563.2 | 563.2 | 32 | 24 | 26 | 1CBS
92765656 | GNLA 1000 264-GAL 125# W/CAL GLASS | BET00 | AC | 4022 | 5715119288083 | 712 | 712 | 0 | 0 | 0 |  | 1566.4 | 1566.4 |  |  |  | 1CBS
92765672 | GNLA 400 106-GAL 125# W/CAL GLASS | BET00 | AC | 2319 | 5715119288144 | 305 | 305 | 0 | 0 | 0 |  | 671 | 671 |  |  |  | 1CBS
92767056 | 10N-30957-13000Y-1742P BPRNCNSNTCEP | LC000 | CE | 10156 | 5715119308026 | 238 | 238 | 1219.2 | 812.8 | 609.6 | MM | 523.6 | 523.6 | 48 | 32 | 24 | 1CBS
92767058 | SPARE,SHAFT,KP,50127,X4,CW F | PAREP | SB | 408 | 5715119308057 | 20 | 20 | 0 | 0 | 0 |  | 44 | 44 |  |  |  | 4SE
92767059 | 11-25957-133N1Y PNRNCNSN01EP | LF000 | CE | 14805 | 5715119308064 | 180 | 180 | 1524 | 660.4 | 736.6 | MM | 396 | 396 | 60 | 26 | 29 | 1CBS
92767101 | MLE132E 3U460-2 7.5HP 213TC/pkg CRE10 | MO7KT | SC | 10087 | 5715119308576 | 39.91 | 37.91 | 0 | 0 | 0 |  | 87.802 | 83.402 |  |  |  | 4SE
92767105 | 230S75- 2 3NPT 6" 60 VT | SP046 | WG | 2841 | 5715119308613 | 12.56 | 10 | 0 | 0 | 0 |  | 27.632 | 22 |  |  |  | 3WU
92767685 | 10-40707-130008-2682P BXRNCNSN01AA | LC000 | CE | 6563 | 5715119317370 | 88 | 88 | 1219.2 | 812.8 | 609.6 | MM | 193.6 | 193.6 | 48 | 32 | 24 | 1CBS
92767740 | 10-12709-130008-2741P BPRNCNS101AA | LC000 | CE | 4708 | 5715119318124 | 202 | 202 | 812.8 | 609.6 | 660.4 | MM | 444.4 | 444.4 | 32 | 24 | 26 | 1CBS
92767749 | NBS 050-095/9.13AGASG6S2ESBQQEQX4 | NBS00 | CC | 12170 | 5715119318742 | 343.456 | 343.308 | 1270 | 558.8 | 736.6 | MM | 755.6032 | 755.2776 | 50 | 22 | 29 | 1CBS
92767780 | NBS 050-095/8.74AGASG6S2ESBQQELY6 | NBS00 | CC | 10564 | 5715119318766 | 266.931 | 266.783 | 1270 | 558.8 | 736.6 | MM | 587.2482 | 586.9226 | 50 | 22 | 29 | 1CBS
92767782 | NBS 040-110/9.45AGASG6S2ESBQQEPX4 | NBS00 | CC | 11556 | 5715119320714 | 333.062 | 332.914 | 1219.2 | 812.8 | 609.6 | MM | 732.7364 | 732.4108 | 48 | 32 | 24 | 1CBS
92769038 | 16-30707-X30108-2622P BPR1CNSN01AA | VL000 | CE | 5220 | 5715119338399 | 210 | 210 | 1219.2 | 812.8 | 609.6 | MM | 462 | 462 | 48 | 32 | 24 | 1CBS
92769144 | CRE20-2 KN-GJ-A-E-HQQE 3x200-240 60 HZ | CRE20 | ID | 11366 | 5715119340224 | 122 | 83 | 1240 | 474 | 629 | MM | 268.4 | 182.6 | 48.8189 | 18.6614 | 24.7638 | 2IN
92769367 | SPARE,Sleeve,L,X3 22PED 303SSH303 | PAREP | SB | 335 | 5715119344161 | 1.5 | 1.5 | 0 | 0 | 0 |  | 3.3 | 3.3 |  |  |  | 4SE
92769428 | 10-15705-130008-1851P BPRNCNSN01AA | LC000 | CE | 13847 | 5715119345267 | 225 | 225 | 812.8 | 609.6 | 660.4 | MM | 495 | 495 | 32 | 24 | 26 | 1CBS
92769537 | SPARE,SHAFT,KPV,X5,CW,10129,H303 | PAREP | SB | 3172 | 5715119346585 | 35 | 35 | 0 | 0 | 0 |  | 77 | 77 |  |  |  | 4SE
92769539 | KIT,29-10121 LESS IMP & SHAFT ROTATE | PAREP | SB | 7084 | 5715119346721 | 500 | 500 | 0 | 0 | 0 |  | 1100 | 1100 |  |  |  | 4SE
92769560 | SPARE,SHAFT,KPV,X5,CCW,10120,H303 | PAREP | SB | 3172 | 5715119346738 | 29 | 29 | 0 | 0 | 0 |  | 63.8 | 63.8 |  |  |  | 4SE
92769562 | KIT,29-10122 LESS IMP & SHAFT ROTATE | PAREP | SB | 7084 | 5715119346752 | 500 | 500 | 0 | 0 | 0 |  | 1100 | 1100 |  |  |  | 4SE
92770125 | 16-25709-100168-2472 BAR1CNS101AA | VL000 | CE | 3378 | 5715119355266 | 130 | 130 | 1219.2 | 812.8 | 609.6 | MM | 286 | 286 | 48 | 32 | 24 | 1CBS
92770170 | 16-5095A-140108-2852P BPR1CNSN01AA | VL000 | CE | 8922 | 5715119356058 | 542 | 542 | 0 | 0 | 0 |  | 1192.4 | 1192.4 |  |  |  | 1CBS
92770177 | 16-40707-130108-1592 BAR1CNSN01AA | VL000 | CE | 1919 | 5715119356140 | 160 | 160 | 1219.2 | 812.8 | 609.6 | MM | 352 | 352 | 48 | 32 | 24 | 1CBS
92770181 | KIT,SLEEVE B/M,KPU,X5,416SS | PAREP | SB | 3697 | 5715119356225 | 28 | 28 | 0 | 0 | 0 |  | 61.6 | 61.6 |  |  |  | 4SE
92770631 | 16-20705-130108-2383P BPR1CNSN01AA | VL000 | CE | 3784 | 5715119362752 | 130 | 130 | 812.8 | 609.6 | 660.4 | MM | 286 | 286 | 32 | 24 | 26 | 1CBS
92770769 | KIT,ROTATE,29-50128-745201 | PAREP | SB | 10517 | 5715119365104 | 130 | 130 | 0 | 0 | 0 |  | 286 | 286 |  |  |  | 4SE
92770778 | SE.A40.200.2.52S.EX.61R.A.Z FL MOD | XE652 | WB | 27653 | 5715119365937 | 327.673 | 299.673 | 0 | 0 | 0 |  | 720.8806 | 659.2806 |  |  |  | 3WU
92770787 | SPARE,SLEEVE,L,X4 JM,H416 | PAREP | SB | 1291 | 5715119365524 | 2.1 | 2.1 | 0 | 0 | 0 |  | 4.62 | 4.62 |  |  |  | 4SE
92771024 | Spare, GASKET 2" 250LB RING | CRMKT | SC | 19 | 5715119366002 | 0.109 | 0.018 | 185 | 185 | 97 | MM | 0.2398 | 0.0396 | 7.2835 | 7.2835 | 3.8189 | 4SE
92771462 | 29-60153-150501-2952P BXR4C2S101DP | SPLK0 | CF | 54401 | 5715119374472 | 3055 | 3055 | 2794 | 1270 | 1066.8 | MM | 6721 | 6721 | 110 | 50 | 42 | 1CBS
92771465 | 11-15705-133P08-1781P BPRNC2S101AA | LF000 | CE | 8944 | 5715119374502 | 235 | 235 | 1219.2 | 812.8 | 609.6 | MM | 517 | 517 | 48 | 32 | 24 | 1CBS
92771466 | 16-15709-130108-1492P BPR1CNSN01FT | VL000 | CE | 4569 | 5715119374816 | 200 | 200 | 1219.2 | 812.8 | 609.6 | MM | 440 | 440 | 48 | 32 | 24 | 1CBS
92771484 | 10-15705-630008-2781P BPR3CNSN01AA | LC000 | CE | 5211 | 5715119374960 | 211 | 211 | 812.8 | 609.6 | 660.4 | MM | 464.2 | 464.2 | 32 | 24 | 26 | 1CBS
92771507 | 17-60125-AA1267-1912P BGR1C8S101BB | VLS00 | CE | 27548 | 5715119375257 | 974 | 974 | 1270 | 558.8 | 736.6 | MM | 2142.8 | 2142.8 | 50 | 22 | 29 | 1CBS
92771533 | Hydro MPC-E 2 CRE5-6 UL D-A-A-HV | HMPC1 | CG | 23723 | 5715119375592 | 232.831 | 132.831 | 0 | 0 | 0 | MM | 512.2282 | 292.2282 | 0 | 0 | 0 | 1CBS
92772329 | 29-60197-X604XX PNR3CNSN01BB | SPLK0 | CF | 42029 | 5715119386536 | 1175 | 1175 | 2794 | 1270 | 1066.8 | MM | 2585 | 2585 | 110 | 50 | 42 | 1CBS
92772337 | Spare,SHCS,3/4"-10 X 1-1/2",NYLOK,SS | YZMBO | SD | 128 | 5715119386505 | 0.297 | 0.297 | 0 | 0 | 0 |  | 0.6534 | 0.6534 |  |  |  | 4SE
92772364 | 150S75- 4 3NPT 6" 60 VT | SP030 | WG | 2977 | 5715119386789 | 14.42 | 11.86 | 0 | 0 | 0 |  | 31.724 | 26.092 |  |  |  | 3WU
92772372 | 10-10707-630008-2681P BPR3CNSN01AA | LC000 | CE | 5049 | 5715119386925 | 104 | 104 | 812.8 | 609.6 | 660.4 | MM | 228.8 | 228.8 | 32 | 24 | 26 | 1CBS
92772379 | 16-40707-140108-2851P BPR1CNSN01FT | VL000 | CE | 8413 | 5715119386994 | 426 | 426 | 1219.2 | 812.8 | 609.6 | MM | 937.2 | 937.2 | 48 | 32 | 24 | 1CBS
92772457 | 625N600- 3A 6NPT 8" 60 | SP125 | WG | 13882 | 5715119388004 | 76.42 | 49 | 1690 | 340 | 400 | MM | 168.124 | 107.8 | 66.5354 | 13.3858 | 15.748 | 3WU
92772728 | 16-12707-600168-2502P BPR3CNSN01AA | VL000 | CE | 3310 | 5715119392124 | 115 | 115 | 812.8 | 609.6 | 660.4 | MM | 253 | 253 | 32 | 24 | 26 | 1CBS
92772808 | NBS 012-070/6.97AGFSG6S2ESBQQEGX4 | NBS00 | CC | 5052 | 5715119393527 | 115.83 | 115.682 | 1219.2 | 812.8 | 609.6 | MM | 254.826 | 254.5004 | 48 | 32 | 24 | 1CBS
92772822 | 29-50159-140201 PNRNCNSN01AA | SPLK0 | CF | 20836 | 5715119393565 | 700 | 700 | 2159 | 1270 | 1066.8 | MM | 1540 | 1540 | 85 | 50 | 42 | 1CBS
92772873 | 16-30707-140108-1871P BPR1CNSN01AA | VL000 | CE | 7829 | 5715119394524 | 401 | 401 | 1219.2 | 812.8 | 609.6 | MM | 882.2 | 882.2 | 48 | 32 | 24 | 1CBS
92772885 | NBS 040-070/6.85AGASG6S2ESBQQELX4 | NBS00 | CC | 7656 | 5715119394715 | 146.996 | 146.848 | 1219.2 | 812.8 | 609.6 | MM | 323.3912 | 323.0656 | 48 | 32 | 24 | 1CBS
92772887 | 10-10707-13000Y-1651 BARNCNSN01EP | LC000 | CE | 5119 | 5715119394739 | 110 | 110 | 812.8 | 609.6 | 660.4 | MM | 242 | 242 | 32 | 24 | 26 | 1CBS
92772888 | 10-60123-1A0008-2912P BPRNCNSN01AA | LC000 | CE | 32971 | 5715119394746 | 1250 | 1250 | 1219.2 | 812.8 | 609.6 | MM | 2750 | 2750 | 48 | 32 | 24 | 1CBS
92772889 | 10-40157-1A0008-2912P BPRNCNSN01AA | LC000 | CE | 32357 | 5715119394753 | 1233 | 1233 | 1219.2 | 812.8 | 609.6 | MM | 2712.6 | 2712.6 | 48 | 32 | 24 | 1CBS
92772903 | 10-50123-1A0008-1912P BPRNCNSN01AA | LC000 | CE | 34807 | 5715119394807 | 1097 | 1097 | 1219.2 | 812.8 | 609.6 | MM | 2413.4 | 2413.4 | 48 | 32 | 24 | 1CBS
92773081 | Kit, Shaft Seal Cartridge F52 2P A1 | SEKIT | SD | 1756 | 5715119397372 | 2.26 | 2.26 | 140 | 140 | 170 | MM | 4.972 | 4.972 | 5.5118 | 5.5118 | 6.6929 | 4SE
92773089 | Kit, Shaft Seal Cartridge F52 4P A1 | SEKIT | SD | 1756 | 5715119398256 | 2.22 | 2.22 | 140 | 140 | 170 | MM | 4.884 | 4.884 | 5.5118 | 5.5118 | 6.6929 | 4SE
92773174 | Kit, Shaft Seal + L.Bearing FR52 2P A1 | SEKIT | SD | 3563 | 5715119398713 | 6 | 6 | 340 | 290 | 140 | MM | 13.2 | 13.2 | 13.3858 | 11.4173 | 5.5118 | 4SE
92773178 | Kit, Shaft Seal + L.Bearing FR52 4P A1 | SEKIT | SD | 3563 | 5715119398805 | 6 | 6 | 340 | 290 | 140 | MM | 13.2 | 13.2 | 13.3858 | 11.4173 | 5.5118 | 4SE
92773242 | Kit, Shaft Seal + L.Bearing FR52 6P A1 | SEKIT | SD | 3116 | 5715119399505 | 5.68 | 5.68 | 290 | 340 | 140 | MM | 12.496 | 12.496 | 11.4173 | 13.3858 | 5.5118 | 4SE
92773247 | Kit, Overhaul.FR52.2P.SE.NBR A1 | SEKIT | SD | 3654 | 5715119399802 | 7.06 | 7.06 | 340 | 290 | 140 | MM | 15.532 | 15.532 | 13.3858 | 11.4173 | 5.5118 | 4SE
92773581 | 10-10707-130008-2442P BPR4CNSN01AA | LC000 | CE | 2893 | 5715119404865 | 66 | 66 | 812.8 | 609.6 | 660.4 | MM | 145.2 | 145.2 | 32 | 24 | 26 | 1CBS
92773601 | 11-30707-133P08-1503P BPRNC2S101AA | LF000 | CE | 7523 | 5715119405183 | 236 | 236 | 1524 | 660.4 | 736.6 | MM | 519.2 | 519.2 | 60 | 26 | 29 | 1CBS
92773645 | KIT,COUPLING,THOMAS,SIZE 263 DBZ | PAREP | SB | 5355 | 5715119405787 | 20 | 20 | 0 | 0 | 0 |  | 44 | 44 |  |  |  | 4SE
92773661 | 14-40959-6A036A-2921P BPR3C8S101BB | LCSCA | CE | 32613 | 5715119406111 | 1002 | 1002 | 1701.8 | 1143 | 939.8 | MM | 2204.4 | 2204.4 | 67 | 45 | 37 | 1CBS
92773675 | 10N6-10707-13000Y-2741P BPRNCNSN99BB | LC000 | CE | 10679 | 5715119406487 | 154 | 154 | 812.8 | 609.6 | 660.4 | MM | 338.8 | 338.8 | 32 | 24 | 26 | 1CBS
92773679 | 10N6-15959-13000Y-2742P BPRNCNSN99BB | LC000 | CE | 13533 | 5715119406531 | 212 | 212 | 1219.2 | 812.8 | 609.6 | MM | 466.4 | 466.4 | 48 | 32 | 24 | 1CBS
92773728 | NBS 050-135/11.30AGASG6S2ESBQQENY6 | NBS00 | CC | 16245 | 5715119407088 | 324.992 | 324.844 | 1151.35 | 679.37 | 685 | MM | 714.9824 | 714.6568 | 45.3287 | 26.7469 | 26.9685 | 1CBS
92773730 | 10-4012A-7A0008-2872P BPRNCNSN01AA | LC000 | CE | 12102 | 5715119406951 | 667 | 667 | 1219.2 | 812.8 | 609.6 | MM | 1467.4 | 1467.4 | 48 | 32 | 24 | 1CBS
92773745 | NBS 025-070/5.67AGASG6S2ESBQQENX2 | NBS00 | CC | 7733 | 5715119407187 | 120.65 | 120.502 | 1219.2 | 812.8 | 609.6 | MM | 265.43 | 265.1044 | 48 | 32 | 24 | 1CBS
92773746 | NBS 060-135/11.54AGASG6S2ESBQQEPY6 | NBS00 | CC | 19059 | 5715119407200 | 422.946 | 422.798 | 1524 | 660.4 | 736.6 | MM | 930.4812 | 930.1556 | 60 | 26 | 29 | 1CBS
92773747 | NBS 040-150/13.86AGASG6S5ESBQQEUX4 | NBS00 | CC | 21615 | 5715119407224 | 434.059 | 433.911 | 1360.44 | 752.58 | 685 | MM | 954.9298 | 954.6042 | 53.5606 | 29.6291 | 26.9685 | 1CBS
92773748 | NBS 080-150/12.99AGASG6S5ESBQQE1Y4 | NBS00 | CC | 38444 | 5715119407248 | 1168.125 | 1167.977 | 1689.85 | 1104.79 | 850.1 | MM | 2569.875 | 2569.5494 | 66.5295 | 43.4957 | 33.4685 | 1CBS
92773749 | NBS 040-095/7.72AGASG6S5ESBQQEVX2 | NBS00 | CC | 23287 | 5715119407262 | 405.292 | 405.144 | 1270 | 558.8 | 736.6 | MM | 891.6424 | 891.3168 | 50 | 22 | 29 | 1CBS
92774013 | NBS 050-095/8.19AGXSG6S2ESBQQEOX4 | NBS00 | CC | 11275 | 5715119410859 | 273.374 | 273.226 | 1112.97 | 594.57 | 659.6 | MM | 601.4228 | 601.0972 | 43.8177 | 23.4083 | 25.9685 | 1CBS
92774014 | NBS 050-110/10.00AGASG6S2ESBQQEMY6 | NBS00 | CC | 11052 | 5715119410873 | 258.956 | 258.808 | 1046.126 | 598.86 | 659.6 | MM | 569.7032 | 569.3776 | 41.1861 | 23.5772 | 25.9685 | 1CBS
92774204 | 11-40157-658208 PLR3C2S101AA | LF000 | CE | 16107 | 5715119413744 | 734 | 734 | 1701.8 | 1143 | 939.8 | MM | 1614.8 | 1614.8 | 67 | 45 | 37 | 1CBS
92774397 | Spare, MG132SC 230/400-2 5.5KW B05-38 | MO5KT | SC | 3525 | 5715119415977 | 61.159 | 42.7 | 490 | 295 | 343 | MM | 134.5498 | 93.94 | 19.2913 | 11.6142 | 13.5039 | 4SE
92774870 | MLE132E 3U460-2 7.5HP 213TC/pkg CRE20 | MO7KT | SC | 10089 | 5715119421824 | 39.91 | 37.91 | 0 | 0 | 0 |  | 87.802 | 83.402 |  |  |  | 4SE
92775410 | 29-50150-140001-2902P BPRNC2S101AA | SPLK0 | CF | 29073 | 5715119430284 | 1412 | 1412 | 0 | 0 | 0 |  | 3106.4 | 3106.4 |  |  |  | 1CBS
92776228 | Kit, Overhaul.FR52.2P.SL.NBR A1 | SEKIT | SD | 3834 | 5715119442973 | 7 | 7 | 340 | 290 | 130 | MM | 15.4 | 15.4 | 13.3858 | 11.4173 | 5.1181 | 4SE
92776230 | Kit, Overhaul.FR52.4P.SE.NBR A1 | SEKIT | SD | 3654 | 5715119443000 | 7 | 7 | 340 | 290 | 140 | MM | 15.4 | 15.4 | 13.3858 | 11.4173 | 5.5118 | 4SE
92776233 | Kit, Overhaul.FR52.4P.SL.NBR A1 | SEKIT | SD | 3839 | 5715119443055 | 7 | 7 | 340 | 290 | 130 | MM | 15.4 | 15.4 | 13.3858 | 11.4173 | 5.1181 | 4SE
92776514 | 11-25957-146PA8-1891P BPRNC2S101AA | LF000 | CE | 19329 | 5715119448098 | 703 | 703 | 1524 | 660.4 | 736.6 | MM | 1546.6 | 1546.6 | 60 | 26 | 29 | 1CBS
92777936 | NBS 025-095/9.53AGASG6S2ESBQQEMX4 | NBS00 | CC | 7417 | 5715119468010 | 158.534 | 158.386 | 1219.2 | 812.8 | 609.6 | MM | 348.7748 | 348.4492 | 48 | 32 | 24 | 1CBS
92777956 | 11-15705-X33PXY PLR4C2S134BB | LF000 | CE | 16567 | 5715119468331 | 150 | 150 | 1219.2 | 812.8 | 609.6 | MM | 330 | 330 | 48 | 32 | 24 | 1CBS
92777959 | 11-25957-X33P6Y PLR4C2S134BB | LF000 | CE | 24955 | 5715119468362 | 210 | 210 | 1524 | 660.4 | 736.6 | MM | 462 | 462 | 60 | 26 | 29 | 1CBS
92777975 | 11-40707-X33P6Y PLR3C2S134BB | LF000 | CE | 20260 | 5715119468423 | 188 | 188 | 1524 | 660.4 | 736.6 | MM | 413.6 | 413.6 | 60 | 26 | 29 | 1CBS
92777983 | 10-10707-100068-2322P BAR5CNSN01AA | LC000 | CE | 2323 | 5715119455690 | 44 | 44 | 812.8 | 609.6 | 660.4 | MM | 96.8 | 96.8 | 32 | 24 | 26 | 1CBS
92777993 | 11-40707-X33P6Y PLR3C2S134BB | LF000 | CE | 20101 | 5715119468522 | 203 | 203 | 1524 | 660.4 | 736.6 | MM | 446.6 | 446.6 | 60 | 26 | 29 | 1CBS
92777994 | 11-60123-XA6P6Y PLR4C2S134BB | LF000 | CE | 35991 | 5715119468546 | 583 | 583 | 1701.8 | 1143 | 939.8 | MM | 1282.6 | 1282.6 | 67 | 45 | 37 | 1CBS
92778838 | 10-50123-1A0008-2912P BPRNCNSN01SP | LC000 | CE | 32197 | 5715119482214 | 1168 | 1168 | 1219.2 | 812.8 | 609.6 | MM | 2569.6 | 2569.6 | 48 | 32 | 24 | 1CBS
92778887 | 10-60951-1A0008-1892P BPR1CNSN01AA | LC000 | CE | 11458 | 5715119482726 | 760 | 760 | 1219.2 | 812.8 | 609.6 | MM | 1672 | 1672 | 48 | 32 | 24 | 1CBS
92778970 | KIT,GASKET,7.12"IDx 7.87"BC,OL,SP | PAREP | SB | 243 | 5715119483747 | 1 | 1 | 0 | 0 | 0 |  | 2.2 | 2.2 |  |  |  | 4SE
92779413 | NBS 020-135/12.52AGASG6S2ESBQQEOX4 | NBS00 | CC | 11177 | 5715119490318 | 259.6 | 259.452 | 1219.2 | 812.8 | 609.6 | MM | 571.12 | 570.7944 | 48 | 32 | 24 | 1CBS
92779418 | NBS 040-110/8.74AGASG6S2ESBQQEOX4 | NBS00 | CC | 10645 | 5715119490387 | 261.756 | 261.608 | 1270 | 558.8 | 736.6 | MM | 575.8632 | 575.5376 | 50 | 22 | 29 | 1CBS
92779560 | 17-50129-1A0268-1872P BPR1C8S101FT | VLS00 | CE | 13217 | 5715119484669 | 840 | 840 | 1524 | 660.4 | 736.6 | MM | 1848 | 1848 | 60 | 26 | 29 | 1CBS
92780122 | Bulk, o-ring 100x4,05 | M3AKT | SB | 80 | 5715119498963 | 0.07 | 0.02 | 181 | 91 | 59 | MM | 0.154 | 0.044 | 7.126 | 3.5827 | 2.3228 | 4SE
92780189 | Kit, Terminal box 3ph 71/80 M20 | CHKKT | SC | 243 | 5715119500147 | 0.52 | 0.52 | 150 | 100 | 100 | MM | 1.144 | 1.144 | 5.9055 | 3.937 | 3.937 | 4SE
92780493 | NBS 015-090/9.84AGASG6S2ESBQQEKX4 | NBS00 | CC | 6305 | 5715119504961 | 110.228 | 110.08 | 1219.2 | 812.8 | 609.6 | MM | 242.5016 | 242.176 | 48 | 32 | 24 | 1CBS
92780520 | 29-60123-140001 PLRNC2S101AA | SPLK0 | CF | 19240 | 5715119505357 | 1215 | 1215 | 2159 | 1270 | 1066.8 | MM | 2673 | 2673 | 85 | 50 | 42 | 1CBS
92780523 | NBS 030-070/6.30AGASG6S2ESBQQEQX2 | NBS00 | CC | 10955 | 5715119505395 | 262.29 | 262.142 | 1219.2 | 812.8 | 609.6 | MM | 577.038 | 576.7124 | 48 | 32 | 24 | 1CBS
92780524 | NBS 025-070/6.30AGASG6S2ESBQQEOX2 | NBS00 | CC | 8799 | 5715119505517 | 182.842 | 182.694 | 1219.2 | 812.8 | 609.6 | MM | 402.2524 | 401.9268 | 48 | 32 | 24 | 1CBS
92780525 | 10-60123-1A0009-2912P BPRNCNSN01AA | LC000 | CE | 35506 | 5715119505524 | 1250 | 1250 | 1219.2 | 812.8 | 609.6 | MM | 2750 | 2750 | 48 | 32 | 24 | 1CBS
92780528 | KIT,VOLUTE,L,40957,125#/250# J w/hdwr | PAREP | SB | 1670 | 5715119505579 | 140 | 140 | 0 | 0 | 0 |  | 308 | 308 |  |  |  | 4SE
92781087 | 16-20959-1301X8-2383P BPR3CNSN01SH | VL000 | CE | 6433 | 5715119514021 | 160 | 160 | 1219.2 | 812.8 | 609.6 | MM | 352 | 352 | 48 | 32 | 24 | 1CBS
92781133 | 16-25709-1301X8-2622P BPR3CNSN01SH | VL000 | CE | 4554 | 5715119514083 | 175 | 175 | 1219.2 | 812.8 | 609.6 | MM | 385 | 385 | 48 | 32 | 24 | 1CBS
92781135 | NBS 020-135/11.42AGFSG6S2ESBQQENX4 | NBS00 | CC | 12094 | 5715119514113 | 305.219 | 305.071 | 1219.2 | 812.8 | 609.6 | MM | 671.4818 | 671.1562 | 48 | 32 | 24 | 1CBS
92781136 | NBS 020-135/11.42AGASG6S2ESBQQENX4 | NBS00 | CC | 10681 | 5715119514137 | 246.445 | 246.297 | 1219.2 | 812.8 | 609.6 | MM | 542.179 | 541.8534 | 48 | 32 | 24 | 1CBS
92781539 | NBS 050-095/8.19AGFSG6S2ESBQQEOX4 | NBS00 | CC | 11961 | 5715119520534 | 354.333 | 354.185 | 1270 | 558.8 | 736.6 | MM | 779.5326 | 779.207 | 50 | 22 | 29 | 1CBS
92781551 | NBS 050-135/11.30AGFSG6S5ESBQQESX4 | NBS00 | CC | 21084 | 5715119520565 | 594.48 | 594.332 | 1524 | 660.4 | 736.6 | MM | 1307.856 | 1307.5304 | 60 | 26 | 29 | 1CBS
92781585 | 17-5012C-1A0268-1032P BPR1C8S101CD | VLS00 | CE | 20130 | 5715119521074 | 534 | 534 | 1270 | 558.8 | 736.6 | MM | 1174.8 | 1174.8 | 50 | 22 | 29 | 1CBS
92781697 | NBS 040-110/10.08AGASG6S2ESBQQEQX4 | NBS00 | CC | 12268 | 5715119522989 | 327.619 | 327.471 | 1270 | 558.8 | 736.6 | MM | 720.7618 | 720.4362 | 50 | 22 | 29 | 1CBS
92781745 | NBS 050-095/8.19AGASG6S2ESBQQEOX4 | NBS00 | CC | 10548 | 5715119523641 | 268.746 | 268.598 | 1270 | 558.8 | 736.6 | MM | 591.2412 | 590.9156 | 50 | 22 | 29 | 1CBS
92781747 | NBS 025-070/5.83AGASG6S2ESBQQEHX4 | NBS00 | CC | 5528 | 5715119523689 | 76.118 | 75.97 | 1219.2 | 812.8 | 609.6 | MM | 167.4596 | 167.134 | 48 | 32 | 24 | 1CBS
92782272 | 16-5095A-140108-2852P BPR1CNS101AA | VL000 | CE | 9334 | 5715119530762 | 592 | 592 | 0 | 0 | 0 |  | 1302.4 | 1302.4 |  |  |  | 1CBS
92782299 | SPARE,SHAFT,VLS,X4,1.125"H316 HP Frames | PAREP | SB | 2094 | 5715119531219 | 7.5 | 7.5 | 0 | 0 | 0 |  | 16.5 | 16.5 |  |  |  | 4SE
92782408 | 16-20955-740108-1881P BPR1CNSN01FT | VL000 | CE | 9432 | 5715119532971 | 453 | 453 | 1219.2 | 812.8 | 609.6 | MM | 996.6 | 996.6 | 48 | 32 | 24 | 1CBS
92782490 | 10-10707-630008-1741P BPR3CNSN01AA | LC000 | CE | 3759 | 5715119534098 | 112 | 112 | 812.8 | 609.6 | 660.4 | MM | 246.4 | 246.4 | 32 | 24 | 26 | 1CBS
92782491 | NBS 050-095/9.13AGASG6S2ESBQQEMY6 | NBS00 | CC | 10971 | 5715119534111 | 265.117 | 264.969 | 1093.412 | 590.51 | 659.6 | MM | 583.2574 | 582.9318 | 43.0477 | 23.2484 | 25.9685 | 1CBS
92782521 | SPARE,HOUSING,L,X3 SEAL,SGL w/TAP B20IMP | PAREP | SB | 1323 | 5715119534555 | 9 | 9 | 0 | 0 | 0 |  | 19.8 | 19.8 |  |  |  | 4SE
92782541 | KIT,MTR STAND,KPV,X2,324VP-326VP | PAREP | SB | 4997 | 5715119534760 | 50 | 50 | 0 | 0 | 0 |  | 110 | 110 |  |  |  | 4SE
92782542 | KIT,CPLG ASSY,FALK 1040T10,1.00"x1.63" | PAREP | SB | 844 | 5715119534777 | 10 | 10 | 0 | 0 | 0 |  | 22 | 22 |  |  |  | 4SE
92783376 | NBS 040-135/11.74AASG6S5VSBQQVRX4 | NBS00 | CC | 15530 | 5715119545711 | 423.97 | 422.97 | 1270 | 558.8 | 736.6 | MM | 932.734 | 930.534 | 50 | 22 | 29 | 1CBS
92783449 | KIT,CASE,ASSY,KP,80125,H&V,125#/250#,C35 | PAREP | SB | 9276 | 5715119546374 | 940 | 940 | 0 | 0 | 0 |  | 2068 | 2068 |  |  |  | 4SE
92783470 | 10-15951-730008-1781P BPR3CNSN01AA | LC000 | CE | 5667 | 5715119546381 | 206 | 206 | 812.8 | 609.6 | 660.4 | MM | 453.2 | 453.2 | 32 | 24 | 26 | 1CBS
92783471 | KIT,VOLUTE,L,5012,125/250 J w/hdwr | PAREP | SB | 12031 | 5715119546398 | 200 | 200 | 0 | 0 | 0 |  | 440 | 440 |  |  |  | 4SE
92783638 | SPARE,BUSHING,LCS,X5,M4 | PAREP | SB | 353 | 5715119549184 | 2 | 2 | 0 | 0 | 0 |  | 4.4 | 4.4 |  |  |  | 4SE
92783665 | NBS 015-070/6.93AGASG6S2ESBQQEIX4 | NBS00 | CC | 5022 | 5715119549603 | 91.674 | 91.526 | 1219.2 | 812.8 | 609.6 | MM | 201.6828 | 201.3572 | 48 | 32 | 24 | 1CBS
92783778 | NBS 020-110/8.98AGFSG6S2ESBQQELX4 | NBS00 | CC | 8301 | 5715119551583 | 190.566 | 190.418 | 1166.8 | 494.97 | 542.76 | MM | 419.2452 | 418.9196 | 45.937 | 19.487 | 21.3685 | 1CBS
92783779 | NBS 015-070/6.54AGFSG6S2ESBQQEHX4 | NBS00 | CC | 5971 | 5715119551606 | 125.091 | 124.943 | 1219.2 | 812.8 | 609.6 | MM | 275.2002 | 274.8746 | 48 | 32 | 24 | 1CBS
92783824 | Spare,ELBOW,4X4,SR,QL,CI | YAKIT | SD | 4570 | 5715119552214 | 90 | 90 | 0 | 0 | 0 |  | 198 | 198 |  |  |  | 4SE
92783940 | SPARE,SEAL ASSY,SGL,1.75",1,BP2C1 | PAREP | SB | 374 | 5715119553976 | 0.842 | 0.842 | 0 | 0 | 0 |  | 1.8524 | 1.8524 |  |  |  | 4SE
92783945 | KIT,FLOAT SWITCH B/M,B&R,N1,TO 9' | PAREP | SB | 3446 | 5715119554270 | 55 | 55 | 0 | 0 | 0 |  | 121 | 121 |  |  |  | 4SE
92784041 | SEG.A15.20.R2.EX.2.60M.Z | SEG60 | WB | 3440 | 5715119555895 | 50.64 | 47.64 | 399 | 291 | 509 | MM | 111.408 | 104.808 | 15.7087 | 11.4567 | 20.0394 | 3WU
92784065 | 10-25957-X4000Y-2881P BPR3CNSN01EI | LC000 | CE | 16282 | 5715119556380 | 485 | 485 | 1219.2 | 812.8 | 609.6 | MM | 1067 | 1067 | 48 | 32 | 24 | 1CBS
92784066 | 10-15705-130008-2781P BPRNCNS101AA | LC000 | CE | 5377 | 5715119556397 | 256 | 256 | 812.8 | 609.6 | 660.4 | MM | 563.2 | 563.2 | 32 | 24 | 26 | 1CBS
92784127 | 10-20953-140019-1881P BPRNCNSN01AA | LC000 | CE | 9568 | 5715119557417 | 409 | 409 | 1219.2 | 812.8 | 609.6 | MM | 899.8 | 899.8 | 48 | 32 | 24 | 1CBS
92784136 | Spare,Ball bearing 7312 | YZMBO | SD | 387 | 5715119557509 | 9.5 | 9.5 | 0 | 0 | 0 |  | 20.9 | 20.9 |  |  |  | 4SE
92784193 | Spare,Control panel DSS STD. JBOX 1P DDA | PAREP | SB | 1858 | 5715119558001 | 15 | 15 | 0 | 0 | 0 |  | 33 | 33 |  |  |  | 4SE
92784487 | NBS 030-110/1047-1016AGASG6S2ESBQQEKY6 | NBS00 | CC | 9251 | 5715119563043 | 194.667 | 194.519 | 1006.756 | 508.52 | 570.7 | MM | 428.2674 | 427.9418 | 39.6361 | 20.0205 | 22.4685 | 1CBS
92785099 | NBS 030-070/6.85AGFSG6S2ESBQQEKX4 | NBS00 | CC | 7280 | 5715119571536 | 173.024 | 172.876 | 1166.8 | 481 | 542.76 | MM | 380.6528 | 380.3272 | 45.937 | 18.937 | 21.3685 | 1CBS
92785242 | 29-80205-AK0001 PLRNC4S134CC | SPLK0 | CF | 59638 | 5715119573110 | 1800 | 1800 | 2794 | 1270 | 1066.8 | MM | 3960 | 3960 | 110 | 50 | 42 | 1CBS
92785257 | 17-10123-150267-1893P BPR1C8S101FT | VLS00 | CE | 45130 | 5715119573424 | 1855 | 1855 | 1524 | 660.4 | 736.6 | MM | 4081 | 4081 | 60 | 26 | 29 | 1CBS
92785761 | NBS 040-095/7.72AGASG6S5ESBQQEVX2 | NBS00 | CC | 27180 | 5715119579761 | 687.627 | 687.479 | 1372.116 | 883.59 | 621 | MM | 1512.7794 | 1512.4538 | 54.0203 | 34.787 | 24.4488 | 1CBS
92786635 | 29-20951-120061-2782P BPRNC2S101AA | SPLK0 | CF | 9378 | 5715119591787 | 388 | 388 | 2794 | 1270 | 1066.8 | MM | 853.6 | 853.6 | 110 | 50 | 42 | 1CBS
92786736 | 16-12707-130108-2442P BPR1CNSN01FT | VL000 | CE | 2675 | 5715119593279 | 122 | 122 | 1219.2 | 812.8 | 609.6 | MM | 268.4 | 268.4 | 48 | 32 | 24 | 1CBS
92787402 | 14-40707-14036A-1891P BPR1C8S101AA | LCSCA | CE | 15450 | 5715119603282 | 477 | 477 | 0 | 0 | 0 |  | 1049.4 | 1049.4 |  |  |  | 1CBS
92787454 | 10-15951-A40008-2871P BPRNCNSN01AA | LC000 | CE | 7678 | 5715119604272 | 466 | 466 | 812.8 | 609.6 | 660.4 | MM | 1025.2 | 1025.2 | 32 | 24 | 26 | 1CBS
92787458 | 28-40959-1A0268-25H2MS1 GMR1C8S101AA | VSEJU | CE | 14367 | 5715119604333 | 480 | 480 | 1270 | 558.8 | 736.6 | MM | 1056 | 1056 | 50 | 22 | 29 | 1CBS
92787465 | NBS 060-110/10.20AGASG6S5ESBQQESX4 | NBS00 | CC | 19731 | 5715119604418 | 468.241 | 468.093 | 1524 | 660.4 | 736.6 | MM | 1030.1302 | 1029.8046 | 60 | 26 | 29 | 1CBS
92787471 | 10-50957-140008-1882P BPR1CNSN01AA | LC000 | CE | 11503 | 5715119604470 | 589 | 589 | 1219.2 | 812.8 | 609.6 | MM | 1295.8 | 1295.8 | 48 | 32 | 24 | 1CBS
92788427 | 14-50123-1A036A-1892P BGR1C8S101KM | LCSCA | CE | 17785 | 5715119617449 | 778 | 778 | 1524 | 660.4 | 736.6 | MM | 1711.6 | 1711.6 | 60 | 26 | 29 | 1CBS
92788441 | 14-4012A-1A0368-1882P BGR1C8S101KM | LCSCA | CE | 15378 | 5715119617371 | 683 | 683 | 1219.2 | 812.8 | 609.6 | MM | 1502.6 | 1502.6 | 48 | 32 | 24 | 1CBS
92788444 | 14-4012A-1A036A-1872P BGR1C8S101KM | LCSCA | CE | 14071 | 5715119617401 | 638 | 638 | 1219.2 | 812.8 | 609.6 | MM | 1403.6 | 1403.6 | 48 | 32 | 24 | 1CBS
92788445 | 14-50957-14036A-1852P BGR1C8S101KM | LCSCA | CE | 12950 | 5715119617517 | 550 | 550 | 1219.2 | 812.8 | 609.6 | MM | 1210 | 1210 | 48 | 32 | 24 | 1CBS
92788483 | 16-25709-130108-1781P BPR1CNSN01FT | VL000 | CE | 4624 | 5715119617920 | 227 | 227 | 1219.2 | 812.8 | 609.6 | MM | 499.4 | 499.4 | 48 | 32 | 24 | 1CBS
92788496 | 16-20959-130108-1682P BPR1CNSN01FT | VL000 | CE | 3894 | 5715119618163 | 198 | 198 | 1219.2 | 812.8 | 609.6 | MM | 435.6 | 435.6 | 48 | 32 | 24 | 1CBS
92789092 | 16-20705-A31107-1781P BPR1CNSN01BB | VL000 | CE | 5152 | 5715119626397 | 226 | 226 | 812.8 | 609.6 | 660.4 | MM | 497.2 | 497.2 | 32 | 24 | 26 | 1CBS
92789104 | NBS 030-110/1094-1063AGXSG6S2ESBQQEOX4 | NBS00 | CC | 11817 | 5715119626649 | 328.334 | 328.186 | 1270 | 558.8 | 736.6 | MM | 722.3348 | 722.0092 | 50 | 22 | 29 | 1CBS
92790271 | 16-40707-730108-2622P BPR1CNSN01AA | VL000 | CE | 4397 | 5715119640973 | 233 | 233 | 1219.2 | 812.8 | 609.6 | MM | 512.6 | 512.6 | 48 | 32 | 24 | 1CBS
92790282 | Spare,Bracket E-L,8X8/8X10,304SS FABR | YSKIT | SD | 1107 | 5715119641109 | 26.961 | 24 | 22 | 15 | 14 | " | 59.3142 | 52.8 |  |  |  | 4SE
92790743 | 10-15705-A30008-1821P BPRNCNSN01AA | LC000 | CE | 4652 | 5715119647293 | 204 | 204 | 812.8 | 609.6 | 660.4 | MM | 448.8 | 448.8 | 32 | 24 | 26 | 1CBS
92790848 | 11-20953-646P08 PNR3CNSN01AA | LF000 | CE | 5597 | 5715119649143 | 140 | 140 | 1524 | 660.4 | 736.6 | MM | 308 | 308 | 60 | 26 | 29 | 1CBS
92790866 | 10-40957-140008-1852P BPR1CNSN01AA | LC000 | CE | 8104 | 5715119649396 | 195 | 195 | 1219.2 | 812.8 | 609.6 | MM | 429 | 429 | 48 | 32 | 24 | 1CBS
92790869 | 17-25953-130268-1682P BPR3C8SN01FT | VLS00 | CE | 6115 | 5715119649549 | 507 | 507 | 1524 | 660.4 | 736.6 | MM | 1115.4 | 1115.4 | 60 | 26 | 29 | 1CBS
92790882 | 29-30957-120061-2822P BPRNC2S101AA | SPLK0 | CF | 10580 | 5715119649594 | 565 | 565 | 1701.8 | 1143 | 939.8 | MM | 1243 | 1243 | 67 | 45 | 37 | 1CBS
92790904 | KIT,BRACKET,KPV,X4,254TP-405TPC | PAREP | SB | 1364 | 5715119649976 | 75 | 75 | 0 | 0 | 0 |  | 165 | 165 |  |  |  | 4SE
92790922 | 29-10121-150001-2952P BPRNC2S101AA | SPLK0 | CF | 53226 | 5715119649778 | 1250 | 1250 | 2159 | 1270 | 1066.8 | MM | 2750 | 2750 | 85 | 50 | 42 | 1CBS
92792218 | Kit, ceramic weight + strainer | MDSKT | SF | 106 | 5715119667222 | 0.119 | 0.092 | 0 | 0 | 0 |  | 0.2618 | 0.2024 |  |  |  | 4SE
92792247 | 25R30-15 2NPT 4"1X230/60 | SP05A | WH | 7575 | 5715119667611 | 30.82 | 29.11 | 1600 | 120 | 110 | MM | 67.804 | 64.042 | 62.9921 | 4.7244 | 4.3307 | 3WU
92792387 | 16-30707-140108-2881P BPR1C8S101FT | VL000 | CE | 10591 | 5715119669851 | 532 | 532 | 0 | 0 | 0 |  | 1170.4 | 1170.4 |  |  |  | 1CBS
92792388 | 10-30157-1A0008-1852P BPRNCNSN01AA | LC000 | CE | 9128 | 5715119669868 | 451 | 451 | 1219.2 | 812.8 | 609.6 | MM | 992.2 | 992.2 | 48 | 32 | 24 | 1CBS
92793245 | KIT,GASKET,12.16"IDx13.75"BC X006 | PAREP | SB | 170 | 5715119682034 | 1 | 1 | 0 | 0 | 0 |  | 2.2 | 2.2 |  |  |  | 4SE
92793581 | SPARE,SLINGER,0.62" SHAFT B | PAREP | SB | 225 | 5715119685332 | 1 | 1 | 0 | 0 | 0 |  | 2.2 | 2.2 |  |  |  | 4SE
92793587 | SPARE,SLINGER,1.25" SHAFT G | PAREP | SB | 227 | 5715119685400 | 1 | 1 | 0 | 0 | 0 |  | 2.2 | 2.2 |  |  |  | 4SE
92793623 | SPARE,SLINGER,2.75" SHAFT G8 | PAREP | SB | 227 | 5715119685868 | 1 | 1 | 0 | 0 | 0 |  | 2.2 | 2.2 |  |  |  | 4SE
92793786 | 25R20-11 2NPT 4"3X230/60 | SP05A | WH | 7457 | 5715119688067 | 22.06 | 20.63 | 1200 | 120 | 110 | MM | 48.532 | 45.386 | 47.2441 | 4.7244 | 4.3307 | 3WU
92794132 | 10N-30957-13000Y-2732P BPRNCNSNTCEP | LC000 | CE | 12017 | 5715119693351 | 250 | 250 | 1219.2 | 812.8 | 609.6 | MM | 550 | 550 | 48 | 32 | 24 | 1CBS
92794173 | 29-10121-650501 PNR3CNSN01AA | SPLK0 | CF | 17231 | 5715119694013 | 1400 | 1400 | 2159 | 1270 | 1066.8 | MM | 3080 | 3080 | 85 | 50 | 42 | 1CBS
92794643 | 29-10154-170001-15P3P BPRNC2S101AA | SPLK0 | CF | 48078 | 5715119701032 | 3726 | 3726 | 2794 | 1270 | 1066.8 | MM | 8197.2 | 8197.2 | 110 | 50 | 42 | 1CBS
92794711 | 16-20959-140108-1851P BPR1CNSN01FT | VL000 | CE | 6406 | 5715119701957 | 335 | 335 | 1219.2 | 812.8 | 609.6 | MM | 737 | 737 | 48 | 32 | 24 | 1CBS
92794792 | 16-30957-130108-1682P BPR1CNSN01FT | VL000 | CE | 4157 | 5715119703326 | 232 | 232 | 1270 | 558.8 | 736.6 | MM | 510.4 | 510.4 | 50 | 22 | 29 | 1CBS
92795242 | CRN95-6-3 A-G-A-E-HQQE 405TSD 60 HZ | CN095 | IC | 35113 | 5715119709830 | 286.89 | 170.222 | 1756 | 801 | 890 | MM | 631.158 | 374.4884 | 69.1339 | 31.5354 | 35.0394 | 2IN
92795243 | CRN95-6-3 A-G-A-V-HQQV 405TSD 60 HZ | CN095 | IC | 35264 | 5715119709854 | 286.89 | 170.222 | 1756 | 801 | 890 | MM | 631.158 | 374.4884 | 69.1339 | 31.5354 | 35.0394 | 2IN
92795245 | CRN95-6-3 A-P-A-E-HQQE 405TSD 60 HZ | CN095 | IC | 36646 | 5715119709892 | 274.23 | 157.562 | 1756 | 801 | 890 | MM | 603.306 | 346.6364 | 69.1339 | 31.5354 | 35.0394 | 2IN
92795246 | CRN95-6-3 A-P-A-V-HQQV 405TSD 60 HZ | CN095 | IC | 36798 | 5715119709922 | 274.23 | 157.562 | 1756 | 801 | 890 | MM | 603.306 | 346.6364 | 69.1339 | 31.5354 | 35.0394 | 2IN
92795261 | CRN95-8-2 A-G-A-E-HQQE 444TSD 60 HZ | CN095 | IC | 42855 | 5715119710003 | 306.363 | 189.695 | 1756 | 801 | 890 | MM | 673.9986 | 417.329 | 69.1339 | 31.5354 | 35.0394 | 2IN
92795263 | CRN95-8-2 A-G-A-V-HQQV 444TSD 60 HZ | CN095 | IC | 43005 | 5715119710140 | 306.363 | 189.695 | 1756 | 801 | 890 | MM | 673.9986 | 417.329 | 69.1339 | 31.5354 | 35.0394 | 2IN
92795265 | CRN95-8-2 A-P-A-E-HQQE 444TSD 60 HZ | CN095 | IC | 44389 | 5715119710201 | 293.703 | 177.035 | 1756 | 801 | 890 | MM | 646.1466 | 389.477 | 69.1339 | 31.5354 | 35.0394 | 2IN
92795268 | CRN95-8-2 A-P-A-V-HQQV 444TSD 60 HZ | CN095 | IC | 44539 | 5715119710348 | 293.703 | 177.035 | 1756 | 801 | 890 | MM | 646.1466 | 389.477 | 69.1339 | 31.5354 | 35.0394 | 2IN
92795280 | CRN95-6-3 A-G-A-E-HQQE 460Y 60 HZ | CN095 | IC | 56126 | 5715119710379 | 942.068 | 724.184 | 2761 | 1106 | 1280 | MM | 2072.5496 | 1593.2048 | 108.7008 | 43.5433 | 50.3937 | 2IN
92795281 | CRN95-6-3 A-G-A-V-HQQV 460Y 60 HZ | CN095 | IC | 56276 | 5715119710393 | 942.068 | 724.184 | 2761 | 1106 | 1280 | MM | 2072.5496 | 1593.2048 | 108.7008 | 43.5433 | 50.3937 | 2IN
92795282 | CRN95-6-3 A-P-A-E-HQQE 460Y 60 HZ | CN095 | IC | 57659 | 5715119710416 | 929.408 | 711.524 | 2761 | 1106 | 1280 | MM | 2044.6976 | 1565.3528 | 108.7008 | 43.5433 | 50.3937 | 2IN
92795284 | CRN95-6-3 A-P-A-V-HQQV 460Y 60 HZ | CN095 | IC | 57810 | 5715119710447 | 929.408 | 711.524 | 2761 | 1106 | 1280 | MM | 2044.6976 | 1565.3528 | 108.7008 | 43.5433 | 50.3937 | 2IN
92795285 | CRN95-8-2 A-G-A-E-HQQE 460Y 60 HZ | CN095 | IC | 66493 | 5715119710461 | 1204.049 | 986.165 | 2761 | 1106 | 1280 | MM | 2648.9078 | 2169.563 | 108.7008 | 43.5433 | 50.3937 | 2IN
92795286 | CRN95-8-2 A-G-A-V-HQQV 460Y 60 HZ | CN095 | IC | 66643 | 5715119710485 | 1204.049 | 986.165 | 2761 | 1106 | 1280 | MM | 2648.9078 | 2169.563 | 108.7008 | 43.5433 | 50.3937 | 2IN
92795287 | CRN95-8-2 A-P-A-E-HQQE 460Y 60 HZ | CN095 | IC | 68027 | 5715119710508 | 1191.389 | 973.505 | 2761 | 1106 | 1280 | MM | 2621.0558 | 2141.711 | 108.7008 | 43.5433 | 50.3937 | 2IN
92795290 | CRN95-8-2 A-P-A-V-HQQV 460Y 60 HZ | CN095 | IC | 68177 | 5715119710560 | 1191.389 | 973.505 | 2761 | 1106 | 1280 | MM | 2621.0558 | 2141.711 | 108.7008 | 43.5433 | 50.3937 | 2IN
92795385 | 10-30707-630018-2781P BPR3CNSN01AA | LC000 | CE | 5293 | 5715119711970 | 226 | 226 | 1219.2 | 812.8 | 609.6 | MM | 497.2 | 497.2 | 48 | 32 | 24 | 1CBS
92795431 | SPARE,BABBITT,CHAINWHEEL,2.5#,10” | PAREP | SB | 1591 | 5715119712595 | 15 | 15 | 0 | 0 | 0 |  | 33 | 33 |  |  |  | 4SE
92795434 | SPARE,SLEEVE,L,X5 SEAL,SGL B | PAREP | SB | 382 | 5715119712724 | 7 | 7 | 0 | 0 | 0 |  | 15.4 | 15.4 |  |  |  | 4SE
92795797 | 5 SQF-450 1 1/4"NPT Cpl. | SQFSM | WF | 6297 | 5715119717866 | 10.938 | 10.215 | 1070 | 108 | 108 | MM | 24.0636 | 22.473 | 42.126 | 4.252 | 4.252 | 3WU
92796018 | 16-20955-730101-1682P BPR1CNSN01FT | VL000 | CE | 3893 | 5715119721559 | 198 | 198 | 1219.2 | 812.8 | 609.6 | MM | 435.6 | 435.6 | 48 | 32 | 24 | 1CBS
92796049 | KIT,ROTATE,29-40157-2450X1 | PAREP | SB | 6974 | 5715119721900 | 126 | 126 | 0 | 0 | 0 |  | 277.2 | 277.2 |  |  |  | 4SE
92796118 | 11-15959-033P38-2682P BPR1C2S101AA | LF000 | CE | 8828 | 5715119723270 | 265 | 265 | 1524 | 660.4 | 736.6 | MM | 583 | 583 | 60 | 26 | 29 | 1CBS
92796138 | NBS 040-110/8.74AGFSG6S2ESBQQEOX4 | NBS00 | CC | 12058 | 5715119723409 | 337.763 | 337.615 | 1270 | 558.8 | 736.6 | MM | 743.0786 | 742.753 | 50 | 22 | 29 | 1CBS
92796142 | 16-40959-130108-2742P BPR1CNSN01FT | VL000 | CE | 5714 | 5715119723454 | 339 | 339 | 1219.2 | 812.8 | 609.6 | MM | 745.8 | 745.8 | 48 | 32 | 24 | 1CBS
92796143 | 16-2095A-740108-1851P BPR1CNS101FT | VL000 | CE | 6680 | 5715119723461 | 383 | 383 | 1219.2 | 812.8 | 609.6 | MM | 842.6 | 842.6 | 48 | 32 | 24 | 1CBS
92796179 | Kit, O-ring cpl. KPL-KPG-KWM 1000 | KPLKT | SD | 1315 | 5715119724079 | 3.815 | 3.545 | 320 | 290 | 130 | MM | 8.393 | 7.799 | 12.5984 | 11.4173 | 5.1181 | 4SE
92798509 | 16-30957-X30108-2742P BPR1CNSN01AA | VL000 | CE | 6426 | 5715119750351 | 301 | 301 | 1270 | 558.8 | 736.6 | MM | 662.2 | 662.2 | 50 | 22 | 29 | 1CBS
92798525 | 10-30707-140008-2821P BPRNCNSN01SP | LC000 | CE | 6772 | 5715119750559 | 313 | 313 | 1219.2 | 812.8 | 609.6 | MM | 688.6 | 688.6 | 48 | 32 | 24 | 1CBS
92798528 | 10-25707-140008-2851P BPRNCNSN01SP | LC000 | CE | 7072 | 5715119750580 | 332 | 332 | 1219.2 | 812.8 | 609.6 | MM | 730.4 | 730.4 | 48 | 32 | 24 | 1CBS
92798550 | 16-40959-130108-2782P BPR1CNSN01FT | VL000 | CE | 5523 | 5715119750603 | 362 | 362 | 1219.2 | 812.8 | 609.6 | MM | 796.4 | 796.4 | 48 | 32 | 24 | 1CBS
92798847 | 25R10- 7 2NPT 4"3X220/60 | SP05A | WH | 6596 | 5715119754410 | 19.98 | 18.55 | 1200 | 120 | 110 | MM | 43.956 | 40.81 | 47.2441 | 4.7244 | 4.3307 | 3WU
92799148 | SE.A40.150.4.52H.EX.61R.A.Z FL MOD | XE652 | WB | 20541 | 5715119759972 | 350.832 | 322.832 | 0 | 0 | 0 |  | 771.8304 | 710.2304 |  |  |  | 3WU
92799149 | SE.A40.250.2.52S.EX.61R.A.Z FL MOD | XE652 | WB | 24748 | 5715119759996 | 333.803 | 305.803 | 0 | 0 | 0 |  | 734.3666 | 672.7666 |  |  |  | 3WU
92799796 | CU 202 cpl | CU202 | WE | 738 | 5715119769117 | 1.95 | 1.62 | 327 | 178 | 111 | MM | 4.29 | 3.564 | 12.874 | 7.0079 | 4.3701 | 3WU
92799798 | CU 202 UL cpl. | CU202 | WE | 1256 | 5715119769148 | 1.95 | 1.62 | 327 | 178 | 111 | MM | 4.29 | 3.564 | 12.874 | 7.0079 | 4.3701 | 3WU
92799799 | CU 302 UL cpl. | CU302 | WE | 1097 | 5715119769155 | 1.51 | 1.24 | 327 | 178 | 111 | MM | 3.322 | 2.728 | 12.874 | 7.0079 | 4.3701 | 3WU
92800368 | 11-15705-133P08-2781P BPRNC2S101AA | LF000 | CE | 8501 | 5715119789948 | 319 | 319 | 1219.2 | 812.8 | 609.6 | MM | 701.8 | 701.8 | 48 | 32 | 24 | 1CBS
92800763 | TANK,GT12 4.8-GAL 150# NON-ASME | BET00 | AC | 154 | 5715119783465 | 30 | 30 | 0 | 0 | 0 |  | 66 | 66 |  |  |  | 1CBS
92800795 | Spare, Volute assembly GB CRH 45/64 | CRLKT | SC | 1922 | 5715119783960 | 28.081 | 25.445 | 555 | 371 | 367 | MM | 61.7782 | 55.979 | 21.8504 | 14.6063 | 14.4488 | 4SE
92801422 | 10-30707-140008-2871P WXRNCNSN01AA | LC000 | CE | 10428 | 5715119793075 | 490 | 490 | 1219.2 | 812.8 | 609.6 | MM | 1078 | 1078 | 48 | 32 | 24 | 1CBS
92801424 | 16-40959-1A0108-1921P BPR1CNS101AA | VL000 | CE | 23801 | 5715119793129 | 1005 | 1005 | 1219.2 | 812.8 | 609.6 | MM | 2211 | 2211 | 48 | 32 | 24 | 1CBS
92802344 | SPARE,SLEEVE,L,X3 JP B | PAREP | SB | 289 | 5715119804863 | 2 | 2 | 0 | 0 | 0 |  | 4.4 | 4.4 |  |  |  | 4SE
92802878 | CR32-11-2 K-G-A-E-HQQE 3X230/460 60 HZ | CR032 | IC | 33027 | 5715119812950 | 458 | 357 | 0 | 0 | 0 |  | 1007.6 | 785.4 | 0 | 0 | 0 | 2IN
92803284 | 16-12707-130108-1741P BPR1CNSN01FT | VL000 | CE | 3648 | 5715119818280 | 156 | 156 | 1219.2 | 812.8 | 609.6 | MM | 343.2 | 343.2 | 48 | 32 | 24 | 1CBS
92803314 | 10-30957-AA0008-1931P BPRNCNSN01AA | LC000 | CE | 26279 | 5715119818570 | 943 | 943 | 1219.2 | 812.8 | 609.6 | MM | 2074.6 | 2074.6 | 48 | 32 | 24 | 1CBS
92803338 | Hydro Multi-E 2 CRE 10-6 UL A-A-A-U-F | CRB30 | CG | 21155 | 5715119819041 | 336.794 | 235.794 | 0 | 0 | 0 |  | 740.9468 | 518.7468 |  |  |  | 1CBS
92803977 | 16-30957-130108-1623P BPR1CNSN01AA | VLS00 | CE | 5595 | 5715119829460 | 273 | 273 | 1270 | 558.8 | 736.6 | MM | 600.6 | 600.6 | 50 | 22 | 29 | 1CBS
92804004 | 10N6-30957-1A0008-1921P BPRNCNSNTCAA | LC000 | CE | 22124 | 5715119829842 | 868 | 868 | 1219.2 | 812.8 | 609.6 | MM | 1909.6 | 1909.6 | 48 | 32 | 24 | 1CBS
92804391 | 11-25957-A46P08 PLRNC2S101AA | LF000 | CE | 9479 | 5715119835751 | 340 | 340 | 1524 | 660.4 | 736.6 | MM | 748 | 748 | 60 | 26 | 29 | 1CBS
92804537 | 10-20501-13000X-1681P BGRNCNSN01AA | LC000 | CE | 3687 | 5715119838073 | 107 | 107 | 812.8 | 609.6 | 660.4 | MM | 235.4 | 235.4 | 32 | 24 | 26 | 1CBS
92804986 | 10-25707-730008-1821P BPRNCNSN01AA | LC000 | CE | 4896 | 5715119844968 | 219 | 219 | 1219.2 | 812.8 | 609.6 | MM | 481.8 | 481.8 | 48 | 32 | 24 | 1CBS
92805061 | NBS 030-095/8.86AGFSG6S2ESBQQENX4 | NBS00 | CC | 9781 | 5715119846443 | 292.958 | 292.81 | 1270 | 558.8 | 736.6 | MM | 644.5076 | 644.182 | 50 | 22 | 29 | 1CBS
92805515 | 14-40959-BA036A-1941P BGR4C8S101BB | LCSCA | CE | 48221 | 5715119853328 | 1450 | 1450 | 1701.8 | 1143 | 939.8 | MM | 3190 | 3190 | 67 | 45 | 37 | 1CBS
92805517 | KIT,IMPELLER,KP,60123,X4 H304 CERTS | PAREP | SB | 1878 | 5715119853359 | 45 | 45 | 0 | 0 | 0 |  | 99 | 99 |  |  |  | 4SE
92805526 | SL1.30.A30.40.A.EX.4.61L.C.Z | L608A | WA | 9412 | 5715119853427 | 157.18 | 137.58 | 800 | 600 | 1180 | MM | 345.796 | 302.676 | 31.4961 | 23.622 | 46.4567 | 3WU
92806316 | 11-20953-133P08-1732P BPRNC2S101AA | LF000 | CE | 8217 | 5715119865918 | 316 | 316 | 1524 | 660.4 | 736.6 | MM | 695.2 | 695.2 | 60 | 26 | 29 | 1CBS
92806356 | 16-40959-X30108-2782P BPR3CNSN01AA | VL000 | CE | 7322 | 5715119866335 | 362 | 362 | 1219.2 | 812.8 | 609.6 | MM | 796.4 | 796.4 | 48 | 32 | 24 | 1CBS
92806703 | 11N6-30957-AA6N08 PNRNCNSNTCAA | LF000 | CE | 8675 | 5715119871773 | 175 | 175 | 1701.8 | 1143 | 939.8 | MM | 385 | 385 | 67 | 45 | 37 | 1CBS
92806781 | 10N6-30707-130008-1612P BPRNCNSN99AA | LC000 | CE | 6932 | 5715119872800 | 134 | 134 | 1219.2 | 812.8 | 609.6 | MM | 294.8 | 294.8 | 48 | 32 | 24 | 1CBS
92806784 | 10N6-30707-130008-1612P BPRNCNSNTCAA | LC000 | CE | 4129 | 5715119873234 | 134 | 134 | 1219.2 | 812.8 | 609.6 | MM | 294.8 | 294.8 | 48 | 32 | 24 | 1CBS
92806817 | S3.50.A200.2480.8.74L.C.547.G.Ex.D.61H.Z | GEX74 | WC | 227368 | 5715119873784 | 3600 | 3355 | 0 | 0 | 0 |  | 7920 | 7381 |  |  |  | 3WU
92807338 | 10UN-60951-1A0008-1872P BPRNCNSNTCAA | LC000 | CE | 9338 | 5715119880942 | 655 | 655 | 1219.2 | 812.8 | 609.6 | MM | 1441 | 1441 | 48 | 32 | 24 | 1CBS
92807386 | 16-80123-150108-1922P BPR1CNS101AA | VL000 | CE | 46436 | 5715119881680 | 1455 | 1455 | 1524 | 660.4 | 736.6 | MM | 3201 | 3201 | 60 | 26 | 29 | 1CBS
92808013 | Spare, Flange ANSI B16.5-Class300-4" N | CRLKT | SC | 2418 | 5715119891498 | 8.262 | 6.8 | 0 | 0 | 0 |  | 18.1764 | 14.96 |  |  |  | 4SE
92808014 | Spare, Flange ANSI B16.5-Class300-3" N | CRLKT | SC | 1382 | 5715119891504 | 5.131 | 4.8 | 0 | 0 | 0 |  | 11.2882 | 10.56 |  |  |  | 4SE
92808806 | Spare,SIEMENS 100L 3X230/400-4 2,2KW B3 | MO6KT | SC | 1235 | 5715119902163 | 33 | 25 | 0 | 0 | 0 |  | 72.6 | 55 |  |  |  | 4SE
92808809 | Spare,SIEMENS200L 3X400D-2 30.0KW B35-55 | MO6KT | SC | 4643 | 5715119902194 | 308 | 228 | 1200 | 800 | 980 | MM | 677.6 | 501.6 | 47.2441 | 31.4961 | 38.5827 | 4SE
92809147 | NBS 050-135/1311-1295AGASG6S5ESBQQEUX4 | NBS00 | CC | 25069 | 5715119907175 | 615.861 | 615.713 | 1524 | 660.4 | 736.6 | MM | 1354.8942 | 1354.5686 | 60 | 26 | 29 | 1CBS
92809209 | KIT,NAMEPLATE,91893520 25 PCS | PAREP | SB | 214 | 5715119907991 | 1 | 1 | 0 | 0 | 0 |  | 2.2 | 2.2 |  |  |  | 4SE
92810949 | Spare,Suction strainer B30100/B40100 | YZSWP | SD | 1617 | 5715119920808 | 9 | 9 | 0 | 0 | 0 |  | 19.8 | 19.8 |  |  |  | 4SE
92810964 | NBS 040-135/11.81AGFSG6S5ESBQQERX4 | NBS00 | CC | 16987 | 5715119921133 | 413.239 | 413.091 | 1471.6 | 654.54 | 721.83 | MM | 909.1258 | 908.8002 | 57.937 | 25.7693 | 28.4185 | 1CBS
92811602 | S3.45.A200.1070.8.70L.C.402.G.Ex.D.611.Z | GEX70 | WC | 82893 | 5715119929863 | 2130 | 1800 | 2300 | 1800 | 2500 | MM | 4686 | 3960 | 90.5512 | 70.8661 | 98.4252 | 3WU
92811633 | Report 96507930 after compl. order | LSPAC | AS | 2584 | 5715119930395 | 0.1 | 0.1 | 0 | 0 | 0 |  | 0.22 | 0.22 |  |  |  | 3WU
92811655 | 11-15955-133P18-2682P BPRNC2S101AA | LF000 | CE | 7654 | 5715119930845 | 265 | 265 | 1524 | 660.4 | 736.6 | MM | 583 | 583 | 60 | 26 | 29 | 1CBS
92811658 | SPARE,SEAL ASSY,SGL,1.75",1,XP271 | PAREP | SB | 1747 | 5715119930883 | 3 | 3 | 0 | 0 | 0 |  | 6.6 | 6.6 |  |  |  | 4SE
92811659 | 29N-40127-14000X PLRNC2S1TCEI | SPLK0 | CF | 13491 | 5715119930890 | 890 | 890 | 2159 | 1270 | 1066.8 | MM | 1958 | 1958 | 85 | 50 | 42 | 1CBS
92811695 | NBS 040-095/8.35AGFSG6S5ESBQQEWX2 | NBS00 | CC | 32610 | 5715119931309 | 1208.751 | 1208.603 | 1624 | 955.47 | 821.7 | MM | 2659.2522 | 2658.9266 | 63.937 | 37.6169 | 32.3504 | 1CBS
92811711 | NBS 060-095/8.90AGFSG6S2ESBQQEQX4 | NBS00 | CC | 15187 | 5715119931606 | 514.591 | 514.443 | 1573.2 | 785.8 | 804.38 | MM | 1132.1002 | 1131.7746 | 61.937 | 30.937 | 31.6685 | 1CBS
92812579 | 16-12707-130108-1442P BPR1CNSN01FT | VL000 | CE | 2721 | 5715119940868 | 115 | 115 | 1219.2 | 812.8 | 609.6 | MM | 253 | 253 | 48 | 32 | 24 | 1CBS
92812641 | 17-20959-X30268-1871P BPR3C8SN01FT | VLS00 | CE | 11666 | 5715119941742 | 652 | 652 | 1270 | 558.8 | 736.6 | MM | 1434.4 | 1434.4 | 50 | 22 | 29 | 1CBS
92812654 | 17-80157-150267-3952P CSR1C8S101AA | VLS00 | CE | 20168 | 5715119941896 | 2400 | 2400 | 1701.8 | 1143 | 939.8 | MM | 5280 | 5280 | 67 | 45 | 37 | 1CBS
92813213 | 17-25709-130268-2622P BPR1C8S101FT | VLS00 | CE | 6087 | 5715119950133 | 312 | 312 | 1219.2 | 812.8 | 609.6 | MM | 686.4 | 686.4 | 48 | 32 | 24 | 1CBS
92813270 | 17-60957-140268-2872P BPR1C8S101FT | VLS00 | CE | 15783 | 5715119950737 | 901 | 901 | 1524 | 660.4 | 736.6 | MM | 1982.2 | 1982.2 | 60 | 26 | 29 | 1CBS
92813275 | 29-40128-140001-1892P BPRNC2S101DP | SPLK0 | CF | 17130 | 5715119951918 | 1041 | 1041 | 2794 | 1270 | 1066.8 | MM | 2290.2 | 2290.2 | 110 | 50 | 42 | 1CBS
92813321 | 11-50957-146P08-1822P BPRNC2S101AA | LF000 | CE | 14101 | 5715119952052 | 677 | 677 | 1524 | 660.4 | 736.6 | MM | 1489.4 | 1489.4 | 60 | 26 | 29 | 1CBS
92813360 | 16-25709-130108-2781P BPR1CNSN01FT | VL000 | CE | 4361 | 5715119952502 | 221 | 221 | 1219.2 | 812.8 | 609.6 | MM | 486.2 | 486.2 | 48 | 32 | 24 | 1CBS
92813401 | 16-25709-130108-1622P BPR1CNSN01FT | VL000 | CE | 3269 | 5715119953387 | 189 | 189 | 1219.2 | 812.8 | 609.6 | MM | 415.8 | 415.8 | 48 | 32 | 24 | 1CBS
92813430 | 11-10707-733P08-2442P BPRNC2S101AA | LF000 | CE | 6042 | 5715119953950 | 159 | 159 | 1219.2 | 812.8 | 609.6 | MM | 349.8 | 349.8 | 48 | 32 | 24 | 1CBS
92813947 | KIT,ROTATE,29-40158-140071 | PAREP | SB | 6951 | 5715119961283 | 144.82 | 144.82 | 0 | 0 | 0 |  | 318.604 | 318.604 |  |  |  | 4SE
92813961 | 29-60153-650401 PNR3CNSN01CD | SPLK0 | CF | 15286 | 5715119961535 | 973 | 973 | 2794 | 1270 | 1066.8 | MM | 2140.6 | 2140.6 | 110 | 50 | 42 | 1CBS
92814121 | KIT,SEAL,KP,60203,C6 | PAREP | SB | 5954 | 5715119963669 | 2.5 | 2.5 | 0 | 0 | 0 |  | 5.5 | 5.5 |  |  |  | 4SE
92814311 | 300R75- 2 3NPT 6" 60 | SP060 | WG | 8965 | 5715119966844 | 12.56 | 10 | 1200 | 165 | 160 | MM | 27.632 | 22 | 47.2441 | 6.4961 | 6.2992 | 3WU
92814359 | 35R15- 6 1½NPT 4" 60 | SP07P | WG | 3540 | 5715119967520 | 7.976 | 6.826 | 800 | 120 | 110 | MM | 17.5472 | 15.0172 | 31.4961 | 4.7244 | 4.3307 | 3WU
92814723 | 29-80153-650501 PNR3CNSN01AA | SPLK0 | CF | 15342 | 5715119973613 | 1250 | 1250 | 2794 | 1270 | 1066.8 | MM | 2750 | 2750 | 110 | 50 | 42 | 1CBS
92815241 | 29N6-40150-140001-2902P BPRNC4S1TCAA | SPLK0 | CF | 24598 | 5715119981380 | 1565 | 1565 | 2159 | 1270 | 1066.8 | MM | 3443 | 3443 | 85 | 50 | 42 | 1CBS
92815685 | Kit, Impeller 99141130 S fr58.Z | GS3KT | SD | 4300 | 5715119987603 | 49.317 | 27.381 | 500 | 500 | 644 | MM | 108.4974 | 60.2382 | 19.685 | 19.685 | 25.3543 | 4SE
92815920 | 29N6-30147-A40071 PNRNCNSNTCAA | SPLK0 | CF | 8651 | 5715119991693 | 390 | 390 | 2159 | 1270 | 1066.8 | MM | 858 | 858 | 85 | 50 | 42 | 1CBS
92815993 | 10N6-30957-130008-1623P BPRNCNSNTCAA | LC000 | CE | 5559 | 5715119992843 | 230 | 230 | 1219.2 | 812.8 | 609.6 | MM | 506 | 506 | 48 | 32 | 24 | 1CBS
92816959 | 11-40129-1A6P08-2852P BPR3C2S101AA | LF000 | CE | 18105 | 5715120006096 | 185 | 185 | 1524 | 660.4 | 736.6 | MM | 407 | 407 | 60 | 26 | 29 | 1CBS
92817764 | CU 302 UL w/psi Sensor | CU302 | WE | 1448 | 5715120019089 | 1.72 | 1.45 | 327 | 178 | 111 | MM | 3.784 | 3.19 | 12.874 | 7.0079 | 4.3701 | 3WU
92817955 | 800R500- 2 6NPT 6" 60 | SP160 | WG | 22160 | 5715120022515 | 66.62 | 39.2 | 1690 | 340 | 400 | MM | 146.564 | 86.24 | 66.5354 | 13.3858 | 15.748 | 3WU
92818487 | B50100,9ft-6inch pit GRPH,ss shft,wlb | YRFKT | SD | 50387 | 5715120030466 | 596 | 596 | 0 | 0 | 0 |  | 1311.2 | 1311.2 |  |  |  | 4SE
92818522 | 16-5012C-1A0108-1743P BPR3CNSN01FT | VL000 | CE | 9008 | 5715120030930 | 595 | 595 | 1219.2 | 812.8 | 609.6 | MM | 1309 | 1309 | 48 | 32 | 24 | 1CBS
92818523 | 16-30957-130108-1782P BPR3CNSN01FT | VL000 | CE | 5120 | 5715120030947 | 289 | 289 | 1270 | 558.8 | 736.6 | MM | 635.8 | 635.8 | 50 | 22 | 29 | 1CBS
92818526 | 16-20955-130108-1682P BPR3CNSN01FT | VL000 | CE | 3773 | 5715120030978 | 198 | 198 | 1219.2 | 812.8 | 609.6 | MM | 435.6 | 435.6 | 48 | 32 | 24 | 1CBS
92818541 | 16-25121-130108-1742P BPR3CNSN01AA | VL000 | CE | 5435 | 5715120031128 | 279 | 279 | 1219.2 | 812.8 | 609.6 | MM | 613.8 | 613.8 | 48 | 32 | 24 | 1CBS
92818566 | 16-20959-130108-1622P BPR1CNSN01FT | VL000 | CE | 3816 | 5715120031302 | 217 | 217 | 1219.2 | 812.8 | 609.6 | MM | 477.4 | 477.4 | 48 | 32 | 24 | 1CBS
92819147 | 10-25707-130008-1503P BPRNCNSN01AA | LC000 | CE | 4111 | 5715120038523 | 141 | 141 | 1219.2 | 812.8 | 609.6 | MM | 310.2 | 310.2 | 48 | 32 | 24 | 1CBS
92819691 | NBS 015-070/6.30AGASG6S2ESBQQENX2 | NBS00 | CC | 7716 | 5715120046405 | 115.603 | 115.455 | 1219.2 | 812.8 | 609.6 | MM | 254.3266 | 254.001 | 48 | 32 | 24 | 1CBS
92819765 | 10-40157-150008-1912P BPRNCNSN01AA | LC000 | CE | 20331 | 5715120047761 | 1041 | 1041 | 1219.2 | 812.8 | 609.6 | MM | 2290.2 | 2290.2 | 48 | 32 | 24 | 1CBS
92819779 | Spare motor 85905384 ML100DA-2 4,0HP | MO5KT | SC | 1500 | 5715120048041 | 24.5 | 24.5 | 0 | 0 | 0 |  | 53.9 | 53.9 |  |  |  | 4SE
92819838 | 16-20959-130108-2742P BPR1CNSN01FT | VL000 | CE | 4896 | 5715120048881 | 261 | 261 | 1219.2 | 812.8 | 609.6 | MM | 574.2 | 574.2 | 48 | 32 | 24 | 1CBS
92819840 | 11-40957-X33P18-2782P BPR3C2S101AA | LF000 | CE | 12970 | 5715120048935 | 411 | 411 | 1524 | 660.4 | 736.6 | MM | 904.2 | 904.2 | 60 | 26 | 29 | 1CBS
92819903 | Hydro MPC-E 3 CRE32-2-1 UK D-A-A-HV | HMPC1 | CG | 49898 | 5715120049727 | 648.869 | 488.869 | 0 | 0 | 0 | MM | 1427.5118 | 1075.5118 | 0 | 0 | 0 | 1CBS
92819920 | NBS 040-070/6.85AGASG6S2ESBQQELX4 | NBS00 | CC | 7357 | 5715120049888 | 132.028 | 131.88 | 1219.2 | 812.8 | 609.6 | MM | 290.4616 | 290.136 | 48 | 32 | 24 | 1CBS
92820387 | Hydro MPC-E 2 CRE20-2 UL D-A-A-HV | HMPC1 | CG | 30866 | 5715120057074 | 384.185 | 255.185 | 0 | 0 | 0 | MM | 845.207 | 561.407 | 0 | 0 | 0 | 1CBS
92820403 | Hydro MPC-E 4 CRE45-2-2 UL D-A-A-HV | HMPC1 | CG | 82445 | 5715120057197 | 1028.045 | 813.045 | 0 | 0 | 0 | MM | 2261.699 | 1788.699 | 0 | 0 | 0 | 1CBS
92822141 | NBS 025-070/5.67AGFSG6S2ESBQQENX2 | NBS00 | CC | 9359 | 5715120087859 | 201.357 | 201.209 | 1268.4 | 495.22 | 517.36 | MM | 442.9854 | 442.6598 | 49.937 | 19.4969 | 20.3685 | 1CBS
92822142 | NBS 040-095/7.72AGFSG6S5ESBQQEVX2 | NBS00 | CC | 29344 | 5715120087880 | 865.899 | 865.751 | 1624 | 883.59 | 773.4 | MM | 1904.9778 | 1904.6522 | 63.937 | 34.787 | 30.4488 | 1CBS
92822160 | NBS 015-090/8.11AGFSG6S2ESBQQEIX4 | NBS00 | CC | 7191 | 5715120087972 | 151.027 | 150.879 | 1116 | 481 | 542.76 | MM | 332.2594 | 331.9338 | 43.937 | 18.937 | 21.3685 | 1CBS
92823223 | Hydro MPC-E 2 CRE10-4 UL D-A-A-HV | HMPC1 | CG | 25670 | 5715120106833 | 317.533 | 217.533 | 0 | 0 | 0 | MM | 698.5726 | 478.5726 | 0 | 0 | 0 | 1CBS
92823603 | 16-40707-130108-1821P BPR1CNSN01FT | VL000 | CE | 5989 | 5715120112339 | 313 | 313 | 1219.2 | 812.8 | 609.6 | MM | 688.6 | 688.6 | 48 | 32 | 24 | 1CBS
92823637 | 16-40959-130108-2742P BPR1CNS101FT | VL000 | CE | 6097 | 5715120112872 | 389 | 389 | 1219.2 | 812.8 | 609.6 | MM | 855.8 | 855.8 | 48 | 32 | 24 | 1CBS
92823650 | 29-30147-740101-2892P BPRNC2S101AA | SPLK0 | CF | 22038 | 5715120113060 | 987 | 987 | 2159 | 1270 | 1066.8 | MM | 2171.4 | 2171.4 | 85 | 50 | 42 | 1CBS
92824408 | 11N6-15959-133MA8-2782P BPRNC2S1TCSH | LF000 | CE | 14511 | 5715120124288 | 343 | 343 | 1524 | 660.4 | 736.6 | MM | 754.6 | 754.6 | 60 | 26 | 29 | 1CBS
92824445 | SPARE,SHAFT,KP,10153,X7,CWH303 | PAREP | SB | 3825 | 5715120124714 | 60.5 | 60.5 | 0 | 0 | 0 |  | 133.1 | 133.1 |  |  |  | 4SE
92824458 | 11-10707-X33P08-2681P BPR3C4S101AA | LF000 | CE | 9312 | 5715120124905 | 199 | 199 | 1219.2 | 812.8 | 609.6 | MM | 437.8 | 437.8 | 48 | 32 | 24 | 1CBS
92824481 | 10-20501-13000X-2661P BPRNCNSN01AA | LC000 | CE | 3381 | 5715120125155 | 108 | 108 | 812.8 | 609.6 | 660.4 | MM | 237.6 | 237.6 | 32 | 24 | 26 | 1CBS
92824484 | NBS 030-110/9.76-9.45AGFSG6S2ESBQQENX4 | NBS00 | CC | 10366 | 5715120125193 | 285.15 | 285.002 | 1270 | 558.8 | 736.6 | MM | 627.33 | 627.0044 | 50 | 22 | 29 | 1CBS
92824485 | NBS 040-135/10.24AGFSG6S2ESBQQEPX4 | NBS00 | CC | 14812 | 5715120125315 | 390.757 | 390.609 | 1471.6 | 654.03 | 721.83 | MM | 859.6654 | 859.3398 | 57.937 | 25.7492 | 28.4185 | 1CBS
92824511 | KIT,SEAL,KPV,24,6012,SPECIAL | PAREP | SB | 4355 | 5715120125407 | 9 | 9 | 0 | 0 | 0 |  | 19.8 | 19.8 |  |  |  | 4SE
92824513 | KIT,BEARING,KPV,6012,CUSTOM | PAREP | SB | 2616 | 5715120125520 | 18 | 18 | 0 | 0 | 0 |  | 39.6 | 39.6 |  |  |  | 4SE
92824514 | KIT,MTR STAND,KPV,X4,324TC-326TC | PAREP | SB | 1345 | 5715120125537 | 35 | 35 | 0 | 0 | 0 |  | 77 | 77 |  |  |  | 4SE
92824747 | Bulk,O-Ring NBR 140x2 5pcs | CRKKT | SC | 55 | 5715120128392 | 0.043 | 0.015 | 215 | 150 | 10 | MM | 0.0946 | 0.033 | 8.4646 | 5.9055 | 0.3937 | 4SE
92824749 | Bulk,O-Ring NBR 160x2 5pcs | CRKKT | SC | 91 | 5715120128514 | 0.04 | 0.04 | 230 | 230 | 10 | MM | 0.088 | 0.088 | 9.0551 | 9.0551 | 0.3937 | 4SE
92825392 | 16-25953-1301X8-2682P BPR1CNS101AA | VL000 | CE | 5363 | 5715120138032 | 278 | 278 | 0 | 0 | 0 |  | 611.6 | 611.6 |  |  |  | 1CBS
92825399 | 16-40707-1301X8-2622P BPR1CNS101FT | VL000 | CE | 5306 | 5715120138230 | 253 | 253 | 0 | 0 | 0 |  | 556.6 | 556.6 |  |  |  | 1CBS
92825404 | 11-40957-233N08-1822P BPR3C4S101KM | LF000 | CE | 14775 | 5715120138117 | 475 | 475 | 1524 | 660.4 | 736.6 | MM | 1045 | 1045 | 60 | 26 | 29 | 1CBS
92825441 | 10-25707-140008-1021P BPRNCNSN01AA | LC000 | CE | 9622 | 5715120138810 | 313 | 313 | 1219.2 | 812.8 | 609.6 | MM | 688.6 | 688.6 | 48 | 32 | 24 | 1CBS
92825477 | Kit, Flange ISO Bulk | ACUPS | AD | 24 | 5715120139398 | 7.5 | 6.55 | 0 | 0 | 0 |  | 16.5 | 14.41 |  |  |  | 0DBS
92825494 | 11-15951-A33P08-2871P BPRNC2S101AA | LF000 | CE | 15658 | 5715120139671 | 573 | 573 | 0 | 0 | 0 |  | 1260.6 | 1260.6 |  |  |  | 1CBS
92825499 | Hydro MPC-E 5 CRE20-5 UL D-A-A-HV | HMPC1 | CG | 85099 | 5715120139985 | 1017.873 | 822.873 | 0 | 0 | 0 | MM | 2239.3206 | 1810.3206 | 0 | 0 | 0 | 1CBS
92825506 | 11-40707-733P08 PNR3CNSN01AA | LF000 | CE | 5619 | 5715120139794 | 128 | 128 | 1524 | 660.4 | 736.6 | MM | 281.6 | 281.6 | 60 | 26 | 29 | 1CBS
92825983 | 10-15705-130008-1781P BPR3CNSN01AA | LC000 | CE | 4252 | 5715120146853 | 186 | 186 | 812.8 | 609.6 | 660.4 | MM | 409.2 | 409.2 | 32 | 24 | 26 | 1CBS
92826054 | 16-12707-130108-2681P BPR1CNS101AA | VL000 | CE | 5069 | 5715120147843 | 180 | 180 | 1219.2 | 812.8 | 609.6 | MM | 396 | 396 | 48 | 32 | 24 | 1CBS
92826111 | NBS 060-135/1291-1276AASG6S5ESBQQEWX4 | NBS00 | CC | 38559 | 5715120148642 | 705 | 704 | 1524 | 660.4 | 736.6 | MM | 1551 | 1548.8 | 60 | 26 | 29 | 1CBS
92826514 | 10N6-30957-1A0008-1921P BPRNCNSN99AA | LC000 | CE | 26535 | 5715120154308 | 868 | 868 | 1219.2 | 812.8 | 609.6 | MM | 1909.6 | 1909.6 | 48 | 32 | 24 | 1CBS
92826642 | Hydro MPC-E 3 CRE15-4 UK D-A-A-HV | HMPC1 | CG | 44228 | 5715120155978 | 563.336 | 428.336 | 0 | 0 | 0 | MM | 1239.3392 | 942.3392 | 0 | 0 | 0 | 1CBS
92826896 | 10-40707-740008-1891P BPRNCNSN01FT | LC000 | CE | 10261 | 5715120160415 | 478 | 478 | 1219.2 | 812.8 | 609.6 | MM | 1051.6 | 1051.6 | 48 | 32 | 24 | 1CBS
92826920 | 17-2095A-130268-1622P BPR3C8SN01FT | VLS00 | CE | 7044 | 5715120160811 | 516 | 516 | 1219.2 | 812.8 | 609.6 | MM | 1135.2 | 1135.2 | 48 | 32 | 24 | 1CBS
92827138 | 10-10707-130008-2741P BPRNCNSN04AA | LC000 | CE | 5745 | 5715120163805 | 154 | 154 | 812.8 | 609.6 | 660.4 | MM | 338.8 | 338.8 | 32 | 24 | 26 | 1CBS
92827522 | 10-20709-130008-2592 BARNCNSN01AA | LC000 | CE | 5900 | 5715120169395 | 165 | 165 | 812.8 | 609.6 | 660.4 | MM | 363 | 363 | 32 | 24 | 26 | 1CBS
92827987 | Spare,Suction strainer Y 3/4" FPT SS | PAREP | SB | 503 | 5715120176966 | 1 | 1 | 0 | 0 | 0 |  | 2.2 | 2.2 |  |  |  | 4SE
92828131 | Spare,SIEMENS100L 3X400D-2 3,00KW V18-28 | MO6KT | SC | 4714 | 5715120178649 | 30 | 30 | 600 | 330 | 380 | MM | 66 | 66 | 23.622 | 12.9921 | 14.9606 | 4SE
92828356 | 85N55- 3E 3NPT 4"3X440-480/60 | SP017 | WG | 7875 | 5715120182172 | 34.4 | 29.96 | 0 | 0 | 0 |  | 75.68 | 65.912 |  |  |  | 3WU
92828480 | 10UN-40957-140008-1852P BPR4CNSNTCAA | LC000 | CE | 8871 | 5715120184275 | 170 | 170 | 1219.2 | 812.8 | 609.6 | MM | 374 | 374 | 48 | 32 | 24 | 1CBS
92828922 | fan cover frame size 63 | MDAKT | SF | 455 | 5715120190634 | 0.14 | 0.14 | 180 | 190 | 100 | MM | 0.308 | 0.308 | 7.0866 | 7.4803 | 3.937 | 4SE
92828999 | 11-15959-133PA8-1851P BPRNC2S101AA | LF000 | CE | 11096 | 5715120192072 | 396 | 396 | 1524 | 660.4 | 736.6 | MM | 871.2 | 871.2 | 60 | 26 | 29 | 1CBS
92829011 | 16-2095A-130108-1622P BPR1CNSN01FT | VL000 | CE | 4939 | 5715120192218 | 217 | 217 | 1219.2 | 812.8 | 609.6 | MM | 477.4 | 477.4 | 48 | 32 | 24 | 1CBS
92829015 | 10-25957-740008-1901P BPRNCNSN01AA | LC000 | CE | 10681 | 5715120192270 | 556 | 556 | 1219.2 | 812.8 | 609.6 | MM | 1223.2 | 1223.2 | 48 | 32 | 24 | 1CBS
92829040 | NBS 060-135/11.22AGFSG6S5ESBQQEUX4 | NBS00 | CC | 24999 | 5715120192447 | 566.341 | 566.193 | 1524 | 660.4 | 736.6 | MM | 1245.9502 | 1245.6246 | 60 | 26 | 29 | 1CBS
92829041 | NBS 020-110/9.92AGFSG6S2ESBQQEMX4 | NBS00 | CC | 8261 | 5715120192461 | 182.402 | 182.254 | 1219.2 | 812.8 | 609.6 | MM | 401.2844 | 400.9588 | 48 | 32 | 24 | 1CBS
92829066 | 29-50159-140501-2893P BPR1C4S101AA | SPLK0 | CF | 29806 | 5715120193123 | 1799 | 1799 | 2159 | 1270 | 1066.8 | MM | 3957.8 | 3957.8 | 85 | 50 | 42 | 1CBS
92829067 | 29-60123-140501-2922P BPR1C4S101AA | SPLK0 | CF | 33009 | 5715120193130 | 2077 | 2077 | 2159 | 1270 | 1066.8 | MM | 4569.4 | 4569.4 | 85 | 50 | 42 | 1CBS
92829135 | Hydro MPC-E 2 CRE10-5 UL D-A-A-HV | HMPC1 | CG | 27758 | 5715120193789 | 346.465 | 246.465 | 0 | 0 | 0 | MM | 762.223 | 542.223 | 0 | 0 | 0 | 1CBS
92829140 | 11-12709-133P08-2502P BPRNC2S101AA | LF000 | CE | 6077 | 5715120193819 | 167 | 167 | 1219.2 | 812.8 | 609.6 | MM | 367.4 | 367.4 | 48 | 32 | 24 | 1CBS
92829353 | 77N100-20 2NPT 6" | SP14P | WG | 10443 | 5715120196223 | 26.638 | 21.208 | 2100 | 185 | 175 | MM | 58.6036 | 46.6576 | 82.6772 | 7.2835 | 6.8898 | 3WU
92829734 | 29-10203-XV021X-2992P CSR4C4S199BB | SPLK0 | CF | 116693 | 5715120202177 | 3160 | 3160 | 2794 | 1270 | 1066.8 | MM | 6952 | 6952 | 110 | 50 | 42 | 1CBS
92829795 | 29-20135-12016X PNRNCNSN01AA | SPLK0 | CF | 6356 | 5715120203006 | 210 | 210 | 2159 | 1270 | 1066.8 | MM | 462 | 462 | 85 | 50 | 42 | 1CBS
92829840 | 11N6-15951-133PAY-2821P BPR4C2S1TCEP | LF000 | CE | 17909 | 5715120203730 | 460 | 460 | 1219.2 | 812.8 | 609.6 | MM | 1012 | 1012 | 48 | 32 | 24 | 1CBS
92829852 | 11-30957-1A6M08 PNRNCNSN01AA | LF000 | CE | 9262 | 5715120203952 | 175 | 175 | 1701.8 | 1143 | 939.8 | MM | 385 | 385 | 67 | 45 | 37 | 1CBS
92829859 | KIT,IMPELLER,KP,6012-3/4 H304 | PAREP | SB | 2472 | 5715120204065 | 18.943 | 18.943 | 0 | 0 | 0 |  | 41.6746 | 41.6746 |  |  |  | 4SE
92829893 | Hydro MPC-E 2 CRE15-4 UL D-A-A-DHV | HMPC1 | CG | 32940 | 5715120204447 | 412.915 | 283.915 | 0 | 0 | 0 | MM | 908.413 | 624.613 | 0 | 0 | 0 | 1CBS
92829900 | Hydro MPC E 2CME 25-1A 3x208V | HMPO1 | CG | 23144 | 5715120204386 | 282.043 | 181.043 | 0 | 0 | 0 |  | 620.4946 | 398.2946 |  |  |  | 1CBS
92829902 | Hydro MPC E 3CME 25-1A 3x208V | HMPO1 | CG | 30472 | 5715120204409 | 336.62 | 235.62 | 0 | 0 | 0 |  | 740.564 | 518.364 |  |  |  | 1CBS
92829903 | Hydro MPC E 2CME 25-1A 3x460V | HMPO1 | CG | 22544 | 5715120204515 | 284.805 | 183.805 | 0 | 0 | 0 |  | 626.571 | 404.371 |  |  |  | 1CBS
92829904 | Hydro MPC E 3CME 25-1A 3x460V | HMPO1 | CG | 30013 | 5715120204522 | 342.41 | 241.41 | 0 | 0 | 0 |  | 753.302 | 531.102 |  |  |  | 1CBS
92829905 | Hydro MPC E 2CME 25-2A 3x208V | HMPO1 | CG | 24176 | 5715120204539 | 312.735 | 211.735 | 0 | 0 | 0 |  | 688.017 | 465.817 |  |  |  | 1CBS
92830487 | Hydro MPC E 3CME 25-2A 3x208V | HMPO1 | CG | 32879 | 5715120212275 | 382.808 | 281.808 | 0 | 0 | 0 |  | 842.1776 | 619.9776 |  |  |  | 1CBS
92830489 | Hydro MPC E 2CME 25-2A 3x460V | HMPO1 | CG | 23688 | 5715120212299 | 304.645 | 203.645 | 0 | 0 | 0 |  | 670.219 | 448.019 |  |  |  | 1CBS
92830511 | Hydro MPC E 3CME 25-2A 3x460V | HMPO1 | CG | 32247 | 5715120212619 | 372.67 | 271.67 | 0 | 0 | 0 |  | 819.874 | 597.674 |  |  |  | 1CBS
92830537 | Hydro MPC-E 2 CRE15-1 UL D-A-A-HV | HMPC1 | CG | 26089 | 5715120212916 | 339.811 | 210.811 | 0 | 0 | 0 | MM | 747.5842 | 463.7842 | 0 | 0 | 0 | 1CBS
92830538 | Hydro MPC-E 3 CRE32-2 UL D-A-A-HV | HMPC1 | CG | 52147 | 5715120212930 | 667.965 | 507.965 | 0 | 0 | 0 | MM | 1469.523 | 1117.523 | 0 | 0 | 0 | 1CBS
92830542 | Hydro MPC-E 2 CRE10-9 UL D-A-A-HV | HMPC1 | CG | 29459 | 5715120213043 | 371.533 | 271.533 | 0 | 0 | 0 | MM | 817.3726 | 597.3726 | 0 | 0 | 0 | 1CBS
92831039 | Spare,ISOLATOR,4.5"X 5.5 X .50" HSG,BRZ | YZMBO | SD | 2248 | 5715120220379 | 2 | 2 | 0 | 0 | 0 |  | 4.4 | 4.4 |  |  |  | 4SE
92831047 | 10N6-20709-140008-2821P BPRNCNSNTCAA | LC000 | CE | 6537 | 5715120220430 | 293 | 293 | 0 | 0 | 0 |  | 644.6 | 644.6 |  |  |  | 1CBS
92831051 | 10-50123-1A0019-2892P BPR4CNSN01AA | LC000 | CE | 19247 | 5715120220478 | 878 | 878 | 1219.2 | 812.8 | 609.6 | MM | 1931.6 | 1931.6 | 48 | 32 | 24 | 1CBS
92831053 | 16-5012C-1A0108-2872P BGR3CNSN01FT | VL000 | CE | 19450 | 5715120220492 | 752 | 752 | 1219.2 | 812.8 | 609.6 | MM | 1654.4 | 1654.4 | 48 | 32 | 24 | 1CBS
92831060 | Spare,ISOLATOR,3.5"X 4.5"X .50",BRZ | YZMBO | SD | 1790 | 5715120220386 | 1.5 | 1.5 | 0 | 0 | 0 |  | 3.3 | 3.3 |  |  |  | 4SE
92831673 | 35N200-67 2NPT 6" 60 | SP07P | WG | 35609 | 5715120229228 | 120.496 | 72.226 | 4290 | 290 | 365 | MM | 265.0912 | 158.8972 | 168.8976 | 11.4173 | 14.3701 | 3WU
92831885 | SLEEVE,L,X3 32PED 416SS | PAREP | SB | 1214 | 5715120232655 | 1 | 1 | 0 | 0 | 0 |  | 2.2 | 2.2 |  |  |  | 4SE
92832092 | Spare,Control panel DSS STD. HOA 2P 4X | PAREP | SB | 3248 | 5715120235366 | 15 | 15 | 0 | 0 | 0 |  | 33 | 33 |  |  |  | 4SE
92832249 | NK 015-095/7.48AG1G6S3ESBQQEPX2 | NK00A | CC | 9016 | 5715120237575 | 152.571 | 152.374 | 1325 | 587.856 | 524.4 | MM | 335.6562 | 335.2228 | 52.1654 | 23.1439 | 20.6457 | 1CBS
92832549 | 10-4012A-1A0008-2743P BPRNCNSN01AA | LC000 | CE | 9606 | 5715120242340 | 556 | 556 | 1219.2 | 812.8 | 609.6 | MM | 1223.2 | 1223.2 | 48 | 32 | 24 | 1CBS
92832667 | 10-80123-150008-2883P BPRNCNSN01AA | LC000 | CE | 23068 | 5715120244559 | 873 | 873 | 1219.2 | 812.8 | 609.6 | MM | 1920.6 | 1920.6 | 48 | 32 | 24 | 1CBS
92832758 | NK 025-095/8.43AA1G6S3ESBQQELX4 | NK00A | CC | 6831 | 5715120245679 | 131.116 | 130.921 | 1140 | 640 | 582.2 | MM | 288.4552 | 288.0262 | 44.8819 | 25.1969 | 22.9213 | 1CBS
92832759 | NK 030-095/7.52AA1G6S3ESBQQEMX4 | NK00A | CC | 7801 | 5715120245693 | 145.047 | 144.852 | 1140 | 640 | 607.6 | MM | 319.1034 | 318.6744 | 44.8819 | 25.1969 | 23.9213 | 1CBS
92832770 | NK 040-095/8.35AA1G6S3ESBQQENX4 | NK00A | CC | 9189 | 5715120245914 | 196.199 | 196.004 | 1320 | 640 | 633 | MM | 431.6378 | 431.2088 | 51.9685 | 25.1969 | 24.9213 | 1CBS
92832771 | NK 030-135/11.26AA1G6S3ESBQQEQX4 | NK00A | CC | 12995 | 5715120245938 | 252.799 | 252.604 | 1432.924 | 692.372 | 689.5 | MM | 556.1578 | 555.7288 | 56.4143 | 27.2587 | 27.1457 | 1CBS
92832772 | NK 040-135/11.81AGA1G6S3ESBQQERX4 | NK00A | CC | 17040 | 5715120245952 | 258.045 | 257.85 | 1475 | 693.642 | 689.5 | MM | 567.699 | 567.27 | 58.0709 | 27.3087 | 27.1457 | 1CBS
92832773 | NK 060-135/10.35AGA1G6S3ESBQQETX4 | NK00A | CC | 22898 | 5715120245976 | 427.846 | 427.651 | 1670.526 | 850 | 814.45 | MM | 941.2612 | 940.8322 | 65.7687 | 33.4646 | 32.065 | 1CBS
92832777 | NK 050-150/11.73AGA1G6S3ESBQQEUX4 | NK00A | CC | 25088 | 5715120246027 | 532.059 | 531.864 | 1803.488 | 880 | 897.55 | MM | 1170.5298 | 1170.1008 | 71.0035 | 34.6457 | 35.3366 | 1CBS
92833104 | 16-40129-1A0108-2872P BPR1CNS101FT | VL000 | CE | 10677 | 5715120251168 | 687 | 687 | 1219.2 | 812.8 | 609.6 | MM | 1511.4 | 1511.4 | 48 | 32 | 24 | 1CBS
92833115 | Hydro MPC-E 3 CRIE10-10 UL D-A-A-HV | HMPC1 | CG | 42836 | 5715120251304 | 514.371 | 379.371 | 0 | 0 | 0 | MM | 1131.6162 | 834.6162 | 0 | 0 | 0 | 1CBS
92833176 | Hydro MPC-E 3 CRE10-6 UL D-A-A-HKV | HMPC1 | CG | 32270 | 5715120251939 | 389.983 | 254.983 | 0 | 0 | 0 | MM | 857.9626 | 560.9626 | 0 | 0 | 0 | 1CBS
92833799 | 10N6-15951-130008-1492P BPRNCNSNTCAA | LC000 | CE | 5116 | 5715120260221 | 69 | 69 | 812.8 | 609.6 | 660.4 | MM | 151.8 | 151.8 | 32 | 24 | 26 | 1CBS
92833895 | 11-30957-033P38 PNR1CNSN01AA | LF000 | CE | 6393 | 5715120261679 | 151 | 151 | 0 | 0 | 0 |  | 332.2 | 332.2 |  |  |  | 1CBS
92834068 | TP 40-240/2 X-F-A-RUUE-GX2 | UPT40 | CA | 4830 | 5715120263895 | 30.7 | 27.2 | 0 | 0 | 0 |  | 67.54 | 59.84 |  |  |  | 1CBS
92834300 | 11-60123-1A6P08-2902P BPRNC2S101AA | LF000 | CE | 26701 | 5715120268173 | 1333 | 1333 | 0 | 0 | 0 |  | 2932.6 | 2932.6 |  |  |  | 1CBS
92834305 | 29-80126-A57001 PNRNCNSN01BB | SPLK0 | CF | 14504 | 5715120268555 | 1125 | 1125 | 2794 | 1270 | 1066.8 | MM | 2475 | 2475 | 110 | 50 | 42 | 1CBS
92834328 | NBS 015-090/7.24AGASG6S2ESBQQEHX4 | NBS00 | CC | 5799 | 5715120269118 | 86.918 | 86.77 | 1219.2 | 812.8 | 609.6 | MM | 191.2196 | 190.894 | 48 | 32 | 24 | 1CBS
92834789 | 10N6-20709-130008-2781P BPRNCNSNTCAA | LC000 | CE | 5224 | 5715120276055 | 206 | 206 | 812.8 | 609.6 | 660.4 | MM | 453.2 | 453.2 | 32 | 24 | 26 | 1CBS
92834806 | Hydro MPC-E 3 CRE32-2-2 UL D-A-A-HV | HMPC1 | CG | 47997 | 5715120276260 | 635.325 | 475.325 | 0 | 0 | 0 | MM | 1397.715 | 1045.715 | 0 | 0 | 0 | 1CBS
92834813 | SPARE,Flow meter Magnetic PVDF Hastelloy | PAREP | SB | 13746 | 5715120276093 | 1.5 | 1.5 | 0 | 0 | 0 |  | 3.3 | 3.3 |  |  |  | 4SE
92834816 | SPARE,SHAFT,VLS,X5,8012/1012,404/5 TC | PAREP | SB | 992 | 5715120276321 | 40.485 | 40.485 | 0 | 0 | 0 |  | 89.067 | 89.067 |  |  |  | 4SE
92835099 | SPARE,BRACKET,JM,X4,DBL SL,8.5" FUSECOAT | PAREP | SB | 834 | 5715120280854 | 10 | 10 | 0 | 0 | 0 |  | 22 | 22 |  |  |  | 4SE
92835200 | 14-30127-1A036A-1812P BPR1C8S101AA | LCSCA | CE | 11929 | 5715120282360 | 206 | 206 | 1219.2 | 812.8 | 609.6 | MM | 453.2 | 453.2 | 48 | 32 | 24 | 1CBS
92835253 | Hydro MPC-E 3 CRE10-10 UL D-A-A-HV | HMPC1 | CG | 40087 | 5715120283190 | 522.107 | 387.107 | 0 | 0 | 0 | MM | 1148.6354 | 851.6354 | 0 | 0 | 0 | 1CBS
92836041 | Anode Set w. 2pc. | LSPAC | AS | 372 | 5715120295384 | 3.035 | 2.868 | 289 | 150 | 71 | MM | 6.677 | 6.3096 | 11.378 | 5.9055 | 2.7953 | 3WU
92836043 | Anode Set w. 4pc. | LSPAC | AS | 1524 | 5715120295407 | 5.852 | 5.736 | 289 | 150 | 71 | MM | 12.8744 | 12.6192 | 11.378 | 5.9055 | 2.7953 | 3WU
92836176 | 11-25957-633N08 PLR3C2S101AA | LF000 | CE | 8333 | 5715120298187 | 210 | 210 | 1524 | 660.4 | 736.6 | MM | 462 | 462 | 60 | 26 | 29 | 1CBS
92836196 | Service tool for FCM sensor, DDA | SVVKT | SD | 122 | 5715120298651 | 0.099 | 0.008 | 150 | 100 | 100 | MM | 0.2178 | 0.0176 | 5.9055 | 3.937 | 3.937 | 4SE
92836637 | 11-80155-158208 PLRNCNS101AA | LF000 | CE | 56000 | 5715120304659 | 830 | 830 | 1701.8 | 1143 | 939.8 | MM | 1826 | 1826 | 67 | 45 | 37 | 1CBS
92836697 | 17-25709-630268-1821P BXPR3C8SN01FT | VLS00 | CE | 7194 | 5715120306127 | 338 | 338 | 1219.2 | 812.8 | 609.6 | MM | 743.6 | 743.6 | 48 | 32 | 24 | 1CBS
92836699 | 16-60125-XA0108-1872P BPR3CNSN01AA | VL000 | CE | 10114 | 5715120306141 | 659 | 659 | 1270 | 558.8 | 736.6 | MM | 1449.8 | 1449.8 | 50 | 22 | 29 | 1CBS
92836731 | 16-40707-130108-1682P BPR1CNSN01FT | VL000 | CE | 4418 | 5715120306172 | 238 | 238 | 1219.2 | 812.8 | 609.6 | MM | 523.6 | 523.6 | 48 | 32 | 24 | 1CBS
92838282 | 11-30127-1A6P1Y-2882P BXRNC3S134AA | LF000 | CE | 43823 | 5715120325654 | 505 | 505 | 1524 | 660.4 | 736.6 | MM | 1111 | 1111 | 60 | 26 | 29 | 1CBS
92838284 | 11-40129-1A6P1Y-2892P BXRNC3S134AA | LF000 | CE | 48350 | 5715120325678 | 650 | 650 | 1524 | 660.4 | 736.6 | MM | 1430 | 1430 | 60 | 26 | 29 | 1CBS
92838287 | 11-4012A-1A6P1Y-2872P BXRNC3S134AA | LF000 | CE | 43559 | 5715120325746 | 720 | 720 | 1524 | 660.4 | 736.6 | MM | 1584 | 1584 | 60 | 26 | 29 | 1CBS
92838307 | 11-25957-133P1Y-2682P BXRNC3S134AA | LF000 | CE | 23078 | 5715120325968 | 350 | 350 | 1524 | 660.4 | 736.6 | MM | 770 | 770 | 60 | 26 | 29 | 1CBS
92838329 | 10-10707-X3001Y-1741P BPR4CNSN01BB | LC000 | CE | 6350 | 5715120326637 | 112 | 112 | 812.8 | 609.6 | 660.4 | MM | 246.4 | 246.4 | 32 | 24 | 26 | 1CBS
92838356 | 11-25707-633P18-2781P BPR3C2S101AA | LF000 | CE | 9592 | 5715120326774 | 334 | 334 | 1270 | 558.8 | 736.6 | MM | 734.8 | 734.8 | 50 | 22 | 29 | 1CBS
92838371 | 11-15959-A46P07 PNRNCNSN01BB | LF000 | CE | 10660 | 5715120326989 | 135 | 135 | 0 | 0 | 0 |  | 297 | 297 |  |  |  | 1CBS
92838413 | 16-25953-130108-1682P BPR1CNSN01FT | VL000 | CE | 4045 | 5715120327832 | 207 | 207 | 1270 | 558.8 | 736.6 | MM | 455.4 | 455.4 | 50 | 22 | 29 | 1CBS
92838417 | 16-20955-130108-1622P BPR1CNSN01FT | VL000 | CE | 3633 | 5715120327894 | 217 | 217 | 1219.2 | 812.8 | 609.6 | MM | 477.4 | 477.4 | 48 | 32 | 24 | 1CBS
92838450 | KIT,CPLG ASSY,WOODS 7S,1.00"x1.63" | PAREP | SB | 603 | 5715120328235 | 7 | 7 | 0 | 0 | 0 |  | 15.4 | 15.4 |  |  |  | 4SE
92838739 | Spare motor 92588700 ML160BA-2 11,0KW | MO5KT | SC | 4713 | 5715120333307 | 159 | 159 | 0 | 0 | 0 |  | 349.8 | 349.8 |  |  |  | 4SE
92838847 | NBS 025-095/7.17AGXSG6S2ESBQQEKX4 | NBS00 | CC | 7205 | 5715120334571 | 129.532 | 129.384 | 1219.2 | 812.8 | 609.6 | MM | 284.9704 | 284.6448 | 48 | 32 | 24 | 1CBS
92838848 | NBS 025-095/8.43AGXSG6S2ESBQQELX4 | NBS00 | CC | 7793 | 5715120334595 | 155.455 | 155.307 | 1219.2 | 812.8 | 609.6 | MM | 342.001 | 341.6754 | 48 | 32 | 24 | 1CBS
92838849 | NBS 040-070/5.43AGXSG6S2ESBQQEIX4 | NBS00 | CC | 7085 | 5715120334816 | 116.38 | 116.232 | 1219.2 | 812.8 | 609.6 | MM | 256.036 | 255.7104 | 48 | 32 | 24 | 1CBS
92838854 | 17-50959-1A0268-1931P BGR1C8SN01FT | VLS00 | CE | 27923 | 5715120334700 | 1101 | 1101 | 0 | 0 | 0 |  | 2422.2 | 2422.2 |  |  |  | 1CBS
92838858 | 10-20709-130008-2562P BPR4CNSN01AA | LC000 | CE | 3534 | 5715120334748 | 98 | 98 | 812.8 | 609.6 | 660.4 | MM | 215.6 | 215.6 | 32 | 24 | 26 | 1CBS
92838859 | 10N6-10707-100068-1352 BAR5CNS1TCAA | LC000 | CE | 5786 | 5715120334755 | 72 | 72 | 812.8 | 609.6 | 660.4 | MM | 158.4 | 158.4 | 32 | 24 | 26 | 1CBS
92838862 | KIT,CPLG ASSY,FALK 1080T10,2.12"x2.25" | PAREP | SB | 2044 | 5715120334861 | 21 | 21 | 0 | 0 | 0 |  | 46.2 | 46.2 |  |  |  | 4SE
92839241 | 10-25957-X3000Y-2782P BPR3CNSN01EI | LC000 | CE | 14225 | 5715120340190 | 260 | 260 | 1219.2 | 812.8 | 609.6 | MM | 572 | 572 | 48 | 32 | 24 | 1CBS
92839374 | NBS 020-095/8.11AGFSG6S2ESBQQEKX4 | NBS00 | CC | 7678 | 5715120341951 | 162.932 | 162.784 | 1219.2 | 812.8 | 609.6 | MM | 358.4504 | 358.1248 | 48 | 32 | 24 | 1CBS
92839400 | 16-30125-130108-1782P BPR1CNSN01FT | VL000 | CE | 5330 | 5715120342453 | 340 | 340 | 1219.2 | 812.8 | 609.6 | MM | 748 | 748 | 48 | 32 | 24 | 1CBS
92839428 | 29-40127-140001-2822P BPRNC2S101AA | SPLK0 | CF | 14313 | 5715120342859 | 750 | 750 | 2159 | 1270 | 1066.8 | MM | 1650 | 1650 | 85 | 50 | 42 | 1CBS
92839963 | 10N6-30707-140008-1881P BPRNCNSNTCAA | LC000 | CE | 8791 | 5715120350663 | 399 | 399 | 1219.2 | 812.8 | 609.6 | MM | 877.8 | 877.8 | 48 | 32 | 24 | 1CBS
92840525 | 16-5095A-X30108-2683P BPR3CNSN01AA | VL000 | CE | 11578 | 5715120358508 | 383 | 383 | 1219.2 | 812.8 | 609.6 | MM | 842.6 | 842.6 | 48 | 32 | 24 | 1CBS
92840556 | 16-25709-X30108-2442P BPR3CNSN01AA | VL000 | CE | 4153 | 5715120359307 | 135 | 135 | 1219.2 | 812.8 | 609.6 | MM | 297 | 297 | 48 | 32 | 24 | 1CBS
92840587 | SE.A40.300.2.52S.EX.61R.A.Z FL MOD | XE652 | WB | 25286 | 5715120359826 | 345.953 | 317.953 | 0 | 0 | 0 |  | 761.0966 | 699.4966 |  |  |  | 3WU
92841212 | 29-60124-140001-1942P BPRNC2S101AA | SPLK0 | CF | 38676 | 5715120367883 | 1694 | 1694 | 2794 | 1270 | 1066.8 | MM | 3726.8 | 3726.8 | 110 | 50 | 42 | 1CBS
92841321 | KIT,IMPELLER,L,80123/10123,X5 304 FUSE | PAREP | SB | 3440 | 5715120369528 | 41.943 | 41.943 | 0 | 0 | 0 |  | 92.2746 | 92.2746 |  |  |  | 4SE
92841799 | KIT,RECIRC,L,SS COMP FTG/.25"SS TUBE | PAREP | SB | 844 | 5715120376502 | 2 | 2 | 0 | 0 | 0 |  | 4.4 | 4.4 |  |  |  | 4SE
92841823 | KIT,BRACKET,L,X4, 8.5"AK JM | PAREP | SB | 1839 | 5715120376700 | 23 | 23 | 0 | 0 | 0 |  | 50.6 | 50.6 |  |  |  | 4SE
92841886 | 10-12507-100068-2621P BPRNCNSN01AA | LC000 | CE | 5616 | 5715120377936 | 62 | 62 | 812.8 | 609.6 | 660.4 | MM | 136.4 | 136.4 | 32 | 24 | 26 | 1CBS
92841930 | NBS 025-095/8.43AGASG6S2ESBQQELX4 | NBS00 | CC | 7066 | 5715120378308 | 152.183 | 152.035 | 1219.2 | 812.8 | 609.6 | MM | 334.8026 | 334.477 | 48 | 32 | 24 | 1CBS
92842320 | SL1.30.A30.40.EX.4.61R.C.Z | L6080 | WA | 9828 | 5715120383043 | 153.46 | 133.86 | 800 | 600 | 1180 | MM | 337.612 | 294.492 | 31.4961 | 23.622 | 46.4567 | 3WU
92842324 | SLV.30.A30.125.EX.2.61R.C.Z | L6V80 | WA | 14414 | 5715120383098 | 198.36 | 178.76 | 800 | 600 | 1180 | MM | 436.392 | 393.272 | 31.4961 | 23.622 | 46.4567 | 3WU
92842328 | SE2.45.A100.150.4.52L.EX.61R.A | XE652 | WB | 24991 | 5715120383166 | 448.832 | 420.832 | 905 | 800 | 1436 | MM | 987.4304 | 925.8304 | 35.6299 | 31.4961 | 56.5354 | 3WU
92842332 | SE2.45.A100.330.4.52L.EX.61R.A | XE652 | WB | 32990 | 5715120383333 | 491.642 | 463.642 | 905 | 800 | 1436 | MM | 1081.6124 | 1020.0124 | 35.6299 | 31.4961 | 56.5354 | 3WU
92842807 | Kit, EP Battery Replacement(5 batteries) | SYCKT | SB | 588 | 5715120391147 | 0.76 | 0.76 | 290 | 180 | 70 | MM | 1.672 | 1.672 | 11.4173 | 7.0866 | 2.7559 | 4SE
92843007 | Spare,Cable guard SQN Model BB L913 | SQFKT | SD | 92 | 5715120393967 | 0.201 | 0.003 | 1023 | 58 | 61 | MM | 0.4422 | 0.0066 | 40.2756 | 2.2835 | 2.4016 | 4SE
92843127 | NBS 080-150/14.25AGASG6S5ESBQQE3Y4 | NBS00 | CC | 48157 | 5715120396364 | 1607.656 | 1607.508 | 1791.896 | 1168.54 | 850.1 | MM | 3536.8432 | 3536.5176 | 70.5471 | 46.0055 | 33.4685 | 1CBS
92843242 | Hydro MPC-E 2 CRE15-4 UL D-A-A-DHV | HMPC1 | CG | 33240 | 5715120398184 | 412.915 | 283.915 | 0 | 0 | 0 | MM | 908.413 | 624.613 | 0 | 0 | 0 | 1CBS
92844000 | Kit, Chamber stack CRN32-11-2 | CRLKT | SC | 17466 | 5715120408623 | 24.616 | 23.631 | 1544 | 164 | 171 | MM | 54.1552 | 51.9882 | 60.7874 | 6.4567 | 6.7323 | 4SE
92844309 | 16-25709-130108-2502P BPR1CNS101FT | VL000 | CE | 3211 | 5715120413733 | 160 | 160 | 1219.2 | 812.8 | 609.6 | MM | 352 | 352 | 48 | 32 | 24 | 1CBS
92844849 | 10N6-30957-1A0008-2822P BPRNCNSNTCAA | LC000 | CE | 8173 | 5715120420502 | 374 | 374 | 1219.2 | 812.8 | 609.6 | MM | 822.8 | 822.8 | 48 | 32 | 24 | 1CBS
92845446 | 11-30957-133P08 PLR3C2S101AA | LF000 | CE | 7793 | 5715120429024 | 225 | 225 | 1701.8 | 1143 | 939.8 | MM | 495 | 495 | 67 | 45 | 37 | 1CBS
92845500 | SPARE,BRACKET,JM,X3,SGL SL,8.5"C | PAREP | SB | 578 | 5715120429741 | 17.6 | 17.6 | 0 | 0 | 0 |  | 38.72 | 38.72 |  |  |  | 4SE
92845504 | 29-80125-650501 PNRNCNSN01AA | SPLK0 | CF | 15572 | 5715120429789 | 1125 | 1125 | 2794 | 1270 | 1066.8 | MM | 2475 | 2475 | 110 | 50 | 42 | 1CBS
92845506 | SPARE,VOLUTE,L,40707,125#C | PAREP | SB | 1389 | 5715120429802 | 91.3 | 91.3 | 0 | 0 | 0 |  | 200.86 | 200.86 |  |  |  | 4SE
92845518 | SPARE,SEAL ASSY,SGL,1.75",21S,XO581XO58 | PAREP | SB | 5270 | 5715120430075 | 2.5 | 2.5 | 0 | 0 | 0 |  | 5.5 | 5.5 |  |  |  | 4SE
92845519 | 11N6-20121-133PA8-1742P BGRNC4S1TCAA | LF000 | CE | 10115 | 5715120430082 | 320 | 320 | 1219.2 | 812.8 | 609.6 | MM | 704 | 704 | 48 | 32 | 24 | 1CBS
92845520 | Spare,BPV/PRV,1/2in PVC/VITON | PAREP | SB | 847 | 5715120429888 | 6 | 6 | 0 | 0 | 0 |  | 13.2 | 13.2 |  |  |  | 4SE
92846556 | 7S05-11 1"NPT 3X460V 60hz | SP15A | WH | 1747 | 5715120446939 | 12.245 | 11.02 | 0 | 0 | 0 |  | 26.939 | 24.244 |  |  |  | 3WU
92847037 | 29N6-40150-140001 PNRNCNSNTCAA | SPLK0 | CF | 8676 | 5715120455054 | 575 | 575 | 2159 | 1270 | 1066.8 | MM | 1265 | 1265 | 85 | 50 | 42 | 1CBS
92847047 | 17-80951-1A0268-1862P BPR1C8SN01FT | VLS00 | CE | 17054 | 5715120455337 | 1149 | 1149 | 1524 | 660.4 | 736.6 | MM | 2527.8 | 2527.8 | 60 | 26 | 29 | 1CBS
92847129 | Hydro MPC-E 2 CRE3-6 UJ D-A-A-HV | HMPC1 | CG | 22400 | 5715120456686 | 224.591 | 124.591 | 0 | 0 | 0 | MM | 494.1002 | 274.1002 | 0 | 0 | 0 | 1CBS
92847190 | 10-15705-130008-2432P BPRNCNSN01AA | LC000 | CE | 3201 | 5715120457355 | 94 | 94 | 812.8 | 609.6 | 660.4 | MM | 206.8 | 206.8 | 32 | 24 | 26 | 1CBS
92847639 | 10-15705-130008-1741P BPR1CNSN01AA | LC000 | CE | 3646 | 5715120464070 | 140 | 140 | 812.8 | 609.6 | 660.4 | MM | 308 | 308 | 32 | 24 | 26 | 1CBS
92847645 | 10N6-10707-130008-2591 BARNCNSNTCAA | LC000 | CE | 3697 | 5715120464247 | 125 | 125 | 812.8 | 609.6 | 660.4 | MM | 275 | 275 | 32 | 24 | 26 | 1CBS
92847691 | 10N-30127-1A000Y-2822P BPRNCNSNTCEI | LC000 | CE | 10922 | 5715120464926 | 409 | 409 | 1219.2 | 812.8 | 609.6 | MM | 899.8 | 899.8 | 48 | 32 | 24 | 1CBS
92848136 | 16-15709-130108-2741P BPR1CNSN01FT | VL000 | CE | 5986 | 5715120470729 | 191 | 191 | 1219.2 | 812.8 | 609.6 | MM | 420.2 | 420.2 | 48 | 32 | 24 | 1CBS
92848182 | 16-20705-130108-1562P BPR1CNSN01FT | VL000 | CE | 2428 | 5715120471504 | 134 | 134 | 812.8 | 609.6 | 660.4 | MM | 294.8 | 294.8 | 32 | 24 | 26 | 1CBS
92848207 | SPARE,SNAP RING,N5000-250 H420 | PAREP | SB | 284 | 5715120471863 | 1 | 1 | 0 | 0 | 0 |  | 2.2 | 2.2 |  |  |  | 4SE
92848706 | NBS 025-070/6.61AGASG6S2ESBQQEPX2 | NBS00 | CC | 9725 | 5715120480148 | 234.225 | 234.077 | 1219.2 | 812.8 | 609.6 | MM | 515.295 | 514.9694 | 48 | 32 | 24 | 1CBS
92848731 | Hydro MPC-E 2 CRE32-1-1 UK D-A-A-HV | HMPC1 | CG | 32286 | 5715120480339 | 427.391 | 298.391 | 0 | 0 | 0 | MM | 940.2602 | 656.4602 | 0 | 0 | 0 | 1CBS
92849185 | 29-80153-150001 PNRNCNSN04CD | SPLK0 | CF | 18870 | 5715120487420 | 1250 | 1250 | 2794 | 1270 | 1066.8 | MM | 2750 | 2750 | 110 | 50 | 42 | 1CBS
92849188 | 29-60123-140001 PNRNCNSN04CD | SPLK0 | CF | 15252 | 5715120487468 | 904 | 904 | 2159 | 1270 | 1066.8 | MM | 1988.8 | 1988.8 | 85 | 50 | 42 | 1CBS
92849218 | NBS 015-070/5.91AGASG6S2ESBQQEGX4 | NBS00 | CC | 4674 | 5715120488045 | 74.515 | 74.367 | 1219.2 | 812.8 | 609.6 | MM | 163.933 | 163.6074 | 48 | 32 | 24 | 1CBS
92849237 | 10-12507-100068-2561P BPRNCNSN01AA | LC000 | CE | 2895 | 5715120488298 | 65 | 65 | 812.8 | 609.6 | 660.4 | MM | 143 | 143 | 32 | 24 | 26 | 1CBS
92849266 | Hydro MPC-E 3 CRE10-4 UL D-A-A-DHV | HMPC1 | CG | 35672 | 5715120488489 | 442.101 | 307.101 | 0 | 0 | 0 | MM | 972.6222 | 675.6222 | 0 | 0 | 0 | 1CBS
92849536 | 29-40128-140001-1783P BPRNC2S101AA | SPLK0 | CF | 14850 | 5715120492981 | 745 | 745 | 2794 | 1270 | 1066.8 | MM | 1639 | 1639 | 110 | 50 | 42 | 1CBS
92849585 | NBS 030-110/9.29-8.98AASG7SAESDAQFKX6 | NBS00 | CC | 11046 | 5715120493568 | 196.82 | 195.82 | 1270 | 558.8 | 736.6 | MM | 433.004 | 430.804 | 50 | 22 | 29 | 1CBS
92849627 | NBS 030-070/6.85AGASG6S2ESBQQEKX4 | NBS00 | CC | 6048 | 5715120494664 | 114.361 | 114.213 | 1219.2 | 812.8 | 609.6 | MM | 251.5942 | 251.2686 | 48 | 32 | 24 | 1CBS
92849670 | 16N6-80951-1A0108-2892P BPR4CNS1TCAA | VL000 | CE | 18044 | 5715120495012 | 1253 | 1253 | 1219.2 | 812.8 | 609.6 | MM | 2756.6 | 2756.6 | 48 | 32 | 24 | 1CBS
92849673 | 16N6-50707-130108-2563P BPR4CNS101AA | VL000 | CE | 9624 | 5715120495050 | 311 | 311 | 1219.2 | 812.8 | 609.6 | MM | 684.2 | 684.2 | 48 | 32 | 24 | 1CBS
92849819 | 230R100- 3 3NPT 6" 60 | SP046 | WG | 7896 | 5715120496972 | 14.96 | 12.4 | 1200 | 165 | 160 | MM | 32.912 | 27.28 | 47.2441 | 6.4961 | 6.2992 | 3WU
92850046 | 11-60123-658208 PNR3CNSN01AA | LF000 | CE | 13707 | 5715120500655 | 494 | 494 | 1701.8 | 1143 | 939.8 | MM | 1086.8 | 1086.8 | 67 | 45 | 37 | 1CBS
92850053 | SPARE,BRACKET,CCP,X4,12.5"AK,VRT J | PAREP | SB | 1227 | 5715120500600 | 43 | 43 | 0 | 0 | 0 |  | 94.6 | 94.6 |  |  |  | 4SE
92850168 | 10N-25707-13000Y-2502P BPRNCNSNTCEP | LC000 | CE | 4335 | 5715120502413 | 114 | 114 | 1219.2 | 812.8 | 609.6 | MM | 250.8 | 250.8 | 48 | 32 | 24 | 1CBS
92850218 | 29-60123-740501 PNR1CNSN01AA | SPLK0 | CF | 10687 | 5715120503090 | 904 | 904 | 2159 | 1270 | 1066.8 | MM | 1988.8 | 1988.8 | 85 | 50 | 42 | 1CBS
92850761 | 17-20705-130268-1741P BPR1C8S101CD | VLS00 | CE | 7104 | 5715120510647 | 313 | 313 | 1219.2 | 812.8 | 609.6 | MM | 688.6 | 688.6 | 48 | 32 | 24 | 1CBS
92850762 | Hydro MPC-E 3 CRNE10-6 UL D-A-B-HV | HMPC1 | CG | 49399 | 5715120510661 | 481.059 | 346.059 | 0 | 0 | 0 | MM | 1058.3298 | 761.3298 | 0 | 0 | 0 | 1CBS
92850788 | 29N6-60123-140001-1922P BPRNC2S1TCAA | SPLK0 | CF | 25728 | 5715120510937 | 1977 | 1977 | 2159 | 1270 | 1066.8 | MM | 4349.4 | 4349.4 | 85 | 50 | 42 | 1CBS
92850790 | 29N6-80125-150101-1922P BPRNC2S1TCAA | SPLK0 | CF | 31011 | 5715120510951 | 2203 | 2203 | 2794 | 1270 | 1066.8 | MM | 4846.6 | 4846.6 | 110 | 50 | 42 | 1CBS
92850792 | 29N6-50127-140001-1783P BPRNC2S1TCAA | SPLK0 | CF | 16660 | 5715120510982 | 974 | 974 | 2159 | 1270 | 1066.8 | MM | 2142.8 | 2142.8 | 85 | 50 | 42 | 1CBS
92851278 | 11-25957-146N1Y PNRNCNSN01EP | LF000 | CE | 12384 | 5715120519046 | 160 | 160 | 1524 | 660.4 | 736.6 | MM | 352 | 352 | 60 | 26 | 29 | 1CBS
92851331 | Hydro MPC-E 2 CRE15-4 UL D-A-A-HV | HMPC1 | CG | 32314 | 5715120519770 | 410.185 | 281.185 | 0 | 0 | 0 | MM | 902.407 | 618.607 | 0 | 0 | 0 | 1CBS
92851808 | Kit,imp/wr assy 12515-4 RH CI/350BHN | YAKIT | SD | 15845 | 5715120527904 | 105.847 | 105.847 | 0 | 0 | 0 |  | 232.8634 | 232.8634 |  |  |  | 4SE
92851865 | 11-25707-733N08 PNRNCNSN01AA | LF000 | CE | 4999 | 5715120528666 | 105 | 105 | 1270 | 558.8 | 736.6 | MM | 231 | 231 | 50 | 22 | 29 | 1CBS
92852583 | 10-40157-150008-2912P BPRNCNSN01AA | LC000 | CE | 40273 | 5715120538757 | 1160 | 1160 | 1219.2 | 812.8 | 609.6 | MM | 2552 | 2552 | 48 | 32 | 24 | 1CBS
92852668 | 10-50123-1A0008-2892P BPR4CNSN01AA | LC000 | CE | 14110 | 5715120540200 | 878 | 878 | 1219.2 | 812.8 | 609.6 | MM | 1931.6 | 1931.6 | 48 | 32 | 24 | 1CBS
92852732 | Hydro MPC-E 2 CRE45-2-2 UL D-A-A-HV | HMPC1 | CG | 44793 | 5715120541146 | 557.539 | 428.539 | 0 | 0 | 0 | MM | 1226.5858 | 942.7858 | 0 | 0 | 0 | 1CBS
92853251 | 16-30957-13010Y-2682P BPR1CNSN01AA | LC000 | CE | 4238 | 5715120549173 | 253 | 253 | 1270 | 558.8 | 736.6 | MM | 556.6 | 556.6 | 50 | 22 | 29 | 1CBS
92853301 | COMMISSION.for Dosing skid SMALL/SIMPLE | SCOMM | OA | 1360 | 5715120549944 | 0 | 0 | 0 | 0 | 0 |  | 0 | 0 |  |  |  | 4SE
92853329 | 77N100-17 2NPT 4" 60 | SP14P | WG | 9053 | 5715120550377 | 18.659 | 16.959 | 1600 | 120 | 110 | MM | 41.0498 | 37.3098 | 62.9921 | 4.7244 | 4.3307 | 3WU
92853484 | 35N150-50 2NPT 6" 60 | SP07P | WG | 20362 | 5715120552227 | 98.753 | 57.113 | 3490 | 290 | 365 | MM | 217.2566 | 125.6486 | 137.4016 | 11.4173 | 14.3701 | 3WU
92853672 | Hydro MPC-E 2 CRE15-2 UK D-A-A-HV | HMPC1 | CG | 30184 | 5715120555327 | 382.985 | 253.985 | 0 | 0 | 0 | MM | 842.567 | 558.767 | 0 | 0 | 0 | 1CBS
92853702 | Hydro MPC-E 2 CRE10-6 UL D-A-A-HV | HMPC1 | CG | 28748 | 5715120555587 | 346.465 | 246.465 | 0 | 0 | 0 | MM | 762.223 | 542.223 | 0 | 0 | 0 | 1CBS
92853723 | COMMISSION.for Dosing skid SMALL/COMPLEX | SCOMM | OA | 1360 | 5715120555990 | 0 | 0 | 0 | 0 | 0 |  | 0 | 0 |  |  |  | 4SE
92853725 | COMMISSION.for Dosing skid MEDIUM | SCOMM | OA | 1590 | 5715120556119 | 0 | 0 | 0 | 0 | 0 |  | 0 | 0 |  |  |  | 4SE
92853727 | COMMISSION.for Dosing skid LARGE/SIMPLE | SCOMM | OA | 2715 | 5715120556133 | 0 | 0 | 0 | 0 | 0 |  | 0 | 0 |  |  |  | 4SE
92853728 | COMMISSION.for Dosing skid LARGE/COMPLEX | SCOMM | OA | 2715 | 5715120556140 | 0 | 0 | 0 | 0 | 0 |  | 0 | 0 |  |  |  | 4SE
92853742 | Serv.Agr.1Y- Dosing skid SMALL/SIMPLE | SCONT | OA | 910 | 5715120692855 | 0 | 0 | 0 | 0 | 0 |  | 0 | 0 |  |  |  | 4SE
92853744 | Serv.Agr.1Y- Dosing skid SMALL/COMPLEX | SCONT | OA | 1360 | 5715120692879 | 0 | 0 | 0 | 0 | 0 |  | 0 | 0 |  |  |  | 4SE
92853745 | Serv.Agr.1Y- Dosing skid MEDIUM | SCONT | OA | 1815 | 5715120692886 | 0 | 0 | 0 | 0 | 0 |  | 0 | 0 |  |  |  | 4SE
92853746 | Serv.Agr.1Y- Dosing skid LARGE/SIMPLE | SCONT | OA | 2266 | 5715120692909 | 0 | 0 | 0 | 0 | 0 |  | 0 | 0 |  |  |  | 4SE
92853747 | Serv.Agr.1Y- Dosing skid LARGE/COMPLEX | SCONT | OA | 2715 | 5715120692916 | 0 | 0 | 0 | 0 | 0 |  | 0 | 0 |  |  |  | 4SE
92854380 | NBS 030-110/1094-1063AGFSG7SAESDQQEOX4 | NBS00 | CC | 17692 | 5715120565913 | 310.632 | 310.484 | 1319.2 | 573.46 | 671.03 | MM | 683.3904 | 683.0648 | 51.937 | 22.5772 | 26.4185 | 1CBS
92854381 | NBS 060-135/12.24AGFSG6S5ESBQQEVX4 | NBS00 | CC | 26702 | 5715120565937 | 872.533 | 872.385 | 1878 | 830.31 | 881.85 | MM | 1919.5726 | 1919.247 | 73.937 | 32.6894 | 34.7185 | 1CBS
92854382 | NBS 080-150/12.99AGFSG7SDESDQQE1Y4 | NBS00 | CC | 52277 | 5715120565951 | 1458.463 | 1458.315 | 2132 | 1122.29 | 1002.5 | MM | 3208.6186 | 3208.293 | 83.937 | 44.1846 | 39.4685 | 1CBS
92854417 | 10N6-25957-A41007-1901P BPRNCNSNTCBB | LC000 | CE | 18342 | 5715120566392 | 290 | 290 | 1219.2 | 812.8 | 609.6 | MM | 638 | 638 | 48 | 32 | 24 | 1CBS
92854965 | 10N6-30127-1A0008-1872P BPRNCNSNTCAA | LC000 | CE | 8740 | 5715120573482 | 462 | 462 | 1219.2 | 812.8 | 609.6 | MM | 1016.4 | 1016.4 | 48 | 32 | 24 | 1CBS
92855013 | 10-25707-040038-1851P BPR1CNSN01AA | LC000 | CE | 7213 | 5715120574595 | 240 | 240 | 1219.2 | 812.8 | 609.6 | MM | 528 | 528 | 48 | 32 | 24 | 1CBS
92855168 | BLADDER,REPLACEMENT-GNLA 130 | BET00 | AC | 893 | 5715120576636 | 100 | 100 | 0 | 0 | 0 |  | 220 | 220 |  |  |  | 1CBS
92855169 | Hydro MPC-E 2 CRE5-6 UK D-A-A-HVU | HMPC1 | CG | 23733 | 5715120576650 | 232.611 | 132.611 | 0 | 0 | 0 | MM | 511.7442 | 291.7442 | 0 | 0 | 0 | 1CBS
92855187 | 10N6-25707-130008-1821P BPRNCNSNTCAA | LC000 | CE | 5187 | 5715120576995 | 219 | 219 | 1219.2 | 812.8 | 609.6 | MM | 481.8 | 481.8 | 48 | 32 | 24 | 1CBS
92855208 | 10N6-40707-140008-1891P BPRNCNSNTCAA | LC000 | CE | 11233 | 5715120577350 | 480 | 480 | 1219.2 | 812.8 | 609.6 | MM | 1056 | 1056 | 48 | 32 | 24 | 1CBS
92855224 | 10N6-25957-A41007-1911P BPRNCNSNTCBB | LC000 | CE | 18481 | 5715120577435 | 250 | 250 | 1219.2 | 812.8 | 609.6 | MM | 550 | 550 | 48 | 32 | 24 | 1CBS
92855242 | 11-50123-7A6P08-1882P BPRNC2S101AA | LF000 | CE | 17942 | 5715120577671 | 860 | 860 | 1524 | 660.4 | 736.6 | MM | 1892 | 1892 | 60 | 26 | 29 | 1CBS
92855317 | Kit, Chamber stack CRI20-10 | CRMKT | SC | 4359 | 5715120578654 | 15.457 | 14.643 | 794 | 196 | 311 | MM | 34.0054 | 32.2146 | 31.2598 | 7.7165 | 12.2441 | 4SE
92855707 | NBS 050-135/12.01AGFSG6S5ESBQQETX4 | NBS00 | CC | 24548 | 5715120584068 | 751.627 | 751.479 | 1524 | 660.4 | 736.6 | MM | 1653.5794 | 1653.2538 | 60 | 26 | 29 | 1CBS
92855721 | SPARE,BACKPLATE,NC,12.12",ADJC | PAREP | SB | 1585 | 5715120584327 | 26 | 26 | 0 | 0 | 0 |  | 57.2 | 57.2 |  |  |  | 4SE
92855856 | 10-12709-130008-1761S BARNCNSN01AA | LC000 | CE | 4652 | 5715120586406 | 190 | 190 | 812.8 | 609.6 | 660.4 | MM | 418 | 418 | 32 | 24 | 26 | 1CBS
92856526 | 10-15507-13000X-2576P 4.38" BXRNCNSN01FT | LC000 | CE | 4281 | 5715120595484 | 72 | 72 | 812.8 | 609.6 | 660.4 | MM | 158.4 | 158.4 | 32 | 24 | 26 | 1CBS
92856832 | 35N150-56 2NPT 6" 60 | SP07P | WG | 31224 | 5715120599857 | 108.087 | 62.447 | 3890 | 290 | 365 | MM | 237.7914 | 137.3834 | 153.1496 | 11.4173 | 14.3701 | 3WU
92857070 | SPARE,SEAL CART,2.25",442,XD1D1 | PAREP | SB | 13691 | 5715120603493 | 4 | 4 | 0 | 0 | 0 |  | 8.8 | 8.8 |  |  |  | 4SE
92857075 | 16-80951-1A0108-1882P BPR1CNSN01AA | VL000 | CE | 12317 | 5715120603646 | 910 | 910 | 1524 | 660.4 | 736.6 | MM | 2002 | 2002 | 60 | 26 | 29 | 1CBS
92857078 | 11-40957-X33P08 PLR3C2S101AA | LF000 | CE | 10179 | 5715120603684 | 258 | 258 | 1524 | 660.4 | 736.6 | MM | 567.6 | 567.6 | 60 | 26 | 29 | 1CBS
92857105 | 10N6-30127-1A000X-2852P BPRNCNSNTCAA | LC000 | CE | 9417 | 5715120603899 | 446 | 446 | 1219.2 | 812.8 | 609.6 | MM | 981.2 | 981.2 | 48 | 32 | 24 | 1CBS
92857108 | 16-20955-140108-1891P BPR1CNS101AA | VL000 | CE | 21100 | 5715120604131 | 559 | 559 | 1219.2 | 812.8 | 609.6 | MM | 1229.8 | 1229.8 | 48 | 32 | 24 | 1CBS
92857143 | 10-30707-140008-2891P BPR1CNSN01AA | LC000 | CE | 11160 | 5715120604490 | 583 | 583 | 1219.2 | 812.8 | 609.6 | MM | 1282.6 | 1282.6 | 48 | 32 | 24 | 1CBS
92857299 | KIT,PACKING,KP,XF | PAREP | SB | 1164 | 5715120607521 | 4.5 | 4.5 | 0 | 0 | 0 |  | 9.9 | 9.9 |  |  |  | 4SE
92857359 | KIT,ROTATE,29-40150-140001 | PAREP | SB | 6019 | 5715120608016 | 144.82 | 143.28 | 0 | 0 | 0 |  | 318.604 | 315.216 |  |  |  | 4SE
92857467 | NBS 050-110/9.06AGASG6S2ESBQQEPX4 | NBS00 | CC | 11680 | 5715120609709 | 356.403 | 356.255 | 1270 | 558.8 | 736.6 | MM | 784.0866 | 783.761 | 50 | 22 | 29 | 1CBS
92857485 | Hydro MPC-E 2 CRNE5-6 UL D-A-B-HV | HMPC1 | CG | 26507 | 5715120610149 | 250.935 | 150.935 | 0 | 0 | 0 | MM | 552.057 | 332.057 | 0 | 0 | 0 | 1CBS
92857492 | SPARE,O-RING,11.50"ID,12.00"OD,#452G | PAREP | SB | 252 | 5715120609969 | 1 | 1 | 0 | 0 | 0 |  | 2.2 | 2.2 |  |  |  | 4SE
92857719 | Spare,Brg w/rubber 1-7/16"x5-3/4" 304SS | YAKIT | SD | 4723 | 5715120613881 | 1.366 | 1.366 | 0 | 0 | 0 |  | 3.0052 | 3.0052 |  |  |  | 4SE
92857740 | Spare,Key 1/4" SQ X 1-1/8", 316SS | YZMBO | SD | 444 | 5715120613898 | 0.02 | 0.02 | 0 | 0 | 0 |  | 0.044 | 0.044 |  |  |  | 4SE
92857741 | Spare,Bearing housing, ball bearing | YAKIT | SD | 9110 | 5715120613904 | 14.4 | 14.4 | 0 | 0 | 0 |  | 31.68 | 31.68 |  |  |  | 4SE
92857742 | Spare,LNUT,IMP,1"-14 NF W/(1) SS,316SS | YZMBO | SD | 4198 | 5715120614215 | 0.25 | 0.25 | 0 | 0 | 0 |  | 0.55 | 0.55 |  |  |  | 4SE
92857786 | NBS 020-110/10.31AGASG6S2ESBQQENX4 | NBS00 | CC | 8596 | 5715120614802 | 192.726 | 192.578 | 1219.2 | 812.8 | 609.6 | MM | 423.9972 | 423.6716 | 48 | 32 | 24 | 1CBS
92857789 | 29-50159-140501-2902P BPR1C2S101AA | SPLK0 | CF | 26533 | 5715120614970 | 1690 | 1690 | 2159 | 1270 | 1066.8 | MM | 3718 | 3718 | 85 | 50 | 42 | 1CBS
92858021 | 29-10154-370531 PNR1CNSN01AA | SPLK0 | CF | 27688 | 5715120618572 | 2180 | 2180 | 2794 | 1270 | 1066.8 | MM | 4796 | 4796 | 110 | 50 | 42 | 1CBS
92858079 | Kit, Filter+Meshplates+Gasket, LiquFIlt | VACKT | SF | 483 | 5715120619760 | 0.72 | 0.46 | 340 | 290 | 70 | MM | 1.584 | 1.012 | 13.3858 | 11.4173 | 2.7559 | 4SE
92858492 | 11-20709-133P08-2841P BPRNC2S101AA | LF000 | CE | 9622 | 5715120627116 | 461 | 461 | 1219.2 | 812.8 | 609.6 | MM | 1014.2 | 1014.2 | 48 | 32 | 24 | 1CBS
92858498 | Hydro MPC-E 4 CRE15-5 UL D-A-A-HV | HMPC1 | CG | 57562 | 5715120627185 | 765.263 | 585.263 | 0 | 0 | 0 | MM | 1683.5786 | 1287.5786 | 0 | 0 | 0 | 1CBS
92858816 | 10-15951-140008-28L6P BXRNCNSN01AA | LC000 | CE | 12333 | 5715120632639 | 340 | 340 | 812.8 | 609.6 | 660.4 | MM | 748 | 748 | 32 | 24 | 26 | 1CBS
92858828 | Hydro Multi-E 2 CRE 10-3 UK A-A-A-U-FLS | CRB30 | CG | 19368 | 5715120632837 | 283.457 | 182.457 | 0 | 0 | 0 |  | 623.6054 | 401.4054 |  |  |  | 1CBS
92858842 | 29-20136-120061 PNRNCNSN01AA | SPLK0 | CF | 5821 | 5715120632899 | 210 | 210 | 2159 | 1270 | 1066.8 | MM | 462 | 462 | 85 | 50 | 42 | 1CBS
92858848 | 17-60957-X40268-1683P BPR3C8SN01AA | VLS00 | CE | 14133 | 5715120633179 | 734 | 734 | 1524 | 660.4 | 736.6 | MM | 1614.8 | 1614.8 | 60 | 26 | 29 | 1CBS
92859132 | Spare, Sleeve CM1/3-3 NPT thread | CMKIT | SC | 252 | 5715120636231 | 0.65 | 0.523 | 185 | 185 | 180 | MM | 1.43 | 1.1506 | 7.2835 | 7.2835 | 7.0866 | 4SE
92859361 | SP46- 9N 3NPT 6"3X440-480/60 22kW | SP046 | WG | 20696 | 5715120638976 | 145.08 | 109.8 | 2790 | 290 | 365 | MM | 319.176 | 241.56 | 109.8425 | 11.4173 | 14.3701 | 3WU
92859633 | SPARE,VOLUTE,L,40127,125#,XA CX COATED | PAREP | SB | 3346 | 5715120643666 | 186 | 186 | 0 | 0 | 0 |  | 409.2 | 409.2 |  |  |  | 4SE
92859675 | Hydro MPC-E 2 CRE10-4 UL D-A-A-HV | HMPC1 | CG | 26345 | 5715120644434 | 318.465 | 218.465 | 0 | 0 | 0 | MM | 700.623 | 480.623 | 0 | 0 | 0 | 1CBS
92859677 | Hydro MPC-E 2 CRE15-3 UL D-A-A-HV | HMPC1 | CG | 31568 | 5715120644465 | 406.185 | 277.185 | 0 | 0 | 0 | MM | 893.607 | 609.807 | 0 | 0 | 0 | 1CBS
92860177 | 11-25123-A33P08-2852P BPRNC2S101AA | LF000 | CE | 13431 | 5715120651791 | 540 | 540 | 1701.8 | 1143 | 939.8 | MM | 1188 | 1188 | 67 | 45 | 37 | 1CBS
92860384 | Spare,Shaft seal retainer B/C 60Hz | SEKIT | SD | 225 | 5715120654433 | 1.292 | 1.201 | 185 | 185 | 97 | MM | 2.8424 | 2.6422 | 7.2835 | 7.2835 | 3.8189 | 4SE
92860799 | 10-50123-1A0008-2872P BPR1CNSN01AA | LC000 | CE | 10399 | 5715120661271 | 676 | 676 | 1219.2 | 812.8 | 609.6 | MM | 1487.2 | 1487.2 | 48 | 32 | 24 | 1CBS
92860833 | 10-30127-6A0008-1822P BPR3CNSN01AA | LC000 | CE | 8081 | 5715120661523 | 370 | 370 | 1219.2 | 812.8 | 609.6 | MM | 814 | 814 | 48 | 32 | 24 | 1CBS
92860845 | 11-60123-158208-1912P BPRNC2S101AA | LF000 | CE | 24375 | 5715120661646 | 1636 | 1636 | 1701.8 | 1143 | 939.8 | MM | 3599.2 | 3599.2 | 67 | 45 | 37 | 1CBS
92860857 | 29-40121-140001-2872P BPRNC2S101AA | SPLK0 | CF | 15712 | 5715120661738 | 958 | 958 | 2794 | 1270 | 1066.8 | MM | 2107.6 | 2107.6 | 110 | 50 | 42 | 1CBS
92861477 | 10N6-10707-130008-1591 BARNCNSNTCAA | LC000 | CE | 2520 | 5715120670297 | 125 | 125 | 812.8 | 609.6 | 660.4 | MM | 275 | 275 | 32 | 24 | 26 | 1CBS
92861583 | 29N6-20136-12016X-2852P BPRNC2S1TCAA | SPLK0 | CF | 14004 | 5715120671409 | 839 | 839 | 2159 | 1270 | 1066.8 | MM | 1845.8 | 1845.8 | 85 | 50 | 42 | 1CBS
92862018 | KIT,ELL/STAND,LCV,F1, 6x 6 | PAREP | SB | 4432 | 5715120677371 | 175 | 175 | 0 | 0 | 0 |  | 385 | 385 |  |  |  | 4SE
92862039 | Service ID label, printed | SVVKT | SD | 87 | 5715120678118 | 0.12 | 0.12 | 180 | 90 | 60 | MM | 0.264 | 0.264 | 7.0866 | 3.5433 | 2.3622 | 4SE
92862202 | 16-80123-1A0108-2892P BPR1CNS101FT | VL000 | CE | 18185 | 5715120680326 | 1241 | 1241 | 1524 | 660.4 | 736.6 | MM | 2730.2 | 2730.2 | 60 | 26 | 29 | 1CBS
92862777 | Hydro MPC-E 2 CRE10-3 UK D-A-A-HV | HMPC1 | CG | 25152 | 5715120689206 | 323.533 | 223.533 | 0 | 0 | 0 | MM | 711.7726 | 491.7726 | 0 | 0 | 0 | 1CBS
92862837 | Hydro MPC-E 2 CRE10-4 UK D-A-A-HV | HMPC1 | CG | 26345 | 5715120690516 | 326.465 | 226.465 | 0 | 0 | 0 | MM | 718.223 | 498.223 | 0 | 0 | 0 | 1CBS
92863241 | 10N-50157-15000Y-1912P BPRNCNSNTCEP | LC000 | CE | 24350 | 5715120696181 | 1062 | 1062 | 1219.2 | 812.8 | 609.6 | MM | 2336.4 | 2336.4 | 48 | 32 | 24 | 1CBS
92863270 | 10-40129-7A0008-1882P BPRNCNSN01AA | LC000 | CE | 11986 | 5715120696617 | 607 | 607 | 1219.2 | 812.8 | 609.6 | MM | 1335.4 | 1335.4 | 48 | 32 | 24 | 1CBS
92863357 | 10-60157-150008-2932P BPRNCNSN01AA | LC000 | CE | 42586 | 5715120698086 | 1643 | 1643 | 1219.2 | 812.8 | 609.6 | MM | 3614.6 | 3614.6 | 48 | 32 | 24 | 1CBS
92863380 | 16-50959-1A0108-1931P BPR1CNSN01FT | VL000 | CE | 28877 | 5715120698543 | 1072 | 1072 | 1270 | 558.8 | 736.6 | MM | 2358.4 | 2358.4 | 50 | 22 | 29 | 1CBS
92863382 | Spare,BRACKET,JM,X4,DBL SL,12.5"C | PAREP | SB | 568 | 5715120698567 | 34 | 34 | 0 | 0 | 0 |  | 74.8 | 74.8 |  |  |  | 4SE
92863861 | 14-40707-13036A-1623P BPR1C8S101AA | LCSCA | CE | 8802 | 5715120705432 | 237 | 237 | 1219.2 | 812.8 | 609.6 | MM | 521.4 | 521.4 | 48 | 32 | 24 | 1CBS
92863921 | 11-40959-7A6P68 PNR4CNSN01AA | LF000 | CE | 9587 | 5715120706507 | 203 | 203 | 2159 | 1270 | 1066.8 | MM | 446.6 | 446.6 | 85 | 50 | 42 | 1CBS
92863922 | 11-60157-758268 PNR4CNSN01AA | LF000 | CE | 23193 | 5715120706613 | 580 | 580 | 1701.8 | 1143 | 939.8 | MM | 1276 | 1276 | 67 | 45 | 37 | 1CBS
92863963 | 16-30957-130108-3782P BXR1CNSN01AA | VL000 | CE | 10089 | 5715120707092 | 160 | 160 | 1270 | 558.8 | 736.6 | MM | 352 | 352 | 50 | 22 | 29 | 1CBS
92864363 | NBS 025-070/6.61AGASG7SAESDQQEPX2 | NBS00 | CC | 14643 | 5715120712928 | 241.753 | 241.605 | 1219.2 | 812.8 | 609.6 | MM | 531.8566 | 531.531 | 48 | 32 | 24 | 1CBS
92865030 | 10-40707-140008-2891P BPRNCNSN01AA | LC000 | CE | 12715 | 5715120722675 | 606 | 606 | 1219.2 | 812.8 | 609.6 | MM | 1333.2 | 1333.2 | 48 | 32 | 24 | 1CBS
92865045 | 14-50123-1A0368-1902P BPR1C8S101AA | LCSCA | CE | 16920 | 5715120723139 | 793 | 793 | 1524 | 660.4 | 736.6 | MM | 1744.6 | 1744.6 | 60 | 26 | 29 | 1CBS
92865047 | 14-60123-150368-1922P BPR1C8S101AA | LCSCA | CE | 23868 | 5715120723177 | 995 | 995 | 1524 | 660.4 | 736.6 | MM | 2189 | 2189 | 60 | 26 | 29 | 1CBS
92865068 | 10-12507-100068-1621S BARNCNSN01AA | LC000 | CE | 4812 | 5715120723740 | 110 | 110 | 812.8 | 609.6 | 660.4 | MM | 242 | 242 | 32 | 24 | 26 | 1CBS
92865660 | NBS 025-095/8.43AGXSG6S2ESBQQELX4 | NBS00 | CC | 9025 | 5715120733732 | 211.592 | 211.444 | 1219.2 | 812.8 | 609.6 | MM | 465.5024 | 465.1768 | 48 | 32 | 24 | 1CBS
92865695 | NBS 025-095/7.80AGXSG6S2ESBQQESX2 | NBS00 | CC | 17798 | 5715120734104 | 471.906 | 471.758 | 1471.6 | 705.28 | 632.93 | MM | 1038.1932 | 1037.8676 | 57.937 | 27.7669 | 24.9185 | 1CBS
92866016 | NBS 030-070/6.85AGFSG6S2ESBQQEKX4 | NBS00 | CC | 6990 | 5715120739314 | 170.303 | 170.155 | 1166.8 | 481 | 542.76 | MM | 374.6666 | 374.341 | 45.937 | 18.937 | 21.3685 | 1CBS
92866462 | Kit, pump maint/DMH254-291/Y/T/Y | MDAKT | SF | 4538 | 5715120745827 | 1.6 | 1.6 | 180 | 100 | 100 | MM | 3.52 | 3.52 | 7.0866 | 3.937 | 3.937 | 4SE
92866734 | SE.A40.300.4.52H.EX.61R.A.Z FL MOD | XE652 | WB | 27867 | 5715120750494 | 379.502 | 351.502 | 0 | 0 | 0 |  | 834.9044 | 773.3044 |  |  |  | 3WU
92866755 | 10-4012A-1A0008-1852P BPR1CNSN01AA | LC000 | CE | 9138 | 5715120750753 | 503.427 | 503.427 | 1219.2 | 812.8 | 609.6 | MM | 1107.5394 | 1107.5394 | 48 | 32 | 24 | 1CBS
92866804 | 11-60123-1A6N08-1902P BPRNC4S101AA | LF000 | CE | 24897 | 5715120751347 | 1055 | 1055 | 1701.8 | 1143 | 939.8 | MM | 2321 | 2321 | 67 | 45 | 37 | 1CBS
92866809 | 16-60957-140108-1743P BPR1CNSN01FT | VL000 | CE | 9216 | 5715120751392 | 552 | 552 | 1270 | 558.8 | 736.6 | MM | 1214.4 | 1214.4 | 50 | 22 | 29 | 1CBS
92868556 | SP18-10 Rp2½ 4"3X380-415/50 5.5kW | SP018 | WG | 8845 | 5715120776685 | 69.32 | 43.55 | 1890 | 290 | 365 | MM | 152.504 | 95.81 | 74.4094 | 11.4173 | 14.3701 | 3WU
92868559 | 90S50- 4 3NPT 4" 60 | SP018 | WG | 3559 | 5715120776753 | 11.39 | 8.83 | 1200 | 165 | 160 | MM | 25.058 | 19.426 | 47.2441 | 6.4961 | 6.2992 | 3WU
92868575 | 90S75- 6 3NPT 6" 60 | SP018 | WG | 4697 | 5715120777118 | 15.13 | 12.57 | 1200 | 165 | 160 | MM | 33.286 | 27.654 | 47.2441 | 6.4961 | 6.2992 | 3WU
92868582 | 90S10- 1 3NPT 4" 60 | SP018 | WG | 1493 | 5715120777224 | 7.28 | 4.72 | 1200 | 165 | 160 | MM | 16.016 | 10.384 | 47.2441 | 6.4961 | 6.2992 | 3WU
92869413 | Spare, Base plate CR(N) | CRMKT | SC | 1762 | 5715120789012 | 18.312 | 18 | 430 | 430 | 50 | MM | 40.2864 | 39.6 | 16.9291 | 16.9291 | 1.9685 | 4SE
92869563 | Spare, Stub shaft, D38/D38 (D32) IEC 132 | NBKIT | SB | 758 | 5715120790667 | 2.84 | 2.84 | 390 | 100 | 100 | MM | 6.248 | 6.248 | 15.3543 | 3.937 | 3.937 | 4SE
92869804 | Hydro MPC-E 3 CRNE15-4 UL D-A-B-HV | HMPC1 | CG | 54243 | 5715120795990 | 537.031 | 402.031 | 0 | 0 | 0 | MM | 1181.4682 | 884.4682 | 0 | 0 | 0 | 1CBS
92869805 | 29-12206-CK0501 PNR3CNSN01AA | SPLK0 | CF | 51353 | 5715120796003 | 3050 | 3050 | 2794 | 1270 | 1066.8 | MM | 6710 | 6710 | 110 | 50 | 42 | 1CBS
92869808 | 10-4012A-1A000Y-1852P BPRNCNSN01EI | LC000 | CE | 12108 | 5715120796362 | 494 | 494 | 1219.2 | 812.8 | 609.6 | MM | 1086.8 | 1086.8 | 48 | 32 | 24 | 1CBS
92869868 | 29-60123-140001-1922P BPRNC2S101DP | SPLK0 | CF | 25276 | 5715120796935 | 1980 | 1980 | 2159 | 1270 | 1066.8 | MM | 4356 | 4356 | 85 | 50 | 42 | 1CBS
92870124 | 10N-4012A-1A000Y-1743P BPRNCNSNTCEP | LC000 | CE | 10380 | 5715120800816 | 520 | 520 | 1219.2 | 812.8 | 609.6 | MM | 1144 | 1144 | 48 | 32 | 24 | 1CBS
92870158 | 29-60197-760001 PLRNC5S101AA | SPLK0 | CF | 29988 | 5715120801622 | 1400 | 1400 | 0 | 0 | 0 |  | 3080 | 3080 |  |  |  | 1CBS
92870325 | 16-20955-130108-1682P BPR1CNSN01FT | VL000 | CE | 3865 | 5715120804524 | 198 | 198 | 1219.2 | 812.8 | 609.6 | MM | 435.6 | 435.6 | 48 | 32 | 24 | 1CBS
92872036 | KIT, 2" MANIFOLD MULTI-E LLS ASY | BOKIT | SA | 3097 | 5715120825680 | 3.932 | 3.487 | 0 | 0 | 0 |  | 8.6504 | 7.6714 |  |  |  | 4SE
92872059 | 29N6-60123-140001-2932P BPRNC2S1TCAA | SPLK0 | CF | 36958 | 5715120825338 | 2540 | 2540 | 0 | 0 | 0 |  | 5588 | 5588 |  |  |  | 1CBS
92872062 | 10-10707-100068-2323P BAR5CNSN01AA | LC000 | CE | 3476 | 5715120825383 | 52 | 52 | 0 | 0 | 0 |  | 114.4 | 114.4 |  |  |  | 1CBS
92872811 | Spare, Cap plug for conduit box | CEPKT | SA | 60 | 5715120837232 | 0.02 | 0.02 | 0 | 0 | 0 |  | 0.044 | 0.044 |  |  |  | 4SE
92872816 | Spare, Power plug | CEPKT | SA | 30 | 5715120837416 | 0.03 | 0.03 | 0 | 0 | 0 |  | 0.066 | 0.066 |  |  |  | 4SE
92872833 | Kit, Lid for conduit box | CEPKT | SA | 20 | 5715120837539 | 0.05 | 0.05 | 0 | 0 | 0 |  | 0.11 | 0.11 |  |  |  | 4SE
92872840 | Bulk, Gasket, 2 PC | CEPKT | SA | 59 | 5715120837720 | 0.024 | 0.024 | 0 | 0 | 0 |  | 0.0528 | 0.0528 |  |  |  | 4SE
92873072 | Spare,STUD,3/8"-16 X 1-1/2",CFS | YZMBO | SD | 195 | 5715120841840 | 0.04 | 0.04 | 0 | 0 | 0 |  | 0.088 | 0.088 |  |  |  | 4SE
92873089 | 10-12507-100068-2621P BPRNCNS101AA | LC000 | CE | 8276 | 5715120842311 | 79 | 79 | 812.8 | 609.6 | 660.4 | MM | 173.8 | 173.8 | 32 | 24 | 26 | 1CBS
92873348 | 16-20959-130108-2672P BPR1CNS101AA | VL000 | CE | 5664 | 5715120849648 | 264 | 264 | 1219.2 | 812.8 | 609.6 | MM | 580.8 | 580.8 | 48 | 32 | 24 | 1CBS
92873365 | NBS 050-110/9.61AGFSG6S2ESBQQEQX4 | NBS00 | CC | 13940 | 5715120849778 | 436.547 | 436.399 | 1471.6 | 686.99 | 759.93 | MM | 960.4034 | 960.0778 | 57.937 | 27.0469 | 29.9185 | 1CBS
92874025 | 10-60123-1A0008-2823P BPRNCNSN01AA | LC000 | CE | 15778 | 5715120860100 | 688 | 688 | 1219.2 | 812.8 | 609.6 | MM | 1513.6 | 1513.6 | 48 | 32 | 24 | 1CBS
92874027 | 29-10122-150501 PNR4CNSN01KM | SPLK0 | CF | 18748 | 5715120860322 | 1400 | 1400 | 2159 | 1270 | 1066.8 | MM | 3080 | 3080 | 85 | 50 | 42 | 1CBS
92875071 | Hydro MPC-E 3 CRE10-3 UL D-A-A-HV | HMPC1 | CG | 33850 | 5715120875869 | 435.107 | 300.107 | 0 | 0 | 0 | MM | 957.2354 | 660.2354 | 0 | 0 | 0 | 1CBS
92875409 | 10-12507-100068-1292S BARNCNSN01AA | LC000 | CE | 4094 | 5715120882379 | 65 | 65 | 812.8 | 609.6 | 660.4 | MM | 143 | 143 | 32 | 24 | 26 | 1CBS
92875435 | 10N6-20709-140008-2851P BGRNCNSNTCAA | LC000 | CE | 7468 | 5715120882683 | 313 | 313 | 812.8 | 609.6 | 660.4 | MM | 688.6 | 688.6 | 32 | 24 | 26 | 1CBS
92875487 | 10N6-12501-10006X-2501P BPRNCNSNTCAA | LC000 | CE | 2805 | 5715120883475 | 55 | 55 | 812.8 | 609.6 | 660.4 | MM | 121 | 121 | 32 | 24 | 26 | 1CBS
92875552 | NBS 015-070/6.93AGFSG6S2ESBQQEIX4 | NBS00 | CC | 6041 | 5715120884601 | 138.713 | 138.565 | 1219.2 | 812.8 | 609.6 | MM | 305.1686 | 304.843 | 48 | 32 | 24 | 1CBS
92875636 | 24-10707-23036A-25F1MS1 GMR3C8101FT | LSECA | CE | 14472 | 5715120885967 | 130 | 130 | 1219.2 | 812.8 | 609.6 | MM | 286 | 286 | 48 | 32 | 24 | 1CBS
92876191 | Spare,fan cover FCO-E180-W22 | MO4KT | SC | 216 | 5715120894310 | 0.581 | 0.581 | 0 | 0 | 0 |  | 1.2782 | 1.2782 |  |  |  | 4SE
92876194 | Kit, Chamber stack CR32-3-2 | CRLKT | SC | 6077 | 5715120894341 | 8.525 | 7.726 | 794 | 196 | 311 | MM | 18.755 | 16.9972 | 31.2598 | 7.7165 | 12.2441 | 4SE
92876234 | Hydro MPC-E 2 CRE20-3 UK D-A-A-HV | HMPC1 | CG | 34670 | 5715120894792 | 422.485 | 293.485 | 0 | 0 | 0 | MM | 929.467 | 645.667 | 0 | 0 | 0 | 1CBS
92877829 | MLE132F 3U460 10HP 215TC/pkg CRE32 | MO7KT | SC | 11045 | 5715120919983 | 94.41 | 47.91 | 0 | 0 | 0 |  | 207.702 | 105.402 |  |  |  | 4SE
92877848 | Hydro MPC-E 2 CRE15-5 UL D-A-A-HV | HMPC1 | CG | 35258 | 5715120920194 | 441.685 | 312.685 | 0 | 0 | 0 | MM | 971.707 | 687.907 | 0 | 0 | 0 | 1CBS
92878927 | Spare, Lockwasher W-08 | YZMBO | SD | 191 | 5715120940499 | 0.036 | 0.036 | 0 | 0 | 0 |  | 0.0792 | 0.0792 |  |  |  | 4SE
92880206 | S1.30.A50.540.4.62H.S.320.G.Ex.D.611.Z | GEX62 | WC | 33575 | 5715120958852 | 710 | 600 | 1172 | 1036 | 1675 | MM | 1562 | 1320 | 46.1417 | 40.7874 | 65.9449 | 3WU
92880612 | NBS 050-110/9.61AGASG6S2ESBQQEQX4 | NBS00 | CC | 12391 | 5715120965225 | 350.96 | 350.812 | 1270 | 558.8 | 736.6 | MM | 772.112 | 771.7864 | 50 | 22 | 29 | 1CBS
92880615 | NBS 040-150/14.49AGASG6S2ESBQQEPY6 | NBS00 | CC | 18693 | 5715120965294 | 430.117 | 429.969 | 1524 | 660.4 | 736.6 | MM | 946.2574 | 945.9318 | 60 | 26 | 29 | 1CBS
92880801 | 11-20121-133P08-2822P BPRNC2S101AA | LF000 | CE | 14759 | 5715120968288 | 455 | 455 | 1219.2 | 812.8 | 609.6 | MM | 1001 | 1001 | 48 | 32 | 24 | 1CBS
92881452 | 17-30957-140268-1901P BPR1C8S101AA | VLS00 | CE | 17892 | 5715120978652 | 897 | 897 | 1219.2 | 812.8 | 609.6 | MM | 1973.4 | 1973.4 | 48 | 32 | 24 | 1CBS
92881457 | 11-15955-733P08-1612P BPRNC2S101AA | LF000 | CE | 6866 | 5715120978928 | 262 | 262 | 1524 | 660.4 | 736.6 | MM | 576.4 | 576.4 | 60 | 26 | 29 | 1CBS
92881506 | 11-30127-1A6P08-2872P BPRNC4S101AA | LF000 | CE | 18171 | 5715120979444 | 773 | 773 | 1524 | 660.4 | 736.6 | MM | 1700.6 | 1700.6 | 60 | 26 | 29 | 1CBS
92881512 | CRN95-5 A-G-A-E-HQQE 460Y 60 HZ | CN095 | IC | 53360 | 5715120979536 | 935.227 | 717.343 | 2761 | 1106 | 1280 | MM | 2057.4994 | 1578.1546 | 108.7008 | 43.5433 | 50.3937 | 2IN
92881521 | 16-30957-X30108-2742P BPR3CNS101FT | VL000 | CE | 6728 | 5715120979505 | 345 | 345 | 1270 | 558.8 | 736.6 | MM | 759 | 759 | 50 | 22 | 29 | 1CBS
92881526 | 10N-40129-1A000Y-1852P BPR4CNSNTCEI | LC000 | CE | 12444 | 5715120979659 | 494 | 494 | 1219.2 | 812.8 | 609.6 | MM | 1086.8 | 1086.8 | 48 | 32 | 24 | 1CBS
92881724 | NBS 050-110/10.63AGASG6S5ESBQQERX4 | NBS00 | CC | 15002 | 5715120981744 | 429.234 | 429.086 | 1270 | 558.8 | 736.6 | MM | 944.3148 | 943.9892 | 50 | 22 | 29 | 1CBS
92882160 | 16-40959-1A0108-1911P BPR1CNS101AA | VL000 | CE | 13503 | 5715120989252 | 725 | 725 | 1219.2 | 812.8 | 609.6 | MM | 1595 | 1595 | 48 | 32 | 24 | 1CBS
92882714 | 10N6-40707-140008-1901P BPRNCNSNTCAA | LC000 | CE | 12711 | 5715120997752 | 549 | 549 | 1219.2 | 812.8 | 609.6 | MM | 1207.8 | 1207.8 | 48 | 32 | 24 | 1CBS
92883059 | 29-80125-150001-2902P BPRNC2S101AA | SPLK0 | CF | 29014 | 5715121001946 | 2115 | 2115 | 2794 | 1270 | 1066.8 | MM | 4653 | 4653 | 110 | 50 | 42 | 1CBS
92883091 | 29-80126-150001-2902P BPRNC2S101AA | SPLK0 | CF | 29046 | 5715121001960 | 2115 | 2115 | 2794 | 1270 | 1066.8 | MM | 4653 | 4653 | 110 | 50 | 42 | 1CBS
92883717 | Bulk, Sensor DPS/--0-2.0b/8/M/R-----/ED9 | M3AKT | SB | 450 | 5715121010948 | 0.172 | 0.08 | 185 | 185 | 97 | MM | 0.3784 | 0.176 | 7.2835 | 7.2835 | 3.8189 | 4SE
92883718 | Bulk, Cable U.900AF | M3AKT | SB | 262 | 5715121010955 | 0.314 | 0.24 | 148 | 97 | 103 | MM | 0.6908 | 0.528 | 5.8268 | 3.8189 | 4.0551 | 4SE
92883977 | Hydro MPC-E 3 CRE20-3 UL D-A-A-HV | HMPC1 | CG | 41789 | 5715121015851 | 518.209 | 383.209 | 0 | 0 | 0 | MM | 1140.0598 | 843.0598 | 0 | 0 | 0 | 1CBS
92883988 | 29-20951-120061-1881P BPRNC2S101AA | SPLK0 | CF | 11933 | 5715121015745 | 683 | 683 | 2794 | 1270 | 1066.8 | MM | 1502.6 | 1502.6 | 110 | 50 | 42 | 1CBS
92885007 | CRNE1-25 JN-FGJ-A-E-HQQE 3x200-240 60HZ | CRNE1 | IB | 9458 | 5715121030939 | 85.208 | 47.208 | 1240 | 400 | 574 | MM | 187.4576 | 103.8576 | 48.8189 | 15.748 | 22.5984 | 2IN
92885008 | CRNE1-25 JN-FGJ-A-E-HQQE 3x440-480 60HZ | CRNE1 | IB | 9458 | 5715121030946 | 51.618 | 43.498 | 1240 | 400 | 574 | MM | 113.5596 | 95.6956 | 48.8189 | 15.748 | 22.5984 | 2IN
92885009 | CRNE1-27 JN-FGJ-A-E-HQQE 3x200-240 60HZ | CRNE1 | IB | 11065 | 5715121030953 | 86.098 | 48.098 | 1240 | 400 | 574 | MM | 189.4156 | 105.8156 | 48.8189 | 15.748 | 22.5984 | 2IN
92885020 | CRNE1-27 JN-FGJ-A-E-HQQE 3x440-480 60HZ | CRNE1 | IB | 11065 | 5715121030960 | 66.4 | 58.3 | 1240 | 400 | 574 | MM | 146.08 | 128.26 | 48.8189 | 15.748 | 22.5984 | 2IN
92885025 | CRNE3-23 JN-FGJ-A-E-HQQE 3x200-240 60HZ | CRNE3 | IB | 11252 | 5715121031028 | 92.148 | 54.148 | 1240 | 400 | 574 | MM | 202.7256 | 119.1256 | 48.8189 | 15.748 | 22.5984 | 2IN
92885026 | CRNE3-23 JN-FGJ-A-E-HQQE 3x440-480 60HZ | CRNE3 | IB | 11252 | 5715121031035 | 63.668 | 55.548 | 1240 | 400 | 574 | MM | 140.0696 | 122.2056 | 48.8189 | 15.748 | 22.5984 | 2IN
92885027 | CRNE3-25 JN-FGJ-A-E-HQQE 3x200-240 60HZ | CRNE3 | IB | 12606 | 5715121031042 | 108.298 | 70.298 | 1240 | 474 | 629 | MM | 238.2556 | 154.6556 | 48.8189 | 18.6614 | 24.7638 | 2IN
92885028 | CRNE3-25 JN-FGJ-A-E-HQQE 3x440-480 60HZ | CRNE3 | IB | 12606 | 5715121031059 | 71.978 | 63.858 | 1240 | 400 | 574 | MM | 158.3516 | 140.4876 | 48.8189 | 15.748 | 22.5984 | 2IN
92885076 | NBS 012-070/6.42AXSG6S5ESBQQENX2 | NBS00 | CC | 8487 | 5715121031936 | 185 | 184 | 1219.2 | 812.8 | 609.6 | MM | 407 | 404.8 | 48 | 32 | 24 | 1CBS
92885098 | NBS 015-070/6.30AGFSG6S2ESBQQENX2 | NBS00 | CC | 8945 | 5715121032728 | 164.456 | 164.308 | 1268.4 | 491.92 | 491.96 | MM | 361.8032 | 361.4776 | 49.937 | 19.3669 | 19.3685 | 1CBS
92885201 | Hydro MPC-E 2 CRE10-3 UL D-A-A-HV | HMPC1 | CG | 25152 | 5715121034210 | 315.533 | 215.533 | 0 | 0 | 0 | MM | 694.1726 | 474.1726 | 0 | 0 | 0 | 1CBS
92885207 | Hydro MPC-E 2 CRE15-1 UK D-A-A-HV | HMPC1 | CG | 26089 | 5715121034296 | 339.811 | 210.811 | 0 | 0 | 0 | MM | 747.5842 | 463.7842 | 0 | 0 | 0 | 1CBS
92885208 | Hydro MPC-E 3 CRNE10-2 UL D-A-B-HV | HMPC1 | CG | 43157 | 5715121034418 | 400.059 | 265.059 | 0 | 0 | 0 | MM | 880.1298 | 583.1298 | 0 | 0 | 0 | 1CBS
92885209 | 10-25957-X30008-1682P BPR3CNSN01AA | LC000 | CE | 5076 | 5715121034425 | 174 | 174 | 1219.2 | 812.8 | 609.6 | MM | 382.8 | 382.8 | 48 | 32 | 24 | 1CBS
92885226 | 29-30147-140001-2872P BPRNC2S101AA | SPLK0 | CF | 16639 | 5715121034616 | 783 | 783 | 2159 | 1270 | 1066.8 | MM | 1722.6 | 1722.6 | 85 | 50 | 42 | 1CBS
92885677 | Hydro MPC-E 2 CRE5-3 UK D-A-A-HV | HMPC1 | CG | 21491 | 5715121041560 | 225.015 | 125.015 | 0 | 0 | 0 | MM | 495.033 | 275.033 | 0 | 0 | 0 | 1CBS
92885698 | 17-60157-150267-2942P BGR1C8S101FT | VLS00 | CE | 54092 | 5715121041669 | 2540 | 2540 | 1524 | 660.4 | 736.6 | MM | 5588 | 5588 | 60 | 26 | 29 | 1CBS
92885717 | 10-15507-13000X-1681P BPRNCNSN01FT | LC000 | CE | 3116 | 5715121041874 | 103 | 103 | 812.8 | 609.6 | 660.4 | MM | 226.6 | 226.6 | 32 | 24 | 26 | 1CBS
92886139 | 10N6-20709-140008-2851P BXRNCNSN99AA | LC000 | CE | 12202 | 5715121047739 | 310 | 310 | 812.8 | 609.6 | 660.4 | MM | 682 | 682 | 32 | 24 | 26 | 1CBS
92886165 | 10-60951-1A0008-1022P BPRNCNSN01AA | LC000 | CE | 14787 | 5715121047913 | 698 | 698 | 1219.2 | 812.8 | 609.6 | MM | 1535.6 | 1535.6 | 48 | 32 | 24 | 1CBS
92886221 | Hydro MPC-E 2 CRE10-6 UL D-A-A-HV | HMPC1 | CG | 28337 | 5715121048866 | 346.465 | 246.465 | 0 | 0 | 0 | MM | 762.223 | 542.223 | 0 | 0 | 0 | 1CBS
92886261 | Hydro MPC-E 2 CRIE10-4 UL D-A-A-HV | HMPC1 | CG | 26943 | 5715121049351 | 312.465 | 212.465 | 0 | 0 | 0 | MM | 687.423 | 467.423 | 0 | 0 | 0 | 1CBS
92886262 | Hydro MPC-E 2 CRE10-4 UL D-A-A-HV | HMPC1 | CG | 26382 | 5715121049375 | 318.465 | 218.465 | 0 | 0 | 0 | MM | 700.623 | 480.623 | 0 | 0 | 0 | 1CBS
92886611 | Autocoupling set 10"ANSI CI SESL12-42hp | SEACC | AW | 9589 | 5715121054683 | 500 | 500 | 0 | 0 | 0 |  | 1100 | 1100 |  |  |  | 3WU
92886613 | Autocoupling set 12" ANSI CI SESL12-42hp | SEACC | AW | 10330 | 5715121054706 | 750 | 750 | 0 | 0 | 0 |  | 1650 | 1650 |  |  |  | 3WU
92886673 | NBS 025-110/8.58AGFSG6S2ESBQQELX4 | NBS00 | CC | 8464 | 5715121055888 | 232.179 | 232.031 | 1268.4 | 500.07 | 618.96 | MM | 510.7938 | 510.4682 | 49.937 | 19.6878 | 24.3685 | 1CBS
92886695 | NBS 030-110/1094-1063AGFSG6S2ESBQQEOX4 | NBS00 | CC | 11089 | 5715121056502 | 323.706 | 323.558 | 1319.2 | 587.17 | 671.03 | MM | 712.1532 | 711.8276 | 51.937 | 23.1169 | 26.4185 | 1CBS
92887655 | Spare gland VCS 1"and 1-1/4" CI | YZMBO | SD | 1020 | 5715121070324 | 0.713 | 0.515 | 7.04 | 7.04 | 3.42 | " | 1.5686 | 1.133 |  |  |  | 4SE
92887659 | Spare,RET RING,N5000-354,FLT,INT | YZMBO | SD | 364 | 5715121070423 | 0.27 | 0.072 | 7.04 | 7.04 | 3.42 | " | 0.594 | 0.1584 |  |  |  | 4SE
92887678 | Spare,shaft VCS 1-1/4"Dx14ft-3-7/16" Stl | YZMBO | SD | 9631 | 5715121070607 | 61.457 | 61.457 | 0 | 0 | 0 |  | 135.2054 | 135.2054 |  |  |  | 4SE
92887698 | Hydro MPC-E 2 CRE3-9 UL D-A-A-HV | HMPC1 | CG | 23160 | 5715121071161 | 229.751 | 129.751 | 0 | 0 | 0 | MM | 505.4522 | 285.4522 | 0 | 0 | 0 | 1CBS
92887702 | Spare,SNAP RING,N5000-393F | PAREP | SB | 227 | 5715121070997 | 0.25 | 0.25 | 0 | 0 | 0 |  | 0.55 | 0.55 |  |  |  | 4SE
92888127 | 16-25709-130108-1442P BPR1CNSN01FT | VL000 | CE | 3023 | 5715121077484 | 128 | 128 | 1219.2 | 812.8 | 609.6 | MM | 281.6 | 281.6 | 48 | 32 | 24 | 1CBS
92888230 | 11-60123-1A6P08-1823P BPRNC2S101AA | LF000 | CE | 18519 | 5715121079211 | 943 | 943 | 1701.8 | 1143 | 939.8 | MM | 2074.6 | 2074.6 | 67 | 45 | 37 | 1CBS
92888254 | Hydro MPC-E 4 CRE45-2 UL D-A-A-HV | HMPC1 | CG | 86291 | 5715121079723 | 1028.045 | 813.045 | 0 | 0 | 0 | MM | 2261.699 | 1788.699 | 0 | 0 | 0 | 1CBS
92888255 | Hydro MPC-E 2 CRE20-3 UL D-A-A-HV | HMPC1 | CG | 31499 | 5715121079747 | 405.811 | 276.811 | 0 | 0 | 0 | MM | 892.7842 | 608.9842 | 0 | 0 | 0 | 1CBS
92888260 | Hydro MPC-E 3 CRE5-9 UK D-A-A-HV | HMPC1 | CG | 32682 | 5715121079662 | 345.219 | 210.219 | 0 | 0 | 0 | MM | 759.4818 | 462.4818 | 0 | 0 | 0 | 1CBS
92888261 | Hydro MPC-E 3 CRE10-6 UK D-A-A-HV | HMPC1 | CG | 37946 | 5715121079686 | 479.571 | 344.571 | 0 | 0 | 0 | MM | 1055.0562 | 758.0562 | 0 | 0 | 0 | 1CBS
92888269 | Hydro MPC-E 2 CRNE32-3-2 UL D-A-B-HV | HMPC1 | CG | 68695 | 5715121079891 | 506.387 | 377.387 | 0 | 0 | 0 | MM | 1114.0514 | 830.2514 | 0 | 0 | 0 | 1CBS
92888651 | SE1.40.A80.150.4.52M.EX.61R.A.Z | XE652 | WB | 27137 | 5715121084567 | 378.052 | 350.052 | 0 | 0 | 0 |  | 831.7144 | 770.1144 |  |  |  | 3WU
92888743 | 10-50957-140008-2743P,9.27" BAC303060 | LC000 | CE | 11840 | 5715121086264 | 485 | 485 | 1219.2 | 812.8 | 609.6 | MM | 1067 | 1067 | 48 | 32 | 24 | 1CBS
92888745 | 10-50957-140008-2743P,8.14" BAC303076 | LC000 | CE | 11894 | 5715121086288 | 485 | 485 | 1219.2 | 812.8 | 609.6 | MM | 1067 | 1067 | 48 | 32 | 24 | 1CBS
92888820 | Spare,JAM WSHR,6"QL,NEOP | YZMBO | SD | 287 | 5715121087490 | 0.587 | 0.587 | 0 | 0 | 0 |  | 1.2914 | 1.2914 |  |  |  | 4SE
92888853 | 10UN-10707-130008-1502P BPRNCNSNTCAA | LC000 | CE | 3046 | 5715121087889 | 66 | 66 | 812.8 | 609.6 | 660.4 | MM | 145.2 | 145.2 | 32 | 24 | 26 | 1CBS
92888869 | NBS 030-070/5.83AGASG6S2ESBQQEPX2 | NBS00 | CC | 9852 | 5715121088381 | 243.24 | 243.092 | 1219.2 | 812.8 | 609.6 | MM | 535.128 | 534.8024 | 48 | 32 | 24 | 1CBS
92888880 | 10-50957-140008-2743P,7.85" BAC303062 | LC000 | CE | 11894 | 5715121088398 | 485 | 485 | 1219.2 | 812.8 | 609.6 | MM | 1067 | 1067 | 48 | 32 | 24 | 1CBS
92888891 | 16-50707-130108-1682P BPR1CNSN01FT | VL000 | CE | 5108 | 5715121088640 | 290 | 290 | 1219.2 | 812.8 | 609.6 | MM | 638 | 638 | 48 | 32 | 24 | 1CBS
92889241 | 17-40707-130268-2623P BPR1C8S101FT | VLS00 | CE | 8464 | 5715121093750 | 446 | 446 | 1270 | 558.8 | 736.6 | MM | 981.2 | 981.2 | 50 | 22 | 29 | 1CBS
92889282 | NBS 060-095/9.53AGFSG6S2ESBQQERX4 | NBS00 | CC | 16368 | 5715121094436 | 593.668 | 593.52 | 1524 | 660.4 | 736.6 | MM | 1306.0696 | 1305.744 | 60 | 26 | 29 | 1CBS
92889293 | Kit,Impeller OM4/OMC5 2V RH CI | YAKIT | SD | 13090 | 5715121094801 | 25.276 | 25.276 | 0 | 0 | 0 |  | 55.6072 | 55.6072 |  |  |  | 4SE
92889301 | NBS 015-095/8.82AGFSG6S2ESBQQEKX4 | NBS00 | CC | 7642 | 5715121094597 | 160.592 | 160.444 | 1219.2 | 812.8 | 609.6 | MM | 353.3024 | 352.9768 | 48 | 32 | 24 | 1CBS
92889303 | NBS 030-110/9.76-9.45AGFSG6S2ESBQQENX4 | NBS00 | CC | 10740 | 5715121095136 | 310.551 | 310.403 | 1270 | 558.8 | 736.6 | MM | 683.2122 | 682.8866 | 50 | 22 | 29 | 1CBS
92889327 | Kit,Impeller B213,304SS/NOWR, Y-2968-C | YSKIT | SD | 25009 | 5715121095099 | 50.35 | 50.35 | 0 | 0 | 0 |  | 110.77 | 110.77 |  |  |  | 4SE
92889329 | SPARE WEG 56C 3x575 2P 1,5HP | MO6KT | SC | 1411 | 5715121095518 | 20.48 | 18.48 | 0 | 0 | 0 |  | 45.056 | 40.656 |  |  |  | 4SE
92889336 | 29-20951-720061 PNRNCNSN01AA | SPLK0 | CF | 5326 | 5715121095297 | 160 | 160 | 2794 | 1270 | 1066.8 | MM | 352 | 352 | 110 | 50 | 42 | 1CBS
92890440 | 29-12209-3G1BSBBQE1-2XX2P | SPLK0 | CF | 234730 | 5715121112314 | 11541.08 | 11541.08 | 2794 | 1270 | 1066.8 | MM | 25390.376 | 25390.376 | 110 | 50 | 42 | 1CBS
92890478 | WEG 588/9T 3 460 4P 700HP 2 B BB | KNWEG | AI | 200429 | 5715121112970 | 5812 | 5812 | 0 | 0 | 0 |  | 12786.4 | 12786.4 |  |  |  | 2IN
92890489 | 16-30957-X30108-1563P BPR3CNSN01AA | VL000 | CE | 5762 | 5715121113397 | 245 | 245 | 1270 | 558.8 | 736.6 | MM | 539 | 539 | 50 | 22 | 29 | 1CBS
92890578 | Kit,Impeller B4206 CI/NOWR | YAKIT | SD | 5234 | 5715121114752 | 13.117 | 13.117 | 0 | 0 | 0 |  | 28.8574 | 28.8574 |  |  |  | 4SE
92891079 | 11-60157-158A08 PNRNCNSN01AA | LF000 | CE | 20352 | 5715121121279 | 580 | 580 | 1701.8 | 1143 | 939.8 | MM | 1276 | 1276 | 67 | 45 | 37 | 1CBS
92891167 | 11-20953-733P08-2682P BPRNC2S101AA | LF000 | CE | 6739 | 5715121122917 | 270 | 270 | 1524 | 660.4 | 736.6 | MM | 594 | 594 | 60 | 26 | 29 | 1CBS
92891188 | 28-40707-140268-25I1MS1 GMR3C8S101EP | VSEJU | CE | 15104 | 5715121123662 | 470 | 470 | 1219.2 | 812.8 | 609.6 | MM | 1034 | 1034 | 48 | 32 | 24 | 1CBS
92891243 | Kit, Shaft seal D32 HUUE GG | XCRKT | SC | 4999 | 5715121124089 | 2.031 | 1.84 | 185 | 185 | 97 | MM | 4.4682 | 4.048 | 7.2835 | 7.2835 | 3.8189 | 4SE
92891487 | Kit, Fan cover, MG/ML 132 | MO1KT | SC | 163 | 5715121127394 | 1.013 | 0.387 | 370 | 370 | 181 | MM | 2.2286 | 0.8514 | 14.5669 | 14.5669 | 7.126 | 4SE
92891507 | Kit, Fan cover, MG/ML 160-180 | MO1KT | SC | 169 | 5715121127523 | 1.549 | 0.968 | 370 | 370 | 181 | MM | 3.4078 | 2.1296 | 14.5669 | 14.5669 | 7.126 | 4SE
92891819 | Hydro MPC-E 2 CRE15-1 UL D-A-A-HV | HMPC1 | CG | 26738 | 5715121132718 | 339.811 | 210.811 | 0 | 0 | 0 | MM | 747.5842 | 463.7842 | 0 | 0 | 0 | 1CBS
92892186 | Spare,SHAFT,KP,80154,X5,CCW H303 | PAREP | SB | 2433 | 5715121138604 | 30 | 30 | 0 | 0 | 0 |  | 66 | 66 |  |  |  | 4SE
92892228 | NBS 025-110/11.02AGFSG6S2ESBQQENX4 | NBS00 | CC | 10262 | 5715121139540 | 264.528 | 264.38 | 1219.2 | 812.8 | 609.6 | MM | 581.9616 | 581.636 | 48 | 32 | 24 | 1CBS
92892297 | Hydro MPC-E 2 CRNE32-1 UK D-A-B-HV | HMPC1 | CG | 59028 | 5715121140461 | 452.113 | 323.113 | 0 | 0 | 0 | MM | 994.6486 | 710.8486 | 0 | 0 | 0 | 1CBS
92893440 | 10N-25707-13000Y-1622P BPRNCNSNTCEP | LC000 | CE | 3712 | 5715121156707 | 163 | 163 | 1219.2 | 812.8 | 609.6 | MM | 358.6 | 358.6 | 48 | 32 | 24 | 1CBS
92893798 | 16-30957-130108-2742P BPR1CNSN01FT | VL000 | CE | 4350 | 5715121161947 | 295 | 295 | 1270 | 558.8 | 736.6 | MM | 649 | 649 | 50 | 22 | 29 | 1CBS
92893811 | 17-40959-130268-1782P BPR1C8SN01FT | VLS00 | CE | 6858 | 5715121162005 | 630 | 630 | 1524 | 660.4 | 736.6 | MM | 1386 | 1386 | 60 | 26 | 29 | 1CBS
92897461 | Bulk, Shaft seal H Q6Q6E GG D12 | CRSKT | SC | 3095 | 5715121225106 | 1.22 | 1.14 | 289 | 150 | 71 | MM | 2.684 | 2.508 | 11.378 | 5.9055 | 2.7953 | 4SE
92898289 | NBS 050-095/9.13AFSG6S2ESBQQEQX4 | NBS00 | CC | 12796 | 5715121236713 | 428.521 | 428.373 | 1270 | 558.8 | 736.6 | MM | 942.7462 | 942.4206 | 50 | 22 | 29 | 1CBS
92898945 | CRE5-4 BKN-FGJ-A-E-HQQE 3x200-240 60HZ | CRE05 | IB | 5800 | 5715121246002 | 38.612 | 33.622 | 810 | 400 | 534 | MM | 84.9464 | 73.9684 | 31.8898 | 15.748 | 21.0236 | 2IN
92899467 | NBS 012-070/6.97AGASG6S5ESBQQENX2 | NBS00 | CC | 8217 | 5715121252362 | 137.637 | 137.489 | 932.636 | 450.17 | 405.6 | MM | 302.8014 | 302.4758 | 36.718 | 17.7232 | 15.9685 | 1CBS
92899510 | NBS 012-070/6.42AGASG6S5ESBQQENX2 | NBS00 | CC | 8217 | 5715121252508 | 137.637 | 137.489 | 932.636 | 450.17 | 405.6 | MM | 302.8014 | 302.4758 | 36.718 | 17.7232 | 15.9685 | 1CBS
92899512 | NBS 012-070/6.10AGASG6S5ESBQQEMX2 | NBS00 | CC | 7362 | 5715121252638 | 109.968 | 109.82 | 889.83 | 450.17 | 405.6 | MM | 241.9296 | 241.604 | 35.0327 | 17.7232 | 15.9685 | 1CBS
92899514 | NBS 012-070/5.87AGASG6S2ESBQQELX2 | NBS00 | CC | 6484 | 5715121252669 | 109.504 | 109.356 | 889.83 | 450.17 | 405.6 | MM | 240.9088 | 240.5832 | 35.0327 | 17.7232 | 15.9685 | 1CBS
92899535 | NBS 015-095/8.82AGASG6S5ESBQQERX2 | NBS00 | CC | 12268 | 5715121253086 | 373.478 | 373.33 | 1157.974 | 645.25 | 507.2 | MM | 821.6516 | 821.326 | 45.5895 | 25.4035 | 19.9685 | 1CBS
92899536 | NBS 015-095/7.87AGASG6S2ESBQQEQX2 | NBS00 | CC | 10548 | 5715121253109 | 269.072 | 268.924 | 1086.206 | 620.95 | 481.8 | MM | 591.9584 | 591.6328 | 42.764 | 24.4469 | 18.9685 | 1CBS
92899537 | NBS 015-095/7.48AGASG6S2ESBQQEPX2 | NBS00 | CC | 9601 | 5715121253420 | 250.022 | 249.874 | 1059.95 | 587.08 | 481.8 | MM | 550.0484 | 549.7228 | 41.7303 | 23.1134 | 18.9685 | 1CBS
92899538 | NBS 015-095/7.01AGASG6S2ESBQQEOX2 | NBS00 | CC | 8772 | 5715121253444 | 203.92 | 203.772 | 1052.15 | 528.57 | 481.8 | MM | 448.624 | 448.2984 | 41.4232 | 20.8098 | 18.9685 | 1CBS
92899539 | NBS 015-095/6.46AGASG6S2ESBQQENX2 | NBS00 | CC | 8253 | 5715121253468 | 155.768 | 155.62 | 954.856 | 474.72 | 456.4 | MM | 342.6896 | 342.364 | 37.5928 | 18.6898 | 17.9685 | 1CBS
92899540 | NBS 012-070/5.71AGASG6S2ESBQQELX2 | NBS00 | CC | 6484 | 5715121252843 | 109.504 | 109.356 | 1219.2 | 812.8 | 609.6 | MM | 240.9088 | 240.5832 | 48 | 32 | 24 | 1CBS
92899541 | NBS 012-070/4.92AGASG6S2ESBQQEKX2 | NBS00 | CC | 5760 | 5715121252867 | 90.578 | 90.43 | 1219.2 | 812.8 | 609.6 | MM | 199.2716 | 198.946 | 48 | 32 | 24 | 1CBS
92899543 | NBS 012-070/4.29AGASG6S2ESBQQEIX2 | NBS00 | CC | 5505 | 5715121252898 | 85.135 | 84.987 | 793.578 | 390 | 405.6 | MM | 187.297 | 186.9714 | 31.2432 | 15.3543 | 15.9685 | 1CBS
92899544 | NBS 015-070/6.93AGASG6S2ESBQQEOX2 | NBS00 | CC | 8701 | 5715121253116 | 177.795 | 177.647 | 981.13 | 522.92 | 405.6 | MM | 391.149 | 390.8234 | 38.6272 | 20.5874 | 15.9685 | 1CBS
92899545 | NBS 015-070/6.30AGASG6S2ESBQQENX2 | NBS00 | CC | 8113 | 5715121253130 | 140.097 | 139.949 | 932.616 | 450.17 | 405.6 | MM | 308.2134 | 307.8878 | 36.7172 | 17.7232 | 15.9685 | 1CBS
92899547 | NBS 015-070/5.59AGASG6S2ESBQQEMX2 | NBS00 | CC | 7180 | 5715121253161 | 112.428 | 112.28 | 1219.2 | 812.8 | 609.6 | MM | 247.3416 | 247.016 | 48 | 32 | 24 | 1CBS
92899548 | NBS 015-070/5.04AGASG6S2ESBQQELX2 | NBS00 | CC | 6628 | 5715121253185 | 111.974 | 111.826 | 1219.2 | 812.8 | 609.6 | MM | 246.3428 | 246.0172 | 48 | 32 | 24 | 1CBS
92899549 | NBS 015-070/4.49AGASG6S2ESBQQEKX2 | NBS00 | CC | 6468 | 5715121253208 | 93.048 | 92.9 | 822.38 | 420.01 | 405.6 | MM | 204.7056 | 204.38 | 32.3772 | 16.5358 | 15.9685 | 1CBS
92899550 | NBS 015-090/9.84AGASG6S5ESBQQERX2 | NBS00 | CC | 12228 | 5715121253222 | 372.078 | 371.93 | 1157.974 | 645.25 | 507.2 | MM | 818.5716 | 818.246 | 45.5895 | 25.4035 | 19.9685 | 1CBS
92899551 | NBS 015-090/8.82AGASG6S2ESBQQEQX2 | NBS00 | CC | 10475 | 5715121253246 | 267.672 | 267.524 | 1086.206 | 620.95 | 481.8 | MM | 588.8784 | 588.5528 | 42.764 | 24.4469 | 18.9685 | 1CBS
92899552 | NBS 015-090/8.27AGASG6S2ESBQQEPX2 | NBS00 | CC | 9558 | 5715121253260 | 248.622 | 248.474 | 1059.95 | 587.08 | 481.8 | MM | 546.9684 | 546.6428 | 41.7303 | 23.1134 | 18.9685 | 1CBS
92899553 | NBS 015-090/7.80AGASG6S2ESBQQEOX2 | NBS00 | CC | 8729 | 5715121253284 | 202.52 | 202.372 | 1052.15 | 523.07 | 481.8 | MM | 445.544 | 445.2184 | 41.4232 | 20.5933 | 18.9685 | 1CBS
92899554 | NBS 015-090/7.09AGASG6S2ESBQQENX2 | NBS00 | CC | 8198 | 5715121253307 | 154.368 | 154.22 | 954.856 | 464.72 | 456.4 | MM | 339.6096 | 339.284 | 37.5928 | 18.2961 | 17.9685 | 1CBS
92899555 | NBS 015-095/9.69AGASG6S5ESBQQESX2 | NBS00 | CC | 14036 | 5715121253321 | 363.499 | 363.351 | 1157.212 | 691.08 | 507.2 | MM | 799.6978 | 799.3722 | 45.5595 | 27.2079 | 19.9685 | 1CBS
92899560 | NBS 020-095/8.90AGASG6S2ESBQQETX2 | NBS00 | CC | 18119 | 5715121253482 | 489.923 | 489.775 | 1231.974 | 774.1 | 561.1 | MM | 1077.8306 | 1077.505 | 48.5029 | 30.4764 | 22.0906 | 1CBS
92899561 | NBS 020-095/8.58AGASG6S2ESBQQESX2 | NBS00 | CC | 15385 | 5715121253505 | 367.508 | 367.36 | 1167.712 | 691.08 | 507.2 | MM | 808.5176 | 808.192 | 45.9729 | 27.2079 | 19.9685 | 1CBS
92899562 | NBS 020-095/8.03AGASG6S2ESBQQERX2 | NBS00 | CC | 14656 | 5715121253529 | 377.487 | 377.339 | 1168.474 | 645.25 | 507.2 | MM | 830.4714 | 830.1458 | 46.0029 | 25.4035 | 19.9685 | 1CBS
92899563 | NBS 020-095/7.17AGASG6S2ESBQQEQX2 | NBS00 | CC | 10968 | 5715121253543 | 273.122 | 272.974 | 1096.706 | 620.95 | 481.8 | MM | 600.8684 | 600.5428 | 43.1774 | 24.4469 | 18.9685 | 1CBS
92899564 | NBS 020-095/6.77AGASG6S2ESBQQEPX2 | NBS00 | CC | 9888 | 5715121253567 | 254.072 | 253.924 | 1070.45 | 587.08 | 481.8 | MM | 558.9584 | 558.6328 | 42.1437 | 23.1134 | 18.9685 | 1CBS
92899565 | NBS 020-095/6.30AGASG6S2ESBQQEOX2 | NBS00 | CC | 9272 | 5715121253598 | 207.97 | 207.822 | 1062.65 | 523.07 | 481.8 | MM | 457.534 | 457.2084 | 41.8366 | 20.5933 | 18.9685 | 1CBS
92899566 | NBS 020-095/5.75AGASG6S2ESBQQENX2 | NBS00 | CC | 8782 | 5715121253611 | 159.818 | 159.67 | 965.356 | 469.22 | 456.4 | MM | 351.5996 | 351.274 | 38.0061 | 18.4732 | 17.9685 | 1CBS
92899569 | NBS 025-070/6.77AGASG6S2ESBQQEQX2 | NBS00 | CC | 10861 | 5715121253659 | 253.275 | 253.127 | 1219.2 | 812.8 | 609.6 | MM | 557.205 | 556.8794 | 48 | 32 | 24 | 1CBS
92899570 | NBS 025-070/5.67AGASG6S2ESBQQENX2 | NBS00 | CC | 8129 | 5715121253673 | 145.144 | 144.996 | 1219.2 | 812.8 | 609.6 | MM | 319.3168 | 318.9912 | 48 | 32 | 24 | 1CBS
92899571 | NBS 025-070/4.96AGASG6S2ESBQQEMX2 | NBS00 | CC | 7372 | 5715121253697 | 117.475 | 117.327 | 912.24 | 450.17 | 431 | MM | 258.445 | 258.1194 | 35.915 | 17.7232 | 16.9685 | 1CBS
92899574 | NBS 025-070/4.57AGASG6S2ESBQQELX2 | NBS00 | CC | 7205 | 5715121253741 | 117.021 | 116.873 | 912.24 | 450.17 | 431 | MM | 257.4462 | 257.1206 | 35.915 | 17.7232 | 16.9685 | 1CBS
92899593 | NBS 025-095/9.37AGASG6S2ESBQQEUX2 | NBS00 | CC | 20565 | 5715121253901 | 490.294 | 490.146 | 1219.274 | 806.79 | 561.1 | MM | 1078.6468 | 1078.3212 | 48.0029 | 31.7634 | 22.0906 | 1CBS
92899595 | NBS 025-095/8.43AGASG6S2ESBQQETX2 | NBS00 | CC | 18230 | 5715121253932 | 502.088 | 501.94 | 1231.974 | 774.1 | 561.1 | MM | 1104.5936 | 1104.268 | 48.5029 | 30.4764 | 22.0906 | 1CBS
92899596 | NBS 025-095/7.80AGASG6S2ESBQQESX2 | NBS00 | CC | 15724 | 5715121253956 | 383.153 | 383.005 | 1167.712 | 691.08 | 532.6 | MM | 842.9366 | 842.611 | 45.9729 | 27.2079 | 20.9685 | 1CBS
92899597 | NBS 025-095/7.17AGASG6S2ESBQQERX2 | NBS00 | CC | 14861 | 5715121253970 | 393.132 | 392.984 | 1168.474 | 645.25 | 532.6 | MM | 864.8904 | 864.5648 | 46.0029 | 25.4035 | 20.9685 | 1CBS
92899598 | NBS 025-095/6.30AGASG6S2ESBQQEQX2 | NBS00 | CC | 11383 | 5715121253994 | 279.016 | 278.868 | 1096.706 | 620.95 | 507.2 | MM | 613.8352 | 613.5096 | 43.1774 | 24.4469 | 19.9685 | 1CBS
92899599 | NBS 025-095/5.98AGASG6S2ESBQQEPX2 | NBS00 | CC | 10841 | 5715121254113 | 259.966 | 259.818 | 1053.78 | 596.38 | 507.2 | MM | 571.9252 | 571.5996 | 41.4874 | 23.4795 | 19.9685 | 1CBS
92899601 | NBS 030-070/6.85AGASG6S5ESBQQERX2 | NBS00 | CC | 12320 | 5715121254144 | 371.783 | 371.635 | 1157.974 | 645.25 | 507.2 | MM | 817.9226 | 817.597 | 45.5895 | 25.4035 | 19.9685 | 1CBS
92899602 | NBS 030-070/5.59AGASG6S2ESBQQEOX2 | NBS00 | CC | 8925 | 5715121254168 | 191.857 | 191.709 | 1219.2 | 812.8 | 609.6 | MM | 422.0854 | 421.7598 | 48 | 32 | 24 | 1CBS
92899603 | NBS 030-070/5.04AGASG6S2ESBQQENX2 | NBS00 | CC | 8155 | 5715121254182 | 154.159 | 154.011 | 954.856 | 469.72 | 456.4 | MM | 339.1498 | 338.8242 | 37.5928 | 18.4929 | 17.9685 | 1CBS
92899604 | NBS 030-095/8.86AGASG6S5ESBQQEWX2 | NBS00 | CC | 29898 | 5715121254205 | 1023.363 | 1023.215 | 1506.8 | 954.67 | 669.3 | MM | 2251.3986 | 2251.073 | 59.3228 | 37.5854 | 26.3504 | 1CBS
92899605 | NBS 030-095/8.07AGASG6S5ESBQQEVX2 | NBS00 | CC | 26387 | 5715121254229 | 677.941 | 677.793 | 1359.416 | 883.59 | 621 | MM | 1491.4702 | 1491.1446 | 53.5203 | 34.787 | 24.4488 | 1CBS
92899606 | NBS 030-095/7.36AGASG6S2ESBQQEUX2 | NBS00 | CC | 22203 | 5715121254243 | 501.968 | 501.82 | 1264.674 | 811.49 | 583.4 | MM | 1104.3296 | 1104.004 | 49.7903 | 31.9484 | 22.9685 | 1CBS
92899608 | NBS 030-095/6.89AGASG6S2ESBQQETX2 | NBS00 | CC | 19624 | 5715121254281 | 513.762 | 513.614 | 1277.374 | 778.8 | 583.4 | MM | 1130.2764 | 1129.9508 | 50.2903 | 30.6614 | 22.9685 | 1CBS
92899609 | NBS 030-095/6.50AGASG6S2ESBQQESX2 | NBS00 | CC | 17052 | 5715121254311 | 394.827 | 394.679 | 1213.112 | 691.08 | 558 | MM | 868.6194 | 868.2938 | 47.7603 | 27.2079 | 21.9685 | 1CBS
92899611 | NBS 030-095/6.10AGASG6S2ESBQQERX2 | NBS00 | CC | 15495 | 5715121254359 | 404.806 | 404.658 | 1213.874 | 657.8 | 558 | MM | 890.5732 | 890.2476 | 47.7903 | 25.8976 | 21.9685 | 1CBS
92899613 | NBS 040-070/6.77AGASG6S5ESBQQESX2 | NBS00 | CC | 17000 | 5715121254397 | 373.144 | 372.996 | 1182.612 | 691.08 | 532.6 | MM | 820.9168 | 820.5912 | 46.5595 | 27.2079 | 20.9685 | 1CBS
92899614 | NBS 040-070/6.30AGASG6S5ESBQQERX2 | NBS00 | CC | 15798 | 5715121254410 | 383.123 | 382.975 | 1183.374 | 645.25 | 532.6 | MM | 842.8706 | 842.545 | 46.5895 | 25.4035 | 20.9685 | 1CBS
92899615 | NBS 040-070/5.75AGASG6S2ESBQQEQX2 | NBS00 | CC | 14643 | 5715121254434 | 278.717 | 278.569 | 1111.606 | 620.95 | 507.2 | MM | 613.1774 | 612.8518 | 43.764 | 24.4469 | 19.9685 | 1CBS
92899617 | NBS 040-070/5.51AGASG6S2ESBQQEPX2 | NBS00 | CC | 14271 | 5715121254472 | 259.667 | 259.519 | 1085.35 | 590.58 | 507.2 | MM | 571.2674 | 570.9418 | 42.7303 | 23.2512 | 19.9685 | 1CBS
92899618 | NBS 040-070/5.43-4.80AGASG6S2ESBQQEOX2 | NBS00 | CC | 13889 | 5715121254496 | 213.565 | 213.417 | 1077.55 | 539.27 | 507.2 | MM | 469.843 | 469.5174 | 42.4232 | 21.2311 | 19.9685 | 1CBS
92899619 | NBS 040-095/8.35AGASG6S5ESBQQEWX2 | NBS00 | CC | 30447 | 5715121254519 | 1033.949 | 1033.801 | 1519.5 | 954.67 | 669.3 | MM | 2274.6878 | 2274.3622 | 59.8228 | 37.5854 | 26.3504 | 1CBS
92899620 | NBS 040-095/6.93AGASG6S2ESBQQEUX2 | NBS00 | CC | 23241 | 5715121254533 | 515.034 | 514.886 | 1277.374 | 817.69 | 583.4 | MM | 1133.0748 | 1132.7492 | 50.2903 | 32.1925 | 22.9685 | 1CBS
92899621 | NBS 040-095/6.46AGASG6S2ESBQQETX2 | NBS00 | CC | 20211 | 5715121254557 | 526.828 | 526.68 | 1290.074 | 785 | 583.4 | MM | 1159.0216 | 1158.696 | 50.7903 | 30.9055 | 22.9685 | 1CBS
92899622 | NBS 050-070/6.93AGASG6S5ESBQQEUX2 | NBS00 | CC | 25052 | 5715121254571 | 493.094 | 492.946 | 1234.674 | 806.79 | 583.4 | MM | 1084.8068 | 1084.4812 | 48.6092 | 31.7634 | 22.9685 | 1CBS
92899623 | NBS 050-070/6.77AGASG6S5ESBQQETX2 | NBS00 | CC | 22717 | 5715121254595 | 504.888 | 504.74 | 1247.374 | 774.1 | 583.4 | MM | 1110.7536 | 1110.428 | 49.1092 | 30.4764 | 22.9685 | 1CBS
92899624 | NBS 050-070/6.46AGASG6S5ESBQQESX2 | NBS00 | CC | 20113 | 5715121254717 | 385.953 | 385.805 | 1183.112 | 691.88 | 558 | MM | 849.0966 | 848.771 | 46.5792 | 27.2394 | 21.9685 | 1CBS
92899625 | NBS 050-070/6.06AGASG6S5ESBQQERX2 | NBS00 | CC | 18425 | 5715121254731 | 395.932 | 395.784 | 1183.874 | 664.2 | 558 | MM | 871.0504 | 870.7248 | 46.6092 | 26.1496 | 21.9685 | 1CBS
92899626 | NBS 050-070/5.98-4.88AGASG6S2ESBQQEQX2 | NBS00 | CC | 16820 | 5715121254755 | 281.775 | 281.627 | 1112.106 | 648.45 | 532.6 | MM | 619.905 | 619.5794 | 43.7837 | 25.5295 | 20.9685 | 1CBS
92899627 | NBS 050-070/5.59-4.49AGASG6S2ESBQQEPX2 | NBS00 | CC | 16050 | 5715121254779 | 262.725 | 262.577 | 1069.18 | 625.08 | 532.6 | MM | 577.995 | 577.6694 | 42.0937 | 24.6094 | 20.9685 | 1CBS
92899629 | NBS 012-070/6.97AGASG6S5ESBQQENX2 | NBS00 | CC | 7820 | 5715121254816 | 113.143 | 112.995 | 889.83 | 446.87 | 405.6 | MM | 248.9146 | 248.589 | 35.0327 | 17.5933 | 15.9685 | 1CBS
92899640 | NBS 012-070/6.42AGASG6S5ESBQQENX2 | NBS00 | CC | 7820 | 5715121254830 | 113.143 | 112.995 | 889.83 | 446.87 | 405.6 | MM | 248.9146 | 248.589 | 35.0327 | 17.5933 | 15.9685 | 1CBS
92899651 | NBS 012-070/6.10AGASG6S5ESBQQEMX2 | NBS00 | CC | 7022 | 5715121255127 | 109.968 | 109.82 | 889.83 | 446.87 | 405.6 | MM | 241.9296 | 241.604 | 35.0327 | 17.5933 | 15.9685 | 1CBS
92899983 | NBS 030-095/7.52AGASG6S2ESBQQEIY6 | NBS00 | CC | 8800 | 5715121261203 | 159.242 | 159.094 | 1270 | 558.8 | 736.6 | MM | 350.3324 | 350.0068 | 50 | 22 | 29 | 1CBS
92900054 | 11-15955-133P08 PNR1CNSN01AA | LF000 | CE | 6742 | 5715121262637 | 110 | 110 | 1524 | 660.4 | 736.6 | MM | 242 | 242 | 60 | 26 | 29 | 1CBS
92900326 | BULK,O-RING, 2.12"ID, 2.50"OD 330 G | PAREP | SB | 144 | 5715121267199 | 1 | 1 | 0 | 0 | 0 |  | 2.2 | 2.2 |  |  |  | 4SE
92900376 | NBS 012-070/5.87AGASG6S2ESBQQELX2 | NBS00 | CC | 6224 | 5715121267847 | 90.125 | 89.977 | 793.578 | 416.45 | 405.6 | MM | 198.275 | 197.9494 | 31.2432 | 16.3957 | 15.9685 | 1CBS
92900377 | NBS 012-070/5.71AGASG6S2ESBQQELX2 | NBS00 | CC | 6224 | 5715121267861 | 90.125 | 89.977 | 793.578 | 416.45 | 405.6 | MM | 198.275 | 197.9494 | 31.2432 | 16.3957 | 15.9685 | 1CBS
92900378 | NBS 012-070/4.92AGASG6S2ESBQQEKX2 | NBS00 | CC | 5526 | 5715121267885 | 84.228 | 84.08 | 793.578 | 416.45 | 405.6 | MM | 185.3016 | 184.976 | 31.2432 | 16.3957 | 15.9685 | 1CBS
92900379 | NBS 012-070/4.29AGASG6S2ESBQQEIX2 | NBS00 | CC | 5324 | 5715121267908 | 73.419 | 73.271 | 737.628 | 375.25 | 386.55 | MM | 161.5218 | 161.1962 | 29.0405 | 14.7736 | 15.2185 | 1CBS
92900380 | NBS 015-070/6.93AGASG6S2ESBQQEOX2 | NBS00 | CC | 8192 | 5715121267922 | 145.59 | 145.442 | 976.21 | 496.86 | 405.6 | MM | 320.298 | 319.9724 | 38.4335 | 19.5614 | 15.9685 | 1CBS
92900381 | NBS 015-070/5.59AGASG6S2ESBQQEMX2 | NBS00 | CC | 6839 | 5715121267946 | 112.428 | 112.28 | 1219.2 | 812.8 | 609.6 | MM | 247.3416 | 247.016 | 48 | 32 | 24 | 1CBS
92900382 | NBS 015-070/5.04AGASG6S2ESBQQELX2 | NBS00 | CC | 6368 | 5715121267960 | 92.595 | 92.447 | 793.558 | 416.45 | 405.6 | MM | 203.709 | 203.3834 | 31.2424 | 16.3957 | 15.9685 | 1CBS
92900383 | NBS 015-070/4.49AGASG6S2ESBQQEKX2 | NBS00 | CC | 6234 | 5715121267984 | 86.698 | 86.55 | 793.558 | 416.45 | 405.6 | MM | 190.7356 | 190.41 | 31.2424 | 16.3957 | 15.9685 | 1CBS
92900384 | NBS 015-090/9.84AGASG6S5ESBQQERX2 | NBS00 | CC | 11302 | 5715121268004 | 240.498 | 240.35 | 1059.95 | 587.33 | 481.8 | MM | 529.0956 | 528.77 | 41.7303 | 23.1232 | 18.9685 | 1CBS
92900385 | NBS 015-090/8.82AGASG6S2ESBQQEQX2 | NBS00 | CC | 9712 | 5715121268028 | 230.931 | 230.783 | 1059.95 | 587.33 | 481.8 | MM | 508.0482 | 507.7226 | 41.7303 | 23.1232 | 18.9685 | 1CBS
92900386 | NBS 015-090/8.27AGASG6S2ESBQQEPX2 | NBS00 | CC | 8887 | 5715121268042 | 181.655 | 181.507 | 1052.15 | 509.36 | 481.8 | MM | 399.641 | 399.3154 | 41.4232 | 20.0535 | 18.9685 | 1CBS
92900387 | NBS 015-090/7.80AGASG6S2ESBQQEOX2 | NBS00 | CC | 8221 | 5715121268066 | 170.315 | 170.167 | 1052.15 | 509.36 | 481.8 | MM | 374.693 | 374.3674 | 41.4232 | 20.0535 | 18.9685 | 1CBS
92900388 | NBS 015-090/7.09AGASG6S2ESBQQENX2 | NBS00 | CC | 7801 | 5715121268080 | 129.874 | 129.726 | 876.624 | 461.42 | 456.4 | MM | 285.7228 | 285.3972 | 34.5128 | 18.1661 | 17.9685 | 1CBS
92900389 | NBS 015-095/9.69AGASG6S5ESBQQESX2 | NBS00 | CC | 12971 | 5715121268103 | 280.038 | 279.89 | 1125.75 | 606.38 | 507.2 | MM | 616.0836 | 615.758 | 44.3209 | 23.8732 | 19.9685 | 1CBS
92900390 | NBS 015-095/8.82AGASG6S5ESBQQERX2 | NBS00 | CC | 11341 | 5715121268226 | 241.898 | 241.75 | 1059.95 | 587.33 | 481.8 | MM | 532.1756 | 531.85 | 41.7303 | 23.1232 | 18.9685 | 1CBS
92900391 | NBS 015-095/7.87AGASG6S2ESBQQEQX2 | NBS00 | CC | 9784 | 5715121268240 | 232.331 | 232.183 | 1059.95 | 587.33 | 481.8 | MM | 511.1282 | 510.8026 | 41.7303 | 23.1232 | 18.9685 | 1CBS
92900392 | NBS 015-095/7.48AGASG6S2ESBQQEPX2 | NBS00 | CC | 8929 | 5715121268264 | 183.055 | 182.907 | 1052.15 | 514.86 | 481.8 | MM | 402.721 | 402.3954 | 41.4232 | 20.2701 | 18.9685 | 1CBS
92900393 | NBS 015-095/7.01AGASG6S2ESBQQEOX2 | NBS00 | CC | 8263 | 5715121268288 | 171.715 | 171.567 | 1052.15 | 514.86 | 481.8 | MM | 377.773 | 377.4474 | 41.4232 | 20.2701 | 18.9685 | 1CBS
92900394 | NBS 015-095/6.46AGASG6S2ESBQQENX2 | NBS00 | CC | 7857 | 5715121268301 | 131.274 | 131.126 | 876.624 | 471.42 | 456.4 | MM | 288.8028 | 288.4772 | 34.5128 | 18.5598 | 17.9685 | 1CBS
92900395 | NBS 020-095/8.90AGASG6S2ESBQQETX2 | NBS00 | CC | 16637 | 5715121268325 | 313.077 | 312.929 | 1136.25 | 633.79 | 507.2 | MM | 688.7694 | 688.4438 | 44.7343 | 24.9524 | 19.9685 | 1CBS
92900396 | NBS 020-095/8.58AGASG6S2ESBQQESX2 | NBS00 | CC | 14319 | 5715121268349 | 284.047 | 283.899 | 1136.25 | 606.38 | 507.2 | MM | 624.9034 | 624.5778 | 44.7343 | 23.8732 | 19.9685 | 1CBS
92900397 | NBS 020-095/8.03AGASG6S2ESBQQERX2 | NBS00 | CC | 13730 | 5715121268363 | 245.907 | 245.759 | 1070.45 | 587.33 | 481.8 | MM | 540.9954 | 540.6698 | 42.1437 | 23.1232 | 18.9685 | 1CBS
92900398 | NBS 020-095/7.17AGASG6S2ESBQQEQX2 | NBS00 | CC | 10205 | 5715121268387 | 236.381 | 236.233 | 1070.45 | 587.33 | 481.8 | MM | 520.0382 | 519.7126 | 42.1437 | 23.1232 | 18.9685 | 1CBS
92900399 | NBS 020-095/6.77AGASG6S2ESBQQEPX2 | NBS00 | CC | 9217 | 5715121268400 | 187.105 | 186.957 | 1062.65 | 509.36 | 481.8 | MM | 411.631 | 411.3054 | 41.8366 | 20.0535 | 18.9685 | 1CBS
92900470 | NBS 020-095/6.30AGASG6S2ESBQQEOX2 | NBS00 | CC | 8763 | 5715121269124 | 175.765 | 175.617 | 1062.65 | 509.36 | 481.8 | MM | 386.683 | 386.3574 | 41.8366 | 20.0535 | 18.9685 | 1CBS
92900471 | NBS 020-095/5.75AGASG6S2ESBQQENX2 | NBS00 | CC | 8385 | 5715121269148 | 135.324 | 135.176 | 887.124 | 465.92 | 456.4 | MM | 297.7128 | 297.3872 | 34.9261 | 18.3433 | 17.9685 | 1CBS
92900472 | NBS 025-070/6.77AGASG6S2ESBQQEQX2 | NBS00 | CC | 10097 | 5715121269162 | 216.534 | 216.386 | 1060.04 | 587.33 | 456.4 | MM | 476.3748 | 476.0492 | 41.7339 | 23.1232 | 17.9685 | 1CBS
92900473 | NBS 025-070/6.61AGASG6S2ESBQQEPX2 | NBS00 | CC | 9054 | 5715121269186 | 161.977 | 161.829 | 1219.2 | 812.8 | 609.6 | MM | 356.3494 | 356.0238 | 48 | 32 | 24 | 1CBS
92900474 | NBS 025-070/6.30AGASG6S2ESBQQEOX2 | NBS00 | CC | 8290 | 5715121269209 | 150.637 | 150.489 | 1219.2 | 812.8 | 609.6 | MM | 331.4014 | 331.0758 | 48 | 32 | 24 | 1CBS
92900475 | NBS 025-070/4.96AGASG6S2ESBQQEMX2 | NBS00 | CC | 7032 | 5715121269520 | 117.475 | 117.327 | 912.24 | 446.87 | 431 | MM | 258.445 | 258.1194 | 35.915 | 17.5933 | 16.9685 | 1CBS
92900476 | NBS 025-070/4.57AGASG6S2ESBQQELX2 | NBS00 | CC | 6945 | 5715121269544 | 98.102 | 97.954 | 839.088 | 414.95 | 431 | MM | 215.8244 | 215.4988 | 33.035 | 16.3366 | 16.9685 | 1CBS
92900477 | NBS 025-095/9.37AGASG6S2ESBQQEUX2 | NBS00 | CC | 18044 | 5715121269568 | 353.309 | 353.161 | 1174.43 | 650.58 | 558 | MM | 777.2798 | 776.9542 | 46.2374 | 25.6134 | 21.9685 | 1CBS
92900478 | NBS 025-095/8.43AGASG6S2ESBQQETX2 | NBS00 | CC | 16747 | 5715121269582 | 328.722 | 328.574 | 1136.35 | 633.79 | 532.6 | MM | 723.1884 | 722.8628 | 44.7382 | 24.9524 | 20.9685 | 1CBS
92900479 | NBS 025-095/7.80AGASG6S2ESBQQESX2 | NBS00 | CC | 14658 | 5715121269605 | 299.692 | 299.544 | 1136.35 | 606.38 | 532.6 | MM | 659.3224 | 658.9968 | 44.7382 | 23.8732 | 20.9685 | 1CBS
92900520 | NBS 025-095/7.17AGASG6S2ESBQQERX2 | NBS00 | CC | 13935 | 5715121269728 | 251.801 | 251.653 | 1012.45 | 596.63 | 507.2 | MM | 553.9622 | 553.6366 | 39.8602 | 23.4894 | 19.9685 | 1CBS
92900521 | NBS 025-095/6.30AGASG6S2ESBQQEQX2 | NBS00 | CC | 10619 | 5715121269742 | 242.275 | 242.127 | 1012.45 | 596.63 | 507.2 | MM | 533.005 | 532.6794 | 39.8602 | 23.4894 | 19.9685 | 1CBS
92900522 | NBS 025-095/5.98AGASG6S2ESBQQEPX2 | NBS00 | CC | 10169 | 5715121269766 | 192.999 | 192.851 | 1039.376 | 531.36 | 507.2 | MM | 424.5978 | 424.2722 | 40.9203 | 20.9197 | 19.9685 | 1CBS
92900523 | NBS 030-070/6.85AGASG6S5ESBQQERX2 | NBS00 | CC | 11393 | 5715121269780 | 235.116 | 234.968 | 1059.85 | 587.33 | 481.8 | MM | 517.2552 | 516.9296 | 41.7264 | 23.1232 | 18.9685 | 1CBS
92900524 | NBS 030-070/6.30AGASG6S2ESBQQEQX2 | NBS00 | CC | 10192 | 5715121269803 | 225.549 | 225.401 | 1059.85 | 587.33 | 481.8 | MM | 496.2078 | 495.8822 | 41.7264 | 23.1232 | 18.9685 | 1CBS
92900525 | NBS 030-070/5.83AGASG6S2ESBQQEPX2 | NBS00 | CC | 9181 | 5715121269827 | 170.992 | 170.844 | 998.45 | 509.86 | 456.4 | MM | 376.1824 | 375.8568 | 39.3091 | 20.0732 | 17.9685 | 1CBS
92900529 | NBS 030-070/5.59AGASG6S2ESBQQEOX2 | NBS00 | CC | 8416 | 5715121269872 | 159.652 | 159.504 | 998.45 | 509.86 | 456.4 | MM | 351.2344 | 350.9088 | 39.3091 | 20.0732 | 17.9685 | 1CBS
92900533 | NBS 030-070/5.04AGASG6S2ESBQQENX2 | NBS00 | CC | 7759 | 5715121269926 | 129.665 | 129.517 | 912.05 | 466.42 | 456.4 | MM | 285.263 | 284.9374 | 35.9075 | 18.363 | 17.9685 | 1CBS
92900534 | NBS 030-095/8.86AGASG6S5ESBQQEWX2 | NBS00 | CC | 25242 | 5715121269940 | 546.399 | 546.251 | 1315.18 | 606.4 | 608.8 | MM | 1202.0778 | 1201.7522 | 51.7787 | 23.874 | 23.9685 | 1CBS
92900535 | NBS 030-095/8.07AGASG6S5ESBQQEVX2 | NBS00 | CC | 22493 | 5715121269964 | 392.226 | 392.078 | 1219.83 | 655.28 | 583.4 | MM | 862.8972 | 862.5716 | 48.0248 | 25.7984 | 22.9685 | 1CBS
92900537 | NBS 030-095/7.36AGASG6S2ESBQQEUX2 | NBS00 | CC | 19683 | 5715121269995 | 364.983 | 364.835 | 1219.83 | 655.28 | 583.4 | MM | 802.9626 | 802.637 | 48.0248 | 25.7984 | 22.9685 | 1CBS
92900540 | NBS 030-095/6.89AGASG6S2ESBQQETX2 | NBS00 | CC | 18142 | 5715121270038 | 340.396 | 340.248 | 1181.75 | 644.59 | 558 | MM | 748.8712 | 748.5456 | 46.5256 | 25.3776 | 21.9685 | 1CBS
92900542 | NBS 030-095/6.50AGASG6S2ESBQQESX2 | NBS00 | CC | 15986 | 5715121270069 | 311.366 | 311.218 | 1181.75 | 618.93 | 558 | MM | 685.0052 | 684.6796 | 46.5256 | 24.3673 | 21.9685 | 1CBS
92900545 | NBS 030-095/6.10AGASG6S2ESBQQERX2 | NBS00 | CC | 14569 | 5715121270106 | 263.475 | 263.327 | 1055.85 | 618.93 | 532.6 | MM | 579.645 | 579.3194 | 41.5689 | 24.3673 | 20.9685 | 1CBS
92900547 | NBS 040-070/6.77AGASG6S5ESBQQESX2 | NBS00 | CC | 15934 | 5715121270137 | 289.683 | 289.535 | 1151.15 | 606.38 | 532.6 | MM | 637.3026 | 636.977 | 45.3209 | 23.8732 | 20.9685 | 1CBS
92900550 | NBS 040-070/6.30AGASG6S5ESBQQERX2 | NBS00 | CC | 14872 | 5715121270175 | 251.543 | 251.395 | 1085.35 | 590.83 | 507.2 | MM | 553.3946 | 553.069 | 42.7303 | 23.261 | 19.9685 | 1CBS
92900553 | NBS 040-070/5.75AGASG6S2ESBQQEQX2 | NBS00 | CC | 13879 | 5715121270212 | 241.976 | 241.828 | 1085.35 | 590.83 | 507.2 | MM | 532.3472 | 532.0216 | 42.7303 | 23.261 | 19.9685 | 1CBS
92900555 | NBS 040-070/5.51AGASG6S2ESBQQEPX2 | NBS00 | CC | 13600 | 5715121270243 | 192.7 | 192.552 | 1077.55 | 525.56 | 507.2 | MM | 423.94 | 423.6144 | 42.4232 | 20.6913 | 19.9685 | 1CBS
92900556 | NBS 040-070/5.43-4.80AGASG6S2ESBQQEOX2 | NBS00 | CC | 13380 | 5715121270267 | 181.36 | 181.212 | 1077.55 | 525.56 | 507.2 | MM | 398.992 | 398.6664 | 42.4232 | 20.6913 | 19.9685 | 1CBS
92900557 | NBS 040-095/8.35AGASG6S5ESBQQEWX2 | NBS00 | CC | 25790 | 5715121270281 | 556.085 | 555.937 | 1327.78 | 606.4 | 608.8 | MM | 1223.387 | 1223.0614 | 52.2748 | 23.874 | 23.9685 | 1CBS
92900558 | NBS 040-095/6.93AGASG6S2ESBQQEUX2 | NBS00 | CC | 20720 | 5715121270304 | 378.049 | 377.901 | 1232.53 | 661.48 | 583.4 | MM | 831.7078 | 831.3822 | 48.5248 | 26.0425 | 22.9685 | 1CBS
92900559 | NBS 040-095/6.46AGASG6S2ESBQQETX2 | NBS00 | CC | 18729 | 5715121270328 | 342.051 | 341.903 | 1134.45 | 661.99 | 558 | MM | 752.5122 | 752.1866 | 44.6634 | 26.0626 | 21.9685 | 1CBS
92900560 | NBS 050-070/6.93AGASG6S5ESBQQEUX2 | NBS00 | CC | 22532 | 5715121270342 | 356.109 | 355.961 | 1189.83 | 650.58 | 583.4 | MM | 783.4398 | 783.1142 | 46.8437 | 25.6134 | 22.9685 | 1CBS
92900561 | NBS 050-070/6.77AGASG6S5ESBQQETX2 | NBS00 | CC | 21235 | 5715121270366 | 331.522 | 331.374 | 1151.75 | 650.99 | 558 | MM | 729.3484 | 729.0228 | 45.3445 | 25.6295 | 21.9685 | 1CBS
92900562 | NBS 050-070/6.46AGASG6S5ESBQQESX2 | NBS00 | CC | 19047 | 5715121270380 | 302.492 | 302.344 | 1151.75 | 625.33 | 558 | MM | 665.4824 | 665.1568 | 45.3445 | 24.6193 | 21.9685 | 1CBS
92900563 | NBS 050-070/6.06AGASG6S5ESBQQERX2 | NBS00 | CC | 17499 | 5715121270403 | 254.601 | 254.453 | 1025.85 | 625.33 | 532.6 | MM | 560.1222 | 559.7966 | 40.3878 | 24.6193 | 20.9685 | 1CBS
92900564 | NBS 050-070/5.98-4.88AGASG6S2ESBQQEQX2 | NBS00 | CC | 16056 | 5715121270427 | 245.034 | 244.886 | 1025.85 | 625.33 | 532.6 | MM | 539.0748 | 538.7492 | 40.3878 | 24.6193 | 20.9685 | 1CBS
92900565 | NBS 050-070/5.59-4.49AGASG6S2ESBQQEPX2 | NBS00 | CC | 15378 | 5715121270441 | 195.758 | 195.61 | 1054.776 | 560.06 | 532.6 | MM | 430.6676 | 430.342 | 41.5266 | 22.0496 | 20.9685 | 1CBS
92900566 | NBS 012-070/6.97AGASG6S2ESBQQEGX4 | NBS00 | CC | 3943 | 5715121270465 | 67.068 | 66.92 | 737.628 | 375.25 | 386.55 | MM | 147.5496 | 147.224 | 29.0405 | 14.7736 | 15.2185 | 1CBS
92900567 | NBS 012-070/6.10AGASG6S2ESBQQEFX4 | NBS00 | CC | 3873 | 5715121270489 | 68.883 | 68.735 | 737.628 | 375.25 | 386.55 | MM | 151.5426 | 151.217 | 29.0405 | 14.7736 | 15.2185 | 1CBS
92900568 | NBS 012-070/5.55AGASG6S2ESBQQEFX4 | NBS00 | CC | 3873 | 5715121270502 | 68.883 | 68.735 | 737.628 | 375.25 | 386.55 | MM | 151.5426 | 151.217 | 29.0405 | 14.7736 | 15.2185 | 1CBS
92900569 | NBS 012-070/5.00AGASG6S2ESBQQEFX4 | NBS00 | CC | 3873 | 5715121270526 | 68.883 | 68.735 | 737.628 | 375.25 | 386.55 | MM | 151.5426 | 151.217 | 29.0405 | 14.7736 | 15.2185 | 1CBS
92900570 | NBS 015-070/6.93AGASG6S2ESBQQEIX4 | NBS00 | CC | 4809 | 5715121270540 | 89.86 | 89.712 | 793.558 | 416.45 | 405.6 | MM | 197.692 | 197.3664 | 31.2424 | 16.3957 | 15.9685 | 1CBS
92900571 | NBS 015-070/6.54AGASG6S2ESBQQEHX4 | NBS00 | CC | 4727 | 5715121270564 | 74.058 | 73.91 | 750.262 | 382.75 | 386.55 | MM | 162.9276 | 162.602 | 29.5379 | 15.0689 | 15.2185 | 1CBS
92900572 | NBS 015-070/5.91AGASG6S2ESBQQEGX4 | NBS00 | CC | 4596 | 5715121270588 | 69.525 | 69.377 | 737.608 | 382.75 | 386.55 | MM | 152.955 | 152.6294 | 29.0397 | 15.0689 | 15.2185 | 1CBS
92900573 | NBS 015-070/5.12AGASG6S2ESBQQEFX4 | NBS00 | CC | 4428 | 5715121270601 | 71.34 | 71.192 | 737.608 | 382.75 | 386.55 | MM | 156.948 | 156.6224 | 29.0397 | 15.0689 | 15.2185 | 1CBS
92900574 | NBS 015-070/4.65AGASG6S2ESBQQEFX4 | NBS00 | CC | 4428 | 5715121270625 | 71.34 | 71.192 | 737.608 | 382.75 | 386.55 | MM | 156.948 | 156.6224 | 29.0397 | 15.0689 | 15.2185 | 1CBS
92900575 | NBS 015-090/9.84AGASG6S2ESBQQEKX4 | NBS00 | CC | 6015 | 5715121270649 | 107.507 | 107.359 | 1219.2 | 812.8 | 609.6 | MM | 236.5154 | 236.1898 | 48 | 32 | 24 | 1CBS
92900576 | NBS 015-090/7.24AGASG6S2ESBQQEHX4 | NBS00 | CC | 5663 | 5715121270663 | 84.647 | 84.499 | 772.502 | 420 | 456.4 | MM | 186.2234 | 185.8978 | 30.4135 | 16.5354 | 17.9685 | 1CBS
92900577 | NBS 015-090/6.69AGASG6S2ESBQQEGX4 | NBS00 | CC | 5565 | 5715121270687 | 80.114 | 79.966 | 737.748 | 420 | 456.4 | MM | 176.2508 | 175.9252 | 29.0452 | 16.5354 | 17.9685 | 1CBS
92900578 | NBS 015-095/7.32AGASG6S2ESBQQEIX4 | NBS00 | CC | 5834 | 5715121270700 | 101.649 | 101.501 | 1219.2 | 812.8 | 609.6 | MM | 223.6278 | 223.3022 | 48 | 32 | 24 | 1CBS
92900579 | NBS 015-095/6.54AGASG6S2ESBQQEHX4 | NBS00 | CC | 5751 | 5715121270724 | 86.047 | 85.899 | 772.502 | 430 | 456.4 | MM | 189.3034 | 188.9778 | 30.4135 | 16.9291 | 17.9685 | 1CBS
92900580 | NBS 020-095/5.83AGASG6S2ESBQQEHX4 | NBS00 | CC | 5852 | 5715121270748 | 88.387 | 88.239 | 772.502 | 424.5 | 456.4 | MM | 194.4514 | 194.1258 | 30.4135 | 16.7126 | 17.9685 | 1CBS
92900582 | NBS 020-110/10.31AGASG6S2ESBQQENX4 | NBS00 | CC | 8222 | 5715121270779 | 167.325 | 167.177 | 987.876 | 521.66 | 456.4 | MM | 368.115 | 367.7894 | 38.8928 | 20.5378 | 17.9685 | 1CBS
92900587 | NBS 020-110/8.11AGASG6S2ESBQQEKX4 | NBS00 | CC | 6331 | 5715121270830 | 110.708 | 110.56 | 846.652 | 448.25 | 456.4 | MM | 243.5576 | 243.232 | 33.3328 | 17.6476 | 17.9685 | 1CBS
92900590 | NBS 020-135/1339-1323AGASG6S2ESBQQEPX4 | NBS00 | CC | 10992 | 5715121270878 | 285.093 | 284.945 | 1106.526 | 628.13 | 558 | MM | 627.2046 | 626.879 | 43.564 | 24.7295 | 21.9685 | 1CBS
92900593 | NBS 020-135/12.52AGASG6S2ESBQQEOX4 | NBS00 | CC | 10617 | 5715121270915 | 237.827 | 237.679 | 1039.776 | 562.86 | 558 | MM | 523.2194 | 522.8938 | 40.9361 | 22.1598 | 21.9685 | 1CBS
92900599 | NBS 020-135/9.29AGASG6S2ESBQQELX4 | NBS00 | CC | 9172 | 5715121270984 | 175.577 | 175.429 | 916.45 | 522 | 558 | MM | 386.2694 | 385.9438 | 36.0807 | 20.5512 | 21.9685 | 1CBS
92900601 | NBS 025-070/6.77AGASG6S2ESBQQEKX4 | NBS00 | CC | 5561 | 5715121271011 | 102.625 | 102.477 | 846.842 | 414.95 | 431 | MM | 225.775 | 225.4494 | 33.3402 | 16.3366 | 16.9685 | 1CBS
92900602 | NBS 025-070/6.61AGASG6S2ESBQQEIX4 | NBS00 | CC | 5475 | 5715121271035 | 95.367 | 95.219 | 839.088 | 414.95 | 431 | MM | 209.8074 | 209.4818 | 33.035 | 16.3366 | 16.9685 | 1CBS
92900603 | NBS 025-070/5.83AGASG6S2ESBQQEHX4 | NBS00 | CC | 5392 | 5715121271059 | 73.847 | 73.699 | 772.692 | 384.25 | 411.95 | MM | 162.4634 | 162.1378 | 30.4209 | 15.128 | 16.2185 | 1CBS
92900604 | NBS 025-070/5.28AGASG6S2ESBQQEGX4 | NBS00 | CC | 5295 | 5715121271073 | 69.314 | 69.166 | 712.538 | 384.25 | 411.95 | MM | 152.4908 | 152.1652 | 28.0527 | 15.128 | 16.2185 | 1CBS
92900605 | NBS 025-070/4.65AGASG6S2ESBQQEFX4 | NBS00 | CC | 5159 | 5715121271097 | 71.129 | 70.981 | 712.538 | 384.25 | 411.95 | MM | 156.4838 | 156.1582 | 28.0527 | 15.128 | 16.2185 | 1CBS
92900606 | NBS 025-095/5.98AGASG6S2ESBQQEIX4 | NBS00 | CC | 6099 | 5715121271219 | 116.281 | 116.133 | 808.552 | 466.5 | 507.2 | MM | 255.8182 | 255.4926 | 31.8328 | 18.3661 | 19.9685 | 1CBS
92900607 | NBS 025-110/8.58AGASG6S2ESBQQELX4 | NBS00 | CC | 6933 | 5715121271233 | 161.074 | 160.926 | 903.95 | 497.02 | 532.6 | MM | 354.3628 | 354.0372 | 35.5886 | 19.5677 | 20.9685 | 1CBS
92900609 | NBS 030-070/5.83AGASG6S2ESBQQEIX4 | NBS00 | CC | 5704 | 5715121271271 | 104.382 | 104.234 | 838.898 | 436.45 | 456.4 | MM | 229.6404 | 229.3148 | 33.0275 | 17.1831 | 17.9685 | 1CBS
92900610 | NBS 030-070/5.20AGASG6S2ESBQQEHX4 | NBS00 | CC | 5620 | 5715121271301 | 82.862 | 82.714 | 772.502 | 407.75 | 437.35 | MM | 182.2964 | 181.9708 | 30.4135 | 16.0531 | 17.2185 | 1CBS
92900611 | NBS 030-070/4.72AGASG6S2ESBQQEGX4 | NBS00 | CC | 5589 | 5715121271325 | 78.329 | 78.181 | 712.348 | 407.75 | 437.35 | MM | 172.3238 | 171.9982 | 28.0452 | 16.0531 | 17.2185 | 1CBS
92900614 | NBS 030-095/6.10AGASG6S2ESBQQEKX4 | NBS00 | CC | 6401 | 5715121271363 | 135.133 | 134.985 | 892.052 | 508.8 | 532.6 | MM | 297.2926 | 296.967 | 35.1202 | 20.0315 | 20.9685 | 1CBS
92900616 | NBS 030-110/8.50-8.19AGASG6S2ESBQQEMX4 | NBS00 | CC | 8060 | 5715121271394 | 171.08 | 170.932 | 1270 | 558.8 | 736.6 | MM | 376.376 | 376.0504 | 50 | 22 | 29 | 1CBS
92900617 | NBS 030-135/12.91AGASG6S5ESBQQERX4 | NBS00 | CC | 15098 | 5715121271417 | 322.504 | 322.356 | 1168.626 | 649.24 | 621.5 | MM | 709.5088 | 709.1832 | 46.0089 | 25.5606 | 24.4685 | 1CBS
92900619 | NBS 030-135/8.98AGASG6S2ESBQQENX4 | NBS00 | CC | 11058 | 5715121271448 | 233.841 | 233.693 | 1039.776 | 583.46 | 621.5 | MM | 514.4502 | 514.1246 | 40.9361 | 22.9709 | 24.4685 | 1CBS
92900632 | NBS 040-070/6.30AGASG6S2ESBQQEKX4 | NBS00 | CC | 6205 | 5715121271486 | 118.552 | 118.404 | 872.052 | 453.2 | 481.8 | MM | 260.8144 | 260.4888 | 34.3328 | 17.8425 | 18.9685 | 1CBS
92900633 | NBS 040-070/5.43AGASG6S2ESBQQEIX4 | NBS00 | CC | 6144 | 5715121271509 | 111.294 | 111.146 | 833.952 | 453.2 | 481.8 | MM | 244.8468 | 244.5212 | 32.8328 | 17.8425 | 18.9685 | 1CBS
92900634 | NBS 040-070/5.12-4.33AGASG6S2ESBQQEHX4 | NBS00 | CC | 6061 | 5715121271523 | 95.692 | 95.544 | 797.902 | 453.2 | 481.8 | MM | 210.5224 | 210.1968 | 31.4135 | 17.8425 | 18.9685 | 1CBS
92900635 | NBS 040-095/7.09AGASG6S2ESBQQEMX4 | NBS00 | CC | 8243 | 5715121271547 | 167.859 | 167.711 | 934.724 | 527.62 | 558 | MM | 369.2898 | 368.9642 | 36.8002 | 20.7724 | 21.9685 | 1CBS
92900636 | NBS 040-095/6.38AGASG6S2ESBQQELX4 | NBS00 | CC | 8000 | 5715121271561 | 161.055 | 160.907 | 910.15 | 527.62 | 558 | MM | 354.321 | 353.9954 | 35.8327 | 20.7724 | 21.9685 | 1CBS
92900637 | NBS 040-110/8.74AGASG6S2ESBQQEOX4 | NBS00 | CC | 10085 | 5715121271585 | 239.983 | 239.835 | 1270 | 558.8 | 736.6 | MM | 527.9626 | 527.637 | 50 | 22 | 29 | 1CBS
92900638 | NBS 040-110/8.11AGASG6S2ESBQQENX4 | NBS00 | CC | 9700 | 5715121271608 | 223.2 | 223.052 | 1052.476 | 571.06 | 596.1 | MM | 491.04 | 490.7144 | 41.4361 | 22.4827 | 23.4685 | 1CBS
92900639 | NBS 040-135/12.83AGASG6S5ESBQQESX4 | NBS00 | CC | 16654 | 5715121271622 | 380.269 | 380.121 | 1194.026 | 679.69 | 621.5 | MM | 836.5918 | 836.2662 | 47.0089 | 26.7594 | 24.4685 | 1CBS
92900640 | NBS 040-135/10.94AGASG6S2ESBQQEQX4 | NBS00 | CC | 13974 | 5715121271646 | 324.221 | 324.073 | 1270 | 558.8 | 736.6 | MM | 713.2862 | 712.9606 | 50 | 22 | 29 | 1CBS
92900641 | NBS 040-135/9.29AGASG6S2ESBQQEOX4 | NBS00 | CC | 12947 | 5715121271660 | 255.772 | 255.624 | 1052.476 | 588.76 | 621.5 | MM | 562.6984 | 562.3728 | 41.4361 | 23.1795 | 24.4685 | 1CBS
92900642 | NBS 040-150/16.77AGASG6S5ESBQQE1X4 | NBS00 | CC | 28598 | 5715121271684 | 960.2 | 960.052 | 1534.784 | 940.29 | 710.4 | MM | 2112.44 | 2112.1144 | 60.4246 | 37.0193 | 27.9685 | 1CBS
92900643 | NBS 040-150/16.06AGASG6S5ESBQQEWX4 | NBS00 | CC | 25788 | 5715121271707 | 669.137 | 668.989 | 1376.088 | 814.31 | 685 | MM | 1472.1014 | 1471.7758 | 54.1767 | 32.0594 | 26.9685 | 1CBS
92900644 | NBS 040-150/15.20AGASG6S5ESBQQEVX4 | NBS00 | CC | 23086 | 5715121271721 | 664.601 | 664.453 | 1445.938 | 814.31 | 685 | MM | 1462.1222 | 1461.7966 | 56.9267 | 32.0594 | 26.9685 | 1CBS
92900645 | NBS 040-150/12.91AGASG6S5ESBQQETX4 | NBS00 | CC | 19062 | 5715121271745 | 472.614 | 472.466 | 1283.224 | 733.28 | 685 | MM | 1039.7508 | 1039.4252 | 50.5206 | 28.8693 | 26.9685 | 1CBS
92900646 | NBS 040-150/12.20AGASG6S5ESBQQESX4 | NBS00 | CC | 17557 | 5715121271769 | 451.94 | 451.792 | 1223.026 | 733.79 | 685 | MM | 994.268 | 993.9424 | 48.1506 | 28.8894 | 26.9685 | 1CBS
92900647 | NBS 050-070/6.93AGASG6S2ESBQQEMX4 | NBS00 | CC | 8360 | 5715121271783 | 149.148 | 149 | 902.524 | 516.62 | 532.6 | MM | 328.1256 | 327.8 | 35.5324 | 20.3394 | 20.9685 | 1CBS
92900648 | NBS 050-070/6.61AGASG6S2ESBQQELX4 | NBS00 | CC | 7970 | 5715121271806 | 142.344 | 142.196 | 877.95 | 516.62 | 532.6 | MM | 313.1568 | 312.8312 | 34.565 | 20.3394 | 20.9685 | 1CBS
92900649 | NBS 050-070/6.06AGASG6S2ESBQQEKX4 | NBS00 | CC | 7846 | 5715121271820 | 128.668 | 128.52 | 872.552 | 495.2 | 532.6 | MM | 283.0696 | 282.744 | 34.3524 | 19.4961 | 20.9685 | 1CBS
92900650 | NBS 050-070/5.43-4.33AGASG6S2ESBQQEIX4 | NBS00 | CC | 7789 | 5715121271844 | 121.41 | 121.262 | 834.452 | 495.2 | 532.6 | MM | 267.102 | 266.7764 | 32.8524 | 19.4961 | 20.9685 | 1CBS
92900651 | NBS 050-095/9.13AGASG6S2ESBQQEQX4 | NBS00 | CC | 11247 | 5715121271868 | 322.137 | 321.989 | 1167.626 | 646.13 | 659.6 | MM | 708.7014 | 708.3758 | 45.9695 | 25.4382 | 25.9685 | 1CBS
92900652 | NBS 050-095/8.74AGASG6S2ESBQQEPX4 | NBS00 | CC | 10668 | 5715121271882 | 303.086 | 302.938 | 1270 | 558.8 | 736.6 | MM | 666.7892 | 666.4636 | 50 | 22 | 29 | 1CBS
92900653 | NBS 050-095/8.19AGASG6S2ESBQQEOX4 | NBS00 | CC | 9987 | 5715121271905 | 246.973 | 246.825 | 1270 | 558.8 | 736.6 | MM | 543.3406 | 543.015 | 50 | 22 | 29 | 1CBS
92900654 | NBS 050-095/7.40AGASG6S2ESBQQENX4 | NBS00 | CC | 9602 | 5715121271929 | 230.19 | 230.042 | 1097.476 | 580.86 | 659.6 | MM | 506.418 | 506.0924 | 43.2077 | 22.8685 | 25.9685 | 1CBS
92900655 | NBS 050-095/6.85-6.06AGASG6S2ESBQQEMX4 | NBS00 | CC | 8710 | 5715121271943 | 193.767 | 193.619 | 986.224 | 537.42 | 659.6 | MM | 426.2874 | 425.9618 | 38.8277 | 21.1583 | 25.9685 | 1CBS
92900656 | NBS 050-110/10.63AGASG6S5ESBQQERX4 | NBS00 | CC | 14002 | 5715121271967 | 333.072 | 332.924 | 1270 | 558.8 | 736.6 | MM | 732.7584 | 732.4328 | 50 | 22 | 29 | 1CBS
92900657 | NBS 050-110/9.61AGASG6S2ESBQQEQX4 | NBS00 | CC | 11468 | 5715121271981 | 329.641 | 329.493 | 1144.626 | 664.13 | 659.6 | MM | 725.2102 | 724.8846 | 45.064 | 26.1469 | 25.9685 | 1CBS
92900658 | NBS 050-110/9.06AGASG6S2ESBQQEPX4 | NBS00 | CC | 10886 | 5715121272001 | 310.59 | 310.442 | 1270 | 558.8 | 736.6 | MM | 683.298 | 682.9724 | 50 | 22 | 29 | 1CBS
92900659 | NBS 050-110/8.35AGASG6S2ESBQQEOX4 | NBS00 | CC | 10533 | 5715121272025 | 261.224 | 261.076 | 1270 | 558.8 | 736.6 | MM | 574.6928 | 574.3672 | 50 | 22 | 29 | 1CBS
92900660 | NBS 050-135/1311-1295AGASG6S5ESBQQEUX4 | NBS00 | CC | 22039 | 5715121272049 | 411.745 | 411.597 | 1360.44 | 724.58 | 685 | MM | 905.839 | 905.5134 | 53.5606 | 28.5268 | 26.9685 | 1CBS
92900661 | NBS 050-135/12.01AGASG6S5ESBQQETX4 | NBS00 | CC | 19565 | 5715121272063 | 450.3 | 450.152 | 1524 | 660.4 | 736.6 | MM | 990.66 | 990.3344 | 60 | 26 | 29 | 1CBS
92900662 | NBS 050-135/11.30AGASG6S5ESBQQESX4 | NBS00 | CC | 18145 | 5715121272087 | 429.626 | 429.478 | 1223.026 | 705.79 | 685 | MM | 945.1772 | 944.8516 | 48.1506 | 27.787 | 26.9685 | 1CBS
92900664 | NBS 050-135/10.59AGASG6S2ESBQQERX4 | NBS00 | CC | 16384 | 5715121272124 | 376.959 | 376.811 | 1217.55 | 680.64 | 685 | MM | 829.3098 | 828.9842 | 47.935 | 26.7969 | 26.9685 | 1CBS
92900665 | NBS 050-135/9.49AGASG6S2ESBQQEQX4 | NBS00 | CC | 15345 | 5715121272148 | 366.269 | 366.121 | 1180.626 | 680.13 | 685 | MM | 805.7918 | 805.4662 | 46.4813 | 26.7768 | 26.9685 | 1CBS
92900666 | NBS 050-135/8.86AGASG6S2ESBQQEPX4 | NBS00 | CC | 14806 | 5715121272162 | 347.218 | 347.07 | 1155.226 | 680.13 | 685 | MM | 763.8796 | 763.554 | 45.4813 | 26.7768 | 26.9685 | 1CBS
92900667 | NBS 050-150/14.96AGASG6S5ESBQQE1X4 | NBS00 | CC | 29052 | 5715121272186 | 972.942 | 972.794 | 1634.3 | 968.59 | 767.55 | MM | 2140.4724 | 2140.1468 | 64.3425 | 38.1335 | 30.2185 | 1CBS
92900668 | NBS 050-150/14.09AGASG6S5ESBQQEWX4 | NBS00 | CC | 26306 | 5715121272209 | 712.01 | 711.862 | 1376.088 | 842.61 | 767.55 | MM | 1566.422 | 1566.0964 | 54.1767 | 33.1736 | 30.2185 | 1CBS
92900669 | NBS 050-150/12.99AGASG6S5ESBQQEVX4 | NBS00 | CC | 23670 | 5715121272223 | 707.474 | 707.326 | 1445.938 | 842.61 | 767.55 | MM | 1556.4428 | 1556.1172 | 56.9267 | 33.1736 | 30.2185 | 1CBS
92900670 | NBS 050-150/11.73AGASG6S5ESBQQEUX4 | NBS00 | CC | 22268 | 5715121272247 | 467.832 | 467.684 | 1360.44 | 780.88 | 767.55 | MM | 1029.2304 | 1028.9048 | 53.5606 | 30.7433 | 30.2185 | 1CBS
92900671 | NBS 060-095/9.53AGASG6S2ESBQQERX4 | NBS00 | CC | 13819 | 5715121272261 | 373.929 | 373.781 | 1524 | 660.4 | 736.6 | MM | 822.6438 | 822.3182 | 60 | 26 | 29 | 1CBS
92900672 | NBS 060-095/8.90AGASG6S2ESBQQEQX4 | NBS00 | CC | 12714 | 5715121272285 | 369.695 | 369.547 | 1186.676 | 710.23 | 704.05 | MM | 813.329 | 813.0034 | 46.7195 | 27.9618 | 27.7185 | 1CBS
92900673 | NBS 060-095/8.43AGASG6S2ESBQQEPX4 | NBS00 | CC | 12225 | 5715121272308 | 350.644 | 350.496 | 1524 | 660.4 | 736.6 | MM | 771.4168 | 771.0912 | 60 | 26 | 29 | 1CBS
92900674 | NBS 060-095/7.95AGASG6S2ESBQQEOX4 | NBS00 | CC | 11850 | 5715121272322 | 292.951 | 292.803 | 1116.526 | 650.1 | 704.05 | MM | 644.4922 | 644.1666 | 43.9577 | 25.5945 | 27.7185 | 1CBS
92900675 | NBS 060-095/7.32AGASG6S2ESBQQENX4 | NBS00 | CC | 11525 | 5715121272346 | 276.168 | 276.02 | 1116.526 | 650.1 | 704.05 | MM | 607.5696 | 607.244 | 43.9577 | 25.5945 | 27.7185 | 1CBS
92900676 | NBS 060-110/10.75AGASG6S5ESBQQETX4 | NBS00 | CC | 19973 | 5715121272360 | 447.638 | 447.49 | 1302.274 | 722.28 | 704.05 | MM | 984.8036 | 984.478 | 51.2706 | 28.4362 | 27.7185 | 1CBS
92900677 | NBS 060-110/10.20AGASG6S5ESBQQESX4 | NBS00 | CC | 18341 | 5715121272384 | 426.964 | 426.816 | 1242.076 | 722.79 | 704.05 | MM | 939.3208 | 938.9952 | 48.9006 | 28.4563 | 27.7185 | 1CBS
92900678 | NBS 060-110/9.57AGASG6S2ESBQQERX4 | NBS00 | CC | 15591 | 5715121272407 | 374.297 | 374.149 | 1524 | 660.4 | 736.6 | MM | 823.4534 | 823.1278 | 60 | 26 | 29 | 1CBS
92900679 | NBS 060-110/8.78AGASG6S2ESBQQEQX4 | NBS00 | CC | 12842 | 5715121272421 | 363.607 | 363.459 | 1199.676 | 697.13 | 704.05 | MM | 799.9354 | 799.6098 | 47.2313 | 27.4461 | 27.7185 | 1CBS
92900680 | NBS 060-135/1291-1276AGASG6S5ESBQQEWX4 | NBS00 | CC | 26835 | 5715121272445 | 677.842 | 677.694 | 1395.138 | 830.31 | 729.45 | MM | 1491.2524 | 1490.9268 | 54.9267 | 32.6894 | 28.7185 | 1CBS
92900681 | NBS 060-135/12.24AGASG6S5ESBQQEVX4 | NBS00 | CC | 24215 | 5715121272469 | 673.306 | 673.158 | 1464.988 | 830.31 | 729.45 | MM | 1481.2732 | 1480.9476 | 57.6767 | 32.6894 | 28.7185 | 1CBS
92900682 | NBS 060-135/10.35AGASG6S5ESBQQETX4 | NBS00 | CC | 20354 | 5715121272483 | 481.319 | 481.171 | 1302.274 | 749.28 | 729.45 | MM | 1058.9018 | 1058.5762 | 51.2706 | 29.4992 | 28.7185 | 1CBS
92900683 | NBS 060-135/9.96AGASG6S5ESBQQESX4 | NBS00 | CC | 18967 | 5715121272506 | 460.645 | 460.497 | 1242.076 | 749.79 | 729.45 | MM | 1013.419 | 1013.0934 | 48.9006 | 29.5193 | 28.7185 | 1CBS
92900684 | NBS 060-135/9.25AGASG6S2ESBQQERX4 | NBS00 | CC | 17239 | 5715121272520 | 407.978 | 407.83 | 1236.6 | 724.64 | 729.45 | MM | 897.5516 | 897.226 | 48.685 | 28.5291 | 28.7185 | 1CBS
92900685 | NBS 060-150/14.80AGASG6S5ESBQQE3Y4 | NBS00 | CC | 36546 | 5715121272544 | 1086.997 | 1086.849 | 1649.35 | 1000.28 | 818.35 | MM | 2391.3934 | 2391.0678 | 64.935 | 39.3811 | 32.2185 | 1CBS
92900686 | NBS 060-150/12.83AGASG6S5ESBQQE1Y4 | NBS00 | CC | 31858 | 5715121272568 | 1019.865 | 1019.717 | 1649.35 | 997.99 | 818.35 | MM | 2243.703 | 2243.3774 | 64.935 | 39.2909 | 32.2185 | 1CBS
92900687 | NBS 060-150/11.97AGASG6S2ESBQQEWY4 | NBS00 | CC | 28322 | 5715121272582 | 752.541 | 752.393 | 1417.138 | 872.01 | 818.35 | MM | 1655.5902 | 1655.2646 | 55.7928 | 34.3311 | 32.2185 | 1CBS
92900688 | NBS 080-135/12.60AGASG6S5ESBQQE1X4 | NBS00 | CC | 30102 | 5715121272605 | 1053.878 | 1053.73 | 1567.584 | 1079.79 | 754.85 | MM | 2318.5316 | 2318.206 | 61.7159 | 42.5114 | 29.7185 | 1CBS
92900689 | NBS 080-135/11.89AGASG6S5ESBQQEWX4 | NBS00 | CC | 27291 | 5715121272629 | 767.046 | 766.898 | 1408.888 | 953.81 | 754.85 | MM | 1687.5012 | 1687.1756 | 55.468 | 37.5516 | 29.7185 | 1CBS
92900690 | NBS 080-135/11.26AGASG6S5ESBQQEVX4 | NBS00 | CC | 24590 | 5715121272643 | 762.51 | 762.362 | 1478.738 | 953.81 | 754.85 | MM | 1677.522 | 1677.1964 | 58.218 | 37.5516 | 29.7185 | 1CBS
92900691 | NBS 080-135/10.31AGASG6S5ESBQQEUX4 | NBS00 | CC | 23122 | 5715121272667 | 526.128 | 525.98 | 1393.24 | 892.08 | 754.85 | MM | 1157.4816 | 1157.156 | 54.852 | 35.1213 | 29.7185 | 1CBS
92900692 | NBS 080-135/9.84AGASG6S5ESBQQETX4 | NBS00 | CC | 20746 | 5715121272681 | 564.683 | 564.535 | 1316.024 | 872.78 | 754.85 | MM | 1242.3026 | 1241.977 | 51.812 | 34.3614 | 29.7185 | 1CBS
92900693 | NBS 080-150/14.25AGASG6S5ESBQQE3Y4 | NBS00 | CC | 43128 | 5715121272704 | 1235.257 | 1235.109 | 1689.85 | 1107.08 | 850.1 | MM | 2717.5654 | 2717.2398 | 66.5295 | 43.5858 | 33.4685 | 1CBS
92900694 | NBS 080-150/12.20AGASG6S2ESBQQEWY4 | NBS00 | CC | 34947 | 5715121272827 | 876.401 | 876.253 | 1442.538 | 978.81 | 850.1 | MM | 1928.0822 | 1927.7566 | 56.7928 | 38.5358 | 33.4685 | 1CBS
92900695 | NBS 100-150/13.66AGASG6S5ESBQQE3Y4 | NBS00 | CC | 50695 | 5715121272841 | 1314.648 | 1314.5 | 1780.8 | 1142.08 | 1002.5 | MM | 2892.2256 | 2891.9 | 70.1102 | 44.9638 | 39.4685 | 1CBS
92900696 | NBS 100-150/12.48AGASG6S5ESBQQE1Y4 | NBS00 | CC | 46011 | 5715121272865 | 1247.516 | 1247.368 | 1780.8 | 1139.79 | 1002.5 | MM | 2744.5352 | 2744.2096 | 70.1102 | 44.8736 | 39.4685 | 1CBS
92900697 | NBS 012-070/6.10AGASG6S2ESBQQEFX4 | NBS00 | CC | 3929 | 5715121272889 | 69.336 | 69.188 | 737.628 | 378.55 | 386.55 | MM | 152.5392 | 152.2136 | 29.0405 | 14.9035 | 15.2185 | 1CBS
92900698 | NBS 012-070/5.55AGASG6S2ESBQQEFX4 | NBS00 | CC | 3929 | 5715121272902 | 69.336 | 69.188 | 737.628 | 378.55 | 386.55 | MM | 152.5392 | 152.2136 | 29.0405 | 14.9035 | 15.2185 | 1CBS
92900699 | NBS 012-070/5.00AGASG6S2ESBQQEFX4 | NBS00 | CC | 3929 | 5715121272926 | 69.336 | 69.188 | 737.628 | 378.55 | 386.55 | MM | 152.5392 | 152.2136 | 29.0405 | 14.9035 | 15.2185 | 1CBS
92900700 | NBS 015-070/5.12AGASG6S2ESBQQEFX4 | NBS00 | CC | 4484 | 5715121272940 | 71.793 | 71.645 | 737.608 | 386.05 | 386.55 | MM | 157.9446 | 157.619 | 29.0397 | 15.1988 | 15.2185 | 1CBS
92900701 | NBS 015-070/4.65AGASG6S2ESBQQEFX4 | NBS00 | CC | 4484 | 5715121272964 | 71.793 | 71.645 | 737.608 | 386.05 | 386.55 | MM | 157.9446 | 157.619 | 29.0397 | 15.1988 | 15.2185 | 1CBS
92900702 | NBS 015-090/8.11AGASG6S2ESBQQEIX4 | NBS00 | CC | 5959 | 5715121272988 | 102.063 | 101.915 | 1219.2 | 812.8 | 609.6 | MM | 224.5386 | 224.213 | 48 | 32 | 24 | 1CBS
92900703 | NBS 015-090/6.69AGASG6S2ESBQQEGX4 | NBS00 | CC | 5643 | 5715121273008 | 85.104 | 84.956 | 744.818 | 420 | 456.4 | MM | 187.2288 | 186.9032 | 29.3235 | 16.5354 | 17.9685 | 1CBS
92900704 | NBS 015-095/6.54AGASG6S2ESBQQEHX4 | NBS00 | CC | 5887 | 5715121273022 | 88.318 | 88.17 | 767.17 | 430 | 456.4 | MM | 194.2996 | 193.974 | 30.2035 | 16.9291 | 17.9685 | 1CBS
92900705 | NBS 020-095/5.83AGASG6S2ESBQQEHX4 | NBS00 | CC | 5988 | 5715121273046 | 90.658 | 90.51 | 767.17 | 424.5 | 456.4 | MM | 199.4476 | 199.122 | 30.2035 | 16.7126 | 17.9685 | 1CBS
92900707 | NBS 025-070/6.77AGASG6S2ESBQQEKX4 | NBS00 | CC | 5852 | 5715121273077 | 105.346 | 105.198 | 1219.2 | 812.8 | 609.6 | MM | 231.7612 | 231.4356 | 48 | 32 | 24 | 1CBS
92900708 | NBS 025-070/4.65AGASG6S2ESBQQEFX4 | NBS00 | CC | 5215 | 5715121273091 | 71.582 | 71.434 | 745.008 | 387.55 | 411.95 | MM | 157.4804 | 157.1548 | 29.331 | 15.2579 | 16.2185 | 1CBS
92900709 | NBS 025-095/5.98AGASG6S2ESBQQEIX4 | NBS00 | CC | 6312 | 5715121273114 | 118.095 | 117.947 | 847.922 | 466.5 | 507.2 | MM | 259.809 | 259.4834 | 33.3828 | 18.3661 | 19.9685 | 1CBS
92900710 | NBS 030-070/5.83AGASG6S2ESBQQEIX4 | NBS00 | CC | 5917 | 5715121273138 | 106.196 | 106.048 | 847.922 | 440.01 | 456.4 | MM | 233.6312 | 233.3056 | 33.3828 | 17.3232 | 17.9685 | 1CBS
92900711 | NBS 030-070/5.20AGASG6S2ESBQQEHX4 | NBS00 | CC | 5757 | 5715121273152 | 85.133 | 84.985 | 1219.2 | 812.8 | 609.6 | MM | 187.2926 | 186.967 | 48 | 32 | 24 | 1CBS
92900712 | NBS 030-070/4.72AGASG6S2ESBQQEGX4 | NBS00 | CC | 5665 | 5715121273176 | 83.319 | 83.171 | 744.818 | 407.75 | 437.35 | MM | 183.3018 | 182.9762 | 29.3235 | 16.0531 | 17.2185 | 1CBS
92900713 | NBS 030-095/6.10AGASG6S2ESBQQEKX4 | NBS00 | CC | 6690 | 5715121273190 | 137.854 | 137.706 | 1270 | 558.8 | 736.6 | MM | 303.2788 | 302.9532 | 50 | 22 | 29 | 1CBS
92900714 | NBS 030-110/8.50-8.19AGASG6S2ESBQQEMX4 | NBS00 | CC | 8435 | 5715121273213 | 185.595 | 185.447 | 1270 | 558.8 | 736.6 | MM | 408.309 | 407.9834 | 50 | 22 | 29 | 1CBS
92900715 | NBS 040-070/6.30AGASG6S2ESBQQEKX4 | NBS00 | CC | 6494 | 5715121273237 | 121.273 | 121.125 | 911.422 | 455.71 | 481.8 | MM | 266.8006 | 266.475 | 35.8828 | 17.9413 | 18.9685 | 1CBS
92900716 | NBS 040-070/5.43AGASG6S2ESBQQEIX4 | NBS00 | CC | 6357 | 5715121273251 | 113.108 | 112.96 | 873.322 | 455.71 | 481.8 | MM | 248.8376 | 248.512 | 34.3828 | 17.9413 | 18.9685 | 1CBS
92900717 | NBS 040-070/5.12-4.33AGASG6S2ESBQQEHX4 | NBS00 | CC | 6198 | 5715121273275 | 97.963 | 97.815 | 792.57 | 453.2 | 481.8 | MM | 215.5186 | 215.193 | 31.2035 | 17.8425 | 18.9685 | 1CBS
92900718 | NBS 040-095/7.09AGASG6S2ESBQQEMX4 | NBS00 | CC | 8619 | 5715121273299 | 182.374 | 182.226 | 1012.956 | 530.67 | 558 | MM | 401.2228 | 400.8972 | 39.8802 | 20.8925 | 21.9685 | 1CBS
92900719 | NBS 040-095/6.38AGASG6S2ESBQQELX4 | NBS00 | CC | 8299 | 5715121273312 | 176.023 | 175.875 | 974.856 | 530.67 | 558 | MM | 387.2506 | 386.925 | 38.3802 | 20.8925 | 21.9685 | 1CBS
92900720 | NBS 040-110/8.11AGASG6S2ESBQQENX4 | NBS00 | CC | 10075 | 5715121273336 | 248.601 | 248.453 | 1270 | 558.8 | 736.6 | MM | 546.9222 | 546.5966 | 50 | 22 | 29 | 1CBS
92900721 | NBS 040-135/12.83AGASG6S5ESBQQESX4 | NBS00 | CC | 18044 | 5715121273350 | 421.546 | 421.398 | 1259.812 | 714.99 | 621.5 | MM | 927.4012 | 927.0756 | 49.5989 | 28.1492 | 24.4685 | 1CBS
92900722 | NBS 040-150/15.20AGASG6S5ESBQQEVX4 | NBS00 | CC | 27500 | 5715121273374 | 852.842 | 852.694 | 1473.624 | 889.49 | 685 | MM | 1876.2524 | 1875.9268 | 58.0167 | 35.0193 | 26.9685 | 1CBS
92900723 | NBS 040-150/13.86AGASG6S5ESBQQEUX4 | NBS00 | CC | 24644 | 5715121273398 | 638.175 | 638.027 | 1353.074 | 856.8 | 685 | MM | 1403.985 | 1403.6594 | 53.2706 | 33.7323 | 26.9685 | 1CBS
92900724 | NBS 040-150/12.91AGASG6S5ESBQQETX4 | NBS00 | CC | 21875 | 5715121273411 | 641.804 | 641.656 | 1353.074 | 856.8 | 685 | MM | 1411.9688 | 1411.6432 | 53.2706 | 33.7323 | 26.9685 | 1CBS
92900725 | NBS 040-150/12.20AGASG6S5ESBQQESX4 | NBS00 | CC | 18949 | 5715121273435 | 493.217 | 493.069 | 1288.812 | 769.09 | 685 | MM | 1085.0774 | 1084.7518 | 50.7406 | 30.2791 | 26.9685 | 1CBS
92900726 | NBS 050-070/6.06AGASG6S2ESBQQEKX4 | NBS00 | CC | 8136 | 5715121273459 | 131.389 | 131.241 | 911.922 | 495.2 | 532.6 | MM | 289.0558 | 288.7302 | 35.9024 | 19.4961 | 20.9685 | 1CBS
92900727 | NBS 050-070/5.43-4.33AGASG6S2ESBQQEIX4 | NBS00 | CC | 8002 | 5715121273473 | 123.224 | 123.076 | 873.822 | 495.2 | 532.6 | MM | 271.0928 | 270.7672 | 34.4024 | 19.4961 | 20.9685 | 1CBS
92900728 | NBS 050-095/7.40AGASG6S2ESBQQENX4 | NBS00 | CC | 9977 | 5715121273497 | 255.591 | 255.443 | 1112.97 | 594.57 | 659.6 | MM | 562.3002 | 561.9746 | 43.8177 | 23.4083 | 25.9685 | 1CBS
92900729 | NBS 050-095/6.85-6.06AGASG6S2ESBQQEMX4 | NBS00 | CC | 9085 | 5715121273510 | 208.282 | 208.134 | 1064.456 | 540.47 | 659.6 | MM | 458.2204 | 457.8948 | 41.9077 | 21.2783 | 25.9685 | 1CBS
92900730 | NBS 050-110/8.35AGASG6S2ESBQQEOX4 | NBS00 | CC | 11093 | 5715121273534 | 282.997 | 282.849 | 1067.97 | 612.57 | 659.6 | MM | 622.5934 | 622.2678 | 42.0461 | 24.1169 | 25.9685 | 1CBS
92900731 | NBS 050-135/12.01AGASG6S5ESBQQETX4 | NBS00 | CC | 22378 | 5715121273558 | 619.49 | 619.342 | 1524 | 660.4 | 736.6 | MM | 1362.878 | 1362.5524 | 60 | 26 | 29 | 1CBS
92900732 | NBS 050-150/12.99AGASG6S5ESBQQEVX4 | NBS00 | CC | 28084 | 5715121273572 | 895.715 | 895.567 | 2159 | 1270 | 1066.8 | MM | 1970.573 | 1970.2474 | 85 | 50 | 42 | 1CBS
92900733 | NBS 050-150/11.73AGASG6S5ESBQQEUX4 | NBS00 | CC | 25297 | 5715121273596 | 671.948 | 671.8 | 1353.074 | 885.1 | 767.55 | MM | 1478.2856 | 1477.96 | 53.2706 | 34.8465 | 30.2185 | 1CBS
92900734 | NBS 060-095/8.90AGASG6S2ESBQQEQX4 | NBS00 | CC | 13637 | 5715121273619 | 391.014 | 390.866 | 1524 | 660.4 | 736.6 | MM | 860.2308 | 859.9052 | 60 | 26 | 29 | 1CBS
92900735 | NBS 060-095/8.43AGASG6S2ESBQQEPX4 | NBS00 | CC | 13017 | 5715121273633 | 396.457 | 396.309 | 1524 | 660.4 | 736.6 | MM | 872.2054 | 871.8798 | 60 | 26 | 29 | 1CBS
92900736 | NBS 060-095/7.95AGASG6S2ESBQQEOX4 | NBS00 | CC | 12410 | 5715121273657 | 314.724 | 314.576 | 1132.02 | 658.67 | 704.05 | MM | 692.3928 | 692.0672 | 44.5677 | 25.9319 | 27.7185 | 1CBS
92900737 | NBS 060-095/7.32AGASG6S2ESBQQENX4 | NBS00 | CC | 11898 | 5715121273671 | 301.569 | 301.421 | 1132.02 | 658.67 | 704.05 | MM | 663.4518 | 663.1262 | 44.5677 | 25.9319 | 27.7185 | 1CBS
92900738 | NBS 060-110/10.75AGASG6S5ESBQQETX4 | NBS00 | CC | 22786 | 5715121273695 | 616.828 | 616.68 | 1524 | 660.4 | 736.6 | MM | 1357.0216 | 1356.696 | 60 | 26 | 29 | 1CBS
92900739 | NBS 060-110/9.57AGASG6S2ESBQQERX4 | NBS00 | CC | 16591 | 5715121273718 | 470.459 | 470.311 | 1307.862 | 758.09 | 704.05 | MM | 1035.0098 | 1034.6842 | 51.4906 | 29.8461 | 27.7185 | 1CBS
92900740 | NBS 060-110/8.78AGASG6S2ESBQQEQX4 | NBS00 | CC | 13765 | 5715121273732 | 384.926 | 384.778 | 1242.602 | 719.99 | 704.05 | MM | 846.8372 | 846.5116 | 48.9213 | 28.3461 | 27.7185 | 1CBS
92900741 | NBS 060-135/12.24AGASG6S5ESBQQEVX4 | NBS00 | CC | 28629 | 5715121273756 | 861.547 | 861.399 | 1524 | 660.4 | 736.6 | MM | 1895.4034 | 1895.0778 | 60 | 26 | 29 | 1CBS
92900742 | NBS 060-135/11.22AGASG6S5ESBQQEUX4 | NBS00 | CC | 25858 | 5715121273770 | 646.88 | 646.732 | 1524 | 660.4 | 736.6 | MM | 1423.136 | 1422.8104 | 60 | 26 | 29 | 1CBS
92900743 | NBS 060-135/10.35AGASG6S5ESBQQETX4 | NBS00 | CC | 23167 | 5715121273794 | 650.509 | 650.361 | 1372.124 | 872.8 | 729.45 | MM | 1431.1198 | 1430.7942 | 54.0206 | 34.3622 | 28.7185 | 1CBS
92900744 | NBS 060-135/9.96AGASG6S5ESBQQESX4 | NBS00 | CC | 20358 | 5715121273817 | 501.922 | 501.774 | 1307.862 | 785.09 | 729.45 | MM | 1104.2284 | 1103.9028 | 51.4906 | 30.9091 | 28.7185 | 1CBS
92900745 | NBS 060-135/9.25AGASG6S2ESBQQERX4 | NBS00 | CC | 18240 | 5715121273831 | 504.14 | 503.992 | 1307.862 | 785.09 | 729.45 | MM | 1109.108 | 1108.7824 | 51.4906 | 30.9091 | 28.7185 | 1CBS
92900746 | NBS 060-150/14.80AGASG6S5ESBQQE3Y4 | NBS00 | CC | 41575 | 5715121273855 | 1459.396 | 1459.248 | 2159 | 1270 | 1066.8 | MM | 3210.6712 | 3210.3456 | 85 | 50 | 42 | 1CBS
92900747 | NBS 080-135/11.26AGASG6S5ESBQQEVX4 | NBS00 | CC | 29005 | 5715121273879 | 950.751 | 950.603 | 1506.424 | 1028.99 | 754.85 | MM | 2091.6522 | 2091.3266 | 59.308 | 40.5114 | 29.7185 | 1CBS
92900748 | NBS 080-135/10.31AGASG6S5ESBQQEUX4 | NBS00 | CC | 26152 | 5715121273893 | 730.244 | 730.096 | 1385.874 | 996.3 | 754.85 | MM | 1606.5368 | 1606.2112 | 54.562 | 39.2244 | 29.7185 | 1CBS
92900749 | NBS 080-135/9.84AGASG6S5ESBQQETX4 | NBS00 | CC | 23559 | 5715121273916 | 733.873 | 733.725 | 1385.874 | 996.3 | 754.85 | MM | 1614.5206 | 1614.195 | 54.562 | 39.2244 | 29.7185 | 1CBS
92900750 | NBS 100-150/13.66AGASG6S5ESBQQE3Y4 | NBS00 | CC | 55726 | 5715121273930 | 1687.047 | 1686.899 | 1889.246 | 1203.54 | 1002.5 | MM | 3711.5034 | 3711.1778 | 74.3798 | 47.3835 | 39.4685 | 1CBS
92901500 | Spare, Level Switch | GSKIT | SD | 150 | 5715121286169 | 0.06 | 0.06 | 180 | 90 | 60 | MM | 0.132 | 0.132 | 7.0866 | 3.5433 | 2.3622 | 4SE
92901655 | 29-60154-15050X-2952P BGR1C4S104DP | SPLK0 | CF | 77486 | 5715121289184 | 3145 | 3145 | 0 | 0 | 0 |  | 6919 | 6919 |  |  |  | 1CBS
92901658 | SE.A40.200.2.52S.EX.61R.A.Z | XE652 | WB | 24933 | 5715121289719 | 327.673 | 299.673 | 0 | 0 | 0 |  | 720.8806 | 659.2806 |  |  |  | 3WU
92901659 | 11-30957-1A6P08 PLRNC2S101AA | LF000 | CE | 9155 | 5715121289726 | 370 | 370 | 1701.8 | 1143 | 939.8 | MM | 814 | 814 | 67 | 45 | 37 | 1CBS
92902752 | 29-50150-740071-2932P BPRNC2S199BB | SPLK0 | CF | 43900 | 5715121306928 | 2175.812 | 2175.812 | 2794 | 1270 | 1066.8 | MM | 4786.7864 | 4786.7864 | 110 | 50 | 42 | 1CBS
92902753 | 29-60154-750071-2873P BPRNC2S199BB | SPLK0 | CF | 30921 | 5715121306935 | 1735 | 1735 | 2794 | 1270 | 1066.8 | MM | 3817 | 3817 | 110 | 50 | 42 | 1CBS
92902891 | Spare,Ball bearing 6313.C3 | YZMBO | SD | 479 | 5715121308908 | 2.1 | 2.1 | 0 | 0 | 0 |  | 4.62 | 4.62 |  |  |  | 4SE
92902912 | KIT,SEAL,KP,X4,1,XO(8)1D1 | PAREP | SB | 8316 | 5715121309714 | 8.789 | 8.789 | 0 | 0 | 0 |  | 19.3358 | 19.3358 |  |  |  | 4SE
92902919 | KIT,BRACKET,L,23, 4.5"AK JM | PKIT0 | AC | 585 | 5715121310048 | 17 | 17 | 0 | 0 | 0 |  | 37.4 | 37.4 |  |  |  | 1CBS
92902931 | Hydro MPC-E 2 CRE10-4 UK D-A-A-HV | HMPC1 | CG | 26345 | 5715121309820 | 326.465 | 226.465 | 0 | 0 | 0 | MM | 718.223 | 498.223 | 0 | 0 | 0 | 1CBS
92903427 | 17-25709-130268-2821P BPR1C8S101FT | VLS00 | CE | 8927 | 5715121317849 | 420 | 420 | 1219.2 | 812.8 | 609.6 | MM | 924 | 924 | 48 | 32 | 24 | 1CBS
92903444 | Hydro MPC-E 3 CRE32-2-2 UK D-A-A-HV | HMPC1 | CG | 47997 | 5715121318051 | 648.495 | 488.495 | 0 | 0 | 0 | MM | 1426.689 | 1074.689 | 0 | 0 | 0 | 1CBS
92903540 | 10-40129-1A0008-2743P BPRNCNS134AA | LC000 | CE | 15383 | 5715121319133 | 728 | 728 | 1219.2 | 812.8 | 609.6 | MM | 1601.6 | 1601.6 | 48 | 32 | 24 | 1CBS
92904291 | S2.40.A80.540.4.62L.C.245.G.Ex.D.611.Z | GEX62 | WC | 36760 | 5715121332125 | 810 | 700 | 0 | 0 | 0 |  | 1782 | 1540 |  |  |  | 3WU
92904357 | Spare,Chamber | SPKIT | SD | 170 | 5715121333016 | 0.24 | 0.149 | 185 | 185 | 97 | MM | 0.528 | 0.3278 | 7.2835 | 7.2835 | 3.8189 | 4SE
92904613 | 16-15709-730108-1681P BPR1CNSN01AA | VL000 | CE | 2967 | 5715121337540 | 171 | 171 | 1219.2 | 812.8 | 609.6 | MM | 376.2 | 376.2 | 48 | 32 | 24 | 1CBS
92904623 | SPARE,SHAFT,KPV,X4,CCW,3014,4012,4015,F | PAREP | SB | 1541 | 5715121337670 | 10 | 10 | 0 | 0 | 0 |  | 22 | 22 |  |  |  | 4SE
92904695 | KIT,LIQ END,L,80155,X5 H304 | PAREP | SB | 8886 | 5715121338684 | 621.25 | 621.25 | 0 | 0 | 0 |  | 1366.75 | 1366.75 |  |  |  | 4SE
92904722 | NBS 050-135/11.30AGFSG6S5ESBQQESX4 | NBS00 | CC | 19694 | 5715121338875 | 553.203 | 553.055 | 1573.2 | 785.8 | 785.33 | MM | 1217.0466 | 1216.721 | 61.937 | 30.937 | 30.9185 | 1CBS
92905186 | NBS 015-090/9.84AGFSG6S2ESBQQEKX4 | NBS00 | CC | 7538 | 5715121346979 | 159.192 | 159.044 | 1219.2 | 812.8 | 609.6 | MM | 350.2224 | 349.8968 | 48 | 32 | 24 | 1CBS
92905188 | NBS 015-095/9.84AGFSG6S2ESBQQELX4 | NBS00 | CC | 8232 | 5715121347006 | 188.765 | 188.617 | 1219.2 | 812.8 | 609.6 | MM | 415.283 | 414.9574 | 48 | 32 | 24 | 1CBS
92905232 | KIT,STL BASE,LF,6L,6012,320 | PAREP | SB | 1416 | 5715121347563 | 215 | 215 | 0 | 0 | 0 |  | 473 | 473 |  |  |  | 4SE
92905284 | 29-50128-740001 PLRNC2S101AA | SPLK0 | CF | 10526 | 5715121348652 | 790 | 790 | 2794 | 1270 | 1066.8 | MM | 1738 | 1738 | 110 | 50 | 42 | 1CBS
92905286 | 29-40128-740001 PLRNC2S101AA | SPLK0 | CF | 8555 | 5715121348690 | 495 | 495 | 2794 | 1270 | 1066.8 | MM | 1089 | 1089 | 110 | 50 | 42 | 1CBS
92905370 | Kit, Chamber stack CRN 3-3 | CRSKT | SC | 1002 | 5715121349819 | 1.105 | 0.9 | 0 | 0 | 0 | MM | 2.431 | 1.98 | 0 | 0 | 0 | 4SE
92905750 | NBS 030-110/9.76-9.45AGXSG6S2ESBQQENX4 | NBS00 | CC | 10054 | 5715121356886 | 239.172 | 239.024 | 1055.27 | 562.37 | 570.7 | MM | 526.1784 | 525.8528 | 41.5461 | 22.1406 | 22.4685 | 1CBS
92906170 | Spare,SHCS,3/8"-16 X 1",NYLOK,SS | YZMBO | SD | 356 | 5715121365529 | 0.043 | 0.043 | 0 | 0 | 0 |  | 0.0946 | 0.0946 |  |  |  | 4SE
92906185 | Kit,Wear ring 450 BHN suct cover flush | YZMBO | SD | 2651 | 5715121366540 | 0.737 | 0.737 | 0 | 0 | 0 |  | 1.6214 | 1.6214 |  |  |  | 4SE
92906564 | KIT, NON-RETURN VALVE 4" 150/300LB 316SS | BOKIT | SA | 5250 | 5715121373135 | 8.478 | 8.328 | 0 | 0 | 0 |  | 18.6516 | 18.3216 |  |  |  | 4SE
92906584 | Hydro MPC-E 3 CRE45-2-2 UL D-A-A-HV | HMPC1 | CG | 61442 | 5715121373463 | 767.937 | 607.937 | 0 | 0 | 0 | MM | 1689.4614 | 1337.4614 | 0 | 0 | 0 | 1CBS
92907258 | Kit, Control box cpl. EDAO NPT | MO2KT | SC | 4142 | 5715121382182 | 29.914 | 29.914 | 600 | 800 | 443 | MM | 65.8108 | 65.8108 | 23.622 | 31.4961 | 17.4409 | 4SE
92907293 | S2.40.A100.1070.8.70H.C.523.G.Ex.D.611.Z | GEX70 | WC | 79249 | 5715121382540 | 1609 | 1437 | 0 | 0 | 0 |  | 3539.8 | 3161.4 |  |  |  | 3WU
92907311 | S2.40.A80.700.4.62L.C.256.G.Ex.D.611.Z | GEX62 | WC | 42082 | 5715121382762 | 810 | 700 | 0 | 0 | 0 |  | 1782 | 1540 |  |  |  | 3WU
92907347 | 10-25707-14000Y-2821P BPRNCNSN01AA | LC000 | CE | 5192 | 5715121383509 | 313 | 313 | 1219.2 | 812.8 | 609.6 | MM | 688.6 | 688.6 | 48 | 32 | 24 | 1CBS
92908397 | 10N6-20121-130008-1553P BPRNCNSNTCAA | LC000 | CE | 6956 | 5715121401029 | 175 | 175 | 1219.2 | 812.8 | 609.6 | MM | 385 | 385 | 48 | 32 | 24 | 1CBS
92908514 | 10N6-15951-130008-1433P-BPRNCNSNTCAA | LC000 | CE | 4966 | 5715121402545 | 131 | 131 | 812.8 | 609.6 | 660.4 | MM | 288.2 | 288.2 | 32 | 24 | 26 | 1CBS
92908548 | 10N6-30957-130008-1782P BXRNCNSNTCAA | LC000 | CE | 5314 | 5715121403153 | 109.1 | 109.1 | 1219.2 | 812.8 | 609.6 | MM | 240.02 | 240.02 | 48 | 32 | 24 | 1CBS
92908907 | 11-40957-733P08-1683P BPRNC2S101AA | LF000 | CE | 9347 | 5715121418843 | 379 | 379 | 1524 | 660.4 | 736.6 | MM | 833.8 | 833.8 | 60 | 26 | 29 | 1CBS
92908922 | 11N6-25957-133PA8-2682P BPRNC2S1TCAA | LF000 | CE | 7202 | 5715121418904 | 290 | 290 | 1524 | 660.4 | 736.6 | MM | 638 | 638 | 60 | 26 | 29 | 1CBS
92908930 | 11N6-25957-146NA8-2891P BPRNC2S1TCAA | LF000 | CE | 21696 | 5715121418997 | 842 | 842 | 1524 | 660.4 | 736.6 | MM | 1852.4 | 1852.4 | 60 | 26 | 29 | 1CBS
92908950 | 11-20709-133P08-1821P BPRNC3S101AA | LF000 | CE | 8856 | 5715121419277 | 307 | 307 | 1219.2 | 812.8 | 609.6 | MM | 675.4 | 675.4 | 48 | 32 | 24 | 1CBS
92908989 | 11-20121-133P18 PNRNCNSN01AA | LF000 | CE | 7786 | 5715121420006 | 798 | 798 | 1219.2 | 812.8 | 609.6 | MM | 1755.6 | 1755.6 | 48 | 32 | 24 | 1CBS
92909158 | 11-12709-133P08-1432P BPRNC2S101AA | LF000 | CE | 2603 | 5715121423205 | 161 | 161 | 1219.2 | 812.8 | 609.6 | MM | 354.2 | 354.2 | 48 | 32 | 24 | 1CBS
92909175 | SPARE,VOLUTE,VL,3070,125# C | PAREP | SB | 1203 | 5715121423526 | 90 | 90 | 0 | 0 | 0 |  | 198 | 198 |  |  |  | 4SE
92909240 | 11-50123-1A6P08-2892P BPRNC2S101AA | LF000 | CE | 20583 | 5715121424783 | 1105 | 1105 | 1524 | 660.4 | 736.6 | MM | 2431 | 2431 | 60 | 26 | 29 | 1CBS
92909354 | 10-15705-130008-2671P BPRNCNSN01A | LC000 | CE | 3883 | 5715121426596 | 131 | 131 | 812.8 | 609.6 | 660.4 | MM | 288.2 | 288.2 | 32 | 24 | 26 | 1CBS
92909711 | NBS 020-095/9.45AGFSG6S2ESBQQELX4 | NBS00 | CC | 7966 | 5715121433907 | 176.137 | 175.989 | 1166.8 | 491.92 | 542.76 | MM | 387.5014 | 387.1758 | 45.937 | 19.3669 | 21.3685 | 1CBS
92909716 | NBS 012-070/6.10AGFSG6S2ESBQQEFX4 | NBS00 | CC | 4982 | 5715121434096 | 117.645 | 117.497 | 1116 | 481 | 472.91 | MM | 258.819 | 258.4934 | 43.937 | 18.937 | 18.6185 | 1CBS
92909908 | 10-15951-630008-2502P BPR3CNSN01AA | LC000 | CE | 1166 | 5715121437158 | 55 | 55 | 812.8 | 609.6 | 660.4 | MM | 121 | 121 | 32 | 24 | 26 | 1CBS
92910293 | NBS 080-135/13.15AGASG6S5ESBQQESY6 | NBS00 | CC | 26010 | 5715121443906 | 646.33 | 646.182 | 1701.8 | 1143 | 939.8 | MM | 1421.926 | 1421.6004 | 67 | 45 | 37 | 1CBS
92910313 | 16-20705-230108-1442P BPR3CNSN01FT | VL000 | CE | 2837 | 5715121444309 | 127 | 127 | 812.8 | 609.6 | 660.4 | MM | 279.4 | 279.4 | 32 | 24 | 26 | 1CBS
92910677 | 29-50127-640501 PNR3CNSN01AA | SPLK0 | CF | 8165 | 5715121450034 | 590 | 590 | 2794 | 1270 | 1066.8 | MM | 1298 | 1298 | 110 | 50 | 42 | 1CBS
92910679 | 16-20705-730108-1821P BPR1CNSN01FT | VL000 | CE | 4596 | 5715121450058 | 244 | 244 | 812.8 | 609.6 | 660.4 | MM | 536.8 | 536.8 | 32 | 24 | 26 | 1CBS
92910695 | 10-15959-130008-1563P BPRNCNSN01AA | LC000 | CE | 3442 | 5715121450287 | 160 | 160 | 0 | 0 | 0 |  | 352 | 352 |  |  |  | 1CBS
92910705 | HYDRO MPC E 2CME10-2A 3X460V 60HZ LLS | HMPO1 | CG | 18996 | 5715121450560 | 224.958 | 123.958 | 0 | 0 | 0 |  | 494.9076 | 272.7076 |  |  |  | 1CBS
92910720 | 11-50123-1A6P08-1912P BPRNC2S101AA | LF000 | CE | 21575 | 5715121450454 | 1208 | 1208 | 1524 | 660.4 | 736.6 | MM | 2657.6 | 2657.6 | 60 | 26 | 29 | 1CBS
92910947 | NBS 030-135/12.91AGFSG6S5ESBQQERX4 | NBS00 | CC | 17648 | 5715121455329 | 504.253 | 504.105 | 1270 | 558.8 | 736.6 | MM | 1109.3566 | 1109.031 | 50 | 22 | 29 | 1CBS
92910949 | NBS 060-110/10.75AGFSG6S5ESBQQETX4 | NBS00 | CC | 24956 | 5715121455374 | 748.965 | 748.817 | 1524 | 660.4 | 736.6 | MM | 1647.723 | 1647.3974 | 60 | 26 | 29 | 1CBS
92910977 | SPARE,SEAL ASSY,SGL,2.25",21S,XP1C1 | PAREP | SB | 1565 | 5715121456173 | 1 | 1 | 0 | 0 | 0 |  | 2.2 | 2.2 |  |  |  | 4SE
92911288 | 11-80155-158A08 PNRNCNSN01AA | LF000 | CE | 23601 | 5715121459167 | 565 | 565 | 1701.8 | 1143 | 939.8 | MM | 1243 | 1243 | 67 | 45 | 37 | 1CBS
92912380 | NBS 040-110/10.08AGXSG6S2ESBQQEQX4 | NBS00 | CC | 12995 | 5715121473880 | 332.247 | 332.099 | 1270 | 558.8 | 736.6 | MM | 730.9434 | 730.6178 | 50 | 22 | 29 | 1CBS
92912461 | Hydro MPC-E 3 CRE5-9 UK D-A-A-HV | HMPC1 | CG | 32861 | 5715121475532 | 348.429 | 213.429 | 0 | 0 | 0 | MM | 766.5438 | 469.5438 | 0 | 0 | 0 | 1CBS
92912463 | Hydro MPC-E 3 CRE5-9 UK D-A-A-HV | HMPC1 | CG | 32861 | 5715121475563 | 348.429 | 213.429 | 0 | 0 | 0 | MM | 766.5438 | 469.5438 | 0 | 0 | 0 | 1CBS
92912466 | Hydro MPC-E 2 CRE15-2 UL D-A-A-HV | HMPC1 | CG | 30184 | 5715121475723 | 384.185 | 255.185 | 0 | 0 | 0 | MM | 845.207 | 561.407 | 0 | 0 | 0 | 1CBS
92912479 | 16-30707-130108-1622P BPR1CNSN01FT | VL000 | CE | 3243 | 5715121475853 | 228 | 228 | 1219.2 | 812.8 | 609.6 | MM | 501.6 | 501.6 | 48 | 32 | 24 | 1CBS
92912482 | 29-30957-620561 PNR3CNSN01AA | SPLK0 | CF | 4783 | 5715121475907 | 175 | 175 | 1701.8 | 1143 | 939.8 | MM | 385 | 385 | 67 | 45 | 37 | 1CBS
92913206 | NBS 050-070/6.77AASG6S5ESBQQEXX2 | NBS00 | CC | 4809 | 5715121488235 | 128 | 128 | 1219.2 | 812.8 | 609.6 | MM | 281.6 | 281.6 | 48 | 32 | 24 | 1CBS
92914300 | 10N6-25707-130008-2622P BPRNCNSN99AA | LC000 | CE | 3680 | 5715121504102 | 139 | 139 | 1219.2 | 812.8 | 609.6 | MM | 305.8 | 305.8 | 48 | 32 | 24 | 1CBS
92914413 | 11N6-20709-133PA8-2871P BPRNC2S1TCAA | LF000 | CE | 12005 | 5715121506922 | 548 | 548 | 1219.2 | 812.8 | 609.6 | MM | 1205.6 | 1205.6 | 48 | 32 | 24 | 1CBS
92914422 | 10UN-50957-140008-1882P BPRNCNSNTCAA | LC000 | CE | 10493 | 5715121506861 | 589 | 589 | 0 | 0 | 0 |  | 1295.8 | 1295.8 |  |  |  | 1CBS
92914457 | 16-12707-130108-1681P BPR1CNS101AA | VL000 | CE | 2867 | 5715121507615 | 180 | 180 | 1219.2 | 812.8 | 609.6 | MM | 396 | 396 | 48 | 32 | 24 | 1CBS
92914459 | 10-15955-630008-1622P BPR3CNSN01AA | LC000 | CE | 2889 | 5715121507639 | 218 | 218 | 1219.2 | 812.8 | 609.6 | MM | 479.6 | 479.6 | 48 | 32 | 24 | 1CBS
92914895 | 10-30707-130008-3781P BXRNCNSN01AA | LC000 | CE | 6532 | 5715121514224 | 226 | 226 | 1219.2 | 812.8 | 609.6 | MM | 497.2 | 497.2 | 48 | 32 | 24 | 1CBS
92914941 | Hydro MPC-E 3 CRE10-5 UL D-A-A-HV | HMPC1 | CG | 36228 | 5715121514811 | 480.107 | 345.107 | 0 | 0 | 0 | MM | 1056.2354 | 759.2354 | 0 | 0 | 0 | 1CBS
92915507 | 16UN-15709-130108-2741P BPR4CNSNTCAA | VL000 | CE | 3686 | 5715121524094 | 191 | 191 | 2794 | 1270 | 1066.8 | MM | 420.2 | 420.2 | 110 | 50 | 42 | 1CBS
92916058 | 11-15951-133P08-2851P BPRNC2S101AA | LF000 | CE | 12478 | 5715121533652 | 448 | 448 | 1219.2 | 812.8 | 609.6 | MM | 985.6 | 985.6 | 48 | 32 | 24 | 1CBS
92916162 | 10-60123-050038-1922P BPR1CNSN01AA | LC000 | CE | 26900 | 5715121535175 | 1169 | 1169 | 0 | 0 | 0 |  | 2571.8 | 2571.8 |  |  |  | 1CBS
92916518 | SPARE,BACKPLATE,L,X5,12.12"CX | PAREP | SB | 1032 | 5715121541282 | 26 | 26 | 0 | 0 | 0 |  | 57.2 | 57.2 |  |  |  | 4SE
92916554 | 16-80157-150107-2824P BGR1CNSN01PC | VL000 | CE | 35003 | 5715121541978 | 1604 | 1604 | 1701.8 | 1143 | 939.8 | MM | 3528.8 | 3528.8 | 67 | 45 | 37 | 1CBS
92916563 | 16-20959-13110X-1622P BPR1CNSN01BB | VL000 | CE | 4066 | 5715121542067 | 217 | 217 | 0 | 0 | 0 |  | 477.4 | 477.4 |  |  |  | 1CBS
92916581 | 16-12707-130108-2XX3P BGR1CNSN01PC | VL000 | CE | 4822 | 5715121542364 | 122 | 122 | 1219.2 | 812.8 | 609.6 | MM | 268.4 | 268.4 | 48 | 32 | 24 | 1CBS
92916589 | 16-15709-130108-2XX3P BGR1CNSN01PC | VL000 | CE | 5038 | 5715121542487 | 110 | 110 | 1219.2 | 812.8 | 609.6 | MM | 242 | 242 | 48 | 32 | 24 | 1CBS
92917385 | 16-5012C-1A0108-25B4P BGR1CNSN01PC | VL000 | CE | 12946 | 5715121560269 | 619 | 619 | 1219.2 | 812.8 | 609.6 | MM | 1361.8 | 1361.8 | 48 | 32 | 24 | 1CBS
92917386 | 16-50707-130108-2503P BGR1CNSN01PC | VL000 | CE | 11164 | 5715121560276 | 293 | 293 | 1219.2 | 812.8 | 609.6 | MM | 644.6 | 644.6 | 48 | 32 | 24 | 1CBS
92917391 | SPARE,GASKET,RF,3",300#,1/16",AF-NBR,718 | PAREP | SB | 525 | 5715121560450 | 1 | 1 | 0 | 0 | 0 |  | 2.2 | 2.2 |  |  |  | 4SE
92917398 | 16-20959-130108-2682P BGR1CNSN01PC | VL000 | CE | 6187 | 5715121560788 | 350 | 350 | 1219.2 | 812.8 | 609.6 | MM | 770 | 770 | 48 | 32 | 24 | 1CBS
92917403 | Hydro MPC-E 2 CRE10-5 UL D-A-A-HV | HMPC1 | CG | 28659 | 5715121560641 | 346.465 | 246.465 | 0 | 0 | 0 | MM | 762.223 | 542.223 | 0 | 0 | 0 | 1CBS
92917426 | 16-40707-130108-2503P BGR1CNSN01PC | VL000 | CE | 10576 | 5715121560993 | 185 | 185 | 1219.2 | 812.8 | 609.6 | MM | 407 | 407 | 48 | 32 | 24 | 1CBS
92917737 | Signal cable mini superseal 2000mm | ACALP | AD | 15 | 5715121565424 | 0.005 | 0.005 | 0 | 0 | 0 |  | 0.011 | 0.011 |  |  |  | 0DBS
92917818 | 10-50123-1A0008-1902P BPR3CNSN04AA | LC000 | CE | 14593 | 5715121566964 | 749 | 749 | 1219.2 | 812.8 | 609.6 | MM | 1647.8 | 1647.8 | 48 | 32 | 24 | 1CBS
92917827 | KIT,ROTATE,29-80125-150001 IMP COAT | PAREP | SB | 7123 | 5715121567176 | 208 | 208 | 0 | 0 | 0 |  | 457.6 | 457.6 |  |  |  | 4SE
92917832 | SPARE,SEAL ASSY,SGL,2.25",21,BP1C1 | PAREP | SB | 341 | 5715121567220 | 0.242 | 0.242 | 0 | 0 | 0 |  | 0.5324 | 0.5324 |  |  |  | 4SE
92917845 | 10-40957-630008-1782P BPR4CNSN01AA | LC000 | CE | 5552 | 5715121567497 | 286 | 286 | 1219.2 | 812.8 | 609.6 | MM | 629.2 | 629.2 | 48 | 32 | 24 | 1CBS
92917852 | KIT,IMPELLER,KP,3095-7/8 B21 COAT | PAREP | SB | 1854 | 5715121567541 | 16.98 | 15.48 | 0 | 0 | 0 |  | 37.356 | 34.056 |  |  |  | 4SE
92917855 | SPARE,SHAFT,KP,X2,CW/CCW,SEALH316 | PAREP | SB | 1542 | 5715121567572 | 5.1 | 5.1 | 0 | 0 | 0 |  | 11.22 | 11.22 |  |  |  | 4SE
92924794 | 11-60157-158208-2952P BPRNC2S101AA | LF000 | CE | 71807 | 5715121637947 | 2242 | 2242 | 1701.8 | 1143 | 939.8 | MM | 4932.4 | 4932.4 | 67 | 45 | 37 | 1CBS
92924834 | KIT,STL BASE,LF2.0,3P,180-210 | PAREP | SB | 1148 | 5715121638586 | 27.572 | 27.572 | 0 | 0 | 0 |  | 60.6584 | 60.6584 |  |  |  | 4SE
92924888 | SPARE,KW,LIQ END,L,15507 X0 | PAREP | SB | 525 | 5715121639514 | 9.92 | 9.92 | 0 | 0 | 0 |  | 21.824 | 21.824 |  |  |  | 4SE
92925273 | 16-25953-130108-2742P BPR1CNSN01FT | VL000 | CE | 4453 | 5715121645522 | 270 | 270 | 1270 | 558.8 | 736.6 | MM | 594 | 594 | 50 | 22 | 29 | 1CBS
92925797 | 29-20951-120061-1682P BPRNC2S101AA | SPLK0 | CF | 7818 | 5715121653701 | 294 | 294 | 2794 | 1270 | 1066.8 | MM | 646.8 | 646.8 | 110 | 50 | 42 | 1CBS
92925905 | KIT,ROTATE,29-10129-155001 | PAREP | SB | 7424 | 5715121655095 | 195 | 195 | 0 | 0 | 0 |  | 429 | 429 |  |  |  | 4SE
92925949 | KIT,HARDWARE,KP,6016 | PAREP | SB | 259 | 5715121655767 | 15 | 15 | 0 | 0 | 0 |  | 33 | 33 |  |  |  | 4SE
92925964 | SPARE,SHAFT,KP,6016,X5,CCWF19 | PAREP | SB | 792 | 5715121655842 | 43.192 | 43.192 | 0 | 0 | 0 |  | 95.0224 | 95.0224 |  |  |  | 4SE
92925980 | NBS 030-095/8.86AGFSG6S2ESBQQENX4 | NBS00 | CC | 9406 | 5715121656092 | 267.557 | 267.409 | 1270 | 558.8 | 736.6 | MM | 588.6254 | 588.2998 | 50 | 22 | 29 | 1CBS
92926376 | 10UN-60951-1A0008-1882P BPRNCNSNTCAA | LC000 | CE | 10754 | 5715121662307 | 697 | 697 | 1219.2 | 812.8 | 609.6 | MM | 1533.4 | 1533.4 | 48 | 32 | 24 | 1CBS
92926455 | Hydro MPC-E 2 CRE15-2 UL D-A-A-HV | HMPC1 | CG | 29299 | 5715121663816 | 383.811 | 254.811 | 0 | 0 | 0 | MM | 844.3842 | 560.5842 | 0 | 0 | 0 | 1CBS
92926880 | 10-12709-10006Y-2502P BPR5CNSN01EP | LC000 | CE | 5124 | 5715121670432 | 62 | 62 | 812.8 | 609.6 | 660.4 | MM | 136.4 | 136.4 | 32 | 24 | 26 | 1CBS
92926885 | 16-20959-130108-1443P BPR1CNSN01AA | VL000 | CE | 3690 | 5715121670531 | 162 | 162 | 1219.2 | 812.8 | 609.6 | MM | 356.4 | 356.4 | 48 | 32 | 24 | 1CBS
92927733 | 16-20959-13110X-16U2P BXR1CNSN01BB | VL000 | CE | 7268 | 5715121681957 | 220 | 220 | 1219.2 | 812.8 | 609.6 | MM | 484 | 484 | 48 | 32 | 24 | 1CBS
92927734 | 11-30157-7A6P08 PNRNCNSN01AA | LF000 | CE | 8716 | 5715121681964 | 270 | 270 | 1524 | 660.4 | 736.6 | MM | 594 | 594 | 60 | 26 | 29 | 1CBS
92927796 | 10N6-15507-13000X-1561P BPRNCNSNTCFT | LC000 | CE | 2391 | 5715121683067 | 67 | 67 | 812.8 | 609.6 | 660.4 | MM | 147.4 | 147.4 | 32 | 24 | 26 | 1CBS
92928020 | Stand.Comp.Kit, 3"NPT SP90S 4" | SP18X | WI | 1016 | 5715121686501 | 5.963 | 5.932 | 0 | 0 | 0 |  | 13.1186 | 13.0504 |  |  |  | 3WU
92928022 | Stand.Comp.Kit, 3"NPT SP90S 6" | SP18X | WI | 1069 | 5715121686525 | 6.792 | 6.761 | 0 | 0 | 0 |  | 14.9424 | 14.8742 |  |  |  | 3WU
92928036 | Stand.Comp.Kit, 3"NPT SP90S 6" Rel | SP18X | WI | 1132 | 5715121686778 | 7.575 | 7.545 | 0 | 0 | 0 |  | 16.665 | 16.599 |  |  |  | 3WU
92928066 | Stage package kit SP18/SP90S | SP18X | WI | 249 | 5715121687294 | 0.948 | 0.926 | 0 | 0 | 0 |  | 2.0856 | 2.0372 |  |  |  | 3WU
92928273 | 29-10205-AV0501 PNR3CNSN01AA | SPLK0 | CF | 53602 | 5715121690720 | 3160 | 3160 | 2794 | 1270 | 1066.8 | MM | 6952 | 6952 | 110 | 50 | 42 | 1CBS
92928303 | 16-20705-130108-1442P BPR1CNSN01FT | VL000 | CE | 2499 | 5715121691185 | 127 | 127 | 812.8 | 609.6 | 660.4 | MM | 279.4 | 279.4 | 32 | 24 | 26 | 1CBS
92928327 | 10-40707-140008-2911P BXRNCNSN01FT | LC000 | CE | 21612 | 5715121691710 | 927 | 927 | 1219.2 | 812.8 | 609.6 | MM | 2039.4 | 2039.4 | 48 | 32 | 24 | 1CBS
92928778 | NBS 040-110/10.08AGASG6S2ESBQQEMY6 | NBS00 | CC | 11395 | 5715121699266 | 258.127 | 257.979 | 1270 | 558.8 | 736.6 | MM | 567.8794 | 567.5538 | 50 | 22 | 29 | 1CBS
92928841 | 29N6-50159-14000X PNRNCNSNTCAA | SPLK0 | CF | 9580 | 5715121700108 | 700 | 700 | 2159 | 1270 | 1066.8 | MM | 1540 | 1540 | 85 | 50 | 42 | 1CBS
92928919 | Hydro MPC-E 3 CRE15-1 UL D-A-A-HV | HMPC1 | CG | 33170 | 5715121701303 | 418.835 | 283.835 | 0 | 0 | 0 | MM | 921.437 | 624.437 | 0 | 0 | 0 | 1CBS
92928927 | Hydro MPC-E 3 CRE20-2 UK D-A-A-HJV | HMPC1 | CG | 38730 | 5715121701617 | 483.447 | 348.447 | 0 | 0 | 0 | MM | 1063.5834 | 766.5834 | 0 | 0 | 0 | 1CBS
92928954 | SPARE,CVM5,EMG1/30-G6B/eSIC-Q7 EGG-WA | PAREP | SB | 463 | 5715121701976 | 2 | 2 | 0 | 0 | 0 |  | 4.4 | 4.4 |  |  |  | 4SE
92929466 | Spare,SHSS 3/8"-16 X 5/16"cup SS | YZMBO | SD | 353 | 5715121709828 | 0.005 | 0.005 | 0 | 0 | 0 |  | 0.011 | 0.011 |  |  |  | 4SE
92929468 | Spare,LNUT,ESNA,1-1/8"-12,#41NTE,ZPL | YZMBO | SD | 356 | 5715121709842 | 0.17 | 0.17 | 0 | 0 | 0 |  | 0.374 | 0.374 |  |  |  | 4SE
92929495 | Spare,pkg ring set (5 rings) 1-1/4" VCS | YZMBO | SD | 534 | 5715121710060 | 0.095 | 0.095 | 0 | 0 | 0 |  | 0.209 | 0.209 |  |  |  | 4SE
92929498 | Spare,Flange 2 bolt 4" pipe packing ring | YZMBO | SD | 1007 | 5715121710138 | 6 | 6 | 0 | 0 | 0 |  | 13.2 | 13.2 |  |  |  | 4SE
92930068 | 29-50159-140001-2892P TPRNC2S101AA | SPLK0 | CF | 52149 | 5715121718080 | 1381 | 1381 | 0 | 0 | 0 |  | 3038.2 | 3038.2 |  |  |  | 1CBS
92930079 | NBS 020-095/9.45AGXSG6S2ESBQQELX4 | NBS00 | CC | 7189 | 5715121718356 | 198 | 197 | 1219.2 | 812.8 | 609.6 | MM | 435.6 | 433.4 | 48 | 32 | 24 | 1CBS
92930130 | 11-15705-733P08-2502P BPR3C2S101AA | LF000 | CE | 5445 | 5715121719148 | 192 | 192 | 1219.2 | 812.8 | 609.6 | MM | 422.4 | 422.4 | 48 | 32 | 24 | 1CBS
92930154 | KIT,ROTATE,29-60122-140001 | PAREP | SB | 5271 | 5715121719544 | 210 | 210 | 0 | 0 | 0 |  | 462 | 462 |  |  |  | 4SE
92930155 | NBS 040-095/9.37AGFSG6S2ESBQQEOX4 | NBS00 | CC | 11563 | 5715121719568 | 318.959 | 318.811 | 1270 | 558.8 | 736.6 | MM | 701.7098 | 701.3842 | 50 | 22 | 29 | 1CBS
92930614 | SPARE,Pressure RED VLV CVR LF FNPT UNION | PAREP | SB | 2967 | 5715121725873 | 3.5 | 3.5 | 0 | 0 | 0 |  | 7.7 | 7.7 |  |  |  | 4SE
92930749 | KIT,IMPELLER,L,25957,X3 H304,COATED | PAREP | SB | 2053 | 5715121728294 | 13.59 | 13.59 | 0 | 0 | 0 |  | 29.898 | 29.898 |  |  |  | 4SE
92931674 | 29-50150-140001 PLRNC2S101AA | SPLK0 | CF | 15785 | 5715121740005 | 1010 | 1010 | 2794 | 1270 | 1066.8 | MM | 2222 | 2222 | 110 | 50 | 42 | 1CBS
92931827 | 29-30957-720061-1742P BPRNC2S101AA | SPLK0 | CF | 8682 | 5715121742597 | 362 | 362 | 1701.8 | 1143 | 939.8 | MM | 796.4 | 796.4 | 67 | 45 | 37 | 1CBS
92931896 | Hydro MPC-E 3 CRE32-1 UL D-A-A-HV | HMPC1 | CG | 45210 | 5715121743303 | 596.819 | 436.819 | 0 | 0 | 0 | MM | 1313.0018 | 961.0018 | 0 | 0 | 0 | 1CBS
92931917 | MLE80B 3U460-2 1.5HP 56C-I CRE1 w/PKG | MO7KT | SC | 4459 | 5715121743655 | 14.69 | 12.69 | 0 | 0 | 0 |  | 32.318 | 27.918 |  |  |  | 4SE
92932507 | 11-25707-133P08-2562P BPRNC2S104BB | LF000 | CE | 8869 | 5715121752343 | 214 | 214 | 1270 | 558.8 | 736.6 | MM | 470.8 | 470.8 | 50 | 22 | 29 | 1CBS
92932777 | Spare, Impeller 65-160/142 SS trim D24 | NBKIT | SB | 1947 | 5715121756433 | 3.207 | 3.08 | 190 | 190 | 180 | MM | 7.0554 | 6.776 | 7.4803 | 7.4803 | 7.0866 | 4SE
92933120 | 10N6-30957-AA1007-25R1P BXRNCNSN01BB | LC000 | CE | 64397 | 5715121762366 | 802 | 802 | 1219.2 | 812.8 | 609.6 | MM | 1764.4 | 1764.4 | 48 | 32 | 24 | 1CBS
92933165 | Kit,Gland 3x3,4x4-A2 316SS | YDCKT | SD | 4496 | 5715121762878 | 3.888 | 3.888 | 0 | 0 | 0 |  | 8.5536 | 8.5536 |  |  |  | 4SE
92933608 | 17-50157-2A0267 PLR3C8SN01AA | VLS00 | CE | 12859 | 5715121769853 | 500 | 500 | 1524 | 660.4 | 736.6 | MM | 1100 | 1100 | 60 | 26 | 29 | 1CBS
92934229 | 16-25709-130108-1592P BAR1CNSN01AA | VL000 | CE | 2712 | 5715121778893 | 211 | 211 | 1219.2 | 812.8 | 609.6 | MM | 464.2 | 464.2 | 48 | 32 | 24 | 1CBS
92934252 | 10-12507-600068-2561P BPR3CNSN01AA | LC000 | CE | 2232 | 5715121779258 | 57 | 57 | 0 | 0 | 0 |  | 125.4 | 125.4 |  |  |  | 1CBS
92934293 | NBS 050-110/10.00AGASG6S2ESBQQEMY6 | NBS00 | CC | 11542 | 5715121780117 | 279.368 | 279.22 | 1270 | 558.8 | 736.6 | MM | 614.6096 | 614.284 | 50 | 22 | 29 | 1CBS
92935098 | Spare,GSKT,VOLUTE,PAPER | YZMBO | SD | 181 | 5715121792059 | 0.016 | 0.016 | 0 | 0 | 0 |  | 0.0352 | 0.0352 |  |  |  | 4SE
92935099 | Spare,BREATHER,3/8"NPT,ZINC PLT,STL | YZMBO | SD | 364 | 5715121792066 | 0.15 | 0.15 | 0 | 0 | 0 |  | 0.33 | 0.33 |  |  |  | 4SE
92935122 | Spare,STUD,1/2"-13 X 3-1/4",18-8SS | YZMBO | SD | 376 | 5715121792295 | 0.148 | 0.148 | 0 | 0 | 0 |  | 0.3256 | 0.3256 |  |  |  | 4SE
92935157 | Spare,GAGE,OIL VIEW, 1/2",ZPL,75PSI | YZMBO | SD | 451 | 5715121792714 | 0.08 | 0.08 | 0 | 0 | 0 |  | 0.176 | 0.176 |  |  |  | 4SE
92935491 | KIT,HARDWARE,KP,1020,GRADE 5 | PAREP | SB | 1210 | 5715121797450 | 15 | 15 | 0 | 0 | 0 |  | 33 | 33 |  |  |  | 4SE
92935561 | 10N-25957-13000Y-2742P BPRNCNSNTCEI | LC000 | CE | 6308 | 5715121798884 | 237 | 237 | 1219.2 | 812.8 | 609.6 | MM | 521.4 | 521.4 | 48 | 32 | 24 | 1CBS
92935575 | 29-80126-150001-1883P BPRNC2S101AA | SPLK0 | CF | 23531 | 5715121799263 | 1839 | 1839 | 2794 | 1270 | 1066.8 | MM | 4045.8 | 4045.8 | 110 | 50 | 42 | 1CBS
92935632 | 29-50159-140001-2902P TPRNC2S101AA | SPLK0 | CF | 29061 | 5715121800488 | 1400 | 1400 | 2159 | 1270 | 1066.8 | MM | 3080 | 3080 | 85 | 50 | 42 | 1CBS
92935641 | Hydro MPC-E 2 CRE15-3 UL D-A-A-DHV | HMPC1 | CG | 32524 | 5715121800617 | 408.915 | 279.915 | 0 | 0 | 0 | MM | 899.613 | 615.813 | 0 | 0 | 0 | 1CBS
92935670 | Hydro MPC-E 3 CRE15-2 UL D-A-A-DHV | HMPC1 | CG | 38546 | 5715121800952 | 485.209 | 350.209 | 0 | 0 | 0 | MM | 1067.4598 | 770.4598 | 0 | 0 | 0 | 1CBS
92935683 | Hydro MPC-E 3 CRE15-2 UL D-A-A-DHV | HMPC1 | CG | 39083 | 5715121801072 | 487.939 | 352.939 | 0 | 0 | 0 | MM | 1073.4658 | 776.4658 | 0 | 0 | 0 | 1CBS
92936472 | 16-40707-630108-25D2P BXR3CNSN01FT | VL000 | CE | 6903 | 5715121812245 | 158 | 158 | 1219.2 | 812.8 | 609.6 | MM | 347.6 | 347.6 | 48 | 32 | 24 | 1CBS
92936532 | Spare,Ball valve 1/2" Sckt PVDF AFLAS | PAREP | SB | 1985 | 5715121813143 | 1 | 1 | 0 | 0 | 0 |  | 2.2 | 2.2 |  |  |  | 4SE
92936534 | Spare,Flange 1/2" PVDF SOC | PAREP | SB | 508 | 5715121813167 | 1 | 1 | 0 | 0 | 0 |  | 2.2 | 2.2 |  |  |  | 4SE
92936539 | Spare,Cal. Column 5000mL CPVC/T Union | PAREP | SB | 8971 | 5715121813419 | 9 | 9 | 0 | 0 | 0 |  | 19.8 | 19.8 |  |  |  | 4SE
92936546 | Hydro MPC-E 2 CRE15-2 UL D-A-A-DHV | HMPC1 | CG | 31077 | 5715121813556 | 386.915 | 257.915 | 0 | 0 | 0 | MM | 851.213 | 567.413 | 0 | 0 | 0 | 1CBS
92936553 | Spare,Cal. Column 5000mL PVDF/V Union | PAREP | SB | 13435 | 5715121813457 | 9 | 9 | 0 | 0 | 0 |  | 19.8 | 19.8 |  |  |  | 4SE
92936560 | 10-12709-730008-1781P BPRNCNSN01AA | LC000 | CE | 3939 | 5715121813594 | 161 | 161 | 812.8 | 609.6 | 660.4 | MM | 354.2 | 354.2 | 32 | 24 | 26 | 1CBS
92936563 | 10N-30957-A3000Y-2742P BPRNCNSNTCEI | LC000 | CE | 6440 | 5715121813747 | 252 | 252 | 1219.2 | 812.8 | 609.6 | MM | 554.4 | 554.4 | 48 | 32 | 24 | 1CBS
92936565 | 10-50957-140008-2872P BXRNCNSN01AA | LC000 | CE | 9673 | 5715121813785 | 648 | 648 | 1219.2 | 812.8 | 609.6 | MM | 1425.6 | 1425.6 | 48 | 32 | 24 | 1CBS
92936584 | KIT, NON-RETURN VALVE 3" DI, 150/300LB | BOKIT | SA | 687 | 5715121813907 | 5.478 | 5.478 | 0 | 0 | 0 |  | 12.0516 | 12.0516 |  |  |  | 4SE
92936653 | Kit, pressure sensor cpl. FFKM | MDSKT | SF | 697 | 5715121814744 | 0.08 | 0.08 | 180 | 90 | 60 | MM | 0.176 | 0.176 | 7.0866 | 3.5433 | 2.3622 | 4SE
92936654 | Kit, pressure sensor cpl. EPDM/FKM | MDSKT | SF | 585 | 5715121814768 | 0.235 | 0.022 | 181 | 91 | 59 | MM | 0.517 | 0.0484 | 7.126 | 3.5827 | 2.3228 | 4SE
92936859 | 25R30-14 2NPT 4"3X208-230/60 | SP05A | WH | 7819 | 5715121817172 | 25.22 | 23.79 | 1200 | 120 | 110 | MM | 55.484 | 52.338 | 47.2441 | 4.7244 | 4.3307 | 3WU
92937009 | 11N6-15705-133PA8 PNRNCNSNTCAA | LF000 | CE | 2740 | 5715121820110 | 90 | 90 | 1219.2 | 812.8 | 609.6 | MM | 198 | 198 | 48 | 32 | 24 | 1CBS
92937014 | 10-15507-63000X-1561P BPR3CNSN01FT | LC000 | CE | 1880 | 5715121820189 | 67 | 67 | 812.8 | 609.6 | 660.4 | MM | 147.4 | 147.4 | 32 | 24 | 26 | 1CBS
92938544 | Hydro MPC-E 2 CRE10-9 UL D-A-A-HV | HMPC1 | CG | 30542 | 5715121844161 | 372.465 | 272.465 | 0 | 0 | 0 | MM | 819.423 | 599.423 | 0 | 0 | 0 | 1CBS
92938547 | KIT,COUPLING GUARD,KP2023 | PAREP | SB | 1285 | 5715121844208 | 10 | 10 | 0 | 0 | 0 |  | 22 | 22 |  |  |  | 4SE
92938948 | 16-25709-130108-2741P BPR3CNS101AA | VL000 | CE | 3420 | 5715121850667 | 215 | 215 | 1219.2 | 812.8 | 609.6 | MM | 473 | 473 | 48 | 32 | 24 | 1CBS
92939325 | 10-50957-140008-2743P,9.27" BAC303101 | LC000 | CE | 13411 | 5715121855495 | 490 | 490 | 0 | 0 | 0 |  | 1078 | 1078 |  |  |  | 1CBS
92939410 | KIT,ROTATE,29-80154-350011 | PAREP | SB | 7631 | 5715121856492 | 210 | 210 | 0 | 0 | 0 |  | 462 | 462 |  |  |  | 4SE
92939482 | Spare, motor 1AC 0,18kW 115V 60Hz | MDAKT | SF | 4980 | 5715121857208 | 6.701 | 6.423 | 362 | 239 | 164 | MM | 14.7422 | 14.1306 | 14.252 | 9.4094 | 6.4567 | 4SE
92939786 | CUE 100 20 1x90-265V IP66 13.5/9.5A F | CUE10 | WE | 2831 | 5715121861908 | 11.6 | 10 | 390 | 270 | 280 | MM | 25.52 | 22 | 15.3543 | 10.6299 | 11.0236 | 3WU
92939800 | CUE 100 30 1x90-265V IP66 13.5/12.5A F | CUE10 | WE | 4043 | 5715121862653 | 12.6 | 11 | 390 | 270 | 280 | MM | 27.72 | 24.2 | 15.3543 | 10.6299 | 11.0236 | 3WU
92939803 | CUE 100 50 1x90-265V IP66 17.5/18.5A F | CUE10 | WE | 5218 | 5715121862707 | 12.6 | 11 | 390 | 270 | 280 | MM | 27.72 | 24.2 | 15.3543 | 10.6299 | 11.0236 | 3WU
92939835 | 16-30707-630108-2562P BPR3CNSN01AA | VL000 | CE | 3234 | 5715121865234 | 190 | 190 | 1219.2 | 812.8 | 609.6 | MM | 418 | 418 | 48 | 32 | 24 | 1CBS
92939982 | Spare, Volute assy G05/G22 | CRMKT | SC | 1013 | 5715121867870 | 78.853 | 77.51 | 555 | 371 | 367 | MM | 173.4766 | 170.522 | 21.8504 | 14.6063 | 14.4488 | 4SE
92941037 | 29-50128-340531 PNR1CNSN01AA | SPLK0 | CF | 9257 | 5715121883382 | 590 | 590 | 2794 | 1270 | 1066.8 | MM | 1298 | 1298 | 110 | 50 | 42 | 1CBS
92941062 | 16-30707-130108-1682P BPR1CNSN01FT | VL000 | CE | 3420 | 5715121883597 | 209 | 209 | 1219.2 | 812.8 | 609.6 | MM | 459.8 | 459.8 | 48 | 32 | 24 | 1CBS
92941076 | 29-50128-340531-2912P BPR1C2S101AA | SPLK0 | CF | 28094 | 5715121883870 | 1669 | 1669 | 2794 | 1270 | 1066.8 | MM | 3671.8 | 3671.8 | 110 | 50 | 42 | 1CBS
92941088 | 10-50123-1A0008-2882P BPRNCNSN01SP | LC000 | CE | 11413 | 5715121884037 | 705 | 705 | 1219.2 | 812.8 | 609.6 | MM | 1551 | 1551 | 48 | 32 | 24 | 1CBS
92941090 | 10-60123-150008-2932P BPRNCNSN01SP | LC000 | CE | 40027 | 5715121884082 | 1557 | 1557 | 1219.2 | 812.8 | 609.6 | MM | 3425.4 | 3425.4 | 48 | 32 | 24 | 1CBS
92941493 | 10-60951-1A0008-2892P BPRNCNSN01SP | LC000 | CE | 13514 | 5715121890465 | 958 | 958 | 1219.2 | 812.8 | 609.6 | MM | 2107.6 | 2107.6 | 48 | 32 | 24 | 1CBS
92941565 | 11-15705-133P08-1482P BPRNC2S101AA | LF000 | CE | 5014 | 5715121891929 | 191 | 191 | 1219.2 | 812.8 | 609.6 | MM | 420.2 | 420.2 | 48 | 32 | 24 | 1CBS
92942426 | 10-15955-730008-2562P BPRNCNSN01AA | LC000 | CE | 3064 | 5715121906661 | 123 | 123 | 1219.2 | 812.8 | 609.6 | MM | 270.6 | 270.6 | 48 | 32 | 24 | 1CBS
92943039 | NBS 040-135/12.83AGFSG6S5ESBQQESX4 | NBS00 | CC | 18203 | 5715121917902 | 465.856 | 465.708 | 1270 | 558.8 | 736.6 | MM | 1024.8832 | 1024.5576 | 50 | 22 | 29 | 1CBS
92943041 | Spare,LKSCREW,IMP,LH,STL W/SPRG | YZMBO | SD | 3755 | 5715121917681 | 5 | 5 | 0 | 0 | 0 |  | 11 | 11 |  |  |  | 4SE
92944250 | 10N6-10707-130008-2561P BPRNCNSNTCAA | LC000 | CE | 2825 | 5715121938693 | 80 | 80 | 812.8 | 609.6 | 660.4 | MM | 176 | 176 | 32 | 24 | 26 | 1CBS
92944328 | NBS 040-070/6.30AGFSG6S2ESBQQEKX4 | NBS00 | CC | 7437 | 5715121941341 | 167.516 | 167.368 | 1116 | 481 | 568.16 | MM | 368.5352 | 368.2096 | 43.937 | 18.937 | 22.3685 | 1CBS
92944354 | 28-60125-1A0268-25I2MS1 GMR1C8SN01AA | VSEJU | CE | 14254 | 5715121941532 | 673 | 673 | 1270 | 558.8 | 736.6 | MM | 1480.6 | 1480.6 | 50 | 22 | 29 | 1CBS
92946589 | 29-10154-770201 PNRNCNSN01AA | SPLK0 | CF | 32763 | 5715121980562 | 2180 | 2180 | 2794 | 1270 | 1066.8 | MM | 4796 | 4796 | 110 | 50 | 42 | 1CBS
92948758 | KEY,ENCL,RITALL-2531000 | APCON | WD | 233 | 5715122017441 | 5.999 | 5.999 | 0 | 0 | 0 |  | 13.1978 | 13.1978 |  |  |  | 3WU
92948787 | PLC,LOGO,PROG,DLC,D-48553295 | APCON | WD | 1198 | 5715122017854 | 15.999 | 15.999 | 0 | 0 | 0 |  | 35.1978 | 35.1978 |  |  |  | 3WU
92948789 | HMI,LOGO,DLC,99107784 | APCON | WD | 1200 | 5715122017892 | 15.999 | 15.999 | 0 | 0 | 0 |  | 35.1978 | 35.1978 |  |  |  | 3WU
92949228 | 16-25709-130108-2821P BPR1CNSN01FT | VL000 | CE | 4454 | 5715122023664 | 260 | 260 | 1219.2 | 812.8 | 609.6 | MM | 572 | 572 | 48 | 32 | 24 | 1CBS
92949271 | 16-40959-130108-2697P BPR1CNSN01FT | VL000 | CE | 6993 | 5715122024517 | 197 | 197 | 1219.2 | 812.8 | 609.6 | MM | 433.4 | 433.4 | 48 | 32 | 24 | 1CBS
92949343 | 29-60197-6604XX PNR4CNSN01SH | SPLK0 | CF | 35488 | 5715122025811 | 2140 | 2140 | 2794 | 1270 | 1066.8 | MM | 4708 | 4708 | 110 | 50 | 42 | 1CBS
92949383 | Hydro MPC-E 3 CRE32-2 UL D-A-A-HV | HMPC1 | CG | 52147 | 5715122026580 | 671.175 | 511.175 | 0 | 0 | 0 | MM | 1476.585 | 1124.585 | 0 | 0 | 0 | 1CBS
92949404 | KIT,BEARING FRAME ASSY,3N STEEL | PAREP | SB | 1012 | 5715122026887 | 35 | 35 | 0 | 0 | 0 |  | 77 | 77 |  |  |  | 4SE
92949406 | KIT,BEARING FRAME ASSY,3N,303SS | PAREP | SB | 2157 | 5715122027020 | 45 | 45 | 0 | 0 | 0 |  | 99 | 99 |  |  |  | 4SE
92949408 | KIT,BEARING FRAME ASSY,6N,STEEL | PAREP | SB | 1740 | 5715122027051 | 97.54 | 97.54 | 0 | 0 | 0 |  | 214.588 | 214.588 |  |  |  | 4SE
92949441 | 11-25957-233PA8 PNR3CNSN01AA | LF000 | CE | 4435 | 5715122027105 | 135 | 135 | 1524 | 660.4 | 736.6 | MM | 297 | 297 | 60 | 26 | 29 | 1CBS
92949477 | Hydro MPC-E 3 CRE32-3 UL D-A-A-HV | HMPC1 | CG | 60483 | 5715122027945 | 750.345 | 590.345 | 0 | 0 | 0 | MM | 1650.759 | 1298.759 | 0 | 0 | 0 | 1CBS
92949990 | Spare, Dosing head - S, PMMA, FCM | MDSKT | SF | 1517 | 5715122036091 | 0.642 | 0.535 | 185 | 185 | 97 | MM | 1.4124 | 1.177 | 7.2835 | 7.2835 | 3.8189 | 4SE
92950134 | 29-60197-6504XX PNR4CNSN01SH | SPLK0 | CF | 30000 | 5715122038538 | 1945 | 1945 | 2794 | 1270 | 1066.8 | MM | 4279 | 4279 | 110 | 50 | 42 | 1CBS
92951146 | 11-15705-133P08-1502P BPRNC2S101AA | LF000 | CE | 5014 | 5715122054941 | 190 | 190 | 1219.2 | 812.8 | 609.6 | MM | 418 | 418 | 48 | 32 | 24 | 1CBS
92951212 | Spare,Ball bearing 6308 | YZMBO | SD | 396 | 5715122056150 | 1.39 | 1.39 | 0 | 0 | 0 |  | 3.058 | 3.058 |  |  |  | 4SE
92951214 | Spare,adapter/collar ball brg 1-1/4" vcs | YZMBO | SD | 725 | 5715122056181 | 0.742 | 0.742 | 0 | 0 | 0 |  | 1.6324 | 1.6324 |  |  |  | 4SE
92953475 | Spare,Control panel DSS STD. JBOX 1P DME | PAREP | SB | 1913 | 5715122093452 | 15 | 15 | 0 | 0 | 0 |  | 33 | 33 |  |  |  | 4SE
92953505 | 10-80123-X5000Y-1912P BPR3CNSN01EP | LC000 | CE | 23710 | 5715122093827 | 967 | 967 | 1219.2 | 812.8 | 609.6 | MM | 2127.4 | 2127.4 | 48 | 32 | 24 | 1CBS
92953618 | Spare,Control panel DSS STD. JBOX 2P DDA | PAREP | SB | 2000 | 5715122095746 | 15 | 15 | 0 | 0 | 0 |  | 33 | 33 |  |  |  | 4SE
92953690 | 29-40128-140501-1892P BPR1C2S101DP | SPLK0 | CF | 15438 | 5715122096866 | 1041 | 1041 | 2794 | 1270 | 1066.8 | MM | 2290.2 | 2290.2 | 110 | 50 | 42 | 1CBS
92954864 | 11-50157-158208 PNR3CNSN01AA | LF000 | CE | 12338 | 5715122108590 | 500 | 500 | 2159 | 1270 | 1066.8 | MM | 1100 | 1100 | 85 | 50 | 42 | 1CBS
92954879 | Spare, Sleeve 6NC MS 420SS/450BHN | YZMBO | SD | 2550 | 5715122109146 | 3 | 3 | 0 | 0 | 0 |  | 6.6 | 6.6 |  |  |  | 4SE
92954911 | Kit, Ball bearing 7309.BE - 6309.Z.C4 | MOCKT | SC | 379 | 5715122109405 | 1.853 | 1.853 | 252 | 172 | 72 | MM | 4.0766 | 4.0766 | 9.9213 | 6.7717 | 2.8346 | 4SE
92954913 | Kit, Ball bearing 7310.BE - 6310.Z.C4 | MOCKT | SC | 511 | 5715122109528 | 2.337 | 2.337 | 252 | 172 | 72 | MM | 5.1414 | 5.1414 | 9.9213 | 6.7717 | 2.8346 | 4SE
92954954 | 16-25709-130108-1821P BPR1CNS101FT | VL000 | CE | 4793 | 5715122110265 | 265 | 265 | 1219.2 | 812.8 | 609.6 | MM | 583 | 583 | 48 | 32 | 24 | 1CBS
92954971 | Spare motor 92572449 ML132EA-2 7,5KW | MO5KT | SC | 3928 | 5715122110609 | 87.5 | 52.5 | 600 | 800 | 960 | MM | 192.5 | 115.5 | 23.622 | 31.4961 | 37.7953 | 4SE
92955142 | 16-25709-130108-1741P BPR1CNSN01FT | VL000 | CE | 3490 | 5715122113860 | 169 | 169 | 1219.2 | 812.8 | 609.6 | MM | 371.8 | 371.8 | 48 | 32 | 24 | 1CBS
92955767 | 10-15951-130001-27T6P BPRNCNSN01AA | LC000 | CE | 4508 | 5715122125450 | 115 | 115 | 812.8 | 609.6 | 660.4 | MM | 253 | 253 | 32 | 24 | 26 | 1CBS
92955945 | Hydro MPC-E 4 CRE45-2-1 UL D-A-A-HV | HMPC1 | CG | 81134 | 5715122128420 | 1028.045 | 813.045 | 0 | 0 | 0 | MM | 2261.699 | 1788.699 | 0 | 0 | 0 | 1CBS
92956008 | Kit, Pressure Transducer 1/4" 16bar 10ft | BOKIT | SA | 328 | 5715122128895 | 1.03 | 0.926 | 0 | 0 | 0 |  | 2.266 | 2.0372 |  |  |  | 4SE
92956547 | 29-50159-140001 PLRNC2S101AA | SPLK0 | CF | 16254 | 5715122136654 | 940 | 940 | 2159 | 1270 | 1066.8 | MM | 2068 | 2068 | 85 | 50 | 42 | 1CBS
92956576 | 29-40159-14000X PNRNCNSN01AA | SPLK0 | CF | 7581 | 5715122136791 | 575 | 575 | 1701.8 | 1143 | 939.8 | MM | 1265 | 1265 | 67 | 45 | 37 | 1CBS
92957072 | 11-15959-133P19 PLR4C2S101AA | LF000 | CE | 6812 | 5715122143010 | 170 | 170 | 1524 | 660.4 | 736.6 | MM | 374 | 374 | 60 | 26 | 29 | 1CBS
92957073 | 11-10707-133P19 PLR4C2S101AA | LF000 | CE | 4998 | 5715122143027 | 137 | 137 | 1219.2 | 812.8 | 609.6 | MM | 301.4 | 301.4 | 48 | 32 | 24 | 1CBS
92957152 | SPARE,SEAL ASSY,SGL,1.75",1,O28P1O81 | PAREP | SB | 1165 | 5715122144314 | 0.421 | 0.421 | 0 | 0 | 0 |  | 0.9262 | 0.9262 |  |  |  | 4SE
92957167 | Spare,GSKT,1.187"ID X 2.5"ODX.125"TH | YZMBO | SD | 195 | 5715122144543 | 0.022 | 0.022 | 0 | 0 | 0 |  | 0.0484 | 0.0484 |  |  |  | 4SE
92957564 | 29N6-20135-12006X-2822P BPRNC2S101AA | SPLK0 | CF | 10824 | 5715122149388 | 605 | 605 | 2159 | 1270 | 1066.8 | MM | 1331 | 1331 | 85 | 50 | 42 | 1CBS
92957567 | 16-20705-130108-1781P BPR1CNSN01FT | VL000 | CE | 4141 | 5715122149517 | 226 | 226 | 812.8 | 609.6 | 660.4 | MM | 497.2 | 497.2 | 32 | 24 | 26 | 1CBS
92957592 | Spare,GSKT12"IDX16-1/2"ODX1/16"THK VITON | YZMBO | SD | 392 | 5715122149814 | 0.2 | 0.2 | 0 | 0 | 0 |  | 0.44 | 0.44 |  |  |  | 4SE
92957794 | COMFORT 10-16 T BU/LC | COMP4 | DF | 396 | 5715467953299 | 1.542 | 1.393 | 200 | 170 | 100 | MM | 3.3924 | 3.0646 | 7.874 | 6.6929 | 3.937 | 0DBS
92957929 | 10N6-50957-140008-1872P BPRNCNSNTCAA | LC000 | CE | 8426 | 5715122155174 | 547 | 547 | 1219.2 | 812.8 | 609.6 | MM | 1203.4 | 1203.4 | 48 | 32 | 24 | 1CBS
92958120 | NBS 040-110/9.45AGFSG6S2ESBQQEPX4 | NBS00 | CC | 12968 | 5715122158588 | 418.649 | 418.501 | 1270 | 558.8 | 736.6 | MM | 921.0278 | 920.7022 | 50 | 22 | 29 | 1CBS
92958122 | 16-60957-140108-2872P BPR1CNSN01FT | VL000 | CE | 10625 | 5715122158847 | 716 | 716 | 1270 | 558.8 | 736.6 | MM | 1575.2 | 1575.2 | 50 | 22 | 29 | 1CBS
92958142 | Hydro MPC-E 2 CRE15-4 UK D-A-A-HV | HMPC1 | CG | 34150 | 5715122158793 | 426.485 | 297.485 | 0 | 0 | 0 | MM | 938.267 | 654.467 | 0 | 0 | 0 | 1CBS
92958544 | 16-15709-X30108-2442P BPR3CNSN01FT | VL000 | CE | 3660 | 5715122166415 | 131 | 131 | 1219.2 | 812.8 | 609.6 | MM | 288.2 | 288.2 | 48 | 32 | 24 | 1CBS
92958607 | 10-20709-740008-1871P BPRNCNSN34AA | LC000 | CE | 7144 | 5715122167832 | 296 | 296 | 812.8 | 609.6 | 660.4 | MM | 651.2 | 651.2 | 32 | 24 | 26 | 1CBS
92959259 | 16-40959-630108-2782P BPR3CNS101AA | VL000 | CE | 6053 | 5715122178678 | 412 | 412 | 1219.2 | 812.8 | 609.6 | MM | 906.4 | 906.4 | 48 | 32 | 24 | 1CBS
92959277 | 16-25953-130108-2662P BPR3CNS101FT | VL000 | CE | 4075 | 5715122178890 | 278 | 278 | 1270 | 558.8 | 736.6 | MM | 611.6 | 611.6 | 50 | 22 | 29 | 1CBS
92959338 | 17-50707-130268-2623P BPR1C8S101AA | VLS00 | CE | 8743 | 5715122180572 | 498 | 498 | 1524 | 660.4 | 736.6 | MM | 1095.6 | 1095.6 | 60 | 26 | 29 | 1CBS
92959403 | 4310CLC-3C LH MS NOWR BARE | YRFKT | SD | 44660 | 5715122181470 | 383.883 | 383.883 | 0 | 0 | 0 |  | 844.5426 | 844.5426 |  |  |  | 4SE
92959420 | 11-25123-733P08-1782P BPR3C2S101AA | LF000 | CE | 8975 | 5715122181562 | 381 | 381 | 1701.8 | 1143 | 939.8 | MM | 838.2 | 838.2 | 67 | 45 | 37 | 1CBS
92959462 | 10-30707-040038-1891P BPR1CNSN01AA | LC000 | CE | 10638 | 5715122182101 | 396 | 396 | 1219.2 | 812.8 | 609.6 | MM | 871.2 | 871.2 | 48 | 32 | 24 | 1CBS
92959467 | 10UN-40707-130008-1782P BPRNCNSNTCAA | LC000 | CE | 4095 | 5715122182200 | 236 | 236 | 1219.2 | 812.8 | 609.6 | MM | 519.2 | 519.2 | 48 | 32 | 24 | 1CBS
92959721 | CRE95-1 A-G-A-E-HQQE 440-480 60 HZ | CRE95 | ID | 16939 | 5715122186604 | 303.007 | 184.733 | 1756 | 801 | 890 | MM | 666.6154 | 406.4126 | 69.1339 | 31.5354 | 35.0394 | 2IN
92959724 | CRE95-2-2 A-G-A-E-HQQE 440-480 60 HZ | CRE95 | ID | 22480 | 5715122186765 | 322.785 | 204.511 | 1756 | 801 | 890 | MM | 710.127 | 449.9242 | 69.1339 | 31.5354 | 35.0394 | 2IN
92959727 | CRE95-1 N-G-A-E-HQQE 440-480 60 HZ | CRE95 | ID | 17417 | 5715122187038 | 303.007 | 184.733 | 1756 | 801 | 890 | MM | 666.6154 | 406.4126 | 69.1339 | 31.5354 | 35.0394 | 2IN
92959729 | CRE95-2-2 N-G-A-E-HQQE 440-480 60 HZ | CRE95 | ID | 22959 | 5715122187069 | 322.785 | 204.511 | 1756 | 801 | 890 | MM | 710.127 | 449.9242 | 69.1339 | 31.5354 | 35.0394 | 2IN
92959800 | CRE95-2-1 A-G-A-E-HQQE 440-480 60 HZ | CRE95 | ID | 24994 | 5715122188332 | 327.185 | 208.911 | 1756 | 801 | 890 | MM | 719.807 | 459.6042 | 69.1339 | 31.5354 | 35.0394 | 2IN
92959804 | CRE95-2-1 N-G-A-E-HQQE 440-480 60 HZ | CRE95 | ID | 25471 | 5715122188417 | 327.185 | 208.911 | 1756 | 801 | 890 | MM | 719.807 | 459.6042 | 69.1339 | 31.5354 | 35.0394 | 2IN
92959807 | CRNE95-1 A-G-A-E-HQQE 440-480 60 HZ | CNE95 | ID | 22469 | 5715122188479 | 307.545 | 189.271 | 1756 | 801 | 890 | MM | 676.599 | 416.3962 | 69.1339 | 31.5354 | 35.0394 | 2IN
92959808 | CRNE95-2-2 A-G-A-E-HQQE 440-480 60 HZ | CNE95 | ID | 29101 | 5715122188509 | 327.266 | 208.992 | 1756 | 801 | 890 | MM | 719.9852 | 459.7824 | 69.1339 | 31.5354 | 35.0394 | 2IN
92959809 | CRNE95-2-1 A-G-A-E-HQQE 440-480 60 HZ | CNE95 | ID | 31076 | 5715122188523 | 331.666 | 213.392 | 1756 | 801 | 890 | MM | 729.6652 | 469.4624 | 69.1339 | 31.5354 | 35.0394 | 2IN
92959812 | CRNE95-1 N-G-A-E-HQQE 440-480 60 HZ | CNE95 | ID | 22947 | 5715122188585 | 307.545 | 189.271 | 1756 | 801 | 890 | MM | 676.599 | 416.3962 | 69.1339 | 31.5354 | 35.0394 | 2IN
92959813 | CRNE95-2-2 N-G-A-E-HQQE 440-480 60 HZ | CNE95 | ID | 29580 | 5715122188608 | 327.266 | 208.992 | 1756 | 801 | 890 | MM | 719.9852 | 459.7824 | 69.1339 | 31.5354 | 35.0394 | 2IN
92959814 | CRNE95-2-1 N-G-A-E-HQQE 440-480 60 HZ | CNE95 | ID | 31554 | 5715122188622 | 331.666 | 213.392 | 1756 | 801 | 890 | MM | 729.6652 | 469.4624 | 69.1339 | 31.5354 | 35.0394 | 2IN
92959816 | CRE125-1-1 A-G-A-E-HQQE 440-480 60 HZ | CE125 | ID | 25001 | 5715122188660 | 342.09 | 222.576 | 1756 | 801 | 890 | MM | 752.598 | 489.6672 | 69.1339 | 31.5354 | 35.0394 | 2IN
92959818 | CRE125-1 A-G-A-E-HQQE 440-480 60 HZ | CE125 | ID | 26657 | 5715122188691 | 361.814 | 242.3 | 1756 | 801 | 890 | MM | 795.9908 | 533.06 | 69.1339 | 31.5354 | 35.0394 | 2IN
92959819 | CRE125-2-2 A-G-A-E-HQQE 440-480 60 HZ | CE125 | ID | 33521 | 5715122188714 | 377 | 257.486 | 1756 | 801 | 890 | MM | 829.4 | 566.4692 | 69.1339 | 31.5354 | 35.0394 | 2IN
92959820 | CRE125-1-1 N-G-A-E-HQQE 440-480 60 HZ | CE125 | ID | 25480 | 5715122188738 | 342.09 | 222.576 | 1756 | 801 | 890 | MM | 752.598 | 489.6672 | 69.1339 | 31.5354 | 35.0394 | 2IN
92959821 | CRE125-1 N-G-A-E-HQQE 440-480 60 HZ | CE125 | ID | 27137 | 5715122188752 | 361.814 | 242.3 | 1756 | 801 | 890 | MM | 795.9908 | 533.06 | 69.1339 | 31.5354 | 35.0394 | 2IN
92959822 | CRE125-2-2 N-G-A-E-HQQE 440-480 60 HZ | CE125 | ID | 34000 | 5715122188776 | 377 | 257.486 | 1756 | 801 | 890 | MM | 829.4 | 566.4692 | 69.1339 | 31.5354 | 35.0394 | 2IN
92959823 | CRNE125-1-1 A-G-A-E-HQQE 440-480 60 HZ | NE125 | ID | 28690 | 5715122188806 | 351.558 | 232.044 | 1756 | 801 | 890 | MM | 773.4276 | 510.4968 | 69.1339 | 31.5354 | 35.0394 | 2IN
92959825 | CRNE125-1 A-G-A-E-HQQE 440-480 60 HZ | NE125 | ID | 30347 | 5715122188820 | 371.282 | 251.768 | 1756 | 801 | 890 | MM | 816.8204 | 553.8896 | 69.1339 | 31.5354 | 35.0394 | 2IN
92959826 | CRNE125-2-2 A-G-A-E-HQQE 440-480 60 HZ | NE125 | ID | 39267 | 5715122188844 | 386.468 | 266.954 | 1756 | 801 | 890 | MM | 850.2296 | 587.2988 | 69.1339 | 31.5354 | 35.0394 | 2IN
92959828 | CRNE125-1-1 N-G-A-E-HQQE 440-480 60 HZ | NE125 | ID | 29169 | 5715122188882 | 351.558 | 232.044 | 1756 | 801 | 890 | MM | 773.4276 | 510.4968 | 69.1339 | 31.5354 | 35.0394 | 2IN
92959829 | CRNE125-1 N-G-A-E-HQQE 440-480 60 HZ | NE125 | ID | 30826 | 5715122188905 | 371.282 | 251.768 | 1756 | 801 | 890 | MM | 816.8204 | 553.8896 | 69.1339 | 31.5354 | 35.0394 | 2IN
92959830 | CRNE125-2-2 N-G-A-E-HQQE 440-480 60 HZ | NE125 | ID | 39747 | 5715122188929 | 386.468 | 266.954 | 1756 | 801 | 890 | MM | 850.2296 | 587.2988 | 69.1339 | 31.5354 | 35.0394 | 2IN
92959831 | CRE155-1-1 A-G-A-E-HQQE 440-480 60 HZ | CE155 | ID | 30526 | 5715122188943 | 361.89 | 242.376 | 1756 | 801 | 890 | MM | 796.158 | 533.2272 | 69.1339 | 31.5354 | 35.0394 | 2IN
92959832 | CRE155-1-1 N-G-A-E-HQQE 440-480 60 HZ | CE155 | ID | 31004 | 5715122188967 | 361.89 | 242.376 | 1756 | 801 | 890 | MM | 796.158 | 533.2272 | 69.1339 | 31.5354 | 35.0394 | 2IN
92959833 | CRNE155-1-1 A-G-A-E-HQQE 440-480 60 HZ | NE155 | ID | 37117 | 5715122188981 | 371.204 | 251.69 | 1756 | 801 | 890 | MM | 816.6488 | 553.718 | 69.1339 | 31.5354 | 35.0394 | 2IN
92959834 | CRNE155-1-1 N-G-A-E-HQQE 440-480 60 HZ | NE155 | ID | 37597 | 5715122189001 | 371.204 | 251.69 | 1756 | 801 | 890 | MM | 816.6488 | 553.718 | 69.1339 | 31.5354 | 35.0394 | 2IN
92959941 | MS4000ZBCJ4 3x380-415/50 5.50kW 2.5P | MS400 | WG | 3007 | 5715122190731 | 28.6 | 26.6 | 103.5 | 17.9 | 17.1 | CM | 62.92 | 58.52 | 40.748 | 7.0472 | 6.7323 | 3WU
92959950 | MS4000ZBCX4 3x208-230/60 3.0HP 2.5m | MS400 | WG | 1700 | 5715122190823 | 18.4 | 17.4 | 81.5 | 17.9 | 17.1 | CM | 40.48 | 38.28 | 32.0866 | 7.0472 | 6.7323 | 3WU
92959951 | MS4000ZBCX4 3x208-230/60 5.0HP 2.5m | MS400 | WG | 2653 | 5715122190830 | 23.4 | 22.4 | 81.5 | 17.9 | 17.1 | CM | 51.48 | 49.28 | 32.0866 | 7.0472 | 6.7323 | 3WU
92959954 | MS4000ZBCJ4 3x208-230/60 7.5HP 2.5m | MS400 | WG | 3276 | 5715122190861 | 28.5 | 27.4 | 103.5 | 17.9 | 17.1 | CM | 62.7 | 60.28 | 40.748 | 7.0472 | 6.7323 | 3WU
92959959 | MS4000ZBCX4 3x440-460/60 3.0HP 2.5m | MS400 | WG | 1700 | 5715122190915 | 18.4 | 17.4 | 81.5 | 17.9 | 17.1 | CM | 40.48 | 38.28 | 32.0866 | 7.0472 | 6.7323 | 3WU
92959960 | MS4000ZBCX4 3x440-460/60 5.0HP 2.5m | MS400 | WG | 2653 | 5715122190922 | 23.4 | 22.4 | 81.5 | 17.9 | 17.1 | CM | 51.48 | 49.28 | 32.0866 | 7.0472 | 6.7323 | 3WU
92959963 | MS4000ZBCJ4 3x440-460/60 7.5HP 2.5m | MS400 | WG | 3276 | 5715122190953 | 28.5 | 27.4 | 103.5 | 17.9 | 17.1 | CM | 62.7 | 60.28 | 40.748 | 7.0472 | 6.7323 | 3WU
92959966 | MS4000ZBCJ4 3x575/60 3.0HP 2.5m | MS400 | WG | 2517 | 5715122190984 | 18.4 | 17.4 | 81.5 | 17.9 | 17.1 | CM | 40.48 | 38.28 | 32.0866 | 7.0472 | 6.7323 | 3WU
92959967 | MS4000ZBCJ4 3x575/60 5.0HP 2.5m | MS400 | WG | 2906 | 5715122190991 | 23.4 | 22.4 | 81.5 | 17.9 | 17.1 | CM | 51.48 | 49.28 | 32.0866 | 7.0472 | 6.7323 | 3WU
92959968 | MS4000ZBCJ4 3x575/60 7.5HP 2.5m | MS400 | WG | 2965 | 5715122191004 | 28.5 | 27.4 | 103.5 | 17.9 | 17.1 | CM | 62.7 | 60.28 | 40.748 | 7.0472 | 6.7323 | 3WU
92959987 | MS4000ZBCJ4 3x440-460/60 10.0HP 2.5m | MS400 | WG | 4928 | 5715122191196 | 33.5 | 32.4 | 103.5 | 17.9 | 17.1 | CM | 73.7 | 71.28 | 40.748 | 7.0472 | 6.7323 | 3WU
92959988 | MS4000ZBCJ4 3x575/60 10.0HP 2.5m | MS400 | WG | 4752 | 5715122191202 | 33.5 | 32.4 | 103.5 | 17.9 | 17.1 | CM | 73.7 | 71.28 | 40.748 | 7.0472 | 6.7323 | 3WU
92959989 | MS4000ZBCX4 1x230/60CSCR 2.0HP 2.5m | MS400 | WG | 1355 | 5715122191219 | 19.4 | 18.4 | 81.5 | 17.9 | 17.1 | CM | 42.68 | 40.48 | 32.0866 | 7.0472 | 6.7323 | 3WU
92959990 | MS4000ZBCX4 1x230/60CSCR 3.0HP 2.5m | MS400 | WG | 2120 | 5715122191226 | 23.4 | 22.4 | 81.5 | 17.9 | 17.1 | CM | 51.48 | 49.28 | 32.0866 | 7.0472 | 6.7323 | 3WU
92959991 | MS4000ZBCX4 1x230/60CSCR 5.0HP 2.5m | MS400 | WG | 2936 | 5715122191233 | 28.5 | 27.4 | 103.5 | 17.9 | 17.1 | CM | 62.7 | 60.28 | 40.748 | 7.0472 | 6.7323 | 3WU
92960000 | MS4000RESJ4 3x380-415/50 2.20kW 1.7m | MS400 | WG | 3531 | 5715122191325 | 18.3 | 16.4 | 81.5 | 17.9 | 17.1 | CM | 40.26 | 36.08 | 32.0866 | 7.0472 | 6.7323 | 3WU
92960078 | MS4000RBSJ4 3x208-230/60 5.0HP 2.5P | MS400 | WG | 4611 | 5715122192100 | 23.5 | 21.7 | 81.5 | 17.9 | 17.1 | CM | 51.7 | 47.74 | 32.0866 | 7.0472 | 6.7323 | 3WU
92960237 | MS4000RBSJ4 3x440-460/60 10.0HP 2.5m | MS400 | WG | 6926 | 5715122193695 | 33.5 | 31.5 | 81.5 | 17.9 | 17.1 | CM | 73.7 | 69.3 | 32.0866 | 7.0472 | 6.7323 | 3WU
92960324 | MS4000RBSX4 1x230/60CSCR 2.0HP 2.5m | MS400 | WG | 3452 | 5715122194579 | 19.4 | 17.5 | 81.5 | 17.9 | 17.1 | CM | 42.68 | 38.5 | 32.0866 | 7.0472 | 6.7323 | 3WU
92960378 | 16-30707-730108-2622P BPR3CNSN01AA | VL000 | CE | 3361 | 5715122195132 | 185.818 | 185.818 | 1219.2 | 812.8 | 609.6 | MM | 408.7996 | 408.7996 | 48 | 32 | 24 | 1CBS
92960907 | 10-30707-140008-2821P BPRNCNS101AA | LC000 | CE | 8520 | 5715122202519 | 485 | 485 | 1219.2 | 812.8 | 609.6 | MM | 1067 | 1067 | 48 | 32 | 24 | 1CBS
92960933 | 10N6-20709-140008-2851P BXRNCNSNTCAA | LC000 | CE | 8705 | 5715122202601 | 185 | 185 | 812.8 | 609.6 | 660.4 | MM | 407 | 407 | 32 | 24 | 26 | 1CBS
92961068 | Hydro MPC-E 3 CRE10-4 UL D-A-A-HV | HMPC1 | CG | 35068 | 5715122204933 | 439.371 | 304.371 | 0 | 0 | 0 | MM | 966.6162 | 669.6162 | 0 | 0 | 0 | 1CBS
92961069 | Hydro MPC-E 4 CRE45-2-2 UL D-A-A-HV | HMPC1 | CG | 82866 | 5715122204957 | 1028.419 | 813.419 | 0 | 0 | 0 | MM | 2262.5218 | 1789.5218 | 0 | 0 | 0 | 1CBS
92961242 | Bulk, 10 pcs CT for LC 24x | LCPRT | WD | 541 | 5715122207378 | 1.21 | 0.7 | 0 | 0 | 0 |  | 2.662 | 1.54 |  |  |  | 3WU
92961248 | Bulk, 10 pcs GENI cable 420mm for LC 24x | LCPRT | WD | 125 | 5715122207545 | 0.67 | 0.22 | 0 | 0 | 0 |  | 1.474 | 0.484 |  |  |  | 3WU
92961252 | Bulk, 10 pcs GENI cable 550mm for LC 24x | LCPRT | WD | 159 | 5715122207613 | 0.72 | 0.28 | 0 | 0 | 0 |  | 1.584 | 0.616 |  |  |  | 3WU
92961255 | Bulk, 10 pcs GENI cable 680mm for LC 24x | LCPRT | WD | 184 | 5715122207668 | 0.78 | 0.36 | 0 | 0 | 0 |  | 1.716 | 0.792 |  |  |  | 3WU
92961808 | Kit,Tags and chains GPT3366 | PAREP | SB | 670 | 5715122217476 | 14.007 | 14.007 | 0 | 0 | 0 |  | 30.8154 | 30.8154 |  |  |  | 4SE
92961815 | MLE132E 3U460-2 7.5HP 213TC/pkg CRE15 FT | MO7KT | SC | 9475 | 5715122217575 | 40 | 38 | 0 | 0 | 0 |  | 88 | 83.6 |  |  |  | 4SE
92961840 | 16-25709-230108-1562P BPR3CNSN01FT | VL000 | CE | 3106 | 5715122217841 | 235 | 235 | 1219.2 | 812.8 | 609.6 | MM | 517 | 517 | 48 | 32 | 24 | 1CBS
92962083 | CRE15-10 A-GJ-A-E-HQQE 3x440-480 60 HZ | CRE15 | ID | 17705 | 5715122221442 | 190 | 138 | 1785 | 534 | 649 | MM | 418 | 303.6 | 70.2756 | 21.0236 | 25.5512 | 2IN
92962087 | CRE15-12 A-GJ-A-E-HQQE 3x440-480 60 HZ | CRE15 | ID | 20514 | 5715122221497 | 207 | 155 | 1785 | 534 | 649 | MM | 455.4 | 341 | 70.2756 | 21.0236 | 25.5512 | 2IN
92962088 | CRE15-10 N-GJ-A-E-HQQE 3x440-480 60 HZ | CRE15 | ID | 18183 | 5715122221510 | 190 | 138 | 1785 | 534 | 649 | MM | 418 | 303.6 | 70.2756 | 21.0236 | 25.5512 | 2IN
92962100 | CRE15-12 N-GJ-A-E-HQQE 3x440-480 60 HZ | CRE15 | ID | 20992 | 5715122221541 | 207 | 155 | 1785 | 534 | 649 | MM | 455.4 | 341 | 70.2756 | 21.0236 | 25.5512 | 2IN
92962101 | CRIE15-10 A-FGJ-A-E-HQQE 3x440-480 60 HZ | CIE15 | ID | 18468 | 5715122221565 | 187 | 135 | 1785 | 534 | 649 | MM | 411.4 | 297 | 70.2756 | 21.0236 | 25.5512 | 2IN
92962104 | CRIE15-12 A-FGJ-A-E-HQQE 3x440-480 60 HZ | CIE15 | ID | 21126 | 5715122221602 | 204 | 152 | 1785 | 534 | 649 | MM | 448.8 | 334.4 | 70.2756 | 21.0236 | 25.5512 | 2IN
92962105 | CRIE15-10 N-FGJ-A-E-HQQE 3x440-480 60 HZ | CIE15 | ID | 18947 | 5715122221626 | 187 | 135 | 1785 | 534 | 649 | MM | 411.4 | 297 | 70.2756 | 21.0236 | 25.5512 | 2IN
92962106 | CRIE15-12 N-FGJ-A-E-HQQE 3x440-480 60 HZ | CIE15 | ID | 21605 | 5715122221640 | 204 | 152 | 1785 | 534 | 649 | MM | 448.8 | 334.4 | 70.2756 | 21.0236 | 25.5512 | 2IN
92962108 | CRNE15-10 A-P-A-E-HQQE 3x440-480 60 HZ | CNE15 | ID | 20997 | 5715122221671 | 182 | 130 | 1785 | 534 | 649 | MM | 400.4 | 286 | 70.2756 | 21.0236 | 25.5512 | 2IN
92962109 | CRNE15-12 A-P-A-E-HQQE 3x440-480 60 HZ | CNE15 | ID | 23926 | 5715122221695 | 199 | 147 | 1785 | 534 | 649 | MM | 437.8 | 323.4 | 70.2756 | 21.0236 | 25.5512 | 2IN
92962111 | CRNE15-10 A-FGJ-A-E-HQQE 3x440-480 60 HZ | CNE15 | ID | 20997 | 5715122221725 | 187 | 135 | 1785 | 534 | 649 | MM | 411.4 | 297 | 70.2756 | 21.0236 | 25.5512 | 2IN
92962113 | CRNE15-12 A-FGJ-A-E-HQQE 3x440-480 60 HZ | CNE15 | ID | 23926 | 5715122221763 | 204 | 152 | 1785 | 534 | 649 | MM | 448.8 | 334.4 | 70.2756 | 21.0236 | 25.5512 | 2IN
92962116 | CRNE15-10 N-P-A-E-HQQE 3x440-480 60 HZ | CNE15 | ID | 21476 | 5715122221800 | 182 | 130 | 1785 | 534 | 649 | MM | 400.4 | 286 | 70.2756 | 21.0236 | 25.5512 | 2IN
92962117 | CRNE15-12 N-P-A-E-HQQE 3x440-480 60 HZ | CNE15 | ID | 24405 | 5715122221824 | 199 | 147 | 1785 | 534 | 649 | MM | 437.8 | 323.4 | 70.2756 | 21.0236 | 25.5512 | 2IN
92962119 | CRNE15-10 N-FGJ-A-E-HQQE 3x440-480 60 HZ | CNE15 | ID | 21476 | 5715122221855 | 187 | 135 | 1785 | 534 | 649 | MM | 411.4 | 297 | 70.2756 | 21.0236 | 25.5512 | 2IN
92962120 | CRNE15-12 N-FGJ-A-E-HQQE 3x440-480 60 HZ | CNE15 | ID | 24405 | 5715122221879 | 204 | 152 | 1785 | 534 | 649 | MM | 448.8 | 334.4 | 70.2756 | 21.0236 | 25.5512 | 2IN
92962123 | CRE20-8 A-GJ-A-E-HQQE 3x440-480 60 HZ | CRE20 | ID | 18396 | 5715122222029 | 186 | 135 | 1785 | 534 | 649 | MM | 409.2 | 297 | 70.2756 | 21.0236 | 25.5512 | 2IN
92962124 | CRE20-10 A-GJ-A-E-HQQE 3x440-480 60 HZ | CRE20 | ID | 22353 | 5715122222050 | 204 | 152 | 1785 | 534 | 649 | MM | 448.8 | 334.4 | 70.2756 | 21.0236 | 25.5512 | 2IN
92962126 | CRE20-8 N-GJ-A-E-HQQE 3x440-480 60 HZ | CRE20 | ID | 18876 | 5715122222081 | 186 | 135 | 1785 | 534 | 649 | MM | 409.2 | 297 | 70.2756 | 21.0236 | 25.5512 | 2IN
92962127 | CRE20-10 N-GJ-A-E-HQQE 3x440-480 60 HZ | CRE20 | ID | 22832 | 5715122222104 | 204 | 152 | 1785 | 534 | 649 | MM | 448.8 | 334.4 | 70.2756 | 21.0236 | 25.5512 | 2IN
92962129 | CRIE20-8 A-FGJ-A-E-HQQE 3x440-480 60 HZ | CIE20 | ID | 20184 | 5715122222135 | 183 | 131 | 1785 | 534 | 649 | MM | 402.6 | 288.2 | 70.2756 | 21.0236 | 25.5512 | 2IN
92962130 | CRIE20-10 A-FGJ-A-E-HQQE 3x440-480 60 HZ | CIE20 | ID | 23858 | 5715122222159 | 200 | 149 | 1785 | 534 | 649 | MM | 440 | 327.8 | 70.2756 | 21.0236 | 25.5512 | 2IN
92962131 | CRIE20-8 N-FGJ-A-E-HQQE 3x440-480 60 HZ | CIE20 | ID | 20664 | 5715122222173 | 183 | 131 | 1785 | 534 | 649 | MM | 402.6 | 288.2 | 70.2756 | 21.0236 | 25.5512 | 2IN
92962132 | CRIE20-10 N-FGJ-A-E-HQQE 3x440-480 60 HZ | CIE20 | ID | 24338 | 5715122222197 | 200 | 149 | 1785 | 534 | 649 | MM | 440 | 327.8 | 70.2756 | 21.0236 | 25.5512 | 2IN
92962133 | CRNE20-8 A-P-A-E-HQQE 3x440-480 60 HZ | CNE20 | ID | 21222 | 5715122222210 | 178 | 126 | 1785 | 534 | 649 | MM | 391.6 | 277.2 | 70.2756 | 21.0236 | 25.5512 | 2IN
92962134 | CRNE20-10 A-P-A-E-HQQE 3x440-480 60 HZ | CNE20 | ID | 25090 | 5715122222234 | 196 | 144 | 1785 | 534 | 649 | MM | 431.2 | 316.8 | 70.2756 | 21.0236 | 25.5512 | 2IN
92962135 | CRNE20-8 A-FGJ-A-E-HQQE 3x440-480 60 HZ | CNE20 | ID | 21222 | 5715122222258 | 183 | 131 | 1785 | 534 | 649 | MM | 402.6 | 288.2 | 70.2756 | 21.0236 | 25.5512 | 2IN
92962137 | CRNE20-10 A-FGJ-A-E-HQQE 3x440-480 60 HZ | CNE20 | ID | 25090 | 5715122222289 | 200 | 149 | 1785 | 534 | 649 | MM | 440 | 327.8 | 70.2756 | 21.0236 | 25.5512 | 2IN
92962139 | CRNE20-8 N-P-A-E-HQQE 3x440-480 60 HZ | CNE20 | ID | 21701 | 5715122222319 | 178 | 126 | 1785 | 534 | 649 | MM | 391.6 | 277.2 | 70.2756 | 21.0236 | 25.5512 | 2IN
92962140 | CRNE20-10 N-P-A-E-HQQE 3x440-480 60 HZ | CNE20 | ID | 25570 | 5715122222333 | 196 | 144 | 1785 | 534 | 649 | MM | 431.2 | 316.8 | 70.2756 | 21.0236 | 25.5512 | 2IN
92962141 | CRNE20-8 N-FGJ-A-E-HQQE 3x440-480 60 HZ | CNE20 | ID | 21701 | 5715122222357 | 183 | 131 | 1785 | 534 | 649 | MM | 402.6 | 288.2 | 70.2756 | 21.0236 | 25.5512 | 2IN
92962142 | CRNE20-10 N-FGJ-A-E-HQQE 3x440-480 60 HZ | CNE20 | ID | 25570 | 5715122222371 | 200 | 149 | 1785 | 534 | 649 | MM | 440 | 327.8 | 70.2756 | 21.0236 | 25.5512 | 2IN
92962158 | Spare,Siemens 160M 3x400D-2 15.0KW B3-42 | MO5KT | SC | 3920 | 5715122223033 | 104.001 | 104.001 | 606 | 300 | 425 | MM | 228.8022 | 228.8022 | 23.8583 | 11.811 | 16.7323 | 4SE
92962172 | CRIE20-7 A-CA-A-E-HQQE 3x440-480 60 HZ | CIE20 | ID | 18746 | 5715122222876 | 177 | 126 | 1785 | 534 | 649 | MM | 389.4 | 277.2 | 70.2756 | 21.0236 | 25.5512 | 2IN
92962173 | CRIE20-7 N-CA-A-E-HQQE 3x440-480 60 HZ | CIE20 | ID | 19225 | 5715122222913 | 177 | 126 | 1785 | 534 | 649 | MM | 389.4 | 277.2 | 70.2756 | 21.0236 | 25.5512 | 2IN
92962179 | CMBE 1-75 I-X-C-B-D-E 1x115V 60Hz SB | CMBE1 | DA | 3414 | 5715122223132 | 27.914 | 18.129 | 600 | 400 | 662 | MM | 61.4108 | 39.8838 | 23.622 | 15.748 | 26.063 | 0DBS
92962903 | CRE32-5 A-G-A-E-HQQE 3x440-480 60 HZ | CRE32 | ID | 20768 | 5715122235982 | 158.71 | 150.59 | 1660 | 700 | 705 | MM | 349.162 | 331.298 | 65.3543 | 27.5591 | 27.7559 | 2IN
92962904 | CRE32-6 A-G-A-E-HQQE 3x440-480 60 HZ | CRE32 | ID | 24510 | 5715122236002 | 177.01 | 168.89 | 1660 | 700 | 705 | MM | 389.422 | 371.558 | 65.3543 | 27.5591 | 27.7559 | 2IN
92962905 | CRE32-7 A-G-A-E-HQQE 3x440-480 60 HZ | CRE32 | ID | 27125 | 5715122236125 | 184.31 | 176.19 | 1660 | 700 | 705 | MM | 405.482 | 387.618 | 65.3543 | 27.5591 | 27.7559 | 2IN
92962906 | CRE32-8-2 A-G-A-E-HQQE 3x440-480 60 HZ | CRE32 | ID | 27771 | 5715122236149 | 190.11 | 181.99 | 2290 | 700 | 705 | MM | 418.242 | 400.378 | 90.1575 | 27.5591 | 27.7559 | 2IN
92962908 | CRE32-5 N-G-A-E-HQQE 3x440-480 60 HZ | CRE32 | ID | 21247 | 5715122236187 | 158.71 | 150.59 | 1660 | 700 | 705 | MM | 349.162 | 331.298 | 65.3543 | 27.5591 | 27.7559 | 2IN
92962909 | CRE32-6 N-G-A-E-HQQE 3x440-480 60 HZ | CRE32 | ID | 24989 | 5715122236316 | 177.01 | 168.89 | 1660 | 700 | 705 | MM | 389.422 | 371.558 | 65.3543 | 27.5591 | 27.7559 | 2IN
92962920 | CRE32-7 N-G-A-E-HQQE 3x440-480 60 HZ | CRE32 | ID | 27604 | 5715122236330 | 184.31 | 176.19 | 1660 | 700 | 705 | MM | 405.482 | 387.618 | 65.3543 | 27.5591 | 27.7559 | 2IN
92962921 | CRE32-8-2 N-G-A-E-HQQE 3x440-480 60 HZ | CRE32 | ID | 28250 | 5715122236354 | 190.11 | 181.99 | 2290 | 700 | 705 | MM | 418.242 | 400.378 | 90.1575 | 27.5591 | 27.7559 | 2IN
92962923 | CRE45-3-2 A-G-A-E-HQQE 3x440-480 60 HZ | CRE45 | ID | 22092 | 5715122236408 | 163.31 | 155.19 | 1660 | 700 | 705 | MM | 359.282 | 341.418 | 65.3543 | 27.5591 | 27.7559 | 2IN
92962924 | CRE45-3 A-G-A-E-HQQE 3x440-480 60 HZ | CRE45 | ID | 23748 | 5715122236422 | 177.81 | 169.69 | 1660 | 700 | 705 | MM | 391.182 | 373.318 | 65.3543 | 27.5591 | 27.7559 | 2IN
92962925 | CRE45-4-2 A-G-A-E-HQQE 3x440-480 60 HZ | CRE45 | ID | 27010 | 5715122236446 | 185.71 | 177.59 | 1660 | 700 | 705 | MM | 408.562 | 390.698 | 65.3543 | 27.5591 | 27.7559 | 2IN
92962926 | CRE45-4 A-G-A-E-HQQE 3x440-480 60 HZ | CRE45 | ID | 27010 | 5715122236484 | 188.31 | 180.19 | 1660 | 700 | 705 | MM | 414.282 | 396.418 | 65.3543 | 27.5591 | 27.7559 | 2IN
92962927 | CRE45-3-2 N-G-A-E-HQQE 3x440-480 60 HZ | CRE45 | ID | 22570 | 5715122236507 | 163.31 | 155.19 | 1660 | 700 | 705 | MM | 359.282 | 341.418 | 65.3543 | 27.5591 | 27.7559 | 2IN
92962929 | CRE45-3 N-G-A-E-HQQE 3x440-480 60 HZ | CRE45 | ID | 24228 | 5715122236545 | 177.81 | 169.69 | 1660 | 700 | 705 | MM | 391.182 | 373.318 | 65.3543 | 27.5591 | 27.7559 | 2IN
92962930 | CRE45-4-2 N-G-A-E-HQQE 3x440-480 60 HZ | CRE45 | ID | 27489 | 5715122236569 | 185.71 | 177.59 | 1660 | 700 | 705 | MM | 408.562 | 390.698 | 65.3543 | 27.5591 | 27.7559 | 2IN
92962931 | CRE45-4 N-G-A-E-HQQE 3x440-480 60 HZ | CRE45 | ID | 27489 | 5715122236606 | 188.31 | 180.19 | 1660 | 700 | 705 | MM | 414.282 | 396.418 | 65.3543 | 27.5591 | 27.7559 | 2IN
92962932 | CRE64-2-1 A-G-A-E-HQQE 3x440-480 60 HZ | CRE64 | ID | 18958 | 5715122236620 | 164.41 | 156.29 | 1660 | 700 | 705 | MM | 361.702 | 343.838 | 65.3543 | 27.5591 | 27.7559 | 2IN
92962933 | CRE64-2 A-G-A-E-HQQE 3x440-480 60 HZ | CRE64 | ID | 20616 | 5715122236644 | 178.91 | 170.79 | 1660 | 700 | 705 | MM | 393.602 | 375.738 | 65.3543 | 27.5591 | 27.7559 | 2IN
92962934 | CRE64-3-2 A-G-A-E-HQQE 3x440-480 60 HZ | CRE64 | ID | 25943 | 5715122236668 | 187.51 | 179.39 | 1660 | 700 | 705 | MM | 412.522 | 394.658 | 65.3543 | 27.5591 | 27.7559 | 2IN
92962935 | CRE64-2-1 N-G-A-E-HQQE 3x440-480 60 HZ | CRE64 | ID | 19438 | 5715122236682 | 164.41 | 156.29 | 1660 | 700 | 705 | MM | 361.702 | 343.838 | 65.3543 | 27.5591 | 27.7559 | 2IN
92962936 | CRE64-2 N-G-A-E-HQQE 3x440-480 60 HZ | CRE64 | ID | 21094 | 5715122236811 | 178.91 | 170.79 | 1660 | 700 | 705 | MM | 393.602 | 375.738 | 65.3543 | 27.5591 | 27.7559 | 2IN
92962937 | CRE64-3-2 N-G-A-E-HQQE 3x440-480 60 HZ | CRE64 | ID | 26422 | 5715122236835 | 187.51 | 179.39 | 1660 | 700 | 705 | MM | 412.522 | 394.658 | 65.3543 | 27.5591 | 27.7559 | 2IN
92962939 | CRNE32-5 A-G-A-E-HQQE 3x440-480 60 HZ | CNE32 | ID | 26657 | 5715122236873 | 160.81 | 152.69 | 1660 | 700 | 705 | MM | 353.782 | 335.918 | 65.3543 | 27.5591 | 27.7559 | 2IN
92962950 | CRNE32-6 A-G-A-E-HQQE 3x440-480 60 HZ | CNE32 | ID | 31133 | 5715122236897 | 178.61 | 170.49 | 1660 | 700 | 705 | MM | 392.942 | 375.078 | 65.3543 | 27.5591 | 27.7559 | 2IN
92962951 | CRNE32-7 A-G-A-E-HQQE 3x440-480 60 HZ | CNE32 | ID | 33686 | 5715122236910 | 185.91 | 177.79 | 1660 | 700 | 705 | MM | 409.002 | 391.138 | 65.3543 | 27.5591 | 27.7559 | 2IN
92962952 | CRNE32-8-2 A-G-A-E-HQQE 3x440-480 60 HZ | CNE32 | ID | 34575 | 5715122236934 | 191.71 | 183.59 | 2290 | 700 | 705 | MM | 421.762 | 403.898 | 90.1575 | 27.5591 | 27.7559 | 2IN
92962954 | CRNE32-5 N-G-A-E-HQQE 3x440-480 60 HZ | CNE32 | ID | 27137 | 5715122236989 | 160.81 | 152.69 | 1660 | 700 | 705 | MM | 353.782 | 335.918 | 65.3543 | 27.5591 | 27.7559 | 2IN
92962955 | CRNE32-6 N-G-A-E-HQQE 3x440-480 60 HZ | CNE32 | ID | 31612 | 5715122237009 | 178.61 | 170.49 | 1660 | 700 | 705 | MM | 392.942 | 375.078 | 65.3543 | 27.5591 | 27.7559 | 2IN
92962956 | CRNE32-7 N-G-A-E-HQQE 3x440-480 60 HZ | CNE32 | ID | 34165 | 5715122237023 | 185.91 | 177.79 | 1660 | 700 | 705 | MM | 409.002 | 391.138 | 65.3543 | 27.5591 | 27.7559 | 2IN
92962957 | CRNE32-8-2 N-G-A-E-HQQE 3x440-480 60 HZ | CNE32 | ID | 35055 | 5715122237047 | 191.71 | 183.59 | 2290 | 700 | 705 | MM | 421.762 | 403.898 | 90.1575 | 27.5591 | 27.7559 | 2IN
92962958 | CRNE45-3-2 A-G-A-E-HQQE 3x440-480 60 HZ | CNE45 | ID | 29003 | 5715122237061 | 163.51 | 155.39 | 1660 | 700 | 705 | MM | 359.722 | 341.858 | 65.3543 | 27.5591 | 27.7559 | 2IN
92962959 | CRNE45-3 A-G-A-E-HQQE 3x440-480 60 HZ | CNE45 | ID | 30660 | 5715122237085 | 178.01 | 169.89 | 1660 | 700 | 705 | MM | 391.622 | 373.758 | 65.3543 | 27.5591 | 27.7559 | 2IN
92962960 | CRNE45-4-2 A-G-A-E-HQQE 3x440-480 60 HZ | CNE45 | ID | 34631 | 5715122237108 | 185.91 | 177.79 | 1660 | 700 | 705 | MM | 409.002 | 391.138 | 65.3543 | 27.5591 | 27.7559 | 2IN
92962961 | CRNE45-4 A-G-A-E-HQQE 3x440-480 60 HZ | CNE45 | ID | 34631 | 5715122237122 | 187.51 | 179.39 | 1660 | 700 | 705 | MM | 412.522 | 394.658 | 65.3543 | 27.5591 | 27.7559 | 2IN
92962962 | CRNE45-3-2 N-G-A-E-HQQE 3x440-480 60 HZ | CNE45 | ID | 29483 | 5715122237146 | 163.51 | 155.39 | 1660 | 700 | 705 | MM | 359.722 | 341.858 | 65.3543 | 27.5591 | 27.7559 | 2IN
92962964 | CRNE45-3 N-G-A-E-HQQE 3x440-480 60 HZ | CNE45 | ID | 31139 | 5715122237184 | 178.01 | 169.89 | 1660 | 700 | 705 | MM | 391.622 | 373.758 | 65.3543 | 27.5591 | 27.7559 | 2IN
92962965 | CRNE45-4-2 N-G-A-E-HQQE 3x440-480 60 HZ | CNE45 | ID | 35110 | 5715122237207 | 185.91 | 177.79 | 1660 | 700 | 705 | MM | 409.002 | 391.138 | 65.3543 | 27.5591 | 27.7559 | 2IN
92962966 | CRNE45-4 N-G-A-E-HQQE 3x440-480 60 HZ | CNE45 | ID | 35110 | 5715122237221 | 187.51 | 179.39 | 1660 | 700 | 705 | MM | 412.522 | 394.658 | 65.3543 | 27.5591 | 27.7559 | 2IN
92962968 | CRNE64-2-1 A-G-A-E-HQQE 3x440-480 60 HZ | CNE64 | ID | 24239 | 5715122237269 | 165.01 | 156.89 | 1660 | 700 | 705 | MM | 363.022 | 345.158 | 65.3543 | 27.5591 | 27.7559 | 2IN
92962969 | CRNE64-2 A-G-A-E-HQQE 3x440-480 60 HZ | CNE64 | ID | 25895 | 5715122237283 | 179.51 | 171.39 | 1660 | 700 | 705 | MM | 394.922 | 377.058 | 65.3543 | 27.5591 | 27.7559 | 2IN
92962971 | CRNE64-3-2 A-G-A-E-HQQE 3x440-480 60 HZ | CNE64 | ID | 33247 | 5715122237313 | 188.11 | 179.99 | 1660 | 700 | 705 | MM | 413.842 | 395.978 | 65.3543 | 27.5591 | 27.7559 | 2IN
92962972 | CRNE64-2-1 N-G-A-E-HQQE 3x440-480 60 HZ | CNE64 | ID | 24718 | 5715122237337 | 165.01 | 156.89 | 1660 | 700 | 705 | MM | 363.022 | 345.158 | 65.3543 | 27.5591 | 27.7559 | 2IN
92962974 | CRNE64-2 N-G-A-E-HQQE 3x440-480 60 HZ | CNE64 | ID | 26375 | 5715122237375 | 179.51 | 171.39 | 1660 | 700 | 705 | MM | 394.922 | 377.058 | 65.3543 | 27.5591 | 27.7559 | 2IN
92962975 | CRNE64-3-2 N-G-A-E-HQQE 3x440-480 60 HZ | CNE64 | ID | 33727 | 5715122237399 | 188.11 | 179.99 | 1660 | 700 | 705 | MM | 413.842 | 395.978 | 65.3543 | 27.5591 | 27.7559 | 2IN
92963306 | BULK,GASKET, 7.16"IDx 7.87"BC X006 100PC | PAREP | SB | 804 | 5715122241907 | 25 | 25 | 0 | 0 | 0 |  | 55 | 55 |  |  |  | 4SE
92963307 | BULK,GASKET, 9.69"IDx10.75"BC X006 100PC | PAREP | SB | 953 | 5715122242010 | 25 | 25 | 0 | 0 | 0 |  | 55 | 55 |  |  |  | 4SE
92963724 | SPARE,SEAL HOUSING X7 PKG C | PAREP | SB | 876 | 5715122248753 | 48.5 | 48.5 | 0 | 0 | 0 |  | 106.7 | 106.7 |  |  |  | 4SE
92964320 | 230R150- 5B 3NPT 6"3X440-480/60 | SP046 | WG | 20823 | 5715122254624 | 98.57 | 72.8 | 1890 | 290 | 365 | MM | 216.854 | 160.16 | 74.4094 | 11.4173 | 14.3701 | 3WU
92964632 | 17N6-5012C-1A0268-2783P BPR4C8S1TCFT | VLS00 | CE | 14234 | 5715122259346 | 836 | 836 | 1270 | 558.8 | 736.6 | MM | 1839.2 | 1839.2 | 50 | 22 | 29 | 1CBS
92964661 | 29-50127-X40501 PNR3CNSN01AA | SPLK0 | CF | 9816 | 5715122259568 | 590 | 590 | 2794 | 1270 | 1066.8 | MM | 1298 | 1298 | 110 | 50 | 42 | 1CBS
92964758 | 10-20501-X3000X-2681P BPR3CNSN01FT | LC000 | CE | 3498 | 5715122261288 | 108 | 108 | 812.8 | 609.6 | 660.4 | MM | 237.6 | 237.6 | 32 | 24 | 26 | 1CBS
92964795 | 10-30957-0A0038-2911P BPR1CNSN01AA | LC000 | CE | 37806 | 5715122262117 | 882 | 882 | 1219.2 | 812.8 | 609.6 | MM | 1940.4 | 1940.4 | 48 | 32 | 24 | 1CBS
92964811 | 16-20705-130108-1821P BPR1CNSN01FT | VL000 | CE | 4563 | 5715122262216 | 244 | 244 | 812.8 | 609.6 | 660.4 | MM | 536.8 | 536.8 | 32 | 24 | 26 | 1CBS
92965373 | SEG.A20.55.EX.2.60M.Z | SEG60 | WB | 5423 | 5715122267563 | 87 | 81 | 0 | 0 | 0 |  | 191.4 | 178.2 |  |  |  | 3WU
92966153 | WEG 215JM 1 208/230 2P 10HP 2 X P | KNWEG | AI | 6877 | 5715122280074 | 130 | 130 | 0 | 0 | 0 |  | 286 | 286 |  |  |  | 2IN
92966237 | 29-20951-1201XX-2881P BPRNC5S101AA | SPLK0 | CF | 18812 | 5715122281422 | 742 | 742 | 2794 | 1270 | 1066.8 | MM | 1632.4 | 1632.4 | 110 | 50 | 42 | 1CBS
92966313 | 17-40707-130268-2682P BPR4C8S101FT | VLS00 | CE | 7299 | 5715122282467 | 398 | 398 | 1270 | 558.8 | 736.6 | MM | 875.6 | 875.6 | 50 | 22 | 29 | 1CBS
92966346 | Hydro MPC-E 2 CRE95-2 UL D-A-I-HJV | HMPC1 | CG | 68858 | 5715122282863 | 1058.293 | 873.293 | 0 | 0 | 0 | MM | 2328.2446 | 1921.2446 | 0 | 0 | 0 | 1CBS
92966962 | 29-50159-140001-2892P TXRNC2S101AA | SPLK0 | CF | 27752 | 5715122291858 | 1381 | 1381 | 0 | 0 | 0 |  | 3038.2 | 3038.2 |  |  |  | 1CBS
92967720 | 11-25123-633P08-2782P BPR3C2S101AA | LF000 | CE | 9600 | 5715122301489 | 398 | 398 | 1701.8 | 1143 | 939.8 | MM | 875.6 | 875.6 | 67 | 45 | 37 | 1CBS
92967751 | 16-30957-140108-2901P BXR1CNSN01FT | VL000 | CE | 22268 | 5715122302080 | 625 | 625 | 1270 | 558.8 | 736.6 | MM | 1375 | 1375 | 50 | 22 | 29 | 1CBS
92967927 | 11N6-30707-133PA8-1443P BPRNC2S1TCAA | LF000 | CE | 6324 | 5715122305135 | 204 | 204 | 1524 | 660.4 | 736.6 | MM | 448.8 | 448.8 | 60 | 26 | 29 | 1CBS
92967954 | KIT,ROTATE,29-40158-140001 | PAREP | SB | 5825 | 5715122305524 | 128 | 128 | 0 | 0 | 0 |  | 281.6 | 281.6 |  |  |  | 4SE
92967957 | SPARE,CASE,ASSY,KP,3014,H&V,125#C35 | PAREP | SB | 3230 | 5715122305579 | 280 | 280 | 0 | 0 | 0 |  | 616 | 616 |  |  |  | 4SE
92968012 | 16-5095A-140108-2743P BPR1CNS101AA | VL000 | CE | 9254 | 5715122306163 | 610 | 610 | 0 | 0 | 0 |  | 1342 | 1342 |  |  |  | 1CBS
92968344 | 10-20709-130008-2821P BPRNCNSN01FT | LC000 | CE | 4062 | 5715122312959 | 213 | 213 | 812.8 | 609.6 | 660.4 | MM | 468.6 | 468.6 | 32 | 24 | 26 | 1CBS
92968384 | 29-10121-150071 PNRNCNSN01AA | SPLK0 | CF | 16181 | 5715122313307 | 1400 | 1400 | 2159 | 1270 | 1066.8 | MM | 3080 | 3080 | 85 | 50 | 42 | 1CBS
92968740 | 25S50-21 1½NPT 4"3X440-460/60 | SP05A | WH | 4167 | 5715122319705 | 30.41 | 28.7 | 1600 | 120 | 110 | MM | 66.902 | 63.14 | 62.9921 | 4.7244 | 4.3307 | 3WU
92968780 | Spare, T-Piece Bypass Oxi-164 | OXIKT | SF | 427 | 5715122320268 | 0.288 | 0.181 | 185 | 185 | 97 | MM | 0.6336 | 0.3982 | 7.2835 | 7.2835 | 3.8189 | 4SE
92969726 | 11-50123-XA6P08 PNR3CNSN01AA | LF000 | CE | 9607 | 5715122335903 | 323 | 323 | 1524 | 660.4 | 736.6 | MM | 710.6 | 710.6 | 60 | 26 | 29 | 1CBS
92969761 | 11-25707-133P08-1682P BPR3C2S101AA | LF000 | CE | 6372 | 5715122336405 | 240 | 240 | 1270 | 558.8 | 736.6 | MM | 528 | 528 | 50 | 22 | 29 | 1CBS
92969762 | Spare,Block Screw Contact Pilot SE | PAREP | SB | 306 | 5715122336412 | 0.25 | 0.25 | 0 | 0 | 0 |  | 0.55 | 0.55 |  |  |  | 4SE
92969763 | KIT,1/2" CPVC FITTINGS | PAREP | SB | 430 | 5715122336429 | 1 | 1 | 0 | 0 | 0 |  | 2.2 | 2.2 |  |  |  | 4SE
92969777 | Hydro MPC-E 4 CRE95-2 UL D-A-I-HV | HMPC1 | CG | 155412 | 5715122336696 | 2188.481 | 1912.481 | 0 | 0 | 0 | MM | 4814.6582 | 4207.4582 | 0 | 0 | 0 | 1CBS
92970758 | Hydro MPC-E 2 CRE32-2-2 UK D-A-A-HV | HMPC1 | CG | 36519 | 5715122351484 | 461.911 | 332.911 | 0 | 0 | 0 | MM | 1016.2042 | 732.4042 | 0 | 0 | 0 | 1CBS
92971415 | 29-80126-150501 PLR1C2S101AA | SPLK0 | CF | 19386 | 5715122360998 | 1395 | 1395 | 2794 | 1270 | 1066.8 | MM | 3069 | 3069 | 110 | 50 | 42 | 1CBS
92971416 | 11-50123-6A6P08-2882P BPR3C4S101AA | LF000 | CE | 18323 | 5715122361001 | 921 | 921 | 1524 | 660.4 | 736.6 | MM | 2026.2 | 2026.2 | 60 | 26 | 29 | 1CBS
92971454 | 10-10707-100068-1591 BAR5CNSN01AA | LC000 | CE | 2485 | 5715122361520 | 73 | 73 | 0 | 0 | 0 |  | 160.6 | 160.6 |  |  |  | 1CBS
92971986 | 11N-80155-15820Y PNRNCNSNTCEI | LF000 | CE | 26109 | 5715122369205 | 565 | 565 | 1701.8 | 1143 | 939.8 | MM | 1243 | 1243 | 67 | 45 | 37 | 1CBS
92972436 | 16-12707-X3110X-2781P BPR1CNSN01BB | VL000 | CE | 4208 | 5715122376678 | 208 | 208 | 1219.2 | 812.8 | 609.6 | MM | 457.6 | 457.6 | 48 | 32 | 24 | 1CBS
92972564 | 16-50707-130108-1732P BGR1CNSN01FT | VL000 | CE | 5913 | 5715122378931 | 332 | 332 | 1219.2 | 812.8 | 609.6 | MM | 730.4 | 730.4 | 48 | 32 | 24 | 1CBS
92972568 | 16-40129-1A0108-1812P BGR1CNSN01FT | VL000 | CE | 12149 | 5715122379112 | 453 | 453 | 1219.2 | 812.8 | 609.6 | MM | 996.6 | 996.6 | 48 | 32 | 24 | 1CBS
92972580 | KIT,HARDWARE,L,VL,VSM, 9.5,X4/XA | PAREP | SB | 306 | 5715122379136 | 6 | 6 | 0 | 0 | 0 |  | 13.2 | 13.2 |  |  |  | 4SE
92972581 | 16-25121-130108-1772P BGR1CNSN01FT | VL000 | CE | 10324 | 5715122379143 | 319 | 319 | 1219.2 | 812.8 | 609.6 | MM | 701.8 | 701.8 | 48 | 32 | 24 | 1CBS
92972582 | 16-5012C-1A0108-1733P BGR1CNSN01FT | VL000 | CE | 11709 | 5715122379150 | 340 | 340 | 1219.2 | 812.8 | 609.6 | MM | 748 | 748 | 48 | 32 | 24 | 1CBS
92972887 | S2.40.A100.760.8.66H.S.489.G.Ex.D.611.Z | GEX70 | WC | 71132 | 5715122383836 | 1464 | 1292 | 0 | 0 | 0 |  | 3220.8 | 2842.4 |  |  |  | 3WU
92973114 | 10-30501-730061-2601P, 3.85"BAC300227 | LC000 | CE | 5729 | 5715122388374 | 90 | 90 | 812.8 | 609.6 | 660.4 | MM | 198 | 198 | 32 | 24 | 26 | 1CBS
92973840 | 16-20705-730108-1741P BPR1CNSN01FT | VL000 | CE | 3443 | 5715122398311 | 168 | 168 | 812.8 | 609.6 | 660.4 | MM | 369.6 | 369.6 | 32 | 24 | 26 | 1CBS
92973852 | 10-15507-X3000X-1621P BPR3CNSN01FT | LC000 | CE | 2639 | 5715122398564 | 78 | 78 | 812.8 | 609.6 | 660.4 | MM | 171.6 | 171.6 | 32 | 24 | 26 | 1CBS
92973936 | Spare, O-ring 1"id x 1/16"cs | YZMBO | SD | 365 | 5715122399950 | 0.001 | 0.001 | 0 | 0 | 0 |  | 0.0022 | 0.0022 |  |  |  | 4SE
92975816 | 10-30957-730008-1682P BPRNCNSN01AA | LC000 | CE | 3685 | 5715122421620 | 189 | 189 | 1219.2 | 812.8 | 609.6 | MM | 415.8 | 415.8 | 48 | 32 | 24 | 1CBS
92975855 | 16-40959-6AXX08-1822P BPR3CNSN01BB | VL000 | CE | 8004 | 5715122422153 | 422 | 422 | 1219.2 | 812.8 | 609.6 | MM | 928.4 | 928.4 | 48 | 32 | 24 | 1CBS
92976043 | SPARE,CASE,ASSY,KP,10129,H&V,125#C35,BEL | PAREP | SB | 27623 | 5715122424386 | 1349 | 1349 | 0 | 0 | 0 |  | 2967.8 | 2967.8 |  |  |  | 4SE
92976045 | SPARE,HOUSING,BEARING,KPV,X5,LOWER,C | PAREP | SB | 654 | 5715122424409 | 28 | 28 | 0 | 0 | 0 |  | 61.6 | 61.6 |  |  |  | 4SE
92976483 | Programmed 85904406 MLE132DA-2-215TC-G1 | MO7KT | SC | 8918 | 5715122431445 | 37.52 | 37.52 | 0 | 0 | 0 |  | 82.544 | 82.544 |  |  |  | 4SE
92976520 | 10-60123-1A0008-2892P BPR1CNSN01AA | LC000 | CE | 12631 | 5715122431926 | 958 | 958 | 1219.2 | 812.8 | 609.6 | MM | 2107.6 | 2107.6 | 48 | 32 | 24 | 1CBS
92976563 | 10-50123-1A0008-2872P BPRNCNSN01SP | LC000 | CE | 9401 | 5715122432749 | 676 | 676 | 1219.2 | 812.8 | 609.6 | MM | 1487.2 | 1487.2 | 48 | 32 | 24 | 1CBS
92976591 | 16N6-60957-140108-2882P BGR4CNSNTCFT | VL000 | CE | 19363 | 5715122433326 | 745 | 745 | 1270 | 558.8 | 736.6 | MM | 1639 | 1639 | 50 | 22 | 29 | 1CBS
92976645 | 10-30707-140008-1891P BPR4CNSN01AA | LC000 | CE | 8536 | 5715122433968 | 455 | 455 | 1219.2 | 812.8 | 609.6 | MM | 1001 | 1001 | 48 | 32 | 24 | 1CBS
92977355 | 10N-50123-1A000Y-2872P BPRNCNS1TCEP | LC000 | CE | 13668 | 5715122444360 | 864 | 864 | 1219.2 | 812.8 | 609.6 | MM | 1900.8 | 1900.8 | 48 | 32 | 24 | 1CBS
92977359 | 10N-60951-1A000Y-2872P BPRNCNS1TCEP | LC000 | CE | 21208 | 5715122444407 | 944 | 944 | 1219.2 | 812.8 | 609.6 | MM | 2076.8 | 2076.8 | 48 | 32 | 24 | 1CBS
92977381 | 10N-40957-14000Y-2822P BPRNCNS1TCEP | LC000 | CE | 10741 | 5715122444629 | 574 | 574 | 1219.2 | 812.8 | 609.6 | MM | 1262.8 | 1262.8 | 48 | 32 | 24 | 1CBS
92977384 | 10N-15955-13000Y-2622P BPRNCNS1TCEP | LC000 | CE | 4710 | 5715122444650 | 189 | 189 | 1219.2 | 812.8 | 609.6 | MM | 415.8 | 415.8 | 48 | 32 | 24 | 1CBS
92977387 | KIT,GAUGES | PAREP | SB | 1555 | 5715122444681 | 7 | 7 | 0 | 0 | 0 |  | 15.4 | 15.4 |  |  |  | 4SE
92977395 | 10-30957-1A0008-2901P BXRNCNSN01AA | LC000 | CE | 13575 | 5715122444797 | 109.1 | 109.1 | 1219.2 | 812.8 | 609.6 | MM | 240.02 | 240.02 | 48 | 32 | 24 | 1CBS
92977396 | SPARE,BRACKET,JM,X4,SGL SL,12.5"C | PAREP | SB | 824 | 5715122444803 | 28.6 | 28.6 | 0 | 0 | 0 |  | 62.92 | 62.92 |  |  |  | 4SE
92977425 | KIT,ROTATE,29-60197-X604XX | PAREP | SB | 33784 | 5715122445251 | 245.189 | 245.189 | 0 | 0 | 0 |  | 539.4158 | 539.4158 |  |  |  | 4SE
92978042 | 10-12507-100068-2501P BPRNCNSN01AA | LC000 | CE | 2238 | 5715122453447 | 150 | 150 | 0 | 0 | 0 |  | 330 | 330 |  |  |  | 1CBS
92978044 | KIT,IMPELLER,KP,1415-1/2,XK,B21 | PAREP | SB | 10136 | 5715122453461 | 45 | 45 | 0 | 0 | 0 |  | 99 | 99 |  |  |  | 4SE
92978046 | SPARE,SHAFT,KP,80205,XK,CWF | PAREP | SB | 3510 | 5715122453485 | 90 | 90 | 0 | 0 | 0 |  | 198 | 198 |  |  |  | 4SE
92978048 | SPARE,VOLUTE,L,30957,125# FUSECOAT CX | PAREP | SB | 1757 | 5715122453508 | 90 | 90 | 0 | 0 | 0 |  | 198 | 198 |  |  |  | 4SE
92978079 | CAP,RUN/STRT/RLY,SIMP,1PH SEG | APCON | WD | 795 | 5715122453874 | 50.999 | 50.999 | 0 | 0 | 0 |  | 112.1978 | 112.1978 |  |  |  | 3WU
92978386 | DELTA HCU-I 2NBSE 015-070-UL-J-A-A-I4 | HVS01 | CJ | 44733 | 5715122457933 | 755.884 | 677.618 | 1664 | 1426 | 1985 | MM | 1662.9448 | 1490.7596 | 65.5118 | 56.1417 | 78.1496 | 1CBS
92978387 | DELTA HCU-I 2NBSE 015-090-UL-J-A-A-I4 | HVS01 | CJ | 45677 | 5715122457940 | 787.421 | 705.091 | 1664 | 1606 | 1985 | MM | 1732.3262 | 1551.2002 | 65.5118 | 63.2283 | 78.1496 | 1CBS
92978388 | DELTA HCU-I 2NBSE 015-090-UL-J-A-A-I4 | HVS01 | CJ | 45748 | 5715122457957 | 798.099 | 715.769 | 1664 | 1606 | 1985 | MM | 1755.8178 | 1574.6918 | 65.5118 | 63.2283 | 78.1496 | 1CBS
92978389 | DELTA HCU-I 2NBSE 015-095-UL-J-A-A-I4 | HVS01 | CJ | 45142 | 5715122457964 | 800.899 | 718.569 | 1664 | 1606 | 1985 | MM | 1761.9778 | 1580.8518 | 65.5118 | 63.2283 | 78.1496 | 1CBS
92978400 | DELTA HCU-I 2NBSE 015-095-UL-J-A-A-I4 | HVS01 | CJ | 47890 | 5715122457971 | 839.485 | 757.155 | 1664 | 1606 | 1985 | MM | 1846.867 | 1665.741 | 65.5118 | 63.2283 | 78.1496 | 1CBS
92978401 | DELTA HCU-I 2NBSE 020-095-UL-J-A-A-I6 | HVS01 | CJ | 46419 | 5715122457988 | 859.981 | 777.651 | 1664 | 1606 | 1985 | MM | 1891.9582 | 1710.8322 | 65.5118 | 63.2283 | 78.1496 | 1CBS
92978402 | DELTA HCU-I 2NBSE 020-110-UL-J-A-A-I6 | HVS01 | CJ | 47328 | 5715122457995 | 869.331 | 787.001 | 1664 | 1606 | 1985 | MM | 1912.5282 | 1731.4022 | 65.5118 | 63.2283 | 78.1496 | 1CBS
92978403 | DELTA HCU-I 2NBSE 025-070-UL-J-A-A-I6 | HVS01 | CJ | 45750 | 5715122458008 | 873.26 | 790.93 | 1664 | 1606 | 1985 | MM | 1921.172 | 1740.046 | 65.5118 | 63.2283 | 78.1496 | 1CBS
92978404 | DELTA HCU-I 2NBSE 025-070-UL-J-A-A-I6 | HVS01 | CJ | 46159 | 5715122458015 | 883.938 | 801.608 | 1664 | 1606 | 1985 | MM | 1944.6636 | 1763.5376 | 65.5118 | 63.2283 | 78.1496 | 1CBS
92978405 | DELTA HCU-I 2NBSE 025-095-UL-J-A-A-I6 | HVS01 | CJ | 45869 | 5715122458022 | 975.76 | 893.43 | 1664 | 1606 | 1985 | MM | 2146.672 | 1965.546 | 65.5118 | 63.2283 | 78.1496 | 1CBS
92978406 | DELTA HCU-I 2NBSE 025-095-UL-J-A-A-I6 | HVS01 | CJ | 48007 | 5715122458039 | 965.332 | 883.002 | 1664 | 1606 | 1985 | MM | 2123.7304 | 1942.6044 | 65.5118 | 63.2283 | 78.1496 | 1CBS
92978407 | DELTA HCU-I 2NBSE 030-070-UL-J-A-A-I8 | HVS01 | CJ | 50886 | 5715122458046 | 1056.68 | 952.63 | 1844 | 1626 | 2236 | MM | 2324.696 | 2095.786 | 72.5984 | 64.0157 | 88.0315 | 1CBS
92978408 | DELTA HCU-I 2NBSE 030-070-UL-J-A-A-I8 | HVS01 | CJ | 51126 | 5715122458053 | 1067.358 | 963.308 | 1844 | 1626 | 2236 | MM | 2348.1876 | 2119.2776 | 72.5984 | 64.0157 | 88.0315 | 1CBS
92978409 | DELTA HCU-I 2NBSE 030-095-UL-J-A-A-I8 | HVS01 | CJ | 60695 | 5715122458060 | 1169.676 | 1065.626 | 1844 | 1626 | 2236 | MM | 2573.2872 | 2344.3772 | 72.5984 | 64.0157 | 88.0315 | 1CBS
92978410 | DELTA HCU-I 2NBSE 040-070-UL-J-A-A-I8 | HVS01 | CJ | 50827 | 5715122458077 | 1089.734 | 985.684 | 1844 | 1626 | 2236 | MM | 2397.4148 | 2168.5048 | 72.5984 | 64.0157 | 88.0315 | 1CBS
92978411 | DELTA HCU-I 2NBSE 040-070-UL-J-A-A-I8 | HVS01 | CJ | 52071 | 5715122458084 | 1128.32 | 1024.27 | 1844 | 1626 | 2236 | MM | 2482.304 | 2253.394 | 72.5984 | 64.0157 | 88.0315 | 1CBS
92978412 | DELTA HCU-I 2NBSE 050-070-UL-J-A-A-IA-I | HVS01 | CJ | 74537 | 5715122458091 | 1813.984 | 1693.484 | 1864 | 1806 | 2304.5 | MM | 3990.7648 | 3725.6648 | 73.3858 | 71.1024 | 90.7283 | 1CBS
92978413 | DELTA HCU-I 2NBSE 050-070-UL-J-A-A-IA-I | HVS01 | CJ | 65873 | 5715122458107 | 1803.556 | 1683.056 | 1864 | 1806 | 2304.5 | MM | 3967.8232 | 3702.7232 | 73.3858 | 71.1024 | 90.7283 | 1CBS
92978414 | DELTA HCU-I 2NBSE 050-095-UL-J-A-A-IA-I | HVS01 | CJ | 78999 | 5715122458114 | 1953.926 | 1789.796 | 2174 | 1826 | 2664 | MM | 4298.6372 | 3937.5512 | 85.5906 | 71.8898 | 104.8819 | 1CBS
92978415 | DELTA HCU-I 2NBSE 015-070-UL-J-B-A-I4 | HVS01 | CJ | 44165 | 5715122458121 | 751.288 | 673.022 | 1664 | 1426 | 1985 | MM | 1652.8336 | 1480.6484 | 65.5118 | 56.1417 | 78.1496 | 1CBS
92978416 | DELTA HCU-I 2NBSE 015-090-UL-J-B-A-I4 | HVS01 | CJ | 45109 | 5715122458138 | 782.825 | 700.495 | 1664 | 1606 | 1985 | MM | 1722.215 | 1541.089 | 65.5118 | 63.2283 | 78.1496 | 1CBS
92978417 | DELTA HCU-I 2NBSE 015-090-UL-J-B-A-I4 | HVS01 | CJ | 45180 | 5715122458145 | 793.503 | 711.173 | 1664 | 1606 | 1985 | MM | 1745.7066 | 1564.5806 | 65.5118 | 63.2283 | 78.1496 | 1CBS
92978418 | DELTA HCU-I 2NBSE 015-095-UL-J-B-A-I4 | HVS01 | CJ | 44574 | 5715122458152 | 796.303 | 713.973 | 1664 | 1606 | 1985 | MM | 1751.8666 | 1570.7406 | 65.5118 | 63.2283 | 78.1496 | 1CBS
92978419 | DELTA HCU-I 2NBSE 015-095-UL-J-B-A-I4 | HVS01 | CJ | 47322 | 5715122458169 | 834.889 | 752.559 | 1664 | 1606 | 1985 | MM | 1836.7558 | 1655.6298 | 65.5118 | 63.2283 | 78.1496 | 1CBS
92978420 | DELTA HCU-I 2NBSE 020-095-UL-J-B-A-I6 | HVS01 | CJ | 45851 | 5715122458176 | 855.385 | 773.055 | 1664 | 1606 | 1985 | MM | 1881.847 | 1700.721 | 65.5118 | 63.2283 | 78.1496 | 1CBS
92978421 | DELTA HCU-I 2NBSE 020-110-UL-J-B-A-I6 | HVS01 | CJ | 46760 | 5715122458183 | 864.735 | 782.405 | 1664 | 1606 | 1985 | MM | 1902.417 | 1721.291 | 65.5118 | 63.2283 | 78.1496 | 1CBS
92978422 | DELTA HCU-I 2NBSE 025-070-UL-J-B-A-I6 | HVS01 | CJ | 45011 | 5715122458190 | 869.188 | 786.858 | 1664 | 1606 | 1985 | MM | 1912.2136 | 1731.0876 | 65.5118 | 63.2283 | 78.1496 | 1CBS
92978423 | DELTA HCU-I 2NBSE 025-070-UL-J-B-A-I6 | HVS01 | CJ | 45419 | 5715122458206 | 879.866 | 797.536 | 1664 | 1606 | 1985 | MM | 1935.7052 | 1754.5792 | 65.5118 | 63.2283 | 78.1496 | 1CBS
92978424 | DELTA HCU-I 2NBSE 025-095-UL-J-B-A-I6 | HVS01 | CJ | 45129 | 5715122458213 | 971.688 | 889.358 | 1664 | 1606 | 1985 | MM | 2137.7136 | 1956.5876 | 65.5118 | 63.2283 | 78.1496 | 1CBS
92978425 | DELTA HCU-I 2NBSE 025-095-UL-J-B-A-I6 | HVS01 | CJ | 47268 | 5715122458220 | 961.26 | 878.93 | 1664 | 1606 | 1985 | MM | 2114.772 | 1933.646 | 65.5118 | 63.2283 | 78.1496 | 1CBS
92978426 | DELTA HCU-I 2NBSE 030-070-UL-J-B-A-I8 | HVS01 | CJ | 49975 | 5715122458237 | 1082.89 | 978.84 | 1844 | 1626 | 2236 | MM | 2382.358 | 2153.448 | 72.5984 | 64.0157 | 88.0315 | 1CBS
92978427 | DELTA HCU-I 2NBSE 030-070-UL-J-B-A-I8 | HVS01 | CJ | 50215 | 5715122458244 | 1093.568 | 989.518 | 1844 | 1626 | 2236 | MM | 2405.8496 | 2176.9396 | 72.5984 | 64.0157 | 88.0315 | 1CBS
92978428 | DELTA HCU-I 2NBSE 030-095-UL-J-B-A-I8 | HVS01 | CJ | 59654 | 5715122458251 | 1195.886 | 1091.836 | 1844 | 1626 | 2236 | MM | 2630.9492 | 2402.0392 | 72.5984 | 64.0157 | 88.0315 | 1CBS
92978429 | DELTA HCU-I 2NBSE 040-070-UL-J-B-A-I8 | HVS01 | CJ | 49916 | 5715122458268 | 1115.944 | 1011.894 | 1844 | 1626 | 2236 | MM | 2455.0768 | 2226.1668 | 72.5984 | 64.0157 | 88.0315 | 1CBS
92978430 | DELTA HCU-I 2NBSE 040-070-UL-J-B-A-I8 | HVS01 | CJ | 51160 | 5715122458275 | 1154.53 | 1050.48 | 1844 | 1626 | 2236 | MM | 2539.966 | 2311.056 | 72.5984 | 64.0157 | 88.0315 | 1CBS
92978431 | DELTA HCU-I 2NBSE 050-070-UL-J-B-A-IA-I | HVS01 | CJ | 74652 | 5715122458282 | 1837.578 | 1717.078 | 1864 | 1806 | 2304.5 | MM | 4042.6716 | 3777.5716 | 73.3858 | 71.1024 | 90.7283 | 1CBS
92978432 | DELTA HCU-I 2NBSE 050-070-UL-J-B-A-IA-I | HVS01 | CJ | 65973 | 5715122458299 | 1827.15 | 1706.65 | 1864 | 1806 | 2304.5 | MM | 4019.73 | 3754.63 | 73.3858 | 71.1024 | 90.7283 | 1CBS
92978433 | DELTA HCU-I 2NBSE 050-095-UL-J-B-A-IA-I | HVS01 | CJ | 79114 | 5715122458305 | 1977.52 | 1813.39 | 2174 | 1826 | 2664 | MM | 4350.544 | 3989.458 | 85.5906 | 71.8898 | 104.8819 | 1CBS
92978434 | DELTA HCU-I 3NBSE 015-070-UL-J-A-A-I4 | HVS01 | CJ | 59441 | 5715122458312 | 1065.5 | 958.146 | 2314 | 1426 | 1985 | MM | 2344.1 | 2107.9212 | 91.1024 | 56.1417 | 78.1496 | 1CBS
92978435 | DELTA HCU-I 3NBSE 015-090-UL-J-A-A-I4 | HVS01 | CJ | 60857 | 5715122458329 | 1110.724 | 996.224 | 2314 | 1606 | 1985 | MM | 2443.5928 | 2191.6928 | 91.1024 | 63.2283 | 78.1496 | 1CBS
92978436 | DELTA HCU-I 3NBSE 015-090-UL-J-A-A-I4 | HVS01 | CJ | 60963 | 5715122458336 | 1126.741 | 1012.241 | 2314 | 1606 | 1985 | MM | 2478.8302 | 2226.9302 | 91.1024 | 63.2283 | 78.1496 | 1CBS
92978437 | DELTA HCU-I 3NBSE 015-095-UL-J-A-A-I4 | HVS01 | CJ | 60054 | 5715122458343 | 1130.941 | 1016.441 | 2314 | 1606 | 1985 | MM | 2488.0702 | 2236.1702 | 91.1024 | 63.2283 | 78.1496 | 1CBS
92978438 | DELTA HCU-I 3NBSE 015-095-UL-J-A-A-I4 | HVS01 | CJ | 64176 | 5715122458350 | 1188.82 | 1074.32 | 2314 | 1606 | 1985 | MM | 2615.404 | 2363.504 | 91.1024 | 63.2283 | 78.1496 | 1CBS
92978439 | DELTA HCU-I 3NBSE 020-095-UL-J-A-A-I6 | HVS01 | CJ | 61940 | 5715122458367 | 1216.119 | 1101.619 | 2314 | 1606 | 1985 | MM | 2675.4618 | 2423.5618 | 91.1024 | 63.2283 | 78.1496 | 1CBS
92978440 | DELTA HCU-I 3NBSE 020-110-UL-J-A-A-I6 | HVS01 | CJ | 63809 | 5715122458374 | 1230.144 | 1115.644 | 2314 | 1606 | 1985 | MM | 2706.3168 | 2454.4168 | 91.1024 | 63.2283 | 78.1496 | 1CBS
92978441 | DELTA HCU-I 3NBSE 025-070-UL-J-A-A-I6 | HVS01 | CJ | 60937 | 5715122458381 | 1236.037 | 1121.537 | 2314 | 1606 | 1985 | MM | 2719.2814 | 2467.3814 | 91.1024 | 63.2283 | 78.1496 | 1CBS
92978442 | DELTA HCU-I 3NBSE 025-070-UL-J-A-A-I6 | HVS01 | CJ | 61550 | 5715122458398 | 1252.054 | 1137.554 | 2314 | 1606 | 1985 | MM | 2754.5188 | 2502.6188 | 91.1024 | 63.2283 | 78.1496 | 1CBS
92978443 | DELTA HCU-I 3NBSE 025-095-UL-J-A-A-I6 | HVS01 | CJ | 61620 | 5715122458404 | 1389.787 | 1275.287 | 2314 | 1606 | 1985 | MM | 3057.5314 | 2805.6314 | 91.1024 | 63.2283 | 78.1496 | 1CBS
92978444 | DELTA HCU-I 3NBSE 025-095-UL-J-A-A-I6 | HVS01 | CJ | 64323 | 5715122458411 | 1374.145 | 1259.645 | 2314 | 1606 | 1985 | MM | 3023.119 | 2771.219 | 91.1024 | 63.2283 | 78.1496 | 1CBS
92978445 | DELTA HCU-I 3NBSE 030-070-UL-J-A-A-I8 | HVS01 | CJ | 67294 | 5715122458428 | 1503.295 | 1356.065 | 2314 | 1806 | 2270 | MM | 3307.249 | 2983.343 | 91.1024 | 71.1024 | 89.3701 | 1CBS
92978446 | DELTA HCU-I 3NBSE 030-070-UL-J-A-A-I8 | HVS01 | CJ | 67654 | 5715122458435 | 1519.312 | 1372.082 | 2314 | 1806 | 2270 | MM | 3342.4864 | 3018.5804 | 91.1024 | 71.1024 | 89.3701 | 1CBS
92978447 | DELTA HCU-I 3NBSE 030-095-UL-J-A-A-I8 | HVS01 | CJ | 81253 | 5715122458442 | 1669.944 | 1522.714 | 2314 | 1806 | 2270 | MM | 3673.8768 | 3349.9708 | 91.1024 | 71.1024 | 89.3701 | 1CBS
92978448 | DELTA HCU-I 3NBSE 040-070-UL-J-A-A-I8 | HVS01 | CJ | 67169 | 5715122458459 | 1550.031 | 1402.801 | 2314 | 1806 | 2270 | MM | 3410.0682 | 3086.1622 | 91.1024 | 71.1024 | 89.3701 | 1CBS
92978449 | DELTA HCU-I 3NBSE 040-070-UL-J-A-A-I8 | HVS01 | CJ | 69035 | 5715122458466 | 1607.91 | 1460.68 | 2314 | 1806 | 2270 | MM | 3537.402 | 3213.496 | 91.1024 | 71.1024 | 89.3701 | 1CBS
92978450 | DELTA HCU-I 3NBSE 050-070-UL-J-A-A-IA-I | HVS01 | CJ | 103124 | 5715122458473 | 2582.611 | 2410.831 | 2614 | 1806 | 2344.5 | MM | 5681.7442 | 5303.8282 | 102.9134 | 71.1024 | 92.3031 | 1CBS
92978451 | DELTA HCU-I 3NBSE 050-070-UL-J-A-A-IA-I | HVS01 | CJ | 90708 | 5715122458480 | 2566.969 | 2395.189 | 2614 | 1806 | 2344.5 | MM | 5647.3318 | 5269.4158 | 102.9134 | 71.1024 | 92.3031 | 1CBS
92978452 | DELTA HCU-I 3NBSE 050-095-UL-J-A-A-IA-I | HVS01 | CJ | 108905 | 5715122458497 | 2787.702 | 2551.652 | 2614 | 2136 | 2724 | MM | 6132.9444 | 5613.6344 | 102.9134 | 84.0945 | 107.2441 | 1CBS
92978453 | DELTA HCU-I 3NBSE 015-070-UL-J-B-A-I4 | HVS01 | CJ | 58589 | 5715122458503 | 1058.6 | 951.252 | 2314 | 1426 | 1985 | MM | 2328.92 | 2092.7544 | 91.1024 | 56.1417 | 78.1496 | 1CBS
92978454 | DELTA HCU-I 3NBSE 015-090-UL-J-B-A-I4 | HVS01 | CJ | 60005 | 5715122458510 | 1103.83 | 989.33 | 2314 | 1606 | 1985 | MM | 2428.426 | 2176.526 | 91.1024 | 63.2283 | 78.1496 | 1CBS
92978455 | DELTA HCU-I 3NBSE 015-090-UL-J-B-A-I4 | HVS01 | CJ | 60111 | 5715122458527 | 1119.847 | 1005.347 | 2314 | 1606 | 1985 | MM | 2463.6634 | 2211.7634 | 91.1024 | 63.2283 | 78.1496 | 1CBS
92978456 | DELTA HCU-I 3NBSE 015-095-UL-J-B-A-I4 | HVS01 | CJ | 59202 | 5715122458534 | 1124.047 | 1009.547 | 2314 | 1606 | 1985 | MM | 2472.9034 | 2221.0034 | 91.1024 | 63.2283 | 78.1496 | 1CBS
92978457 | DELTA HCU-I 3NBSE 015-095-UL-J-B-A-I4 | HVS01 | CJ | 63324 | 5715122458541 | 1181.926 | 1067.426 | 2314 | 1606 | 1985 | MM | 2600.2372 | 2348.3372 | 91.1024 | 63.2283 | 78.1496 | 1CBS
92978458 | DELTA HCU-I 3NBSE 020-095-UL-J-B-A-I6 | HVS01 | CJ | 61088 | 5715122458558 | 1209.225 | 1094.725 | 2314 | 1606 | 1985 | MM | 2660.295 | 2408.395 | 91.1024 | 63.2283 | 78.1496 | 1CBS
92978459 | DELTA HCU-I 3NBSE 020-110-UL-J-B-A-I6 | HVS01 | CJ | 62957 | 5715122458565 | 1223.25 | 1108.75 | 2314 | 1606 | 1985 | MM | 2691.15 | 2439.25 | 91.1024 | 63.2283 | 78.1496 | 1CBS
92978460 | DELTA HCU-I 3NBSE 025-070-UL-J-B-A-I6 | HVS01 | CJ | 59828 | 5715122458572 | 1229.929 | 1115.429 | 2314 | 1606 | 1985 | MM | 2705.8438 | 2453.9438 | 91.1024 | 63.2283 | 78.1496 | 1CBS
92978461 | DELTA HCU-I 3NBSE 025-070-UL-J-B-A-I6 | HVS01 | CJ | 60441 | 5715122458589 | 1245.946 | 1131.446 | 2314 | 1606 | 1985 | MM | 2741.0812 | 2489.1812 | 91.1024 | 63.2283 | 78.1496 | 1CBS
92978462 | DELTA HCU-I 3NBSE 025-095-UL-J-B-A-I6 | HVS01 | CJ | 60511 | 5715122458596 | 1383.679 | 1269.179 | 2314 | 1606 | 1985 | MM | 3044.0938 | 2792.1938 | 91.1024 | 63.2283 | 78.1496 | 1CBS
92978463 | DELTA HCU-I 3NBSE 025-095-UL-J-B-A-I6 | HVS01 | CJ | 63214 | 5715122458602 | 1368.037 | 1253.537 | 2314 | 1606 | 1985 | MM | 3009.6814 | 2757.7814 | 91.1024 | 63.2283 | 78.1496 | 1CBS
92978464 | DELTA HCU-I 3NBSE 030-070-UL-J-B-A-I8 | HVS01 | CJ | 65928 | 5715122458619 | 1542.61 | 1395.38 | 2314 | 1806 | 2270 | MM | 3393.742 | 3069.836 | 91.1024 | 71.1024 | 89.3701 | 1CBS
92978465 | DELTA HCU-I 3NBSE 030-070-UL-J-B-A-I8 | HVS01 | CJ | 66288 | 5715122458626 | 1558.627 | 1411.397 | 2314 | 1806 | 2270 | MM | 3428.9794 | 3105.0734 | 91.1024 | 71.1024 | 89.3701 | 1CBS
92978466 | DELTA HCU-I 3NBSE 030-095-UL-J-B-A-I8 | HVS01 | CJ | 79691 | 5715122458633 | 1709.259 | 1562.029 | 2314 | 1806 | 2270 | MM | 3760.3698 | 3436.4638 | 91.1024 | 71.1024 | 89.3701 | 1CBS
92978467 | DELTA HCU-I 3NBSE 040-070-UL-J-B-A-I8 | HVS01 | CJ | 65803 | 5715122458640 | 1589.346 | 1442.116 | 2314 | 1806 | 2270 | MM | 3496.5612 | 3172.6552 | 91.1024 | 71.1024 | 89.3701 | 1CBS
92978468 | DELTA HCU-I 3NBSE 040-070-UL-J-B-A-I8 | HVS01 | CJ | 67668 | 5715122458657 | 1647.225 | 1499.995 | 2314 | 1806 | 2270 | MM | 3623.895 | 3299.989 | 91.1024 | 71.1024 | 89.3701 | 1CBS
92978469 | DELTA HCU-I 3NBSE 050-070-UL-J-B-A-IA-I | HVS01 | CJ | 103295 | 5715122458664 | 2618.002 | 2446.222 | 2614 | 1806 | 2344.5 | MM | 5759.6044 | 5381.6884 | 102.9134 | 71.1024 | 92.3031 | 1CBS
92978470 | DELTA HCU-I 3NBSE 050-070-UL-J-B-A-IA-I | HVS01 | CJ | 90858 | 5715122458671 | 2602.36 | 2430.58 | 2614 | 1806 | 2344.5 | MM | 5725.192 | 5347.276 | 102.9134 | 71.1024 | 92.3031 | 1CBS
92978471 | DELTA HCU-I 3NBSE 050-095-UL-J-B-A-IA-I | HVS01 | CJ | 109077 | 5715122458688 | 2823.093 | 2587.043 | 2614 | 2136 | 2724 | MM | 6210.8046 | 5691.4946 | 102.9134 | 84.0945 | 107.2441 | 1CBS
92978472 | DELTA HCU-I 4NBSE 015-070-UL-J-A-A-I6 | HVS01 | CJ | 77507 | 5715122458695 | 1466.86 | 1330.435 | 2964 | 1426 | 1985 | MM | 3227.092 | 2926.957 | 116.6929 | 56.1417 | 78.1496 | 1CBS
92978473 | DELTA HCU-I 4NBSE 015-090-UL-J-A-A-I4 | HVS01 | CJ | 78703 | 5715122458701 | 1510.542 | 1360.542 | 2964 | 1806 | 2035 | MM | 3323.1924 | 2993.1924 | 116.6929 | 71.1024 | 80.1181 | 1CBS
92978475 | DELTA HCU-I 4NBSE 015-090-UL-J-A-A-I4 | HVS01 | CJ | 78846 | 5715122458725 | 1531.898 | 1381.898 | 2964 | 1806 | 2035 | MM | 3370.1756 | 3040.1756 | 116.6929 | 71.1024 | 80.1181 | 1CBS
92978476 | DELTA HCU-I 4NBSE 015-095-UL-J-A-A-I6 | HVS01 | CJ | 78324 | 5715122458749 | 1561.058 | 1411.058 | 2964 | 1806 | 2035 | MM | 3434.3276 | 3104.3276 | 116.6929 | 71.1024 | 80.1181 | 1CBS
92978477 | DELTA HCU-I 4NBSE 015-095-UL-J-A-A-I6 | HVS01 | CJ | 84634 | 5715122458756 | 1639.13 | 1489.13 | 2964 | 1806 | 2035 | MM | 3606.086 | 3276.086 | 116.6929 | 71.1024 | 80.1181 | 1CBS
92978478 | DELTA HCU-I 4NBSE 020-095-UL-J-A-A-I6 | HVS01 | CJ | 80950 | 5715122458763 | 1653.222 | 1503.222 | 2964 | 1806 | 2035 | MM | 3637.0884 | 3307.0884 | 116.6929 | 71.1024 | 80.1181 | 1CBS
92978479 | DELTA HCU-I 4NBSE 020-110-UL-J-A-A-I6 | HVS01 | CJ | 84687 | 5715122458770 | 1671.922 | 1521.922 | 2964 | 1806 | 2035 | MM | 3678.2284 | 3348.2284 | 116.6929 | 71.1024 | 80.1181 | 1CBS
92978480 | DELTA HCU-I 4NBSE 025-070-UL-J-A-A-I6 | HVS01 | CJ | 78800 | 5715122458787 | 1678.88 | 1528.88 | 2964 | 1806 | 2035 | MM | 3693.536 | 3363.536 | 116.6929 | 71.1024 | 80.1181 | 1CBS
92978481 | DELTA HCU-I 4NBSE 025-070-UL-J-A-A-I6 | HVS01 | CJ | 79617 | 5715122458794 | 1700.236 | 1550.236 | 2964 | 1806 | 2035 | MM | 3740.5192 | 3410.5192 | 116.6929 | 71.1024 | 80.1181 | 1CBS
92978482 | DELTA HCU-I 4NBSE 025-095-UL-J-A-A-I8 | HVS01 | CJ | 82641 | 5715122458800 | 1943.492 | 1793.492 | 2964 | 1806 | 2035 | MM | 4275.6824 | 3945.6824 | 116.6929 | 71.1024 | 80.1181 | 1CBS
92978483 | DELTA HCU-I 4NBSE 025-095-UL-J-A-A-I8 | HVS01 | CJ | 84999 | 5715122458817 | 1922.636 | 1772.636 | 2964 | 1806 | 2035 | MM | 4229.7992 | 3899.7992 | 116.6929 | 71.1024 | 80.1181 | 1CBS
92978484 | DELTA HCU-I 4NBSE 030-070-UL-J-A-A-I8 | HVS01 | CJ | 88126 | 5715122458824 | 2036.71 | 1845.38 | 2964 | 1806 | 2303 | MM | 4480.762 | 4059.836 | 116.6929 | 71.1024 | 90.6693 | 1CBS
92978485 | DELTA HCU-I 4NBSE 030-070-UL-J-A-A-I8 | HVS01 | CJ | 88606 | 5715122458831 | 2058.066 | 1866.736 | 2964 | 1806 | 2303 | MM | 4527.7452 | 4106.8192 | 116.6929 | 71.1024 | 90.6693 | 1CBS
92978486 | DELTA HCU-I 4NBSE 030-095-UL-J-A-A-I8 | HVS01 | CJ | 120893 | 5715122458848 | 2266.58 | 2075.251 | 2964 | 1806 | 2303 | MM | 4986.476 | 4565.5522 | 116.6929 | 71.1024 | 90.6693 | 1CBS
92978487 | DELTA HCU-I 4NBSE 040-070-UL-J-A-A-IA | HVS01 | CJ | 98486 | 5715122458855 | 2923.167 | 2731.837 | 2964 | 1806 | 2303 | MM | 6430.9674 | 6010.0414 | 116.6929 | 71.1024 | 90.6693 | 1CBS
92978488 | DELTA HCU-I 4NBSE 040-070-UL-J-A-A-IA | HVS01 | CJ | 101787 | 5715122458862 | 3001.239 | 2809.909 | 2964 | 1806 | 2303 | MM | 6602.7258 | 6181.7998 | 116.6929 | 71.1024 | 90.6693 | 1CBS
92978489 | DELTA HCU-I 4NBSE 050-070-UL-J-A-A-IB-I | HVS01 | CJ | 137678 | 5715122458879 | 4352.703 | 4088.783 | 3364 | 1806 | 2799 | MM | 9575.9466 | 8995.3226 | 132.4409 | 71.1024 | 110.1969 | 1CBS
92978490 | DELTA HCU-I 4NBSE 050-070-UL-J-A-A-IA-I | HVS01 | CJ | 116805 | 5715122458886 | 3917.533 | 3691.993 | 3364 | 1806 | 2392 | MM | 8618.5726 | 8122.3846 | 132.4409 | 71.1024 | 94.1732 | 1CBS
92978491 | DELTA HCU-I 4NBSE 050-095-UL-J-A-A-IB-I | HVS01 | CJ | 145766 | 5715122458893 | 4594.667 | 4281.407 | 3364 | 2136 | 2809 | MM | 10108.2674 | 9419.0954 | 132.4409 | 84.0945 | 110.5906 | 1CBS
92978492 | DELTA HCU-I 4NBSE 015-070-UL-J-B-A-I6 | HVS01 | CJ | 76371 | 5715122458909 | 1457.67 | 1321.243 | 2964 | 1426 | 1985 | MM | 3206.874 | 2906.7346 | 116.6929 | 56.1417 | 78.1496 | 1CBS
92978493 | DELTA HCU-I 4NBSE 015-090-UL-J-B-A-I4 | HVS01 | CJ | 77567 | 5715122458916 | 1501.35 | 1351.35 | 2964 | 1806 | 2035 | MM | 3302.97 | 2972.97 | 116.6929 | 71.1024 | 80.1181 | 1CBS
92978494 | DELTA HCU-I 4NBSE 015-090-UL-J-B-A-I4 | HVS01 | CJ | 77710 | 5715122458923 | 1522.706 | 1372.706 | 2964 | 1806 | 2035 | MM | 3349.9532 | 3019.9532 | 116.6929 | 71.1024 | 80.1181 | 1CBS
92978495 | DELTA HCU-I 4NBSE 015-095-UL-J-B-A-I6 | HVS01 | CJ | 77188 | 5715122458930 | 1551.866 | 1401.866 | 2964 | 1806 | 2035 | MM | 3414.1052 | 3084.1052 | 116.6929 | 71.1024 | 80.1181 | 1CBS
92978496 | DELTA HCU-I 4NBSE 015-095-UL-J-B-A-I6 | HVS01 | CJ | 83498 | 5715122458954 | 1629.938 | 1479.938 | 2964 | 1806 | 2035 | MM | 3585.8636 | 3255.8636 | 116.6929 | 71.1024 | 80.1181 | 1CBS
92978497 | DELTA HCU-I 4NBSE 020-095-UL-J-B-A-I6 | HVS01 | CJ | 79814 | 5715122458961 | 1644.03 | 1494.03 | 2964 | 1806 | 2035 | MM | 3616.866 | 3286.866 | 116.6929 | 71.1024 | 80.1181 | 1CBS
92978498 | DELTA HCU-I 4NBSE 020-110-UL-J-B-A-I6 | HVS01 | CJ | 83551 | 5715122458978 | 1662.73 | 1512.73 | 2964 | 1806 | 2035 | MM | 3658.006 | 3328.006 | 116.6929 | 71.1024 | 80.1181 | 1CBS
92978499 | DELTA HCU-I 4NBSE 025-070-UL-J-B-A-I6 | HVS01 | CJ | 77321 | 5715122458985 | 1670.736 | 1520.736 | 2964 | 1806 | 2035 | MM | 3675.6192 | 3345.6192 | 116.6929 | 71.1024 | 80.1181 | 1CBS
92978500 | DELTA HCU-I 4NBSE 025-070-UL-J-B-A-I6 | HVS01 | CJ | 78138 | 5715122458992 | 1692.092 | 1542.092 | 2964 | 1806 | 2035 | MM | 3722.6024 | 3392.6024 | 116.6929 | 71.1024 | 80.1181 | 1CBS
92978501 | DELTA HCU-I 4NBSE 025-095-UL-J-B-A-I8 | HVS01 | CJ | 81162 | 5715122459005 | 1935.348 | 1785.348 | 2964 | 1806 | 2035 | MM | 4257.7656 | 3927.7656 | 116.6929 | 71.1024 | 80.1181 | 1CBS
92978502 | DELTA HCU-I 4NBSE 025-095-UL-J-B-A-I8 | HVS01 | CJ | 83521 | 5715122459012 | 1914.492 | 1764.492 | 2964 | 1806 | 2035 | MM | 4211.8824 | 3881.8824 | 116.6929 | 71.1024 | 80.1181 | 1CBS
92978503 | DELTA HCU-I 4NBSE 030-070-UL-J-B-A-I8 | HVS01 | CJ | 86304 | 5715122459029 | 2089.13 | 1897.8 | 2964 | 1806 | 2303 | MM | 4596.086 | 4175.16 | 116.6929 | 71.1024 | 90.6693 | 1CBS
92978504 | DELTA HCU-I 4NBSE 030-070-UL-J-B-A-I8 | HVS01 | CJ | 86784 | 5715122459036 | 2110.486 | 1919.156 | 2964 | 1806 | 2303 | MM | 4643.0692 | 4222.1432 | 116.6929 | 71.1024 | 90.6693 | 1CBS
92978505 | DELTA HCU-I 4NBSE 030-095-UL-J-B-A-I8 | HVS01 | CJ | 118810 | 5715122459043 | 2319 | 2127.671 | 2964 | 1806 | 2303 | MM | 5101.8 | 4680.8762 | 116.6929 | 71.1024 | 90.6693 | 1CBS
92978506 | DELTA HCU-I 4NBSE 040-070-UL-J-B-A-IA | HVS01 | CJ | 97379 | 5715122459050 | 2975.587 | 2784.257 | 2964 | 1806 | 2303 | MM | 6546.2914 | 6125.3654 | 116.6929 | 71.1024 | 90.6693 | 1CBS
92978507 | DELTA HCU-I 4NBSE 040-070-UL-J-B-A-IA | HVS01 | CJ | 100680 | 5715122459067 | 3053.659 | 2862.329 | 2964 | 1806 | 2303 | MM | 6718.0498 | 6297.1238 | 116.6929 | 71.1024 | 90.6693 | 1CBS
92978508 | DELTA HCU-I 4NBSE 050-070-UL-J-B-A-IB-I | HVS01 | CJ | 138725 | 5715122459074 | 4399.891 | 4135.971 | 3364 | 1806 | 2799 | MM | 9679.7602 | 9099.1362 | 132.4409 | 71.1024 | 110.1969 | 1CBS
92978509 | DELTA HCU-I 4NBSE 050-070-UL-J-B-A-IA-I | HVS01 | CJ | 117720 | 5715122459081 | 3964.721 | 3739.181 | 3364 | 1806 | 2392 | MM | 8722.3862 | 8226.1982 | 132.4409 | 71.1024 | 94.1732 | 1CBS
92978510 | DELTA HCU-I 4NBSE 050-095-UL-J-B-A-IB-I | HVS01 | CJ | 146813 | 5715122459098 | 4641.855 | 4328.595 | 3364 | 2136 | 2809 | MM | 10212.081 | 9522.909 | 132.4409 | 84.0945 | 110.5906 | 1CBS
92978511 | DELTA HCU-I 5NBSE 015-070-UL-J-A-A-I6 | HVS01 | CJ | 92908 | 5715122459104 | 1780.26 | 1614.743 | 3614 | 1426 | 1985 | MM | 3916.572 | 3552.4346 | 142.2835 | 56.1417 | 78.1496 | 1CBS
92978512 | DELTA HCU-I 5NBSE 015-090-UL-J-A-A-I4 | HVS01 | CJ | 95267 | 5715122459111 | 1833.82 | 1655.01 | 3614 | 1606 | 1985 | MM | 4034.404 | 3641.022 | 142.2835 | 63.2283 | 78.1496 | 1CBS
92978513 | DELTA HCU-I 5NBSE 015-090-UL-J-A-A-I6 | HVS01 | CJ | 95445 | 5715122459128 | 1884.52 | 1705.71 | 3614 | 1606 | 1985 | MM | 4145.944 | 3752.562 | 142.2835 | 63.2283 | 78.1496 | 1CBS
92978514 | DELTA HCU-I 5NBSE 015-095-UL-J-A-A-I6 | HVS01 | CJ | 93929 | 5715122459135 | 1891.52 | 1712.71 | 3614 | 1606 | 1985 | MM | 4161.344 | 3767.962 | 142.2835 | 63.2283 | 78.1496 | 1CBS
92978515 | DELTA HCU-I 5NBSE 015-095-UL-J-A-A-I6 | HVS01 | CJ | 103874 | 5715122459142 | 1997.485 | 1818.675 | 3614 | 1606 | 1985 | MM | 4394.467 | 4001.085 | 142.2835 | 63.2283 | 78.1496 | 1CBS
92978516 | DELTA HCU-I 5NBSE 020-095-UL-J-A-A-I6 | HVS01 | CJ | 99270 | 5715122459159 | 2015.1 | 1836.29 | 3614 | 1606 | 1985 | MM | 4433.22 | 4039.838 | 142.2835 | 63.2283 | 78.1496 | 1CBS
92978517 | DELTA HCU-I 5NBSE 020-110-UL-J-A-A-I8 | HVS01 | CJ | 104794 | 5715122459166 | 2106.997 | 1928.187 | 3614 | 1606 | 1985 | MM | 4635.3934 | 4242.0114 | 142.2835 | 63.2283 | 78.1496 | 1CBS
92978518 | DELTA HCU-I 5NBSE 025-070-UL-J-A-A-I6 | HVS01 | CJ | 94524 | 5715122459173 | 2038.797 | 1859.987 | 3614 | 1606 | 1985 | MM | 4485.3534 | 4091.9714 | 142.2835 | 63.2283 | 78.1496 | 1CBS
92978519 | DELTA HCU-I 5NBSE 025-070-UL-J-A-A-I6 | HVS01 | CJ | 95545 | 5715122459180 | 2065.492 | 1886.682 | 3614 | 1606 | 1985 | MM | 4544.0824 | 4150.7004 | 142.2835 | 63.2283 | 78.1496 | 1CBS
92978520 | DELTA HCU-I 5NBSE 025-095-UL-J-A-A-I8 | HVS01 | CJ | 101078 | 5715122459197 | 2371.641 | 2192.831 | 3614 | 1606 | 1985 | MM | 5217.6102 | 4824.2282 | 142.2835 | 63.2283 | 78.1496 | 1CBS
92978521 | DELTA HCU-I 5NBSE 025-095-UL-J-A-A-I8 | HVS01 | CJ | 104027 | 5715122459203 | 2345.571 | 2166.761 | 3614 | 1606 | 1985 | MM | 5160.2562 | 4766.8742 | 142.2835 | 63.2283 | 78.1496 | 1CBS
92978522 | DELTA HCU-I 5NBSE 030-070-UL-J-A-A-I8 | HVS01 | CJ | 105706 | 5715122459210 | 2482.605 | 2249.315 | 3614 | 1806 | 2303 | MM | 5461.731 | 4948.493 | 142.2835 | 71.1024 | 90.6693 | 1CBS
92978523 | DELTA HCU-I 5NBSE 030-070-UL-J-A-A-IA | HVS01 | CJ | 117803 | 5715122459227 | 2925.702 | 2692.412 | 3614 | 1806 | 2303 | MM | 6436.5444 | 5923.3064 | 142.2835 | 71.1024 | 90.6693 | 1CBS
92978524 | DELTA HCU-I 5NBSE 030-095-UL-J-A-A-IA | HVS01 | CJ | 146510 | 5715122459234 | 3188.152 | 2954.862 | 3614 | 1806 | 2303 | MM | 7013.9344 | 6500.6964 | 142.2835 | 71.1024 | 90.6693 | 1CBS
92978525 | DELTA HCU-I 5NBSE 040-070-UL-J-A-A-IA | HVS01 | CJ | 117020 | 5715122459241 | 2978.797 | 2745.507 | 3614 | 1806 | 2303 | MM | 6553.3534 | 6040.1154 | 142.2835 | 71.1024 | 90.6693 | 1CBS
92978526 | DELTA HCU-I 5NBSE 040-070-UL-J-A-A-IA | HVS01 | CJ | 125695 | 5715122459258 | 3332.486 | 3099.196 | 3614 | 1806 | 2303 | MM | 7331.4692 | 6818.2312 | 142.2835 | 71.1024 | 90.6693 | 1CBS
92978527 | DELTA HCU-I 5NBSE 050-070-UL-J-A-A-IB-I | HVS01 | CJ | 166851 | 5715122459265 | 4401.299 | 4078.539 | 4114 | 1806 | 2799 | MM | 9682.8578 | 8972.7858 | 161.9685 | 71.1024 | 110.1969 | 1CBS
92978528 | DELTA HCU-I 5NBSE 050-070-UL-J-A-A-IB-I | HVS01 | CJ | 145228 | 5715122459272 | 4375.229 | 4052.469 | 4114 | 1806 | 2799 | MM | 9625.5038 | 8915.4318 | 161.9685 | 71.1024 | 110.1969 | 1CBS
92978529 | DELTA HCU-I 5NBSE 050-095-UL-J-A-A-ID-I | HVS01 | CJ | 185923 | 5715122459289 | 5098.018 | 4714.918 | 4114 | 2136 | 2809 | MM | 11215.6396 | 10372.8196 | 161.9685 | 84.0945 | 110.5906 | 1CBS
92978530 | DELTA HCU-I 5NBSE 015-070-UL-J-B-A-I6 | HVS01 | CJ | 91488 | 5715122459296 | 1768.77 | 1603.253 | 3614 | 1426 | 1985 | MM | 3891.294 | 3527.1566 | 142.2835 | 56.1417 | 78.1496 | 1CBS
92978531 | DELTA HCU-I 5NBSE 015-090-UL-J-B-A-I4 | HVS01 | CJ | 93847 | 5715122459302 | 1822.33 | 1643.52 | 3614 | 1606 | 1985 | MM | 4009.126 | 3615.744 | 142.2835 | 63.2283 | 78.1496 | 1CBS
92978532 | DELTA HCU-I 5NBSE 015-090-UL-J-B-A-I6 | HVS01 | CJ | 94025 | 5715122459319 | 1873.03 | 1694.22 | 3614 | 1606 | 1985 | MM | 4120.666 | 3727.284 | 142.2835 | 63.2283 | 78.1496 | 1CBS
92978533 | DELTA HCU-I 5NBSE 015-095-UL-J-B-A-I6 | HVS01 | CJ | 92509 | 5715122459326 | 1880.03 | 1701.22 | 3614 | 1606 | 1985 | MM | 4136.066 | 3742.684 | 142.2835 | 63.2283 | 78.1496 | 1CBS
92978534 | DELTA HCU-I 5NBSE 015-095-UL-J-B-A-I6 | HVS01 | CJ | 102454 | 5715122459333 | 1985.995 | 1807.185 | 3614 | 1606 | 1985 | MM | 4369.189 | 3975.807 | 142.2835 | 63.2283 | 78.1496 | 1CBS
92978535 | DELTA HCU-I 5NBSE 020-095-UL-J-B-A-I6 | HVS01 | CJ | 97850 | 5715122459340 | 2003.61 | 1824.8 | 3614 | 1606 | 1985 | MM | 4407.942 | 4014.56 | 142.2835 | 63.2283 | 78.1496 | 1CBS
92978536 | DELTA HCU-I 5NBSE 020-110-UL-J-B-A-I8 | HVS01 | CJ | 103374 | 5715122459357 | 2095.507 | 1916.697 | 3614 | 1606 | 1985 | MM | 4610.1154 | 4216.7334 | 142.2835 | 63.2283 | 78.1496 | 1CBS
92978537 | DELTA HCU-I 5NBSE 025-070-UL-J-B-A-I6 | HVS01 | CJ | 92675 | 5715122459364 | 2028.617 | 1849.807 | 3614 | 1606 | 1985 | MM | 4462.9574 | 4069.5754 | 142.2835 | 63.2283 | 78.1496 | 1CBS
92978538 | DELTA HCU-I 5NBSE 025-070-UL-J-B-A-I6 | HVS01 | CJ | 93697 | 5715122459371 | 2055.312 | 1876.502 | 3614 | 1606 | 1985 | MM | 4521.6864 | 4128.3044 | 142.2835 | 63.2283 | 78.1496 | 1CBS
92978539 | DELTA HCU-I 5NBSE 025-095-UL-J-B-A-I8 | HVS01 | CJ | 99230 | 5715122459388 | 2361.461 | 2182.651 | 3614 | 1606 | 1985 | MM | 5195.2142 | 4801.8322 | 142.2835 | 63.2283 | 78.1496 | 1CBS
92978540 | DELTA HCU-I 5NBSE 025-095-UL-J-B-A-I8 | HVS01 | CJ | 102178 | 5715122459395 | 2335.391 | 2156.581 | 3614 | 1606 | 1985 | MM | 5137.8602 | 4744.4782 | 142.2835 | 63.2283 | 78.1496 | 1CBS
92978541 | DELTA HCU-I 5NBSE 030-070-UL-J-B-A-I8 | HVS01 | CJ | 103429 | 5715122459401 | 2548.13 | 2314.84 | 3614 | 1806 | 2303 | MM | 5605.886 | 5092.648 | 142.2835 | 71.1024 | 90.6693 | 1CBS
92978542 | DELTA HCU-I 5NBSE 030-070-UL-J-B-A-IA | HVS01 | CJ | 115526 | 5715122459418 | 2991.227 | 2757.937 | 3614 | 1806 | 2303 | MM | 6580.6994 | 6067.4614 | 142.2835 | 71.1024 | 90.6693 | 1CBS
92978543 | DELTA HCU-I 5NBSE 030-095-UL-J-B-A-IA | HVS01 | CJ | 143907 | 5715122459425 | 3253.677 | 3020.387 | 3614 | 1806 | 2303 | MM | 7158.0894 | 6644.8514 | 142.2835 | 71.1024 | 90.6693 | 1CBS
92978545 | DELTA HCU-I 5NBSE 040-070-UL-J-B-A-IA | HVS01 | CJ | 114742 | 5715122459456 | 3044.322 | 2811.032 | 3614 | 1806 | 2303 | MM | 6697.5084 | 6184.2704 | 142.2835 | 71.1024 | 90.6693 | 1CBS
92978546 | DELTA HCU-I 5NBSE 040-070-UL-J-B-A-IA | HVS01 | CJ | 123418 | 5715122459463 | 3398.011 | 3164.721 | 3614 | 1806 | 2303 | MM | 7475.6242 | 6962.3862 | 142.2835 | 71.1024 | 90.6693 | 1CBS
92978547 | DELTA HCU-I 5NBSE 050-070-UL-J-B-A-IB-I | HVS01 | CJ | 167137 | 5715122459470 | 4460.284 | 4137.524 | 4114 | 1806 | 2799 | MM | 9812.6248 | 9102.5528 | 161.9685 | 71.1024 | 110.1969 | 1CBS
92978548 | DELTA HCU-I 5NBSE 050-070-UL-J-B-A-IB-I | HVS01 | CJ | 145478 | 5715122459487 | 4434.214 | 4111.454 | 4114 | 1806 | 2799 | MM | 9755.2708 | 9045.1988 | 161.9685 | 71.1024 | 110.1969 | 1CBS
92978549 | DELTA HCU-I 5NBSE 050-095-UL-J-B-A-ID-I | HVS01 | CJ | 186209 | 5715122459494 | 5157.003 | 4773.903 | 4114 | 2136 | 2809 | MM | 11345.4066 | 10502.5866 | 161.9685 | 84.0945 | 110.5906 | 1CBS
92978795 | 14-15959-13036Y-2682P BPR1C8S101EP | LCSCA | CE | 7365 | 5715122462883 | 223 | 223 | 1219.2 | 812.8 | 609.6 | MM | 490.6 | 490.6 | 48 | 32 | 24 | 1CBS
92978796 | 14-25957-13036Y-2742P BPR1C8S101EP | LCSCA | CE | 9185 | 5715122462890 | 285 | 285 | 1270 | 558.8 | 736.6 | MM | 627 | 627 | 50 | 22 | 29 | 1CBS
92978811 | KIT,IMPELLER,KP,8012-5/6 B22 COATED | PAREP | SB | 3879 | 5715122463200 | 38.293 | 38.293 | 0 | 0 | 0 |  | 84.2446 | 84.2446 |  |  |  | 4SE
92978814 | 10-40707-130008-2742P BPRNCNSN01SP | LC000 | CE | 4841 | 5715122463262 | 230 | 230 | 1219.2 | 812.8 | 609.6 | MM | 506 | 506 | 48 | 32 | 24 | 1CBS
92978816 | 10-25707-130008-2781P BPRNCNSN01SP | LC000 | CE | 4797 | 5715122463514 | 226 | 226 | 1219.2 | 812.8 | 609.6 | MM | 497.2 | 497.2 | 48 | 32 | 24 | 1CBS
92978818 | 10-50957-140008-2872P BPRNCNSN01SP | LC000 | CE | 9018 | 5715122463545 | 648 | 648 | 1219.2 | 812.8 | 609.6 | MM | 1425.6 | 1425.6 | 48 | 32 | 24 | 1CBS
92978819 | 16N6-20705-130108-1821P BPR4CNS1TCFT | VL000 | CE | 5270 | 5715122463552 | 244 | 244 | 812.8 | 609.6 | 660.4 | MM | 536.8 | 536.8 | 32 | 24 | 26 | 1CBS
92978859 | 16-25953-630101-1742P BPR3CNSN01AA | VL000 | CE | 4396 | 5715122464085 | 251 | 251 | 1270 | 558.8 | 736.6 | MM | 552.2 | 552.2 | 50 | 22 | 29 | 1CBS
92983071 | Spare,PKG SET,1/4"SQ | YZMBO | SD | 318 | 5715122514087 | 0.073 | 0.073 | 0 | 0 | 0 |  | 0.1606 | 0.1606 |  |  |  | 4SE
92983319 | KIT,SEAL ASSY,SGL,1.75",1,XO(8)1D1 | PAREP | SB | 4441 | 5715122516920 | 3 | 3 | 0 | 0 | 0 |  | 6.6 | 6.6 |  |  |  | 4SE
92983992 | 16-5095A-630108-2742P BPR3CNSN01AA | VL000 | CE | 5853 | 5715122526752 | 362 | 362 | 1219.2 | 812.8 | 609.6 | MM | 796.4 | 796.4 | 48 | 32 | 24 | 1CBS
92985598 | 10-40129-1A000Y-21P7P BPRNCNSN01EI | LC000 | CE | 10850 | 5715122556728 | 658 | 658 | 1219.2 | 812.8 | 609.6 | MM | 1447.6 | 1447.6 | 48 | 32 | 24 | 1CBS
92985622 | 10-40957-13000Y-17M7P BPRNCNSN01EI | LC000 | CE | 7444 | 5715122556780 | 137.1 | 137.1 | 1219.2 | 812.8 | 609.6 | MM | 301.62 | 301.62 | 48 | 32 | 24 | 1CBS
92985650 | 17-20705-130268-2681P BPR1C8SN01FT | VLS00 | CE | 6092 | 5715122557220 | 294 | 294 | 1219.2 | 812.8 | 609.6 | MM | 646.8 | 646.8 | 48 | 32 | 24 | 1CBS
92985658 | Hydro MPC-E 3 CRE15-4 UK D-A-A-HV | HMPC1 | CG | 42362 | 5715122557336 | 549.669 | 414.669 | 0 | 0 | 0 | MM | 1209.2718 | 912.2718 | 0 | 0 | 0 | 1CBS
92985660 | 10-40957-140008-2812P BPRNCNSN01AA | LC000 | CE | 7513 | 5715122557350 | 393 | 393 | 1219.2 | 812.8 | 609.6 | MM | 864.6 | 864.6 | 48 | 32 | 24 | 1CBS
92987236 | 16-20705-130108-2741P BPR1CNSN01FT | VL000 | CE | 3194 | 5715122579956 | 191 | 191 | 812.8 | 609.6 | 660.4 | MM | 420.2 | 420.2 | 32 | 24 | 26 | 1CBS
92987396 | 11-80155-658208-2903P BPR3C2S101AA | LF000 | CE | 57218 | 5715122582246 | 1688 | 1688 | 1701.8 | 1143 | 939.8 | MM | 3713.6 | 3713.6 | 67 | 45 | 37 | 1CBS
92987941 | SEG.A15.40.EX.2.60H.Z | SEG60 | WB | 5527 | 5715122589849 | 75 | 70 | 0 | 0 | 0 |  | 165 | 154 |  |  |  | 3WU
92987965 | 29-80153-650501 PNR4CNSN01AA | SPLK0 | CF | 14472 | 5715122590012 | 1250 | 1250 | 2794 | 1270 | 1066.8 | MM | 2750 | 2750 | 110 | 50 | 42 | 1CBS
92988012 | SEG.A15.20.R2.EX.2.60H.Z | SEG60 | WB | 3665 | 5715122591385 | 49 | 46 | 0 | 0 | 0 |  | 107.8 | 101.2 |  |  |  | 3WU
92988060 | 16-40129-1A0108-1852P BPR1CNSN01FT | VL000 | CE | 8469 | 5715122592061 | 465 | 465 | 1219.2 | 812.8 | 609.6 | MM | 1023 | 1023 | 48 | 32 | 24 | 1CBS
92988097 | 10N6-50157-A50007-2942P BXRNCNSNTCBB | LC000 | CE | 59261 | 5715122592948 | 1478 | 1478 | 1524 | 660.4 | 736.6 | MM | 3251.6 | 3251.6 | 60 | 26 | 29 | 1CBS
92988131 | Hydro MPC-E 3 CRE10-2 UL D-A-A-HV | HMPC1 | CG | 30815 | 5715122593259 | 399.107 | 264.107 | 0 | 0 | 0 | MM | 878.0354 | 581.0354 | 0 | 0 | 0 | 1CBS
92988132 | Hydro MPC-E 3 CRNE10-2 UL D-A-B-HV | HMPC1 | CG | 42049 | 5715122593273 | 398.795 | 263.795 | 0 | 0 | 0 | MM | 877.349 | 580.349 | 0 | 0 | 0 | 1CBS
92988659 | Bulk, Plug connector Power, 100 pcs | UPKIT | SA | 782 | 5715122600940 | 1.38 | 1.2 | 0 | 0 | 0 |  | 3.036 | 2.64 |  |  |  | 4SE
92988686 | MTRE15-10/10 A-WB-A-HUUV 3x440-480 60Hz | MTRE0 | IH | 17955 | 5715122601435 | 138.79 | 106.89 | 1785 | 540 | 530 | MM | 305.338 | 235.158 | 70.2756 | 21.2598 | 20.8661 | 2IN
92988688 | MTRE15-12/12 A-WB-A-HUUV 3x440-480 60Hz | MTRE0 | IH | 20136 | 5715122601473 | 159.5 | 127.6 | 1785 | 540 | 530 | MM | 350.9 | 280.72 | 70.2756 | 21.2598 | 20.8661 | 2IN
92988700 | MTRE20-8/8 A-WB-A-HUUV 3x440-480 60Hz | MTRE0 | IH | 15137 | 5715122601619 | 138.579 | 106.679 | 1785 | 540 | 530 | MM | 304.8738 | 234.6938 | 70.2756 | 21.2598 | 20.8661 | 2IN
92988701 | MTRE20-10/10 A-WB-A-HUUV 3x440-480 60Hz | MTRE0 | IH | 17096 | 5715122601633 | 159.29 | 127.39 | 1785 | 540 | 530 | MM | 350.438 | 280.258 | 70.2756 | 21.2598 | 20.8661 | 2IN
92988703 | MTRE32-4/4 A-G-A-HUUV 3x440-480 60Hz | MTRE0 | IH | 19181 | 5715122601671 | 225.365 | 123.365 | 1785 | 540 | 530 | MM | 495.803 | 271.403 | 70.2756 | 21.2598 | 20.8661 | 2IN
92988704 | MTRE32-5/5 A-G-A-HUUV 3x440-480 60Hz | MTRE0 | IH | 22413 | 5715122601695 | 225.626 | 123.626 | 1785 | 540 | 530 | MM | 496.3772 | 271.9772 | 70.2756 | 21.2598 | 20.8661 | 2IN
92988706 | MTRE32-6/6 A-G-A-HUUV 3x440-480 60Hz | MTRE0 | IH | 24078 | 5715122601725 | 242.887 | 140.887 | 1785 | 540 | 530 | MM | 534.3514 | 309.9514 | 70.2756 | 21.2598 | 20.8661 | 2IN
92988733 | MTRE32-7/7 A-G-A-HUUV 3x440-480 60Hz | MTRE0 | IH | 27526 | 5715122602241 | 247.548 | 145.548 | 1785 | 540 | 530 | MM | 544.6056 | 320.2056 | 70.2756 | 21.2598 | 20.8661 | 2IN
92988734 | MTRE45-3/3-2 A-G-A-HUUV 3x440-480 60Hz | MTRE0 | IH | 19880 | 5715122602265 | 234.829 | 132.829 | 2190 | 590 | 500 | MM | 516.6238 | 292.2238 | 86.2205 | 23.2283 | 19.685 | 2IN
92988736 | MTRE45-3/3 A-G-A-HUUV 3x440-480 60Hz | MTRE0 | IH | 21537 | 5715122602296 | 251.829 | 149.829 | 2190 | 590 | 500 | MM | 554.0238 | 329.6238 | 86.2205 | 23.2283 | 19.685 | 2IN
92988738 | MTRE45-4/4-2 A-G-A-HUUV 3x440-480 60Hz | MTRE0 | IH | 26037 | 5715122602326 | 256.527 | 154.527 | 2190 | 590 | 500 | MM | 564.3594 | 339.9594 | 86.2205 | 23.2283 | 19.685 | 2IN
92988739 | MTRE45-4/4 A-G-A-HUUV 3x440-480 60Hz | MTRE0 | IH | 26037 | 5715122602340 | 256.527 | 154.527 | 2190 | 590 | 500 | MM | 564.3594 | 339.9594 | 86.2205 | 23.2283 | 19.685 | 2IN
92988750 | MTRE64-2/2-2 A-G-A-HUUV 3x440-480 60Hz | MTRE0 | IH | 18304 | 5715122602364 | 237.543 | 135.543 | 2190 | 590 | 500 | MM | 522.5946 | 298.1946 | 86.2205 | 23.2283 | 19.685 | 2IN
92988754 | MTRE64-2/2-1 A-G-A-HUUV 3x440-480 60Hz | MTRE0 | IH | 18304 | 5715122602395 | 237.543 | 135.543 | 2190 | 590 | 500 | MM | 522.5946 | 298.1946 | 86.2205 | 23.2283 | 19.685 | 2IN
92988755 | MTRE64-2/2 A-G-A-HUUV 3x440-480 60Hz | MTRE0 | IH | 19961 | 5715122602418 | 254.543 | 152.543 | 2190 | 590 | 500 | MM | 559.9946 | 335.5946 | 86.2205 | 23.2283 | 19.685 | 2IN
92988757 | MTRE64-3/3-2 A-G-A-HUUV 3x440-480 60Hz | MTRE0 | IH | 25862 | 5715122602463 | 259.251 | 157.251 | 2190 | 590 | 500 | MM | 570.3522 | 345.9522 | 86.2205 | 23.2283 | 19.685 | 2IN
92988787 | 16-40129-1A0108-2852P BPR3CNS101AA | VL000 | CE | 8176 | 5715122603262 | 572 | 572 | 1219.2 | 812.8 | 609.6 | MM | 1258.4 | 1258.4 | 48 | 32 | 24 | 1CBS
92988789 | SPARE,BUSHING,LCS,X3,M4 | PAREP | SB | 342 | 5715122603286 | 0.07 | 0.07 | 0 | 0 | 0 |  | 0.154 | 0.154 |  |  |  | 4SE
92988790 | kit, AR contr.unit 110-120V p.m. US | MDAKT | SF | 1675 | 5715122603026 | 1.652 | 1.546 | 185 | 185 | 97 | MM | 3.6344 | 3.4012 | 7.2835 | 7.2835 | 3.8189 | 4SE
92988800 | SPARE,LIP SEAL,1.50"x 2.62"x 0.31"W | PAREP | SB | 355 | 5715122603293 | 0.2 | 0.2 | 0 | 0 | 0 |  | 0.44 | 0.44 |  |  |  | 4SE
92992285 | Hydro MPC-E 4 CRE95-2-2 UL D-A-I-HV | HMPC1 | CG | 146587 | 5715122640984 | 2140.481 | 1864.481 | 0 | 0 | 0 | MM | 4709.0582 | 4101.8582 | 0 | 0 | 0 | 1CBS
92992351 | DELTA HCU-I 2NBS 015-070-UL-J-A-A-I4 | HVS01 | CJ | 47338 | 5715122641769 | 774.641 | 695.735 | 1664 | 1426 | 1985 | MM | 1704.2102 | 1530.617 | 65.5118 | 56.1417 | 78.1496 | 1CBS
92992352 | DELTA HCU-I 2NBS 015-070-UL-J-A-A-I4 | HVS01 | CJ | 45551 | 5715122641776 | 805.563 | 726.657 | 1664 | 1426 | 1985 | MM | 1772.2386 | 1598.6454 | 65.5118 | 56.1417 | 78.1496 | 1CBS
92992353 | DELTA HCU-I 2NBS 015-090-UL-J-A-A-I4 | HVS01 | CJ | 46494 | 5715122641783 | 835.822 | 753.492 | 1664 | 1606 | 1985 | MM | 1838.8084 | 1657.6824 | 65.5118 | 63.2283 | 78.1496 | 1CBS
92992354 | DELTA HCU-I 2NBS 015-090-UL-J-A-A-I4 | HVS01 | CJ | 47134 | 5715122641790 | 850.338 | 768.008 | 1664 | 1606 | 1985 | MM | 1870.7436 | 1689.6176 | 65.5118 | 63.2283 | 78.1496 | 1CBS
92992355 | DELTA HCU-I 2NBS 015-095-UL-J-A-A-I4 | HVS01 | CJ | 46527 | 5715122641806 | 853.138 | 770.808 | 1664 | 1606 | 1985 | MM | 1876.9036 | 1695.7776 | 65.5118 | 63.2283 | 78.1496 | 1CBS
92992356 | DELTA HCU-I 2NBS 015-095-UL-J-A-A-I4 | HVS01 | CJ | 47028 | 5715122641813 | 896.736 | 814.406 | 1664 | 1606 | 1985 | MM | 1972.8192 | 1791.6932 | 65.5118 | 63.2283 | 78.1496 | 1CBS
92992357 | DELTA HCU-I 2NBS 020-095-UL-J-A-A-I4 | HVS01 | CJ | 46770 | 5715122641820 | 864.297 | 781.967 | 1664 | 1606 | 1985 | MM | 1901.4534 | 1720.3274 | 65.5118 | 63.2283 | 78.1496 | 1CBS
92992358 | DELTA HCU-I 2NBS 020-095-UL-J-A-A-I6 | HVS01 | CJ | 47271 | 5715122641837 | 917.232 | 834.902 | 1664 | 1606 | 1985 | MM | 2017.9104 | 1836.7844 | 65.5118 | 63.2283 | 78.1496 | 1CBS
92992359 | DELTA HCU-I 2NBS 020-110-UL-J-A-A-I6 | HVS01 | CJ | 50117 | 5715122641844 | 929.762 | 847.432 | 1664 | 1606 | 1985 | MM | 2045.4764 | 1864.3504 | 65.5118 | 63.2283 | 78.1496 | 1CBS
92992360 | DELTA HCU-I 2NBS 020-110-UL-J-A-A-I6 | HVS01 | CJ | 53348 | 5715122641851 | 1066.79 | 962.74 | 1844 | 1626 | 2236 | MM | 2346.938 | 2118.028 | 72.5984 | 64.0157 | 88.0315 | 1CBS
92992361 | DELTA HCU-I 2NBS 020-135-UL-J-A-A-I6 | HVS01 | CJ | 67196 | 5715122641868 | 1307.98 | 1187.48 | 1864 | 1806 | 2304.5 | MM | 2877.556 | 2612.456 | 73.3858 | 71.1024 | 90.7283 | 1CBS
92992362 | DELTA HCU-I 2NBS 020-135-UL-J-A-A-I6 | HVS01 | CJ | 68280 | 5715122641875 | 1321.69 | 1201.19 | 1864 | 1806 | 2304.5 | MM | 2907.718 | 2642.618 | 73.3858 | 71.1024 | 90.7283 | 1CBS
92992363 | DELTA HCU-I 2NBS 025-070-UL-J-A-A-I6 | HVS01 | CJ | 46567 | 5715122641882 | 921.661 | 839.331 | 1664 | 1606 | 1985 | MM | 2027.6542 | 1846.5282 | 65.5118 | 63.2283 | 78.1496 | 1CBS
92992364 | DELTA HCU-I 2NBS 025-070-UL-J-A-A-I6 | HVS01 | CJ | 47544 | 5715122641899 | 936.177 | 853.847 | 1664 | 1606 | 1985 | MM | 2059.5894 | 1878.4634 | 65.5118 | 63.2283 | 78.1496 | 1CBS
92992365 | DELTA HCU-I 2NBS 025-095-UL-J-A-A-I6 | HVS01 | CJ | 49975 | 5715122641905 | 1036.19 | 953.86 | 1664 | 1606 | 1985 | MM | 2279.618 | 2098.492 | 65.5118 | 63.2283 | 78.1496 | 1CBS
92992366 | DELTA HCU-I 2NBS 025-095-UL-J-A-A-I6 | HVS01 | CJ | 48859 | 5715122641912 | 1022.58 | 940.25 | 1664 | 1606 | 1985 | MM | 2249.676 | 2068.55 | 65.5118 | 63.2283 | 78.1496 | 1CBS
92992367 | DELTA HCU-I 2NBS 025-110-UL-J-A-A-I6 | HVS01 | CJ | 60246 | 5715122641929 | 1281.26 | 1160.76 | 1864 | 1806 | 2304.5 | MM | 2818.772 | 2553.672 | 73.3858 | 71.1024 | 90.7283 | 1CBS
92992368 | DELTA HCU-I 2NBS 030-070-UL-J-A-A-I8 | HVS01 | CJ | 52055 | 5715122641936 | 1097.88 | 1015.55 | 1664 | 1606 | 1985 | MM | 2415.336 | 2234.21 | 65.5118 | 63.2283 | 78.1496 | 1CBS
92992369 | DELTA HCU-I 2NBS 030-095-UL-J-A-A-I8 | HVS01 | CJ | 58840 | 5715122641943 | 1230.107 | 1126.057 | 1844 | 1626 | 2236 | MM | 2706.2354 | 2477.3254 | 72.5984 | 64.0157 | 88.0315 | 1CBS
92992370 | DELTA HCU-I 2NBS 030-095-UL-J-A-A-I8 | HVS01 | CJ | 57852 | 5715122641950 | 1361.66 | 1242.17 | 2064 | 1626 | 2294 | MM | 2995.652 | 2732.774 | 81.2598 | 64.0157 | 90.315 | 1CBS
92992371 | DELTA HCU-I 2NBS 030-095-UL-J-A-A-I8 | HVS01 | CJ | 54690 | 5715122641967 | 1216.5 | 1112.45 | 1844 | 1626 | 2236 | MM | 2676.3 | 2447.39 | 72.5984 | 64.0157 | 88.0315 | 1CBS
92992372 | DELTA HCU-I 2NBS 030-110-UL-J-A-A-I8 | HVS01 | CJ | 63101 | 5715122641974 | 1451.5 | 1306.47 | 2174 | 1826 | 2354 | MM | 3193.3 | 2874.234 | 85.5906 | 71.8898 | 92.6772 | 1CBS
92992373 | DELTA HCU-I 2NBS 030-110-UL-J-A-A-I8 | HVS01 | CJ | 67662 | 5715122641981 | 1465.21 | 1320.18 | 2174 | 1826 | 2354 | MM | 3223.462 | 2904.396 | 85.5906 | 71.8898 | 92.6772 | 1CBS
92992374 | DELTA HCU-I 2NBS 030-135-UL-J-A-A-I8 | HVS01 | CJ | 70521 | 5715122641998 | 1680.68 | 1535.65 | 2174 | 1826 | 2354 | MM | 3697.496 | 3378.43 | 85.5906 | 71.8898 | 92.6772 | 1CBS
92992375 | DELTA HCU-I 2NBS 030-135-UL-J-A-A-I8 | HVS01 | CJ | 79263 | 5715122642001 | 1721.03 | 1576 | 2174 | 1826 | 2354 | MM | 3786.266 | 3467.2 | 85.5906 | 71.8898 | 92.6772 | 1CBS
92992376 | DELTA HCU-I 2NBS 040-070-UL-J-A-A-I8 | HVS01 | CJ | 52213 | 5715122642018 | 1141.97 | 1037.92 | 1844 | 1626 | 2236 | MM | 2512.334 | 2283.424 | 72.5984 | 64.0157 | 88.0315 | 1CBS
92992377 | DELTA HCU-I 2NBS 040-070-UL-J-A-A-I8 | HVS01 | CJ | 52923 | 5715122642025 | 1185.57 | 1081.52 | 1844 | 1626 | 2236 | MM | 2608.254 | 2379.344 | 72.5984 | 64.0157 | 88.0315 | 1CBS
92992378 | DELTA HCU-I 2NBS 040-095-UL-J-A-A-IA | HVS01 | CJ | 69309 | 5715122642032 | 1590.97 | 1470.47 | 1864 | 1806 | 2304.5 | MM | 3500.134 | 3235.034 | 73.3858 | 71.1024 | 90.7283 | 1CBS
92992379 | DELTA HCU-I 2NBS 040-095-UL-J-A-A-IA | HVS01 | CJ | 66395 | 5715122642049 | 1732.81 | 1587.78 | 2174 | 1826 | 2354 | MM | 3812.182 | 3493.116 | 85.5906 | 71.8898 | 92.6772 | 1CBS
92992380 | DELTA HCU-I 2NBS 040-095-UL-J-A-A-IA | HVS01 | CJ | 75209 | 5715122642056 | 1746.51 | 1601.48 | 2174 | 1826 | 2354 | MM | 3842.322 | 3523.256 | 85.5906 | 71.8898 | 92.6772 | 1CBS
92992381 | DELTA HCU-I 2NBS 040-110-UL-J-A-A-IA | HVS01 | CJ | 70286 | 5715122642063 | 1784.12 | 1639.09 | 2174 | 1826 | 2354 | MM | 3925.064 | 3605.998 | 85.5906 | 71.8898 | 92.6772 | 1CBS
92992382 | DELTA HCU-I 2NBS 040-110-UL-J-A-A-IA | HVS01 | CJ | 71374 | 5715122642070 | 1890.7 | 1745.67 | 2174 | 1826 | 2354 | MM | 4159.54 | 3840.474 | 85.5906 | 71.8898 | 92.6772 | 1CBS
92992383 | DELTA HCU-I 2NBS 040-110-UL-J-A-A-IA | HVS01 | CJ | 74947 | 5715122642087 | 1945.94 | 1800.91 | 2174 | 1826 | 2354 | MM | 4281.068 | 3962.002 | 85.5906 | 71.8898 | 92.6772 | 1CBS
92992384 | DELTA HCU-I 2NBS 040-135-UL-J-A-A-I8 | HVS01 | CJ | 68440 | 5715122642094 | 1639.24 | 1494.21 | 2174 | 1826 | 2354 | MM | 3606.328 | 3287.262 | 85.5906 | 71.8898 | 92.6772 | 1CBS
92992385 | DELTA HCU-I 2NBS 040-135-UL-J-A-A-IA | HVS01 | CJ | 74226 | 5715122642100 | 1982.12 | 1837.09 | 2174 | 1826 | 2354 | MM | 4360.664 | 4041.598 | 85.5906 | 71.8898 | 92.6772 | 1CBS
92992386 | DELTA HCU-I 2NBS 040-135-UL-J-A-A-IA | HVS01 | CJ | 80157 | 5715122642117 | 2025.77 | 1880.74 | 2174 | 1826 | 2354 | MM | 4456.694 | 4137.628 | 85.5906 | 71.8898 | 92.6772 | 1CBS
92992387 | DELTA HCU-I 2NBS 040-135-UL-J-A-A-IA | HVS01 | CJ | 87244 | 5715122642124 | 2191.29 | 2046.26 | 2174 | 1826 | 2354 | MM | 4820.838 | 4501.772 | 85.5906 | 71.8898 | 92.6772 | 1CBS
92992388 | DELTA HCU-I 2NBS 050-070-UL-J-A-A-IA-I | HVS01 | CJ | 68106 | 5715122642131 | 1860.95 | 1740.45 | 1864 | 1806 | 2304.5 | MM | 4094.09 | 3828.99 | 73.3858 | 71.1024 | 90.7283 | 1CBS
92992389 | DELTA HCU-I 2NBS 050-070-UL-J-A-A-IA-I | HVS01 | CJ | 69631 | 5715122642148 | 1891.15 | 1754.06 | 1864 | 1806 | 2624 | MM | 4160.53 | 3858.932 | 73.3858 | 71.1024 | 103.3071 | 1CBS
92992390 | DELTA HCU-I 2NBS 050-095-UL-J-A-A-IA-I | HVS01 | CJ | 79198 | 5715122642155 | 2127.58 | 1963.45 | 2174 | 1826 | 2664 | MM | 4680.676 | 4319.59 | 85.5906 | 71.8898 | 104.8819 | 1CBS
92992391 | DELTA HCU-I 2NBS 050-095-UL-J-A-A-IA-I | HVS01 | CJ | 84394 | 5715122642162 | 2141.29 | 1977.16 | 2174 | 1826 | 2664 | MM | 4710.838 | 4349.752 | 85.5906 | 71.8898 | 104.8819 | 1CBS
92992392 | DELTA HCU-I 2NBS 050-095-UL-J-A-A-IB-I | HVS01 | CJ | 87546 | 5715122642179 | 2465.34 | 2301.21 | 2174 | 1826 | 2664 | MM | 5423.748 | 5062.662 | 85.5906 | 71.8898 | 104.8819 | 1CBS
92992393 | DELTA HCU-I 2NBS 050-095-UL-J-A-A-IB-I | HVS01 | CJ | 90469 | 5715122642186 | 2520.59 | 2356.46 | 2174 | 1826 | 2664 | MM | 5545.298 | 5184.212 | 85.5906 | 71.8898 | 104.8819 | 1CBS
92992394 | DELTA HCU-I 2NBS 050-110-UL-J-A-A-IA-I | HVS01 | CJ | 85561 | 5715122642193 | 2368.03 | 2164.05 | 2174 | 2026 | 2984 | MM | 5209.666 | 4760.91 | 85.5906 | 79.7638 | 117.4803 | 1CBS
92992395 | DELTA HCU-I 2NBS 050-110-UL-J-A-A-IB-I | HVS01 | CJ | 91074 | 5715122642209 | 2628.47 | 2424.49 | 2174 | 2026 | 2984 | MM | 5782.634 | 5333.878 | 85.5906 | 79.7638 | 117.4803 | 1CBS
92992396 | DELTA HCU-I 2NBS 050-110-UL-J-A-A-IB-I | HVS01 | CJ | 97798 | 5715122642216 | 2667.51 | 2463.53 | 2174 | 2026 | 2984 | MM | 5868.522 | 5419.766 | 85.5906 | 79.7638 | 117.4803 | 1CBS
92992397 | DELTA HCU-I 2NBS 050-135-UL-J-A-A-IB-I | HVS01 | CJ | 106520 | 5715122642223 | 2918.82 | 2722.51 | 2314 | 2026 | 2698 | MM | 6421.404 | 5989.522 | 91.1024 | 79.7638 | 106.2205 | 1CBS
92992400 | DELTA HCU-I 2NBS 060-095-UL-J-A-A-IC-I | HVS01 | CJ | 100623 | 5715122642254 | 3221.25 | 3017.27 | 2174 | 2026 | 2984 | MM | 7086.75 | 6637.994 | 85.5906 | 79.7638 | 117.4803 | 1CBS
92992401 | DELTA HCU-I 2NBS 060-095-UL-J-A-A-IC-I | HVS01 | CJ | 102012 | 5715122642261 | 3369.48 | 3150.54 | 2314 | 2026 | 3009 | MM | 7412.856 | 6931.188 | 91.1024 | 79.7638 | 118.4646 | 1CBS
92992402 | DELTA HCU-I 2NBS 060-095-UL-J-A-A-ID-I | HVS01 | CJ | 109557 | 5715122642278 | 3614.31 | 3395.37 | 2314 | 2026 | 3009 | MM | 7951.482 | 7469.814 | 91.1024 | 79.7638 | 118.4646 | 1CBS
92992403 | DELTA HCU-I 2NBS 060-095-UL-J-A-A-ID-I | HVS01 | CJ | 115416 | 5715122642285 | 3654.96 | 3436.02 | 2314 | 2026 | 3009 | MM | 8040.912 | 7559.244 | 91.1024 | 79.7638 | 118.4646 | 1CBS
92992404 | DELTA HCU-I 2NBS 060-110-UL-J-A-A-IC-I | HVS01 | CJ | 118116 | 5715122642292 | 3631.72 | 3412.78 | 2314 | 2026 | 3009 | MM | 7989.784 | 7508.116 | 91.1024 | 79.7638 | 118.4646 | 1CBS
92992408 | DELTA HCU-I 2NBS 015-070-UL-J-B-A-I4 | HVS01 | CJ | 46770 | 5715122642339 | 770.045 | 691.139 | 1664 | 1426 | 1985 | MM | 1694.099 | 1520.5058 | 65.5118 | 56.1417 | 78.1496 | 1CBS
92992409 | DELTA HCU-I 2NBS 015-070-UL-J-B-A-I4 | HVS01 | CJ | 44983 | 5715122642346 | 800.967 | 722.061 | 1664 | 1426 | 1985 | MM | 1762.1274 | 1588.5342 | 65.5118 | 56.1417 | 78.1496 | 1CBS
92992410 | DELTA HCU-I 2NBS 015-090-UL-J-B-A-I4 | HVS01 | CJ | 45926 | 5715122642353 | 831.226 | 748.896 | 1664 | 1606 | 1985 | MM | 1828.6972 | 1647.5712 | 65.5118 | 63.2283 | 78.1496 | 1CBS
92992411 | DELTA HCU-I 2NBS 015-090-UL-J-B-A-I4 | HVS01 | CJ | 46566 | 5715122642360 | 845.742 | 763.412 | 1664 | 1606 | 1985 | MM | 1860.6324 | 1679.5064 | 65.5118 | 63.2283 | 78.1496 | 1CBS
92992412 | DELTA HCU-I 2NBS 015-095-UL-J-B-A-I4 | HVS01 | CJ | 45959 | 5715122642377 | 848.542 | 766.212 | 1664 | 1606 | 1985 | MM | 1866.7924 | 1685.6664 | 65.5118 | 63.2283 | 78.1496 | 1CBS
92992413 | DELTA HCU-I 2NBS 015-095-UL-J-B-A-I4 | HVS01 | CJ | 46460 | 5715122642384 | 892.14 | 809.81 | 1664 | 1606 | 1985 | MM | 1962.708 | 1781.582 | 65.5118 | 63.2283 | 78.1496 | 1CBS
92992414 | DELTA HCU-I 2NBS 020-095-UL-J-B-A-I4 | HVS01 | CJ | 46202 | 5715122642391 | 859.701 | 777.371 | 1664 | 1606 | 1985 | MM | 1891.3422 | 1710.2162 | 65.5118 | 63.2283 | 78.1496 | 1CBS
92992415 | DELTA HCU-I 2NBS 020-095-UL-J-B-A-I6 | HVS01 | CJ | 46703 | 5715122642407 | 912.636 | 830.306 | 1664 | 1606 | 1985 | MM | 2007.7992 | 1826.6732 | 65.5118 | 63.2283 | 78.1496 | 1CBS
92992416 | DELTA HCU-I 2NBS 020-110-UL-J-B-A-I6 | HVS01 | CJ | 49549 | 5715122642414 | 925.166 | 842.836 | 1664 | 1606 | 1985 | MM | 2035.3652 | 1854.2392 | 65.5118 | 63.2283 | 78.1496 | 1CBS
92992417 | DELTA HCU-I 2NBS 020-110-UL-J-B-A-I6 | HVS01 | CJ | 55558 | 5715122642421 | 1062.19 | 958.14 | 1844 | 1626 | 2236 | MM | 2336.818 | 2107.908 | 72.5984 | 64.0157 | 88.0315 | 1CBS
92992418 | DELTA HCU-I 2NBS 020-135-UL-J-B-A-I6 | HVS01 | CJ | 66397 | 5715122642438 | 1303.91 | 1183.41 | 1864 | 1806 | 2304.5 | MM | 2868.602 | 2603.502 | 73.3858 | 71.1024 | 90.7283 | 1CBS
92992419 | DELTA HCU-I 2NBS 020-135-UL-J-B-A-I6 | HVS01 | CJ | 67501 | 5715122642445 | 1317.62 | 1197.12 | 1864 | 1806 | 2304.5 | MM | 2898.764 | 2633.664 | 73.3858 | 71.1024 | 90.7283 | 1CBS
92992420 | DELTA HCU-I 2NBS 025-070-UL-J-B-A-I6 | HVS01 | CJ | 45828 | 5715122642452 | 917.589 | 835.259 | 1664 | 1606 | 1985 | MM | 2018.6958 | 1837.5698 | 65.5118 | 63.2283 | 78.1496 | 1CBS
92992421 | DELTA HCU-I 2NBS 025-070-UL-J-B-A-I6 | HVS01 | CJ | 46805 | 5715122642469 | 932.105 | 849.775 | 1664 | 1606 | 1985 | MM | 2050.631 | 1869.505 | 65.5118 | 63.2283 | 78.1496 | 1CBS
92992422 | DELTA HCU-I 2NBS 025-095-UL-J-B-A-I6 | HVS01 | CJ | 49236 | 5715122642476 | 1032.12 | 949.79 | 1664 | 1606 | 1985 | MM | 2270.664 | 2089.538 | 65.5118 | 63.2283 | 78.1496 | 1CBS
92992423 | DELTA HCU-I 2NBS 025-095-UL-J-B-A-I6 | HVS01 | CJ | 48120 | 5715122642483 | 1018.51 | 936.18 | 1664 | 1606 | 1985 | MM | 2240.722 | 2059.596 | 65.5118 | 63.2283 | 78.1496 | 1CBS
92992424 | DELTA HCU-I 2NBS 025-110-UL-J-B-A-I6 | HVS01 | CJ | 57882 | 5715122642490 | 1277.19 | 1156.69 | 1864 | 1806 | 2304.5 | MM | 2809.818 | 2544.718 | 73.3858 | 71.1024 | 90.7283 | 1CBS
92992425 | DELTA HCU-I 2NBS 030-070-UL-J-B-A-I8 | HVS01 | CJ | 51144 | 5715122642506 | 1124.09 | 1041.76 | 1664 | 1606 | 1985 | MM | 2472.998 | 2291.872 | 65.5118 | 63.2283 | 78.1496 | 1CBS
92992426 | DELTA HCU-I 2NBS 030-095-UL-J-B-A-I8 | HVS01 | CJ | 54987 | 5715122642513 | 1256.317 | 1152.267 | 1844 | 1626 | 2236 | MM | 2763.8974 | 2534.9874 | 72.5984 | 64.0157 | 88.0315 | 1CBS
92992427 | DELTA HCU-I 2NBS 030-095-UL-J-B-A-I8 | HVS01 | CJ | 65075 | 5715122642520 | 1387.87 | 1268.38 | 2064 | 1626 | 2294 | MM | 3053.314 | 2790.436 | 81.2598 | 64.0157 | 90.315 | 1CBS
92992428 | DELTA HCU-I 2NBS 030-095-UL-J-B-A-I8 | HVS01 | CJ | 61461 | 5715122642537 | 1242.71 | 1138.66 | 1844 | 1626 | 2236 | MM | 2733.962 | 2505.052 | 72.5984 | 64.0157 | 88.0315 | 1CBS
92992429 | DELTA HCU-I 2NBS 030-110-UL-J-B-A-I8 | HVS01 | CJ | 62142 | 5715122642544 | 1477.71 | 1332.68 | 2174 | 1826 | 2354 | MM | 3250.962 | 2931.896 | 85.5906 | 71.8898 | 92.6772 | 1CBS
92992430 | DELTA HCU-I 2NBS 030-110-UL-J-B-A-I8 | HVS01 | CJ | 66677 | 5715122642551 | 1491.42 | 1346.39 | 2174 | 1826 | 2354 | MM | 3281.124 | 2962.058 | 85.5906 | 71.8898 | 92.6772 | 1CBS
92992431 | DELTA HCU-I 2NBS 030-135-UL-J-B-A-I8 | HVS01 | CJ | 69562 | 5715122642568 | 1706.89 | 1561.86 | 2174 | 1826 | 2354 | MM | 3755.158 | 3436.092 | 85.5906 | 71.8898 | 92.6772 | 1CBS
92992432 | DELTA HCU-I 2NBS 030-135-UL-J-B-A-I8 | HVS01 | CJ | 78265 | 5715122642575 | 1747.24 | 1602.21 | 2174 | 1826 | 2354 | MM | 3843.928 | 3524.862 | 85.5906 | 71.8898 | 92.6772 | 1CBS
92992433 | DELTA HCU-I 2NBS 040-070-UL-J-B-A-I8 | HVS01 | CJ | 51302 | 5715122642582 | 1168.18 | 1064.13 | 1844 | 1626 | 2236 | MM | 2569.996 | 2341.086 | 72.5984 | 64.0157 | 88.0315 | 1CBS
92992434 | DELTA HCU-I 2NBS 040-070-UL-J-B-A-I8 | HVS01 | CJ | 52012 | 5715122642599 | 1211.78 | 1107.73 | 1844 | 1626 | 2236 | MM | 2665.916 | 2437.006 | 72.5984 | 64.0157 | 88.0315 | 1CBS
92992435 | DELTA HCU-I 2NBS 040-095-UL-J-B-A-IA | HVS01 | CJ | 62878 | 5715122642605 | 1617.18 | 1496.68 | 1864 | 1806 | 2304.5 | MM | 3557.796 | 3292.696 | 73.3858 | 71.1024 | 90.7283 | 1CBS
92992436 | DELTA HCU-I 2NBS 040-095-UL-J-B-A-IA | HVS01 | CJ | 71044 | 5715122642612 | 1759.02 | 1613.99 | 2174 | 1826 | 2354 | MM | 3869.844 | 3550.778 | 85.5906 | 71.8898 | 92.6772 | 1CBS
92992437 | DELTA HCU-I 2NBS 040-095-UL-J-B-A-IA | HVS01 | CJ | 70159 | 5715122642629 | 1772.72 | 1627.69 | 2174 | 1826 | 2354 | MM | 3899.984 | 3580.918 | 85.5906 | 71.8898 | 92.6772 | 1CBS
92992438 | DELTA HCU-I 2NBS 040-110-UL-J-B-A-IA | HVS01 | CJ | 69327 | 5715122642636 | 1810.33 | 1665.3 | 2174 | 1826 | 2354 | MM | 3982.726 | 3663.66 | 85.5906 | 71.8898 | 92.6772 | 1CBS
92992439 | DELTA HCU-I 2NBS 040-110-UL-J-B-A-IA | HVS01 | CJ | 72318 | 5715122642643 | 1916.91 | 1771.88 | 2174 | 1826 | 2354 | MM | 4217.202 | 3898.136 | 85.5906 | 71.8898 | 92.6772 | 1CBS
92992440 | DELTA HCU-I 2NBS 040-110-UL-J-B-A-IA | HVS01 | CJ | 73963 | 5715122642650 | 1972.15 | 1827.12 | 2174 | 1826 | 2354 | MM | 4338.73 | 4019.664 | 85.5906 | 71.8898 | 92.6772 | 1CBS
92992441 | DELTA HCU-I 2NBS 040-135-UL-J-B-A-I8 | HVS01 | CJ | 69305 | 5715122642667 | 1665.45 | 1520.42 | 2174 | 1826 | 2354 | MM | 3663.99 | 3344.924 | 85.5906 | 71.8898 | 92.6772 | 1CBS
92992442 | DELTA HCU-I 2NBS 040-135-UL-J-B-A-IA | HVS01 | CJ | 73267 | 5715122642674 | 2008.33 | 1863.3 | 2174 | 1826 | 2354 | MM | 4418.326 | 4099.26 | 85.5906 | 71.8898 | 92.6772 | 1CBS
92992443 | DELTA HCU-I 2NBS 040-135-UL-J-B-A-IA | HVS01 | CJ | 82453 | 5715122642681 | 2051.98 | 1906.95 | 2174 | 1826 | 2354 | MM | 4514.356 | 4195.29 | 85.5906 | 71.8898 | 92.6772 | 1CBS
92992444 | DELTA HCU-I 2NBS 040-135-UL-J-B-A-IA | HVS01 | CJ | 86246 | 5715122642698 | 2217.5 | 2072.47 | 2174 | 1826 | 2354 | MM | 4878.5 | 4559.434 | 85.5906 | 71.8898 | 92.6772 | 1CBS
92992445 | DELTA HCU-I 2NBS 050-070-UL-J-B-A-IA-I | HVS01 | CJ | 77950 | 5715122642704 | 1884.54 | 1764.04 | 1864 | 1806 | 2304.5 | MM | 4145.988 | 3880.888 | 73.3858 | 71.1024 | 90.7283 | 1CBS
92992446 | DELTA HCU-I 2NBS 050-070-UL-J-B-A-IA-I | HVS01 | CJ | 69731 | 5715122642711 | 1914.74 | 1777.65 | 1864 | 1806 | 2624 | MM | 4212.428 | 3910.83 | 73.3858 | 71.1024 | 103.3071 | 1CBS
92992447 | DELTA HCU-I 2NBS 050-095-UL-J-B-A-IA-I | HVS01 | CJ | 81447 | 5715122642728 | 2151.18 | 1987.05 | 2174 | 1826 | 2664 | MM | 4732.596 | 4371.51 | 85.5906 | 71.8898 | 104.8819 | 1CBS
92992448 | DELTA HCU-I 2NBS 050-095-UL-J-B-A-IA-I | HVS01 | CJ | 84502 | 5715122642735 | 2164.88 | 2000.75 | 2174 | 1826 | 2664 | MM | 4762.736 | 4401.65 | 85.5906 | 71.8898 | 104.8819 | 1CBS
92992449 | DELTA HCU-I 2NBS 050-095-UL-J-B-A-IB-I | HVS01 | CJ | 87654 | 5715122642742 | 2488.94 | 2324.81 | 2174 | 1826 | 2664 | MM | 5475.668 | 5114.582 | 85.5906 | 71.8898 | 104.8819 | 1CBS
92992450 | DELTA HCU-I 2NBS 050-095-UL-J-B-A-IB-I | HVS01 | CJ | 90578 | 5715122642759 | 2544.18 | 2380.05 | 2174 | 1826 | 2664 | MM | 5597.196 | 5236.11 | 85.5906 | 71.8898 | 104.8819 | 1CBS
92992451 | DELTA HCU-I 2NBS 050-110-UL-J-B-A-IA-I | HVS01 | CJ | 85669 | 5715122642766 | 2391.62 | 2187.64 | 2174 | 2026 | 2984 | MM | 5261.564 | 4812.808 | 85.5906 | 79.7638 | 117.4803 | 1CBS
92992452 | DELTA HCU-I 2NBS 050-110-UL-J-B-A-IB-I | HVS01 | CJ | 91184 | 5715122642773 | 2652.06 | 2448.08 | 2174 | 2026 | 2984 | MM | 5834.532 | 5385.776 | 85.5906 | 79.7638 | 117.4803 | 1CBS
92992453 | DELTA HCU-I 2NBS 050-110-UL-J-B-A-IB-I | HVS01 | CJ | 97907 | 5715122642780 | 2691.11 | 2487.13 | 2174 | 2026 | 2984 | MM | 5920.442 | 5471.686 | 85.5906 | 79.7638 | 117.4803 | 1CBS
92992454 | DELTA HCU-I 2NBS 050-135-UL-J-B-A-IB-I | HVS01 | CJ | 106631 | 5715122642797 | 2942.42 | 2746.11 | 2314 | 2026 | 2698 | MM | 6473.324 | 6041.442 | 91.1024 | 79.7638 | 106.2205 | 1CBS
92992457 | DELTA HCU-I 2NBS 060-095-UL-J-B-A-IC-I | HVS01 | CJ | 100231 | 5715122642827 | 3352.56 | 3148.58 | 2174 | 2026 | 2984 | MM | 7375.632 | 6926.876 | 85.5906 | 79.7638 | 117.4803 | 1CBS
92992458 | DELTA HCU-I 2NBS 060-095-UL-J-B-A-IC-I | HVS01 | CJ | 101620 | 5715122642834 | 3500.79 | 3281.85 | 2314 | 2026 | 3009 | MM | 7701.738 | 7220.07 | 91.1024 | 79.7638 | 118.4646 | 1CBS
92992459 | DELTA HCU-I 2NBS 060-095-UL-J-B-A-ID-I | HVS01 | CJ | 109160 | 5715122642841 | 3745.62 | 3526.68 | 2314 | 2026 | 3009 | MM | 8240.364 | 7758.696 | 91.1024 | 79.7638 | 118.4646 | 1CBS
92992460 | DELTA HCU-I 2NBS 060-095-UL-J-B-A-ID-I | HVS01 | CJ | 115019 | 5715122642858 | 3786.27 | 3567.33 | 2314 | 2026 | 3009 | MM | 8329.794 | 7848.126 | 91.1024 | 79.7638 | 118.4646 | 1CBS
92992461 | DELTA HCU-I 2NBS 060-110-UL-J-B-A-IC-I | HVS01 | CJ | 117713 | 5715122642865 | 3763.03 | 3544.09 | 2314 | 2026 | 3009 | MM | 8278.666 | 7796.998 | 91.1024 | 79.7638 | 118.4646 | 1CBS
92992475 | DELTA HCU-I 3NBS 015-070-UL-J-A-A-I4 | HVS01 | CJ | 62207 | 5715122643008 | 1067.15 | 959.338 | 2314 | 1426 | 1985 | MM | 2347.73 | 2110.5436 | 91.1024 | 56.1417 | 78.1496 | 1CBS
92992476 | DELTA HCU-I 3NBS 015-070-UL-J-A-A-I4 | HVS01 | CJ | 59526 | 5715122643015 | 1113.53 | 1005.721 | 2314 | 1426 | 1985 | MM | 2449.766 | 2212.5862 | 91.1024 | 56.1417 | 78.1496 | 1CBS
92992477 | DELTA HCU-I 3NBS 015-090-UL-J-A-A-I4 | HVS01 | CJ | 60942 | 5715122643022 | 1157.65 | 1043.149 | 2314 | 1606 | 1985 | MM | 2546.83 | 2294.9278 | 91.1024 | 63.2283 | 78.1496 | 1CBS
92992478 | DELTA HCU-I 3NBS 015-090-UL-J-A-A-I4 | HVS01 | CJ | 61901 | 5715122643039 | 1179.42 | 1064.923 | 2314 | 1606 | 1985 | MM | 2594.724 | 2342.8306 | 91.1024 | 63.2283 | 78.1496 | 1CBS
92992479 | DELTA HCU-I 3NBS 015-095-UL-J-A-A-I4 | HVS01 | CJ | 60991 | 5715122643046 | 1183.62 | 1069.123 | 2314 | 1606 | 1985 | MM | 2603.964 | 2352.0706 | 91.1024 | 63.2283 | 78.1496 | 1CBS
92992480 | DELTA HCU-I 3NBS 015-095-UL-J-A-A-I4 | HVS01 | CJ | 61740 | 5715122643053 | 1248.87 | 1134.368 | 2314 | 1606 | 1985 | MM | 2747.514 | 2495.6096 | 91.1024 | 63.2283 | 78.1496 | 1CBS
92992481 | DELTA HCU-I 3NBS 020-095-UL-J-A-A-I4 | HVS01 | CJ | 61327 | 5715122643060 | 1198.14 | 1083.637 | 2314 | 1606 | 1985 | MM | 2635.908 | 2384.0014 | 91.1024 | 63.2283 | 78.1496 | 1CBS
92992482 | DELTA HCU-I 3NBS 020-095-UL-J-A-A-I6 | HVS01 | CJ | 62076 | 5715122643077 | 1276.17 | 1161.667 | 2314 | 1606 | 1985 | MM | 2807.574 | 2555.6674 | 91.1024 | 63.2283 | 78.1496 | 1CBS
92992483 | DELTA HCU-I 3NBS 020-110-UL-J-A-A-I6 | HVS01 | CJ | 66117 | 5715122643084 | 1294.96 | 1180.462 | 2314 | 1606 | 1985 | MM | 2848.912 | 2597.0164 | 91.1024 | 63.2283 | 78.1496 | 1CBS
92992484 | DELTA HCU-I 3NBS 020-110-UL-J-A-A-I6 | HVS01 | CJ | 71129 | 5715122643091 | 1530.52 | 1383.292 | 2314 | 1806 | 2270 | MM | 3367.144 | 3043.2424 | 91.1024 | 71.1024 | 89.3701 | 1CBS
92992485 | DELTA HCU-I 3NBS 020-135-UL-J-A-A-I6 | HVS01 | CJ | 83620 | 5715122643107 | 1892.02 | 1720.236 | 2614 | 1806 | 2344.5 | MM | 4162.444 | 3784.5192 | 102.9134 | 71.1024 | 92.3031 | 1CBS
92992486 | DELTA HCU-I 3NBS 020-135-UL-J-A-A-I6 | HVS01 | CJ | 85332 | 5715122643114 | 1912.58 | 1740.795 | 2614 | 1806 | 2344.5 | MM | 4207.676 | 3829.749 | 102.9134 | 71.1024 | 92.3031 | 1CBS
92992487 | DELTA HCU-I 3NBS 025-070-UL-J-A-A-I6 | HVS01 | CJ | 61023 | 5715122643121 | 1282.96 | 1168.462 | 2314 | 1606 | 1985 | MM | 2822.512 | 2570.6164 | 91.1024 | 63.2283 | 78.1496 | 1CBS
92992488 | DELTA HCU-I 3NBS 025-070-UL-J-A-A-I6 | HVS01 | CJ | 62488 | 5715122643138 | 1304.74 | 1190.236 | 2314 | 1606 | 1985 | MM | 2870.428 | 2618.5192 | 91.1024 | 63.2283 | 78.1496 | 1CBS
92992489 | DELTA HCU-I 3NBS 025-095-UL-J-A-A-I6 | HVS01 | CJ | 65904 | 5715122643145 | 1454.61 | 1340.105 | 2314 | 1606 | 1985 | MM | 3200.142 | 2948.231 | 91.1024 | 63.2283 | 78.1496 | 1CBS
92992490 | DELTA HCU-I 3NBS 025-095-UL-J-A-A-I6 | HVS01 | CJ | 64459 | 5715122643152 | 1434.19 | 1319.693 | 2314 | 1606 | 1985 | MM | 3155.218 | 2903.3246 | 91.1024 | 63.2283 | 78.1496 | 1CBS
92992491 | DELTA HCU-I 3NBS 025-110-UL-J-A-A-I6 | HVS01 | CJ | 73469 | 5715122643169 | 1851.93 | 1680.15 | 2614 | 1806 | 2344.5 | MM | 4074.246 | 3696.33 | 102.9134 | 71.1024 | 92.3031 | 1CBS
92992492 | DELTA HCU-I 3NBS 030-070-UL-J-A-A-I8 | HVS01 | CJ | 68833 | 5715122643176 | 1539.26 | 1424.764 | 2314 | 1606 | 1985 | MM | 3386.372 | 3134.4808 | 91.1024 | 63.2283 | 78.1496 | 1CBS
92992493 | DELTA HCU-I 3NBS 030-095-UL-J-A-A-I8 | HVS01 | CJ | 83891 | 5715122643183 | 1734.762 | 1587.532 | 2314 | 1806 | 2270 | MM | 3816.4764 | 3492.5704 | 91.1024 | 71.1024 | 89.3701 | 1CBS
92992494 | DELTA HCU-I 3NBS 030-095-UL-J-A-A-I8 | HVS01 | CJ | 83517 | 5715122643190 | 1959.86 | 1790.766 | 2314 | 2026 | 2324 | MM | 4311.692 | 3939.6852 | 91.1024 | 79.7638 | 91.4961 | 1CBS
92992495 | DELTA HCU-I 3NBS 030-095-UL-J-A-A-I8 | HVS01 | CJ | 71820 | 5715122643206 | 1714.35 | 1567.12 | 2314 | 1806 | 2270 | MM | 3771.57 | 3447.664 | 91.1024 | 71.1024 | 89.3701 | 1CBS
92992496 | DELTA HCU-I 3NBS 030-110-UL-J-A-A-I8 | HVS01 | CJ | 86978 | 5715122643213 | 2103.75 | 1887.795 | 2614 | 2136 | 2492 | MM | 4628.25 | 4153.149 | 102.9134 | 84.0945 | 98.1102 | 1CBS
92992497 | DELTA HCU-I 3NBS 030-110-UL-J-A-A-I8 | HVS01 | CJ | 88627 | 5715122643220 | 2124.3 | 1908.354 | 2614 | 2136 | 2492 | MM | 4673.46 | 4198.3788 | 102.9134 | 84.0945 | 98.1102 | 1CBS
92992498 | DELTA HCU-I 3NBS 030-135-UL-J-A-A-I8 | HVS01 | CJ | 99815 | 5715122643237 | 2447.51 | 2231.559 | 2614 | 2136 | 2492 | MM | 5384.522 | 4909.4298 | 102.9134 | 84.0945 | 98.1102 | 1CBS
92992499 | DELTA HCU-I 3NBS 030-135-UL-J-A-A-I8 | HVS01 | CJ | 107281 | 5715122643244 | 2458.08 | 2242.125 | 2614 | 2136 | 2492 | MM | 5407.776 | 4932.675 | 102.9134 | 84.0945 | 98.1102 | 1CBS
92992500 | DELTA HCU-I 3NBS 040-070-UL-J-A-A-I8 | HVS01 | CJ | 68107 | 5715122643251 | 1602.71 | 1455.483 | 2314 | 1806 | 2270 | MM | 3525.962 | 3202.0626 | 91.1024 | 71.1024 | 89.3701 | 1CBS
92992501 | DELTA HCU-I 3NBS 040-070-UL-J-A-A-I8 | HVS01 | CJ | 69170 | 5715122643268 | 1667.96 | 1520.728 | 2314 | 1806 | 2270 | MM | 3669.512 | 3345.6016 | 91.1024 | 71.1024 | 89.3701 | 1CBS
92992502 | DELTA HCU-I 3NBS 040-095-UL-J-A-A-IA | HVS01 | CJ | 96386 | 5715122643275 | 2192.96 | 2021.181 | 2614 | 1806 | 2344.5 | MM | 4824.512 | 4446.5982 | 102.9134 | 71.1024 | 92.3031 | 1CBS
92992503 | DELTA HCU-I 3NBS 040-095-UL-J-A-A-IA | HVS01 | CJ | 95840 | 5715122643282 | 2442.54 | 2226.589 | 2614 | 2136 | 2492 | MM | 5373.588 | 4898.4958 | 102.9134 | 84.0945 | 98.1102 | 1CBS
92992504 | DELTA HCU-I 3NBS 040-095-UL-J-A-A-IA | HVS01 | CJ | 97637 | 5715122643299 | 2463.1 | 2247.148 | 2614 | 2136 | 2492 | MM | 5418.82 | 4943.7256 | 102.9134 | 84.0945 | 98.1102 | 1CBS
92992505 | DELTA HCU-I 3NBS 040-110-UL-J-A-A-IA | HVS01 | CJ | 99200 | 5715122643305 | 2519.51 | 2303.56 | 2614 | 2136 | 2492 | MM | 5542.922 | 5067.832 | 102.9134 | 84.0945 | 98.1102 | 1CBS
92992506 | DELTA HCU-I 3NBS 040-110-UL-J-A-A-IA | HVS01 | CJ | 103468 | 5715122643312 | 2679.37 | 2463.424 | 2614 | 2136 | 2492 | MM | 5894.614 | 5419.5328 | 102.9134 | 84.0945 | 98.1102 | 1CBS
92992508 | DELTA HCU-I 3NBS 040-110-UL-J-A-A-IA | HVS01 | CJ | 107487 | 5715122643336 | 2762.24 | 2546.287 | 2614 | 2136 | 2492 | MM | 6076.928 | 5601.8314 | 102.9134 | 84.0945 | 98.1102 | 1CBS
92992509 | DELTA HCU-I 3NBS 040-135-UL-J-A-A-I8 | HVS01 | CJ | 95160 | 5715122643350 | 2385.34 | 2169.393 | 2614 | 2136 | 2492 | MM | 5247.748 | 4772.6646 | 102.9134 | 84.0945 | 98.1102 | 1CBS
92992510 | DELTA HCU-I 3NBS 040-135-UL-J-A-A-IA | HVS01 | CJ | 109440 | 5715122643367 | 2816.51 | 2600.56 | 2614 | 2136 | 2492 | MM | 6196.322 | 5721.232 | 102.9134 | 84.0945 | 98.1102 | 1CBS
92992511 | DELTA HCU-I 3NBS 040-135-UL-J-A-A-IA | HVS01 | CJ | 117381 | 5715122643374 | 2830.37 | 2614.42 | 2614 | 2136 | 2492 | MM | 6226.814 | 5751.724 | 102.9134 | 84.0945 | 98.1102 | 1CBS
92992512 | DELTA HCU-I 3NBS 040-135-UL-J-A-A-IA | HVS01 | CJ | 126938 | 5715122643381 | 3086.22 | 2870.274 | 2614 | 2136 | 2492 | MM | 6789.684 | 6314.6028 | 102.9134 | 84.0945 | 98.1102 | 1CBS
92992513 | DELTA HCU-I 3NBS 050-070-UL-J-A-A-IA-I | HVS01 | CJ | 91565 | 5715122643398 | 2627.32 | 2455.535 | 2614 | 1806 | 2344.5 | MM | 5780.104 | 5402.177 | 102.9134 | 71.1024 | 92.3031 | 1CBS
92992514 | DELTA HCU-I 3NBS 050-070-UL-J-A-A-IA-I | HVS01 | CJ | 106467 | 5715122643404 | 2674.07 | 2475.947 | 2614 | 1806 | 2704 | MM | 5882.954 | 5447.0834 | 102.9134 | 71.1024 | 106.4567 | 1CBS
92992515 | DELTA HCU-I 3NBS 050-095-UL-J-A-A-IA-I | HVS01 | CJ | 110671 | 5715122643411 | 3053.88 | 2817.834 | 2614 | 2136 | 2724 | MM | 6718.536 | 6199.2348 | 102.9134 | 84.0945 | 107.2441 | 1CBS
92992516 | DELTA HCU-I 3NBS 050-095-UL-J-A-A-IA-I | HVS01 | CJ | 112619 | 5715122643428 | 3074.44 | 2838.393 | 2614 | 2136 | 2724 | MM | 6763.768 | 6244.4646 | 102.9134 | 84.0945 | 107.2441 | 1CBS
92992517 | DELTA HCU-I 3NBS 050-095-UL-J-A-A-IB-I | HVS01 | CJ | 119079 | 5715122643435 | 3485.32 | 3249.27 | 2614 | 2136 | 2724 | MM | 7667.704 | 7148.394 | 102.9134 | 84.0945 | 107.2441 | 1CBS
92992518 | DELTA HCU-I 3NBS 050-095-UL-J-A-A-IB-I | HVS01 | CJ | 123397 | 5715122643442 | 3568.18 | 3332.133 | 2614 | 2136 | 2724 | MM | 7849.996 | 7330.6926 | 102.9134 | 84.0945 | 107.2441 | 1CBS
92992519 | DELTA HCU-I 3NBS 050-110-UL-J-A-A-IA-I | HVS01 | CJ | 117864 | 5715122643459 | 3388.96 | 3116.642 | 2914 | 2136 | 2819 | MM | 7455.712 | 6856.6124 | 114.7244 | 84.0945 | 110.9843 | 1CBS
92992520 | DELTA HCU-I 3NBS 050-110-UL-J-A-A-IB-I | HVS01 | CJ | 125220 | 5715122643466 | 3704.47 | 3432.145 | 2914 | 2136 | 2819 | MM | 8149.834 | 7550.719 | 114.7244 | 84.0945 | 110.9843 | 1CBS
92992521 | DELTA HCU-I 3NBS 050-110-UL-J-A-A-IB-I | HVS01 | CJ | 132964 | 5715122643473 | 3715.03 | 3442.711 | 2914 | 2136 | 2819 | MM | 8173.066 | 7573.9642 | 114.7244 | 84.0945 | 110.9843 | 1CBS
92992522 | DELTA HCU-I 3NBS 050-135-UL-J-A-A-IB-I | HVS01 | CJ | 148048 | 5715122643480 | 4130.3 | 3836.319 | 2914 | 2276 | 2856 | MM | 9086.66 | 8439.9018 | 114.7244 | 89.6063 | 112.4409 | 1CBS
92992525 | DELTA HCU-I 3NBS 060-095-UL-J-A-A-IC-I | HVS01 | CJ | 138067 | 5715122643510 | 4589.21 | 4286.365 | 2914 | 2136 | 3135 | MM | 10096.262 | 9430.003 | 114.7244 | 84.0945 | 123.4252 | 1CBS
92992526 | DELTA HCU-I 3NBS 060-095-UL-J-A-A-IC-I | HVS01 | CJ | 142528 | 5715122643527 | 4809.78 | 4482.04 | 2914 | 2276 | 3184 | MM | 10581.516 | 9860.488 | 114.7244 | 89.6063 | 125.3543 | 1CBS
92992527 | DELTA HCU-I 3NBS 060-095-UL-J-A-A-ID-I | HVS01 | CJ | 145242 | 5715122643534 | 5105.99 | 4778.245 | 2914 | 2276 | 3184 | MM | 11233.178 | 10512.139 | 114.7244 | 89.6063 | 125.3543 | 1CBS
92992528 | DELTA HCU-I 3NBS 060-095-UL-J-A-A-ID-I | HVS01 | CJ | 151689 | 5715122643541 | 5118.96 | 4791.22 | 2914 | 2276 | 3184 | MM | 11261.712 | 10540.684 | 114.7244 | 89.6063 | 125.3543 | 1CBS
92992529 | DELTA HCU-I 3NBS 060-110-UL-J-A-A-IC-I | HVS01 | CJ | 166322 | 5715122643558 | 5162.55 | 4834.812 | 2914 | 2276 | 3184 | MM | 11357.61 | 10636.5864 | 114.7244 | 89.6063 | 125.3543 | 1CBS
92992533 | DELTA HCU-I 3NBS 015-070-UL-J-B-A-I4 | HVS01 | CJ | 61355 | 5715122643596 | 1060.26 | 952.444 | 2314 | 1426 | 1985 | MM | 2332.572 | 2095.3768 | 91.1024 | 56.1417 | 78.1496 | 1CBS
92992534 | DELTA HCU-I 3NBS 015-070-UL-J-B-A-I4 | HVS01 | CJ | 58674 | 5715122643602 | 1106.64 | 998.827 | 2314 | 1426 | 1985 | MM | 2434.608 | 2197.4194 | 91.1024 | 56.1417 | 78.1496 | 1CBS
92992535 | DELTA HCU-I 3NBS 015-090-UL-J-B-A-I4 | HVS01 | CJ | 60090 | 5715122643619 | 1150.76 | 1036.255 | 2314 | 1606 | 1985 | MM | 2531.672 | 2279.761 | 91.1024 | 63.2283 | 78.1496 | 1CBS
92992536 | DELTA HCU-I 3NBS 015-090-UL-J-B-A-I4 | HVS01 | CJ | 61049 | 5715122643626 | 1172.53 | 1058.029 | 2314 | 1606 | 1985 | MM | 2579.566 | 2327.6638 | 91.1024 | 63.2283 | 78.1496 | 1CBS
92992537 | DELTA HCU-I 3NBS 015-095-UL-J-B-A-I4 | HVS01 | CJ | 60139 | 5715122643633 | 1176.73 | 1062.229 | 2314 | 1606 | 1985 | MM | 2588.806 | 2336.9038 | 91.1024 | 63.2283 | 78.1496 | 1CBS
92992538 | DELTA HCU-I 3NBS 015-095-UL-J-B-A-I4 | HVS01 | CJ | 60889 | 5715122643640 | 1241.97 | 1127.474 | 2314 | 1606 | 1985 | MM | 2732.334 | 2480.4428 | 91.1024 | 63.2283 | 78.1496 | 1CBS
92992539 | DELTA HCU-I 3NBS 020-095-UL-J-B-A-I4 | HVS01 | CJ | 60475 | 5715122643657 | 1191.24 | 1076.743 | 2314 | 1606 | 1985 | MM | 2620.728 | 2368.8346 | 91.1024 | 63.2283 | 78.1496 | 1CBS
92992540 | DELTA HCU-I 3NBS 020-095-UL-J-B-A-I6 | HVS01 | CJ | 61224 | 5715122643664 | 1269.27 | 1154.773 | 2314 | 1606 | 1985 | MM | 2792.394 | 2540.5006 | 91.1024 | 63.2283 | 78.1496 | 1CBS
92992541 | DELTA HCU-I 3NBS 020-110-UL-J-B-A-I6 | HVS01 | CJ | 65265 | 5715122643671 | 1288.07 | 1173.568 | 2314 | 1606 | 1985 | MM | 2833.754 | 2581.8496 | 91.1024 | 63.2283 | 78.1496 | 1CBS
92992542 | DELTA HCU-I 3NBS 020-110-UL-J-B-A-I6 | HVS01 | CJ | 73976 | 5715122643688 | 1523.63 | 1376.398 | 2314 | 1806 | 2270 | MM | 3351.986 | 3028.0756 | 91.1024 | 71.1024 | 89.3701 | 1CBS
92992543 | DELTA HCU-I 3NBS 020-135-UL-J-B-A-I6 | HVS01 | CJ | 82453 | 5715122643695 | 1885.91 | 1714.128 | 2614 | 1806 | 2344.5 | MM | 4149.002 | 3771.0816 | 102.9134 | 71.1024 | 92.3031 | 1CBS
92992544 | DELTA HCU-I 3NBS 020-135-UL-J-B-A-I6 | HVS01 | CJ | 84165 | 5715122643701 | 1906.47 | 1734.687 | 2614 | 1806 | 2344.5 | MM | 4194.234 | 3816.3114 | 102.9134 | 71.1024 | 92.3031 | 1CBS
92992545 | DELTA HCU-I 3NBS 025-070-UL-J-B-A-I6 | HVS01 | CJ | 59914 | 5715122643718 | 1276.85 | 1162.354 | 2314 | 1606 | 1985 | MM | 2809.07 | 2557.1788 | 91.1024 | 63.2283 | 78.1496 | 1CBS
92992546 | DELTA HCU-I 3NBS 025-070-UL-J-B-A-I6 | HVS01 | CJ | 61379 | 5715122643725 | 1298.63 | 1184.128 | 2314 | 1606 | 1985 | MM | 2856.986 | 2605.0816 | 91.1024 | 63.2283 | 78.1496 | 1CBS
92992547 | DELTA HCU-I 3NBS 025-095-UL-J-B-A-I6 | HVS01 | CJ | 64795 | 5715122643732 | 1448.5 | 1333.997 | 2314 | 1606 | 1985 | MM | 3186.7 | 2934.7934 | 91.1024 | 63.2283 | 78.1496 | 1CBS
92992548 | DELTA HCU-I 3NBS 025-095-UL-J-B-A-I6 | HVS01 | CJ | 63350 | 5715122643749 | 1428.09 | 1313.585 | 2314 | 1606 | 1985 | MM | 3141.798 | 2889.887 | 91.1024 | 63.2283 | 78.1496 | 1CBS
92992549 | DELTA HCU-I 3NBS 025-110-UL-J-B-A-I6 | HVS01 | CJ | 72301 | 5715122643756 | 1845.82 | 1674.042 | 2614 | 1806 | 2344.5 | MM | 4060.804 | 3682.8924 | 102.9134 | 71.1024 | 92.3031 | 1CBS
92992550 | DELTA HCU-I 3NBS 030-070-UL-J-B-A-I8 | HVS01 | CJ | 67467 | 5715122643763 | 1578.58 | 1464.079 | 2314 | 1606 | 1985 | MM | 3472.876 | 3220.9738 | 91.1024 | 63.2283 | 78.1496 | 1CBS
92992551 | DELTA HCU-I 3NBS 030-095-UL-J-B-A-I8 | HVS01 | CJ | 82329 | 5715122643770 | 1774.077 | 1626.847 | 2314 | 1806 | 2270 | MM | 3902.9694 | 3579.0634 | 91.1024 | 71.1024 | 89.3701 | 1CBS
92992552 | DELTA HCU-I 3NBS 030-095-UL-J-B-A-I8 | HVS01 | CJ | 82040 | 5715122643787 | 1999.17 | 1830.081 | 2314 | 2026 | 2324 | MM | 4398.174 | 4026.1782 | 91.1024 | 79.7638 | 91.4961 | 1CBS
92992553 | DELTA HCU-I 3NBS 030-095-UL-J-B-A-I8 | HVS01 | CJ | 70454 | 5715122643794 | 1753.67 | 1606.435 | 2314 | 1806 | 2270 | MM | 3858.074 | 3534.157 | 91.1024 | 71.1024 | 89.3701 | 1CBS
92992554 | DELTA HCU-I 3NBS 030-110-UL-J-B-A-I8 | HVS01 | CJ | 85501 | 5715122643800 | 2143.06 | 1927.11 | 2614 | 2136 | 2492 | MM | 4714.732 | 4239.642 | 102.9134 | 84.0945 | 98.1102 | 1CBS
92992555 | DELTA HCU-I 3NBS 030-110-UL-J-B-A-I8 | HVS01 | CJ | 87149 | 5715122643817 | 2163.62 | 1947.669 | 2614 | 2136 | 2492 | MM | 4759.964 | 4284.8718 | 102.9134 | 84.0945 | 98.1102 | 1CBS
92992556 | DELTA HCU-I 3NBS 030-135-UL-J-B-A-I8 | HVS01 | CJ | 98318 | 5715122643824 | 2486.82 | 2270.874 | 2614 | 2136 | 2492 | MM | 5471.004 | 4995.9228 | 102.9134 | 84.0945 | 98.1102 | 1CBS
92992557 | DELTA HCU-I 3NBS 030-135-UL-J-B-A-I8 | HVS01 | CJ | 105784 | 5715122643831 | 2497.39 | 2281.44 | 2614 | 2136 | 2492 | MM | 5494.258 | 5019.168 | 102.9134 | 84.0945 | 98.1102 | 1CBS
92992558 | DELTA HCU-I 3NBS 040-070-UL-J-B-A-I8 | HVS01 | CJ | 66740 | 5715122643848 | 1642.03 | 1494.798 | 2314 | 1806 | 2270 | MM | 3612.466 | 3288.5556 | 91.1024 | 71.1024 | 89.3701 | 1CBS
92992559 | DELTA HCU-I 3NBS 040-070-UL-J-B-A-I8 | HVS01 | CJ | 67804 | 5715122643855 | 1707.27 | 1560.043 | 2314 | 1806 | 2270 | MM | 3755.994 | 3432.0946 | 91.1024 | 71.1024 | 89.3701 | 1CBS
92992560 | DELTA HCU-I 3NBS 040-095-UL-J-B-A-IA | HVS01 | CJ | 94824 | 5715122643862 | 2232.28 | 2060.496 | 2614 | 1806 | 2344.5 | MM | 4911.016 | 4533.0912 | 102.9134 | 71.1024 | 92.3031 | 1CBS
92992561 | DELTA HCU-I 3NBS 040-095-UL-J-B-A-IA | HVS01 | CJ | 94363 | 5715122643879 | 2481.85 | 2265.904 | 2614 | 2136 | 2492 | MM | 5460.07 | 4984.9888 | 102.9134 | 84.0945 | 98.1102 | 1CBS
92992562 | DELTA HCU-I 3NBS 040-095-UL-J-B-A-IA | HVS01 | CJ | 96159 | 5715122643886 | 2502.41 | 2286.463 | 2614 | 2136 | 2492 | MM | 5505.302 | 5030.2186 | 102.9134 | 84.0945 | 98.1102 | 1CBS
92992563 | DELTA HCU-I 3NBS 040-110-UL-J-B-A-IA | HVS01 | CJ | 97723 | 5715122643893 | 2558.83 | 2342.875 | 2614 | 2136 | 2492 | MM | 5629.426 | 5154.325 | 102.9134 | 84.0945 | 98.1102 | 1CBS
92992564 | DELTA HCU-I 3NBS 040-110-UL-J-B-A-IA | HVS01 | CJ | 101991 | 5715122643909 | 2718.69 | 2502.739 | 2614 | 2136 | 2492 | MM | 5981.118 | 5506.0258 | 102.9134 | 84.0945 | 98.1102 | 1CBS
92992565 | DELTA HCU-I 3NBS 040-110-UL-J-B-A-IA | HVS01 | CJ | 105989 | 5715122643916 | 2801.55 | 2585.602 | 2614 | 2136 | 2492 | MM | 6163.41 | 5688.3244 | 102.9134 | 84.0945 | 98.1102 | 1CBS
92992566 | DELTA HCU-I 3NBS 040-135-UL-J-B-A-I8 | HVS01 | CJ | 93683 | 5715122643923 | 2424.66 | 2208.708 | 2614 | 2136 | 2492 | MM | 5334.252 | 4859.1576 | 102.9134 | 84.0945 | 98.1102 | 1CBS
92992567 | DELTA HCU-I 3NBS 040-135-UL-J-B-A-IA | HVS01 | CJ | 107942 | 5715122643930 | 2855.83 | 2639.875 | 2614 | 2136 | 2492 | MM | 6282.826 | 5807.725 | 102.9134 | 84.0945 | 98.1102 | 1CBS
92992568 | DELTA HCU-I 3NBS 040-135-UL-J-B-A-IA | HVS01 | CJ | 115883 | 5715122643947 | 2869.69 | 2653.735 | 2614 | 2136 | 2492 | MM | 6313.318 | 5838.217 | 102.9134 | 84.0945 | 98.1102 | 1CBS
92992569 | DELTA HCU-I 3NBS 040-135-UL-J-B-A-IA | HVS01 | CJ | 125420 | 5715122643954 | 3125.54 | 2909.589 | 2614 | 2136 | 2492 | MM | 6876.188 | 6401.0958 | 102.9134 | 84.0945 | 98.1102 | 1CBS
92992570 | DELTA HCU-I 3NBS 050-070-UL-J-B-A-IA-I | HVS01 | CJ | 91716 | 5715122643961 | 2662.71 | 2490.926 | 2614 | 1806 | 2344.5 | MM | 5857.962 | 5480.0372 | 102.9134 | 71.1024 | 92.3031 | 1CBS
92992571 | DELTA HCU-I 3NBS 050-070-UL-J-B-A-IA-I | HVS01 | CJ | 106639 | 5715122643978 | 2709.46 | 2511.338 | 2614 | 1806 | 2704 | MM | 5960.812 | 5524.9436 | 102.9134 | 71.1024 | 106.4567 | 1CBS
92992572 | DELTA HCU-I 3NBS 050-095-UL-J-B-A-IA-I | HVS01 | CJ | 110833 | 5715122643985 | 3089.28 | 2853.225 | 2614 | 2136 | 2724 | MM | 6796.416 | 6277.095 | 102.9134 | 84.0945 | 107.2441 | 1CBS
92992573 | DELTA HCU-I 3NBS 050-095-UL-J-B-A-IA-I | HVS01 | CJ | 112781 | 5715122643992 | 3109.83 | 2873.784 | 2614 | 2136 | 2724 | MM | 6841.626 | 6322.3248 | 102.9134 | 84.0945 | 107.2441 | 1CBS
92992574 | DELTA HCU-I 3NBS 050-095-UL-J-B-A-IB-I | HVS01 | CJ | 119242 | 5715122644005 | 3520.71 | 3284.661 | 2614 | 2136 | 2724 | MM | 7745.562 | 7226.2542 | 102.9134 | 84.0945 | 107.2441 | 1CBS
92992575 | DELTA HCU-I 3NBS 050-095-UL-J-B-A-IB-I | HVS01 | CJ | 123562 | 5715122644012 | 3603.57 | 3367.524 | 2614 | 2136 | 2724 | MM | 7927.854 | 7408.5528 | 102.9134 | 84.0945 | 107.2441 | 1CBS
92992576 | DELTA HCU-I 3NBS 050-110-UL-J-B-A-IA-I | HVS01 | CJ | 118027 | 5715122644029 | 3424.35 | 3152.033 | 2914 | 2136 | 2819 | MM | 7533.57 | 6934.4726 | 114.7244 | 84.0945 | 110.9843 | 1CBS
92992577 | DELTA HCU-I 3NBS 050-110-UL-J-B-A-IB-I | HVS01 | CJ | 125385 | 5715122644036 | 3739.86 | 3467.536 | 2914 | 2136 | 2819 | MM | 8227.692 | 7628.5792 | 114.7244 | 84.0945 | 110.9843 | 1CBS
92992578 | DELTA HCU-I 3NBS 050-110-UL-J-B-A-IB-I | HVS01 | CJ | 133128 | 5715122644043 | 3750.42 | 3478.102 | 2914 | 2136 | 2819 | MM | 8250.924 | 7651.8244 | 114.7244 | 84.0945 | 110.9843 | 1CBS
92992579 | DELTA HCU-I 3NBS 050-135-UL-J-B-A-IB-I | HVS01 | CJ | 148214 | 5715122644050 | 4165.69 | 3871.71 | 2914 | 2276 | 2856 | MM | 9164.518 | 8517.762 | 114.7244 | 89.6063 | 112.4409 | 1CBS
92992582 | DELTA HCU-I 3NBS 060-095-UL-J-B-A-IC-I | HVS01 | CJ | 137478 | 5715122644081 | 4786.17 | 4483.327 | 2914 | 2136 | 3135 | MM | 10529.574 | 9863.3194 | 114.7244 | 84.0945 | 123.4252 | 1CBS
92992583 | DELTA HCU-I 3NBS 060-095-UL-J-B-A-IC-I | HVS01 | CJ | 141940 | 5715122644098 | 5006.74 | 4679.002 | 2914 | 2276 | 3184 | MM | 11014.828 | 10293.8044 | 114.7244 | 89.6063 | 125.3543 | 1CBS
92992584 | DELTA HCU-I 3NBS 060-095-UL-J-B-A-ID-I | HVS01 | CJ | 144646 | 5715122644104 | 5302.95 | 4975.207 | 2914 | 2276 | 3184 | MM | 11666.49 | 10945.4554 | 114.7244 | 89.6063 | 125.3543 | 1CBS
92992585 | DELTA HCU-I 3NBS 060-095-UL-J-B-A-ID-I | HVS01 | CJ | 151093 | 5715122644111 | 5315.92 | 4988.182 | 2914 | 2276 | 3184 | MM | 11695.024 | 10974.0004 | 114.7244 | 89.6063 | 125.3543 | 1CBS
92992586 | DELTA HCU-I 3NBS 060-110-UL-J-B-A-IC-I | HVS01 | CJ | 165717 | 5715122644128 | 5359.51 | 5031.774 | 2914 | 2276 | 3184 | MM | 11790.922 | 11069.9028 | 114.7244 | 89.6063 | 125.3543 | 1CBS
92992596 | DELTA HCU-I 4NBS 015-070-UL-J-A-A-I6 | HVS01 | CJ | 80114 | 5715122644333 | 1419.58 | 1286.143 | 2964 | 1426 | 1985 | MM | 3123.076 | 2829.5146 | 116.6929 | 56.1417 | 78.1496 | 1CBS
92992597 | DELTA HCU-I 4NBS 015-070-UL-J-A-A-I6 | HVS01 | CJ | 76539 | 5715122644340 | 1481.42 | 1347.987 | 2964 | 1426 | 1985 | MM | 3259.124 | 2965.5714 | 116.6929 | 56.1417 | 78.1496 | 1CBS
92992598 | DELTA HCU-I 4NBS 015-090-UL-J-A-A-I4 | HVS01 | CJ | 77735 | 5715122644357 | 1524.16 | 1374.156 | 2964 | 1806 | 2035 | MM | 3353.152 | 3023.1432 | 116.6929 | 71.1024 | 80.1181 | 1CBS
92992599 | DELTA HCU-I 4NBS 015-090-UL-J-A-A-I4 | HVS01 | CJ | 79471 | 5715122644364 | 1555.6 | 1405.603 | 2964 | 1806 | 2035 | MM | 3422.32 | 3092.3266 | 116.6929 | 71.1024 | 80.1181 | 1CBS
92992610 | DELTA HCU-I 4NBS 015-095-UL-J-A-A-I6 | HVS01 | CJ | 78949 | 5715122644371 | 1584.76 | 1434.763 | 2964 | 1806 | 2035 | MM | 3486.472 | 3156.4786 | 116.6929 | 71.1024 | 80.1181 | 1CBS
92992611 | DELTA HCU-I 4NBS 015-095-UL-J-A-A-I6 | HVS01 | CJ | 79943 | 5715122644388 | 1670.61 | 1520.61 | 2964 | 1806 | 2035 | MM | 3675.342 | 3345.342 | 116.6929 | 71.1024 | 80.1181 | 1CBS
92992612 | DELTA HCU-I 4NBS 020-095-UL-J-A-A-I6 | HVS01 | CJ | 78694 | 5715122644395 | 1598.86 | 1448.855 | 2964 | 1806 | 2035 | MM | 3517.492 | 3187.481 | 116.6929 | 71.1024 | 80.1181 | 1CBS
92992613 | DELTA HCU-I 4NBS 020-095-UL-J-A-A-I6 | HVS01 | CJ | 79688 | 5715122644401 | 1684.7 | 1534.702 | 2964 | 1806 | 2035 | MM | 3706.34 | 3376.3444 | 116.6929 | 71.1024 | 80.1181 | 1CBS
92992614 | DELTA HCU-I 4NBS 020-110-UL-J-A-A-I6 | HVS01 | CJ | 85646 | 5715122644418 | 1725.63 | 1575.632 | 2964 | 1806 | 2035 | MM | 3796.386 | 3466.3904 | 116.6929 | 71.1024 | 80.1181 | 1CBS
92992615 | DELTA HCU-I 4NBS 020-110-UL-J-A-A-I6 | HVS01 | CJ | 96010 | 5715122644425 | 2026.09 | 1834.757 | 2964 | 1806 | 2303 | MM | 4457.398 | 4036.4654 | 116.6929 | 71.1024 | 90.6693 | 1CBS
92992616 | DELTA HCU-I 4NBS 020-135-UL-J-A-A-I8 | HVS01 | CJ | 114916 | 5715122644432 | 2545.62 | 2320.078 | 3364 | 1806 | 2392 | MM | 5600.364 | 5104.1716 | 132.4409 | 71.1024 | 94.1732 | 1CBS
92992617 | DELTA HCU-I 4NBS 020-135-UL-J-A-A-I8 | HVS01 | CJ | 118500 | 5715122644449 | 2573.03 | 2347.49 | 3364 | 1806 | 2392 | MM | 5660.666 | 5164.478 | 132.4409 | 71.1024 | 94.1732 | 1CBS
92992618 | DELTA HCU-I 4NBS 025-070-UL-J-A-A-I6 | HVS01 | CJ | 77832 | 5715122644456 | 1692.49 | 1542.494 | 2964 | 1806 | 2035 | MM | 3723.478 | 3393.4868 | 116.6929 | 71.1024 | 80.1181 | 1CBS
92992619 | DELTA HCU-I 4NBS 025-070-UL-J-A-A-I6 | HVS01 | CJ | 80242 | 5715122644463 | 1723.94 | 1573.941 | 2964 | 1806 | 2035 | MM | 3792.668 | 3462.6702 | 116.6929 | 71.1024 | 80.1181 | 1CBS
92992620 | DELTA HCU-I 4NBS 025-095-UL-J-A-A-I8 | HVS01 | CJ | 86234 | 5715122644470 | 1997.2 | 1847.202 | 2964 | 1806 | 2035 | MM | 4393.84 | 4063.8444 | 116.6929 | 71.1024 | 80.1181 | 1CBS
92992621 | DELTA HCU-I 4NBS 025-095-UL-J-A-A-I8 | HVS01 | CJ | 83737 | 5715122644487 | 1954.12 | 1804.116 | 2964 | 1806 | 2035 | MM | 4299.064 | 3969.0552 | 116.6929 | 71.1024 | 80.1181 | 1CBS
92992622 | DELTA HCU-I 4NBS 025-110-UL-J-A-A-I8 | HVS01 | CJ | 101381 | 5715122644494 | 2492.17 | 2266.63 | 3364 | 1806 | 2392 | MM | 5482.774 | 4986.586 | 132.4409 | 71.1024 | 94.1732 | 1CBS
92992623 | DELTA HCU-I 4NBS 030-070-UL-J-A-A-I8 | HVS01 | CJ | 89091 | 5715122644500 | 2040.44 | 1890.441 | 2964 | 1806 | 2035 | MM | 4488.968 | 4158.9702 | 116.6929 | 71.1024 | 80.1181 | 1CBS
92992624 | DELTA HCU-I 4NBS 030-095-UL-J-A-A-I8 | HVS01 | CJ | 121988 | 5715122644517 | 2321.09 | 2129.759 | 2964 | 1806 | 2303 | MM | 5106.398 | 4685.4698 | 116.6929 | 71.1024 | 90.6693 | 1CBS
92992625 | DELTA HCU-I 4NBS 030-095-UL-J-A-A-IA | HVS01 | CJ | 119174 | 5715122644524 | 3426.45 | 3207.064 | 2964 | 2026 | 2354 | MM | 7538.19 | 7055.5408 | 116.6929 | 79.7638 | 92.6772 | 1CBS
92992626 | DELTA HCU-I 4NBS 030-095-UL-J-A-A-I8 | HVS01 | CJ | 104057 | 5715122644531 | 2278 | 2086.673 | 2964 | 1806 | 2303 | MM | 5011.6 | 4590.6806 | 116.6929 | 71.1024 | 90.6693 | 1CBS
92992627 | DELTA HCU-I 4NBS 030-110-UL-J-A-A-I8 | HVS01 | CJ | 112100 | 5715122644548 | 2797.64 | 2515.046 | 3364 | 2136 | 2534 | MM | 6154.808 | 5533.1012 | 132.4409 | 84.0945 | 99.7638 | 1CBS
92992628 | DELTA HCU-I 4NBS 030-110-UL-J-A-A-IA | HVS01 | CJ | 127271 | 5715122644555 | 3720.38 | 3437.787 | 3364 | 2136 | 2534 | MM | 8184.836 | 7563.1314 | 132.4409 | 84.0945 | 99.7638 | 1CBS
92992629 | DELTA HCU-I 4NBS 030-135-UL-J-A-A-IA | HVS01 | CJ | 141231 | 5715122644562 | 4151.32 | 3868.727 | 3364 | 2136 | 2534 | MM | 9132.904 | 8511.1994 | 132.4409 | 84.0945 | 99.7638 | 1CBS
92992630 | DELTA HCU-I 4NBS 030-135-UL-J-A-A-IA | HVS01 | CJ | 152495 | 5715122644579 | 4193.03 | 3910.444 | 3364 | 2136 | 2534 | MM | 9224.666 | 8602.9768 | 132.4409 | 84.0945 | 99.7638 | 1CBS
92992631 | DELTA HCU-I 4NBS 040-070-UL-J-A-A-IA | HVS01 | CJ | 99111 | 5715122644586 | 2946.87 | 2755.542 | 2964 | 1806 | 2303 | MM | 6483.114 | 6062.1924 | 116.6929 | 71.1024 | 90.6693 | 1CBS
92992632 | DELTA HCU-I 4NBS 040-070-UL-J-A-A-IA | HVS01 | CJ | 100524 | 5715122644593 | 3032.72 | 2841.389 | 2964 | 1806 | 2303 | MM | 6671.984 | 6251.0558 | 116.6929 | 71.1024 | 90.6693 | 1CBS
92992633 | DELTA HCU-I 4NBS 040-095-UL-J-A-A-IA | HVS01 | CJ | 124033 | 5715122644609 | 3360.1 | 3134.562 | 3364 | 1806 | 2392 | MM | 7392.22 | 6896.0364 | 132.4409 | 71.1024 | 94.1732 | 1CBS
92992634 | DELTA HCU-I 4NBS 040-095-UL-J-A-A-IB | HVS01 | CJ | 124756 | 5715122644616 | 4047.01 | 3764.423 | 3364 | 2136 | 2534 | MM | 8903.422 | 8281.7306 | 132.4409 | 84.0945 | 99.7638 | 1CBS
92992635 | DELTA HCU-I 4NBS 040-095-UL-J-A-A-IB | HVS01 | CJ | 128488 | 5715122644623 | 4074.43 | 3791.835 | 3364 | 2136 | 2534 | MM | 8963.746 | 8342.037 | 132.4409 | 84.0945 | 99.7638 | 1CBS
92992636 | DELTA HCU-I 4NBS 040-110-UL-J-A-A-IA | HVS01 | CJ | 128037 | 5715122644630 | 3782.91 | 3500.323 | 3364 | 2136 | 2534 | MM | 8322.402 | 7700.7106 | 132.4409 | 84.0945 | 99.7638 | 1CBS
92992637 | DELTA HCU-I 4NBS 040-110-UL-J-A-A-IB | HVS01 | CJ | 134462 | 5715122644647 | 4362.79 | 4080.203 | 3364 | 2136 | 2534 | MM | 9598.138 | 8976.4466 | 132.4409 | 84.0945 | 99.7638 | 1CBS
92992638 | DELTA HCU-I 4NBS 040-110-UL-J-A-A-IB | HVS01 | CJ | 140515 | 5715122644654 | 4473.28 | 4190.687 | 3364 | 2136 | 2534 | MM | 9841.216 | 9219.5114 | 132.4409 | 84.0945 | 99.7638 | 1CBS
92992639 | DELTA HCU-I 4NBS 040-135-UL-J-A-A-IA | HVS01 | CJ | 134182 | 5715122644661 | 4068.43 | 3785.839 | 3364 | 2136 | 2534 | MM | 8950.546 | 8328.8458 | 132.4409 | 84.0945 | 99.7638 | 1CBS
92992640 | DELTA HCU-I 4NBS 040-135-UL-J-A-A-IB | HVS01 | CJ | 143120 | 5715122644678 | 4545.64 | 4263.051 | 3364 | 2136 | 2534 | MM | 10000.408 | 9378.7122 | 132.4409 | 84.0945 | 99.7638 | 1CBS
92992641 | DELTA HCU-I 4NBS 040-135-UL-J-A-A-IB | HVS01 | CJ | 155047 | 5715122644685 | 4593.95 | 4311.356 | 3364 | 2136 | 2534 | MM | 10106.69 | 9484.9832 | 132.4409 | 84.0945 | 99.7638 | 1CBS
92992642 | DELTA HCU-I 4NBS 040-135-UL-J-A-A-IB | HVS01 | CJ | 164607 | 5715122644692 | 4922.78 | 4640.189 | 3364 | 2136 | 2534 | MM | 10830.116 | 10208.4158 | 132.4409 | 84.0945 | 99.7638 | 1CBS
92992643 | DELTA HCU-I 4NBS 050-070-UL-J-A-A-IA-I | HVS01 | CJ | 116269 | 5715122644708 | 3949.02 | 3723.477 | 3364 | 1806 | 2392 | MM | 8687.844 | 8191.6494 | 132.4409 | 71.1024 | 94.1732 | 1CBS
92992644 | DELTA HCU-I 4NBS 050-070-UL-J-A-A-IB-I | HVS01 | CJ | 139602 | 5715122644715 | 4406.42 | 4142.496 | 3364 | 1806 | 2799 | MM | 9694.124 | 9113.4912 | 132.4409 | 71.1024 | 110.1969 | 1CBS
92992645 | DELTA HCU-I 4NBS 050-095-UL-J-A-A-IB-I | HVS01 | CJ | 143772 | 5715122644722 | 4903.06 | 4589.797 | 3364 | 2136 | 2809 | MM | 10786.732 | 10097.5534 | 132.4409 | 84.0945 | 110.5906 | 1CBS
92992646 | DELTA HCU-I 4NBS 050-095-UL-J-A-A-IC-I | HVS01 | CJ | 149066 | 5715122644739 | 5158.97 | 4845.705 | 3364 | 2136 | 2809 | MM | 11349.734 | 10660.551 | 132.4409 | 84.0945 | 110.5906 | 1CBS
92992647 | DELTA HCU-I 4NBS 050-095-UL-J-A-A-IC-I | HVS01 | CJ | 152133 | 5715122644746 | 5407.51 | 5094.245 | 3364 | 2136 | 2809 | MM | 11896.522 | 11207.339 | 132.4409 | 84.0945 | 110.5906 | 1CBS
92992648 | DELTA HCU-I 4NBS 050-095-UL-J-A-A-IC-I | HVS01 | CJ | 158542 | 5715122644753 | 5517.99 | 5204.729 | 3364 | 2136 | 2809 | MM | 12139.578 | 11450.4038 | 132.4409 | 84.0945 | 110.5906 | 1CBS
92992649 | DELTA HCU-I 4NBS 050-110-UL-J-A-A-IC-I | HVS01 | CJ | 154994 | 5715122644760 | 5654.94 | 5298.449 | 3764 | 2136 | 2857 | MM | 12440.868 | 11656.5878 | 148.189 | 84.0945 | 112.4803 | 1CBS
92992650 | DELTA HCU-I 4NBS 050-110-UL-J-A-A-IC-I | HVS01 | CJ | 161647 | 5715122644777 | 5765.42 | 5408.933 | 3764 | 2136 | 2857 | MM | 12683.924 | 11899.6526 | 148.189 | 84.0945 | 112.4803 | 1CBS
92992651 | DELTA HCU-I 4NBS 050-110-UL-J-A-A-IC-I | HVS01 | CJ | 173279 | 5715122644784 | 5807.14 | 5450.65 | 3764 | 2136 | 2857 | MM | 12775.708 | 11991.43 | 148.189 | 84.0945 | 112.4803 | 1CBS
92992652 | DELTA HCU-I 4NBS 050-135-UL-J-A-A-IC-I | HVS01 | CJ | 190099 | 5715122644791 | 6346.14 | 5966.407 | 3764 | 2276 | 2856 | MM | 13961.508 | 13126.0954 | 148.189 | 89.6063 | 112.4409 | 1CBS
92992655 | DELTA HCU-I 4NBS 060-095-UL-J-A-A-IE-I | HVS01 | CJ | 184822 | 5715122644821 | 7401.5 | 7010.322 | 3764 | 2136 | 3135 | MM | 16283.3 | 15422.7084 | 148.189 | 84.0945 | 123.4252 | 1CBS
92992656 | DELTA HCU-I 4NBS 060-095-UL-J-A-A-IE-I | HVS01 | CJ | 188582 | 5715122644838 | 7697.58 | 7274.242 | 3764 | 2276 | 3184 | MM | 16934.676 | 16003.3324 | 148.189 | 89.6063 | 125.3543 | 1CBS
92992657 | DELTA HCU-I 4NBS 060-095-UL-J-A-A-IE-I | HVS01 | CJ | 195439 | 5715122644845 | 7808.07 | 7384.726 | 3764 | 2276 | 3184 | MM | 17177.754 | 16246.3972 | 148.189 | 89.6063 | 125.3543 | 1CBS
92992658 | DELTA HCU-I 4NBS 060-095-UL-J-A-A-IE-I | HVS01 | CJ | 205342 | 5715122644852 | 7853 | 7429.655 | 3764 | 2276 | 3184 | MM | 17276.6 | 16345.241 | 148.189 | 89.6063 | 125.3543 | 1CBS
92992659 | DELTA HCU-I 4NBS 060-110-UL-J-A-A-IE-I | HVS01 | CJ | 219128 | 5715122644869 | 8183.5 | 7760.16 | 3764 | 2276 | 3184 | MM | 18003.7 | 17072.352 | 148.189 | 89.6063 | 125.3543 | 1CBS
92992662 | DELTA HCU-I 4NBS 015-070-UL-J-B-A-I6 | HVS01 | CJ | 78978 | 5715122644890 | 1410.38 | 1276.951 | 2964 | 1426 | 1985 | MM | 3102.836 | 2809.2922 | 116.6929 | 56.1417 | 78.1496 | 1CBS
92992663 | DELTA HCU-I 4NBS 015-070-UL-J-B-A-I6 | HVS01 | CJ | 75403 | 5715122644906 | 1472.23 | 1338.795 | 2964 | 1426 | 1985 | MM | 3238.906 | 2945.349 | 116.6929 | 56.1417 | 78.1496 | 1CBS
92992664 | DELTA HCU-I 4NBS 015-090-UL-J-B-A-I4 | HVS01 | CJ | 76599 | 5715122644913 | 1514.96 | 1364.964 | 2964 | 1806 | 2035 | MM | 3332.912 | 3002.9208 | 116.6929 | 71.1024 | 80.1181 | 1CBS
92992665 | DELTA HCU-I 4NBS 015-090-UL-J-B-A-I4 | HVS01 | CJ | 78335 | 5715122644920 | 1546.41 | 1396.411 | 2964 | 1806 | 2035 | MM | 3402.102 | 3072.1042 | 116.6929 | 71.1024 | 80.1181 | 1CBS
92992666 | DELTA HCU-I 4NBS 015-095-UL-J-B-A-I6 | HVS01 | CJ | 77813 | 5715122644937 | 1575.57 | 1425.571 | 2964 | 1806 | 2035 | MM | 3466.254 | 3136.2562 | 116.6929 | 71.1024 | 80.1181 | 1CBS
92992667 | DELTA HCU-I 4NBS 015-095-UL-J-B-A-I6 | HVS01 | CJ | 78807 | 5715122644944 | 1661.42 | 1511.418 | 2964 | 1806 | 2035 | MM | 3655.124 | 3325.1196 | 116.6929 | 71.1024 | 80.1181 | 1CBS
92992668 | DELTA HCU-I 4NBS 020-095-UL-J-B-A-I6 | HVS01 | CJ | 77558 | 5715122644951 | 1589.66 | 1439.663 | 2964 | 1806 | 2035 | MM | 3497.252 | 3167.2586 | 116.6929 | 71.1024 | 80.1181 | 1CBS
92992669 | DELTA HCU-I 4NBS 020-095-UL-J-B-A-I6 | HVS01 | CJ | 78552 | 5715122644968 | 1675.51 | 1525.51 | 2964 | 1806 | 2035 | MM | 3686.122 | 3356.122 | 116.6929 | 71.1024 | 80.1181 | 1CBS
92992670 | DELTA HCU-I 4NBS 020-110-UL-J-B-A-I6 | HVS01 | CJ | 84510 | 5715122644975 | 1716.44 | 1566.44 | 2964 | 1806 | 2035 | MM | 3776.168 | 3446.168 | 116.6929 | 71.1024 | 80.1181 | 1CBS
92992671 | DELTA HCU-I 4NBS 020-110-UL-J-B-A-I6 | HVS01 | CJ | 94814 | 5715122644982 | 2016.9 | 1825.565 | 2964 | 1806 | 2303 | MM | 4437.18 | 4016.243 | 116.6929 | 71.1024 | 90.6693 | 1CBS
92992672 | DELTA HCU-I 4NBS 020-135-UL-J-B-A-I8 | HVS01 | CJ | 113360 | 5715122644999 | 2537.47 | 2311.934 | 3364 | 1806 | 2392 | MM | 5582.434 | 5086.2548 | 132.4409 | 71.1024 | 94.1732 | 1CBS
92992673 | DELTA HCU-I 4NBS 020-135-UL-J-B-A-I8 | HVS01 | CJ | 116944 | 5715122645002 | 2564.89 | 2339.346 | 3364 | 1806 | 2392 | MM | 5642.758 | 5146.5612 | 132.4409 | 71.1024 | 94.1732 | 1CBS
92992674 | DELTA HCU-I 4NBS 025-070-UL-J-B-A-I6 | HVS01 | CJ | 76353 | 5715122645019 | 1684.35 | 1534.35 | 2964 | 1806 | 2035 | MM | 3705.57 | 3375.57 | 116.6929 | 71.1024 | 80.1181 | 1CBS
92992675 | DELTA HCU-I 4NBS 025-070-UL-J-B-A-I6 | HVS01 | CJ | 78764 | 5715122645026 | 1715.8 | 1565.797 | 2964 | 1806 | 2035 | MM | 3774.76 | 3444.7534 | 116.6929 | 71.1024 | 80.1181 | 1CBS
92992676 | DELTA HCU-I 4NBS 025-095-UL-J-B-A-I8 | HVS01 | CJ | 84755 | 5715122645033 | 1989.06 | 1839.058 | 2964 | 1806 | 2035 | MM | 4375.932 | 4045.9276 | 116.6929 | 71.1024 | 80.1181 | 1CBS
92992677 | DELTA HCU-I 4NBS 025-095-UL-J-B-A-I8 | HVS01 | CJ | 82258 | 5715122645040 | 1945.97 | 1795.972 | 2964 | 1806 | 2035 | MM | 4281.134 | 3951.1384 | 116.6929 | 71.1024 | 80.1181 | 1CBS
92992678 | DELTA HCU-I 4NBS 025-110-UL-J-B-A-I8 | HVS01 | CJ | 99825 | 5715122645057 | 2484.03 | 2258.486 | 3364 | 1806 | 2392 | MM | 5464.866 | 4968.6692 | 132.4409 | 71.1024 | 94.1732 | 1CBS
92992679 | DELTA HCU-I 4NBS 030-070-UL-J-B-A-I8 | HVS01 | CJ | 87269 | 5715122645064 | 2092.86 | 1942.861 | 2964 | 1806 | 2035 | MM | 4604.292 | 4274.2942 | 116.6929 | 71.1024 | 80.1181 | 1CBS
92992680 | DELTA HCU-I 4NBS 030-095-UL-J-B-A-I8 | HVS01 | CJ | 119906 | 5715122645071 | 2373.51 | 2182.179 | 2964 | 1806 | 2303 | MM | 5221.722 | 4800.7938 | 116.6929 | 71.1024 | 90.6693 | 1CBS
92992681 | DELTA HCU-I 4NBS 030-095-UL-J-B-A-IA | HVS01 | CJ | 117205 | 5715122645088 | 3478.87 | 3259.484 | 2964 | 2026 | 2354 | MM | 7653.514 | 7170.8648 | 116.6929 | 79.7638 | 92.6772 | 1CBS
92992682 | DELTA HCU-I 4NBS 030-095-UL-J-B-A-I8 | HVS01 | CJ | 102235 | 5715122645095 | 2330.42 | 2139.093 | 2964 | 1806 | 2303 | MM | 5126.924 | 4706.0046 | 116.6929 | 71.1024 | 90.6693 | 1CBS
92992683 | DELTA HCU-I 4NBS 030-110-UL-J-B-A-I8 | HVS01 | CJ | 110130 | 5715122645101 | 2850.06 | 2567.466 | 3364 | 2136 | 2534 | MM | 6270.132 | 5648.4252 | 132.4409 | 84.0945 | 99.7638 | 1CBS
92992684 | DELTA HCU-I 4NBS 030-110-UL-J-B-A-IA | HVS01 | CJ | 125301 | 5715122645118 | 3772.8 | 3490.207 | 3364 | 2136 | 2534 | MM | 8300.16 | 7678.4554 | 132.4409 | 84.0945 | 99.7638 | 1CBS
92992685 | DELTA HCU-I 4NBS 030-135-UL-J-B-A-IA | HVS01 | CJ | 139234 | 5715122645125 | 4203.74 | 3921.147 | 3364 | 2136 | 2534 | MM | 9248.228 | 8626.5234 | 132.4409 | 84.0945 | 99.7638 | 1CBS
92992686 | DELTA HCU-I 4NBS 030-135-UL-J-B-A-IA | HVS01 | CJ | 150499 | 5715122645132 | 4245.45 | 3962.864 | 3364 | 2136 | 2534 | MM | 9339.99 | 8718.3008 | 132.4409 | 84.0945 | 99.7638 | 1CBS
92992687 | DELTA HCU-I 4NBS 040-070-UL-J-B-A-IA | HVS01 | CJ | 97289 | 5715122645149 | 2999.29 | 2807.962 | 2964 | 1806 | 2303 | MM | 6598.438 | 6177.5164 | 116.6929 | 71.1024 | 90.6693 | 1CBS
92992688 | DELTA HCU-I 4NBS 040-070-UL-J-B-A-IA | HVS01 | CJ | 98702 | 5715122645156 | 3085.14 | 2893.809 | 2964 | 1806 | 2303 | MM | 6787.308 | 6366.3798 | 116.6929 | 71.1024 | 90.6693 | 1CBS
92992689 | DELTA HCU-I 4NBS 040-095-UL-J-B-A-IA | HVS01 | CJ | 121951 | 5715122645163 | 3412.52 | 3186.982 | 3364 | 1806 | 2392 | MM | 7507.544 | 7011.3604 | 132.4409 | 71.1024 | 94.1732 | 1CBS
92992690 | DELTA HCU-I 4NBS 040-095-UL-J-B-A-IB | HVS01 | CJ | 122786 | 5715122645170 | 4099.43 | 3816.843 | 3364 | 2136 | 2534 | MM | 9018.746 | 8397.0546 | 132.4409 | 84.0945 | 99.7638 | 1CBS
92992691 | DELTA HCU-I 4NBS 040-095-UL-J-B-A-IB | HVS01 | CJ | 126518 | 5715122645187 | 4126.85 | 3844.255 | 3364 | 2136 | 2534 | MM | 9079.07 | 8457.361 | 132.4409 | 84.0945 | 99.7638 | 1CBS
92992692 | DELTA HCU-I 4NBS 040-110-UL-J-B-A-IA | HVS01 | CJ | 126067 | 5715122645194 | 3835.33 | 3552.743 | 3364 | 2136 | 2534 | MM | 8437.726 | 7816.0346 | 132.4409 | 84.0945 | 99.7638 | 1CBS
92992693 | DELTA HCU-I 4NBS 040-110-UL-J-B-A-IB | HVS01 | CJ | 132492 | 5715122645200 | 4415.21 | 4132.623 | 3364 | 2136 | 2534 | MM | 9713.462 | 9091.7706 | 132.4409 | 84.0945 | 99.7638 | 1CBS
92992694 | DELTA HCU-I 4NBS 040-110-UL-J-B-A-IB | HVS01 | CJ | 138519 | 5715122645217 | 4525.7 | 4243.107 | 3364 | 2136 | 2534 | MM | 9956.54 | 9334.8354 | 132.4409 | 84.0945 | 99.7638 | 1CBS
92992695 | DELTA HCU-I 4NBS 040-135-UL-J-B-A-IA | HVS01 | CJ | 132212 | 5715122645224 | 4120.85 | 3838.259 | 3364 | 2136 | 2534 | MM | 9065.87 | 8444.1698 | 132.4409 | 84.0945 | 99.7638 | 1CBS
92992696 | DELTA HCU-I 4NBS 040-135-UL-J-B-A-IB | HVS01 | CJ | 141123 | 5715122645231 | 4598.06 | 4315.471 | 3364 | 2136 | 2534 | MM | 10115.732 | 9494.0362 | 132.4409 | 84.0945 | 99.7638 | 1CBS
92992697 | DELTA HCU-I 4NBS 040-135-UL-J-B-A-IB | HVS01 | CJ | 153051 | 5715122645248 | 4646.37 | 4363.776 | 3364 | 2136 | 2534 | MM | 10222.014 | 9600.3072 | 132.4409 | 84.0945 | 99.7638 | 1CBS
92992698 | DELTA HCU-I 4NBS 040-135-UL-J-B-A-IB | HVS01 | CJ | 162582 | 5715122645255 | 4975.2 | 4692.609 | 3364 | 2136 | 2534 | MM | 10945.44 | 10323.7398 | 132.4409 | 84.0945 | 99.7638 | 1CBS
92992699 | DELTA HCU-I 4NBS 050-070-UL-J-B-A-IA-I | HVS01 | CJ | 116469 | 5715122645262 | 3996.21 | 3770.665 | 3364 | 1806 | 2392 | MM | 8791.662 | 8295.463 | 132.4409 | 71.1024 | 94.1732 | 1CBS
92992700 | DELTA HCU-I 4NBS 050-070-UL-J-B-A-IB-I | HVS01 | CJ | 139831 | 5715122645279 | 4453.6 | 4189.684 | 3364 | 1806 | 2799 | MM | 9797.92 | 9217.3048 | 132.4409 | 71.1024 | 110.1969 | 1CBS
92992701 | DELTA HCU-I 4NBS 050-095-UL-J-B-A-IB-I | HVS01 | CJ | 143988 | 5715122645286 | 4950.25 | 4636.985 | 3364 | 2136 | 2809 | MM | 10890.55 | 10201.367 | 132.4409 | 84.0945 | 110.5906 | 1CBS
92992702 | DELTA HCU-I 4NBS 050-095-UL-J-B-A-IC-I | HVS01 | CJ | 149282 | 5715122645293 | 5206.15 | 4892.893 | 3364 | 2136 | 2809 | MM | 11453.53 | 10764.3646 | 132.4409 | 84.0945 | 110.5906 | 1CBS
92992703 | DELTA HCU-I 4NBS 050-095-UL-J-B-A-IC-I | HVS01 | CJ | 152349 | 5715122645309 | 5454.69 | 5141.433 | 3364 | 2136 | 2809 | MM | 12000.318 | 11311.1526 | 132.4409 | 84.0945 | 110.5906 | 1CBS
92992704 | DELTA HCU-I 4NBS 050-095-UL-J-B-A-IC-I | HVS01 | CJ | 158762 | 5715122645316 | 5565.18 | 5251.917 | 3364 | 2136 | 2809 | MM | 12243.396 | 11554.2174 | 132.4409 | 84.0945 | 110.5906 | 1CBS
92992705 | DELTA HCU-I 4NBS 050-110-UL-J-B-A-IC-I | HVS01 | CJ | 155211 | 5715122645323 | 5702.13 | 5345.637 | 3764 | 2136 | 2857 | MM | 12544.686 | 11760.4014 | 148.189 | 84.0945 | 112.4803 | 1CBS
92992706 | DELTA HCU-I 4NBS 050-110-UL-J-B-A-IC-I | HVS01 | CJ | 161866 | 5715122645330 | 5812.61 | 5456.121 | 3764 | 2136 | 2857 | MM | 12787.742 | 12003.4662 | 148.189 | 84.0945 | 112.4803 | 1CBS
92992707 | DELTA HCU-I 4NBS 050-110-UL-J-B-A-IC-I | HVS01 | CJ | 173498 | 5715122645347 | 5854.33 | 5497.838 | 3764 | 2136 | 2857 | MM | 12879.526 | 12095.2436 | 148.189 | 84.0945 | 112.4803 | 1CBS
92992708 | DELTA HCU-I 4NBS 050-135-UL-J-B-A-IC-I | HVS01 | CJ | 190321 | 5715122645354 | 6393.33 | 6013.595 | 3764 | 2276 | 2856 | MM | 14065.326 | 13229.909 | 148.189 | 89.6063 | 112.4409 | 1CBS
92992711 | DELTA HCU-I 4NBS 060-095-UL-J-B-A-IE-I | HVS01 | CJ | 184038 | 5715122645385 | 7664.12 | 7272.938 | 3764 | 2136 | 3135 | MM | 16861.064 | 16000.4636 | 148.189 | 84.0945 | 123.4252 | 1CBS
92992712 | DELTA HCU-I 4NBS 060-095-UL-J-B-A-IE-I | HVS01 | CJ | 187798 | 5715122645392 | 7960.2 | 7536.858 | 3764 | 2276 | 3184 | MM | 17512.44 | 16581.0876 | 148.189 | 89.6063 | 125.3543 | 1CBS
92992713 | DELTA HCU-I 4NBS 060-095-UL-J-B-A-IE-I | HVS01 | CJ | 194644 | 5715122645408 | 8070.68 | 7647.342 | 3764 | 2276 | 3184 | MM | 17755.496 | 16824.1524 | 148.189 | 89.6063 | 125.3543 | 1CBS
92992714 | DELTA HCU-I 4NBS 060-095-UL-J-B-A-IE-I | HVS01 | CJ | 204547 | 5715122645415 | 8115.61 | 7692.271 | 3764 | 2276 | 3184 | MM | 17854.342 | 16922.9962 | 148.189 | 89.6063 | 125.3543 | 1CBS
92992715 | DELTA HCU-I 4NBS 060-110-UL-J-B-A-IE-I | HVS01 | CJ | 218322 | 5715122645422 | 8446.12 | 8022.776 | 3764 | 2276 | 3184 | MM | 18581.464 | 17650.1072 | 148.189 | 89.6063 | 125.3543 | 1CBS
92992718 | DELTA HCU-I 5NBS 015-070-UL-J-A-A-I6 | HVS01 | CJ | 95426 | 5715122645453 | 1732.48 | 1569.264 | 3614 | 1426 | 1985 | MM | 3811.456 | 3452.3808 | 142.2835 | 56.1417 | 78.1496 | 1CBS
92992719 | DELTA HCU-I 5NBS 015-070-UL-J-A-A-I6 | HVS01 | CJ | 91560 | 5715122645460 | 1810.1 | 1646.869 | 3614 | 1426 | 1985 | MM | 3982.22 | 3623.1118 | 142.2835 | 56.1417 | 78.1496 | 1CBS
92992720 | DELTA HCU-I 5NBS 015-090-UL-J-A-A-I4 | HVS01 | CJ | 93920 | 5715122645477 | 1863.66 | 1684.851 | 3614 | 1606 | 1985 | MM | 4100.052 | 3706.6722 | 142.2835 | 63.2283 | 78.1496 | 1CBS
92992721 | DELTA HCU-I 5NBS 015-090-UL-J-A-A-I6 | HVS01 | CJ | 95446 | 5715122645484 | 1925.28 | 1746.472 | 3614 | 1606 | 1985 | MM | 4235.616 | 3842.2384 | 142.2835 | 63.2283 | 78.1496 | 1CBS
92992722 | DELTA HCU-I 5NBS 015-095-UL-J-A-A-I6 | HVS01 | CJ | 93931 | 5715122645491 | 1932.28 | 1753.472 | 3614 | 1606 | 1985 | MM | 4251.016 | 3857.6384 | 142.2835 | 63.2283 | 78.1496 | 1CBS
92992723 | DELTA HCU-I 5NBS 015-095-UL-J-A-A-I6 | HVS01 | CJ | 95733 | 5715122645507 | 2038.65 | 1859.844 | 3614 | 1606 | 1985 | MM | 4485.03 | 4091.6568 | 142.2835 | 63.2283 | 78.1496 | 1CBS
92992724 | DELTA HCU-I 5NBS 020-095-UL-J-A-A-I6 | HVS01 | CJ | 93612 | 5715122645514 | 1949.9 | 1771.087 | 3614 | 1606 | 1985 | MM | 4289.78 | 3896.3914 | 142.2835 | 63.2283 | 78.1496 | 1CBS
92992725 | DELTA HCU-I 5NBS 020-095-UL-J-A-A-I6 | HVS01 | CJ | 95414 | 5715122645521 | 2056.27 | 1877.459 | 3614 | 1606 | 1985 | MM | 4523.794 | 4130.4098 | 142.2835 | 63.2283 | 78.1496 | 1CBS
92992726 | DELTA HCU-I 5NBS 020-110-UL-J-A-A-I8 | HVS01 | CJ | 102312 | 5715122645538 | 2156.12 | 1977.306 | 3614 | 1606 | 1985 | MM | 4743.464 | 4350.0732 | 142.2835 | 63.2283 | 78.1496 | 1CBS
92992727 | DELTA HCU-I 5NBS 020-110-UL-J-A-A-I8 | HVS01 | CJ | 110139 | 5715122645545 | 2522.93 | 2289.643 | 3614 | 1806 | 2303 | MM | 5550.446 | 5037.2146 | 142.2835 | 71.1024 | 90.6693 | 1CBS
92992728 | DELTA HCU-I 5NBS 020-135-UL-J-A-A-I8 | HVS01 | CJ | 138894 | 5715122645552 | 3097.41 | 2821.583 | 4114 | 1806 | 2392 | MM | 6814.302 | 6207.4826 | 161.9685 | 71.1024 | 94.1732 | 1CBS
92992729 | DELTA HCU-I 5NBS 020-135-UL-J-A-A-I8 | HVS01 | CJ | 140947 | 5715122645569 | 3129.29 | 2853.464 | 4114 | 1806 | 2392 | MM | 6884.438 | 6277.6208 | 161.9685 | 71.1024 | 94.1732 | 1CBS
92992730 | DELTA HCU-I 5NBS 025-070-UL-J-A-A-I6 | HVS01 | CJ | 93176 | 5715122645576 | 2067.86 | 1889.054 | 3614 | 1606 | 1985 | MM | 4549.292 | 4155.9188 | 142.2835 | 63.2283 | 78.1496 | 1CBS
92992731 | DELTA HCU-I 5NBS 025-070-UL-J-A-A-I6 | HVS01 | CJ | 95547 | 5715122645583 | 2106.25 | 1927.444 | 3614 | 1606 | 1985 | MM | 4633.75 | 4240.3768 | 142.2835 | 63.2283 | 78.1496 | 1CBS
92992732 | DELTA HCU-I 5NBS 025-095-UL-J-A-A-I8 | HVS01 | CJ | 101889 | 5715122645590 | 2420.76 | 2241.95 | 3614 | 1606 | 1985 | MM | 5325.672 | 4932.29 | 142.2835 | 63.2283 | 78.1496 | 1CBS
92992733 | DELTA HCU-I 5NBS 025-095-UL-J-A-A-I8 | HVS01 | CJ | 100171 | 5715122645606 | 2386.74 | 2207.93 | 3614 | 1606 | 1985 | MM | 5250.828 | 4857.446 | 142.2835 | 63.2283 | 78.1496 | 1CBS
92992734 | DELTA HCU-I 5NBS 025-110-UL-J-A-A-I8 | HVS01 | CJ | 121975 | 5715122645613 | 3030.6 | 2754.773 | 4114 | 1806 | 2392 | MM | 6667.32 | 6060.5006 | 161.9685 | 71.1024 | 94.1732 | 1CBS
92992735 | DELTA HCU-I 5NBS 030-070-UL-J-A-A-IA | HVS01 | CJ | 117805 | 5715122645620 | 2966.46 | 2733.174 | 3614 | 1806 | 2303 | MM | 6526.212 | 6012.9828 | 142.2835 | 71.1024 | 90.6693 | 1CBS
92992736 | DELTA HCU-I 5NBS 030-095-UL-J-A-A-IA | HVS01 | CJ | 143674 | 5715122645637 | 3237.271 | 3003.981 | 3614 | 1806 | 2303 | MM | 7121.9962 | 6608.7582 | 142.2835 | 71.1024 | 90.6693 | 1CBS
92992737 | DELTA HCU-I 5NBS 030-095-UL-J-A-A-IA | HVS01 | CJ | 141607 | 5715122645644 | 3585.03 | 3317.526 | 3614 | 2026 | 2354 | MM | 7887.066 | 7298.5572 | 142.2835 | 79.7638 | 92.6772 | 1CBS
92992738 | DELTA HCU-I 5NBS 030-095-UL-J-A-A-IA | HVS01 | CJ | 123764 | 5715122645651 | 3203.25 | 2969.961 | 3614 | 1806 | 2303 | MM | 7047.15 | 6533.9142 | 142.2835 | 71.1024 | 90.6693 | 1CBS
92992739 | DELTA HCU-I 5NBS 030-110-UL-J-A-A-IA | HVS01 | CJ | 147926 | 5715122645668 | 3843.4 | 3511.452 | 4114 | 2136 | 2434 | MM | 8455.48 | 7725.1944 | 161.9685 | 84.0945 | 95.8268 | 1CBS
92992740 | DELTA HCU-I 5NBS 030-110-UL-J-A-A-IA | HVS01 | CJ | 149851 | 5715122645675 | 3875.28 | 3543.333 | 4114 | 2136 | 2434 | MM | 8525.616 | 7795.3326 | 161.9685 | 84.0945 | 95.8268 | 1CBS
92992741 | DELTA HCU-I 5NBS 030-135-UL-J-A-A-IB | HVS01 | CJ | 173160 | 5715122645682 | 4705.26 | 4373.311 | 4114 | 2136 | 2434 | MM | 10351.572 | 9621.2842 | 161.9685 | 84.0945 | 95.8268 | 1CBS
92992742 | DELTA HCU-I 5NBS 030-135-UL-J-A-A-IB | HVS01 | CJ | 204840 | 5715122645699 | 4743.27 | 4411.319 | 4114 | 2136 | 2434 | MM | 10435.194 | 9704.9018 | 161.9685 | 84.0945 | 95.8268 | 1CBS
92992743 | DELTA HCU-I 5NBS 040-070-UL-J-A-A-IA | HVS01 | CJ | 117021 | 5715122645705 | 3019.56 | 2786.269 | 3614 | 1806 | 2303 | MM | 6643.032 | 6129.7918 | 142.2835 | 71.1024 | 90.6693 | 1CBS
92992744 | DELTA HCU-I 5NBS 040-070-UL-J-A-A-IB | HVS01 | CJ | 121839 | 5715122645712 | 3373.66 | 3140.365 | 3614 | 1806 | 2303 | MM | 7422.052 | 6908.803 | 142.2835 | 71.1024 | 90.6693 | 1CBS
92992745 | DELTA HCU-I 5NBS 040-095-UL-J-A-A-IB | HVS01 | CJ | 149776 | 5715122645729 | 3716.18 | 3440.349 | 4114 | 1806 | 2392 | MM | 8175.596 | 7568.7678 | 161.9685 | 71.1024 | 94.1732 | 1CBS
92992746 | DELTA HCU-I 5NBS 040-095-UL-J-A-A-IB | HVS01 | CJ | 148813 | 5715122645736 | 4088.84 | 3756.894 | 4114 | 2136 | 2434 | MM | 8995.448 | 8265.1668 | 161.9685 | 84.0945 | 95.8268 | 1CBS
92992747 | DELTA HCU-I 5NBS 040-095-UL-J-A-A-IB | HVS01 | CJ | 150985 | 5715122645743 | 4120.73 | 3788.775 | 4114 | 2136 | 2434 | MM | 9065.606 | 8335.305 | 161.9685 | 84.0945 | 95.8268 | 1CBS
92992748 | DELTA HCU-I 5NBS 040-110-UL-J-A-A-IB | HVS01 | CJ | 153591 | 5715122645750 | 4214.75 | 3882.795 | 4114 | 2136 | 2434 | MM | 9272.45 | 8542.149 | 161.9685 | 84.0945 | 95.8268 | 1CBS
92992749 | DELTA HCU-I 5NBS 040-110-UL-J-A-A-IB | HVS01 | CJ | 158387 | 5715122645767 | 4481.19 | 4149.235 | 4114 | 2136 | 2434 | MM | 9858.618 | 9128.317 | 161.9685 | 84.0945 | 95.8268 | 1CBS
92992750 | DELTA HCU-I 5NBS 040-110-UL-J-A-A-IB | HVS01 | CJ | 169052 | 5715122645774 | 4649.3 | 4317.351 | 4114 | 2136 | 2434 | MM | 10228.46 | 9498.1722 | 161.9685 | 84.0945 | 95.8268 | 1CBS
92992751 | DELTA HCU-I 5NBS 040-135-UL-J-A-A-IB | HVS01 | CJ | 161206 | 5715122645781 | 4571.64 | 4239.69 | 4114 | 2136 | 2434 | MM | 10057.608 | 9327.318 | 161.9685 | 84.0945 | 95.8268 | 1CBS
92992752 | DELTA HCU-I 5NBS 040-135-UL-J-A-A-IB | HVS01 | CJ | 172307 | 5715122645798 | 4739.76 | 4407.806 | 4114 | 2136 | 2434 | MM | 10427.472 | 9697.1732 | 161.9685 | 84.0945 | 95.8268 | 1CBS
92992753 | DELTA HCU-I 5NBS 040-135-UL-J-A-A-IB | HVS01 | CJ | 204795 | 5715122645804 | 4784.35 | 4452.402 | 4114 | 2136 | 2434 | MM | 10525.57 | 9795.2844 | 161.9685 | 84.0945 | 95.8268 | 1CBS
92992754 | DELTA HCU-I 5NBS 040-135-UL-J-A-A-IB | HVS01 | CJ | 198943 | 5715122645811 | 5195.4 | 4863.445 | 4114 | 2136 | 2434 | MM | 11429.88 | 10699.579 | 161.9685 | 84.0945 | 95.8268 | 1CBS
92992755 | DELTA HCU-I 5NBS 050-070-UL-J-A-A-IB-I | HVS01 | CJ | 142098 | 5715122645828 | 4416.4 | 4093.641 | 4114 | 1806 | 2799 | MM | 9716.08 | 9006.0102 | 161.9685 | 71.1024 | 110.1969 | 1CBS
92992756 | DELTA HCU-I 5NBS 050-070-UL-J-A-A-IB-I | HVS01 | CJ | 164843 | 5715122645835 | 4450.42 | 4127.661 | 4114 | 1806 | 2799 | MM | 9790.924 | 9080.8542 | 161.9685 | 71.1024 | 110.1969 | 1CBS
92992757 | DELTA HCU-I 5NBS 050-095-UL-J-A-A-ID-I | HVS01 | CJ | 180122 | 5715122645842 | 5455.12 | 5072.015 | 4114 | 2136 | 2809 | MM | 12001.264 | 11158.433 | 161.9685 | 84.0945 | 110.5906 | 1CBS
92992758 | DELTA HCU-I 5NBS 050-095-UL-J-A-A-ID-I | HVS01 | CJ | 182546 | 5715122645859 | 5487 | 5103.896 | 4114 | 2136 | 2809 | MM | 12071.4 | 11228.5712 | 161.9685 | 84.0945 | 110.5906 | 1CBS
92992759 | DELTA HCU-I 5NBS 050-095-UL-J-A-A-ID-I | HVS01 | CJ | 186314 | 5715122645866 | 5797.67 | 5414.571 | 4114 | 2136 | 2809 | MM | 12754.874 | 11912.0562 | 161.9685 | 84.0945 | 110.5906 | 1CBS
92992760 | DELTA HCU-I 5NBS 050-095-UL-J-A-A-ID-I | HVS01 | CJ | 197504 | 5715122645873 | 5965.79 | 5582.687 | 4114 | 2136 | 2809 | MM | 13124.738 | 12281.9114 | 161.9685 | 84.0945 | 110.5906 | 1CBS
92992761 | DELTA HCU-I 5NBS 050-110-UL-J-A-A-ID-I | HVS01 | CJ | 189760 | 5715122645880 | 6034.03 | 5600.4 | 4614 | 2136 | 2835 | MM | 13274.866 | 12320.88 | 181.6535 | 84.0945 | 111.6142 | 1CBS
92992762 | DELTA HCU-I 5NBS 050-110-UL-J-A-A-ID-I | HVS01 | CJ | 201252 | 5715122645897 | 6202.15 | 5768.515 | 4614 | 2136 | 2835 | MM | 13644.73 | 12690.733 | 181.6535 | 84.0945 | 111.6142 | 1CBS
92992763 | DELTA HCU-I 5NBS 050-110-UL-J-A-A-ID-I | HVS01 | CJ | 233395 | 5715122645903 | 6240.15 | 5806.523 | 4614 | 2136 | 2835 | MM | 13728.33 | 12774.3506 | 181.6535 | 84.0945 | 111.6142 | 1CBS
92992766 | DELTA HCU-I 5NBS 015-070-UL-J-B-A-I6 | HVS01 | CJ | 94007 | 5715122645934 | 1720.99 | 1557.774 | 3614 | 1426 | 1985 | MM | 3786.178 | 3427.1028 | 142.2835 | 56.1417 | 78.1496 | 1CBS
92992767 | DELTA HCU-I 5NBS 015-070-UL-J-B-A-I6 | HVS01 | CJ | 90140 | 5715122645941 | 1798.61 | 1635.379 | 3614 | 1426 | 1985 | MM | 3956.942 | 3597.8338 | 142.2835 | 56.1417 | 78.1496 | 1CBS
92992769 | DELTA HCU-I 5NBS 015-090-UL-J-B-A-I4 | HVS01 | CJ | 92500 | 5715122645965 | 1852.17 | 1673.361 | 3614 | 1606 | 1985 | MM | 4074.774 | 3681.3942 | 142.2835 | 63.2283 | 78.1496 | 1CBS
92992770 | DELTA HCU-I 5NBS 015-090-UL-J-B-A-I6 | HVS01 | CJ | 94026 | 5715122645972 | 1913.79 | 1734.982 | 3614 | 1606 | 1985 | MM | 4210.338 | 3816.9604 | 142.2835 | 63.2283 | 78.1496 | 1CBS
92992771 | DELTA HCU-I 5NBS 015-095-UL-J-B-A-I6 | HVS01 | CJ | 92511 | 5715122645989 | 1920.79 | 1741.982 | 3614 | 1606 | 1985 | MM | 4225.738 | 3832.3604 | 142.2835 | 63.2283 | 78.1496 | 1CBS
92992772 | DELTA HCU-I 5NBS 015-095-UL-J-B-A-I6 | HVS01 | CJ | 94313 | 5715122645996 | 2027.16 | 1848.354 | 3614 | 1606 | 1985 | MM | 4459.752 | 4066.3788 | 142.2835 | 63.2283 | 78.1496 | 1CBS
92992774 | DELTA HCU-I 5NBS 020-095-UL-J-B-A-I6 | HVS01 | CJ | 92192 | 5715122646016 | 1938.41 | 1759.597 | 3614 | 1606 | 1985 | MM | 4264.502 | 3871.1134 | 142.2835 | 63.2283 | 78.1496 | 1CBS
92992775 | DELTA HCU-I 5NBS 020-095-UL-J-B-A-I6 | HVS01 | CJ | 93994 | 5715122646023 | 2044.78 | 1865.969 | 3614 | 1606 | 1985 | MM | 4498.516 | 4105.1318 | 142.2835 | 63.2283 | 78.1496 | 1CBS
92992776 | DELTA HCU-I 5NBS 020-110-UL-J-B-A-I8 | HVS01 | CJ | 100892 | 5715122646030 | 2144.63 | 1965.816 | 3614 | 1606 | 1985 | MM | 4718.186 | 4324.7952 | 142.2835 | 63.2283 | 78.1496 | 1CBS
92992778 | DELTA HCU-I 5NBS 020-110-UL-J-B-A-I8 | HVS01 | CJ | 114442 | 5715122646054 | 2511.44 | 2278.153 | 3614 | 1806 | 2303 | MM | 5525.168 | 5011.9366 | 142.2835 | 71.1024 | 90.6693 | 1CBS
92992779 | DELTA HCU-I 5NBS 020-135-UL-J-B-A-I8 | HVS01 | CJ | 136949 | 5715122646061 | 3087.23 | 2811.403 | 4114 | 1806 | 2392 | MM | 6791.906 | 6185.0866 | 161.9685 | 71.1024 | 94.1732 | 1CBS
92992780 | DELTA HCU-I 5NBS 020-135-UL-J-B-A-I8 | HVS01 | CJ | 139001 | 5715122646078 | 3119.11 | 2843.284 | 4114 | 1806 | 2392 | MM | 6862.042 | 6255.2248 | 161.9685 | 71.1024 | 94.1732 | 1CBS
92992781 | DELTA HCU-I 5NBS 025-070-UL-J-B-A-I6 | HVS01 | CJ | 91328 | 5715122646085 | 2057.68 | 1878.874 | 3614 | 1606 | 1985 | MM | 4526.896 | 4133.5228 | 142.2835 | 63.2283 | 78.1496 | 1CBS
92992782 | DELTA HCU-I 5NBS 025-070-UL-J-B-A-I6 | HVS01 | CJ | 93698 | 5715122646092 | 2096.07 | 1917.264 | 3614 | 1606 | 1985 | MM | 4611.354 | 4217.9808 | 142.2835 | 63.2283 | 78.1496 | 1CBS
92992783 | DELTA HCU-I 5NBS 025-095-UL-J-B-A-I8 | HVS01 | CJ | 100041 | 5715122646108 | 2410.58 | 2231.77 | 3614 | 1606 | 1985 | MM | 5303.276 | 4909.894 | 142.2835 | 63.2283 | 78.1496 | 1CBS
92992785 | DELTA HCU-I 5NBS 025-095-UL-J-B-A-I8 | HVS01 | CJ | 98323 | 5715122646122 | 2376.56 | 2197.75 | 3614 | 1606 | 1985 | MM | 5228.432 | 4835.05 | 142.2835 | 63.2283 | 78.1496 | 1CBS
92992786 | DELTA HCU-I 5NBS 025-110-UL-J-B-A-I8 | HVS01 | CJ | 120030 | 5715122646139 | 3020.42 | 2744.593 | 4114 | 1806 | 2392 | MM | 6644.924 | 6038.1046 | 161.9685 | 71.1024 | 94.1732 | 1CBS
92992787 | DELTA HCU-I 5NBS 030-070-UL-J-B-A-IA | HVS01 | CJ | 115527 | 5715122646146 | 3031.99 | 2798.699 | 3614 | 1806 | 2303 | MM | 6670.378 | 6157.1378 | 142.2835 | 71.1024 | 90.6693 | 1CBS
92992788 | DELTA HCU-I 5NBS 030-095-UL-J-B-A-IA | HVS01 | CJ | 141071 | 5715122646153 | 3302.796 | 3069.506 | 3614 | 1806 | 2303 | MM | 7266.1512 | 6752.9132 | 142.2835 | 71.1024 | 90.6693 | 1CBS
92992789 | DELTA HCU-I 5NBS 030-095-UL-J-B-A-IA | HVS01 | CJ | 139145 | 5715122646160 | 3650.55 | 3383.051 | 3614 | 2026 | 2354 | MM | 8031.21 | 7442.7122 | 142.2835 | 79.7638 | 92.6772 | 1CBS
92992790 | DELTA HCU-I 5NBS 030-095-UL-J-B-A-IA | HVS01 | CJ | 121486 | 5715122646177 | 3268.78 | 3035.486 | 3614 | 1806 | 2303 | MM | 7191.316 | 6678.0692 | 142.2835 | 71.1024 | 90.6693 | 1CBS
92992791 | DELTA HCU-I 5NBS 030-110-UL-J-B-A-IA | HVS01 | CJ | 145464 | 5715122646184 | 3908.93 | 3576.977 | 4114 | 2136 | 2434 | MM | 8599.646 | 7869.3494 | 161.9685 | 84.0945 | 95.8268 | 1CBS
92992792 | DELTA HCU-I 5NBS 030-110-UL-J-B-A-IA | HVS01 | CJ | 147389 | 5715122646191 | 3940.81 | 3608.858 | 4114 | 2136 | 2434 | MM | 8669.782 | 7939.4876 | 161.9685 | 84.0945 | 95.8268 | 1CBS
92992793 | DELTA HCU-I 5NBS 030-135-UL-J-B-A-IB | HVS01 | CJ | 170664 | 5715122646207 | 4770.79 | 4438.836 | 4114 | 2136 | 2434 | MM | 10495.738 | 9765.4392 | 161.9685 | 84.0945 | 95.8268 | 1CBS
92992794 | DELTA HCU-I 5NBS 030-135-UL-J-B-A-IB | HVS01 | CJ | 202345 | 5715122646214 | 4808.79 | 4476.844 | 4114 | 2136 | 2434 | MM | 10579.338 | 9849.0568 | 161.9685 | 84.0945 | 95.8268 | 1CBS
92992795 | DELTA HCU-I 5NBS 040-070-UL-J-B-A-IA | HVS01 | CJ | 114743 | 5715122646221 | 3085.08 | 2851.794 | 3614 | 1806 | 2303 | MM | 6787.176 | 6273.9468 | 142.2835 | 71.1024 | 90.6693 | 1CBS
92992796 | DELTA HCU-I 5NBS 040-070-UL-J-B-A-IB | HVS01 | CJ | 119562 | 5715122646238 | 3439.18 | 3205.89 | 3614 | 1806 | 2303 | MM | 7566.196 | 7052.958 | 142.2835 | 71.1024 | 90.6693 | 1CBS
92992797 | DELTA HCU-I 5NBS 040-095-UL-J-B-A-IB | HVS01 | CJ | 147173 | 5715122646245 | 3781.7 | 3505.874 | 4114 | 1806 | 2392 | MM | 8319.74 | 7712.9228 | 161.9685 | 71.1024 | 94.1732 | 1CBS
92992798 | DELTA HCU-I 5NBS 040-095-UL-J-B-A-IB | HVS01 | CJ | 146351 | 5715122646252 | 4154.37 | 3822.419 | 4114 | 2136 | 2434 | MM | 9139.614 | 8409.3218 | 161.9685 | 84.0945 | 95.8268 | 1CBS
92992799 | DELTA HCU-I 5NBS 040-095-UL-J-B-A-IB | HVS01 | CJ | 148523 | 5715122646269 | 4186.25 | 3854.3 | 4114 | 2136 | 2434 | MM | 9209.75 | 8479.46 | 161.9685 | 84.0945 | 95.8268 | 1CBS
92992800 | DELTA HCU-I 5NBS 040-110-UL-J-B-A-IB | HVS01 | CJ | 151129 | 5715122646276 | 4280.27 | 3948.32 | 4114 | 2136 | 2434 | MM | 9416.594 | 8686.304 | 161.9685 | 84.0945 | 95.8268 | 1CBS
92992801 | DELTA HCU-I 5NBS 040-110-UL-J-B-A-IB | HVS01 | CJ | 155924 | 5715122646283 | 4546.71 | 4214.76 | 4114 | 2136 | 2434 | MM | 10002.762 | 9272.472 | 161.9685 | 84.0945 | 95.8268 | 1CBS
92992802 | DELTA HCU-I 5NBS 040-110-UL-J-B-A-IB | HVS01 | CJ | 166556 | 5715122646290 | 4714.83 | 4382.876 | 4114 | 2136 | 2434 | MM | 10372.626 | 9642.3272 | 161.9685 | 84.0945 | 95.8268 | 1CBS
92992803 | DELTA HCU-I 5NBS 040-135-UL-J-B-A-IB | HVS01 | CJ | 158744 | 5715122646306 | 4637.17 | 4305.215 | 4114 | 2136 | 2434 | MM | 10201.774 | 9471.473 | 161.9685 | 84.0945 | 95.8268 | 1CBS
92992804 | DELTA HCU-I 5NBS 040-135-UL-J-B-A-IB | HVS01 | CJ | 169811 | 5715122646313 | 4805.28 | 4473.331 | 4114 | 2136 | 2434 | MM | 10571.616 | 9841.3282 | 161.9685 | 84.0945 | 95.8268 | 1CBS
92992805 | DELTA HCU-I 5NBS 040-135-UL-J-B-A-IB | HVS01 | CJ | 202299 | 5715122646320 | 4849.88 | 4517.927 | 4114 | 2136 | 2434 | MM | 10669.736 | 9939.4394 | 161.9685 | 84.0945 | 95.8268 | 1CBS
92992806 | DELTA HCU-I 5NBS 040-135-UL-J-B-A-IB | HVS01 | CJ | 196413 | 5715122646337 | 5260.92 | 4928.97 | 4114 | 2136 | 2434 | MM | 11574.024 | 10843.734 | 161.9685 | 84.0945 | 95.8268 | 1CBS
92992807 | DELTA HCU-I 5NBS 050-070-UL-J-B-A-IB-I | HVS01 | CJ | 142348 | 5715122646344 | 4475.39 | 4152.626 | 4114 | 1806 | 2799 | MM | 9845.858 | 9135.7772 | 161.9685 | 71.1024 | 110.1969 | 1CBS
92992808 | DELTA HCU-I 5NBS 050-070-UL-J-B-A-IB-I | HVS01 | CJ | 165129 | 5715122646351 | 4509.41 | 4186.646 | 4114 | 1806 | 2799 | MM | 9920.702 | 9210.6212 | 161.9685 | 71.1024 | 110.1969 | 1CBS
92992809 | DELTA HCU-I 5NBS 050-095-UL-J-B-A-ID-I | HVS01 | CJ | 180393 | 5715122646368 | 5514.1 | 5131 | 4114 | 2136 | 2809 | MM | 12131.02 | 11288.2 | 161.9685 | 84.0945 | 110.5906 | 1CBS
92992810 | DELTA HCU-I 5NBS 050-095-UL-J-B-A-ID-I | HVS01 | CJ | 182816 | 5715122646375 | 5545.98 | 5162.881 | 4114 | 2136 | 2809 | MM | 12201.156 | 11358.3382 | 161.9685 | 84.0945 | 110.5906 | 1CBS
92992811 | DELTA HCU-I 5NBS 050-095-UL-J-B-A-ID-I | HVS01 | CJ | 186585 | 5715122646382 | 5856.66 | 5473.556 | 4114 | 2136 | 2809 | MM | 12884.652 | 12041.8232 | 161.9685 | 84.0945 | 110.5906 | 1CBS
92992812 | DELTA HCU-I 5NBS 050-095-UL-J-B-A-ID-I | HVS01 | CJ | 197778 | 5715122646399 | 6024.77 | 5641.672 | 4114 | 2136 | 2809 | MM | 13254.494 | 12411.6784 | 161.9685 | 84.0945 | 110.5906 | 1CBS
92992813 | DELTA HCU-I 5NBS 050-110-UL-J-B-A-ID-I | HVS01 | CJ | 190031 | 5715122646405 | 6093.02 | 5659.385 | 4614 | 2136 | 2835 | MM | 13404.644 | 12450.647 | 181.6535 | 84.0945 | 111.6142 | 1CBS
92992814 | DELTA HCU-I 5NBS 050-110-UL-J-B-A-ID-I | HVS01 | CJ | 201526 | 5715122646412 | 6261.13 | 5827.5 | 4614 | 2136 | 2835 | MM | 13774.486 | 12820.5 | 181.6535 | 84.0945 | 111.6142 | 1CBS
92992815 | DELTA HCU-I 5NBS 050-110-UL-J-B-A-ID-I | HVS01 | CJ | 233669 | 5715122646429 | 6299.14 | 5865.508 | 4614 | 2136 | 2835 | MM | 13858.108 | 12904.1176 | 181.6535 | 84.0945 | 111.6142 | 1CBS
92993141 | 10-12709-130008-1651 BARNCNSN01AA | LC000 | CE | 3605 | 5715122652116 | 105 | 105 | 812.8 | 609.6 | 660.4 | MM | 231 | 231 | 32 | 24 | 26 | 1CBS
92993252 | 29-80153-150501 PNR3CNSN01AA | SPLK0 | CF | 12502 | 5715122653755 | 1250 | 1250 | 2794 | 1270 | 1066.8 | MM | 2750 | 2750 | 110 | 50 | 42 | 1CBS
92993253 | 11-25957-146P08-2911P BPR1C4S101AA | LF000 | CE | 27560 | 5715122653762 | 1171 | 1171 | 1524 | 660.4 | 736.6 | MM | 2576.2 | 2576.2 | 60 | 26 | 29 | 1CBS
92993254 | Hydro MPC-E 2 CRE10-2 UK D-A-A-HV | HMPC1 | CG | 24526 | 5715122653786 | 292.465 | 192.465 | 0 | 0 | 0 | MM | 643.423 | 423.423 | 0 | 0 | 0 | 1CBS
92993263 | Piping kit, repair OCC 164-1300 | OXIKT | SF | 265 | 5715122653939 | 0.488 | 0.352 | 185 | 185 | 97 | MM | 1.0736 | 0.7744 | 7.2835 | 7.2835 | 3.8189 | 4SE
92993264 | Inlet parts kit, repair OCC 164-1300 | OXIKT | SF | 326 | 5715122653946 | 0.734 | 0.598 | 185 | 185 | 97 | MM | 1.6148 | 1.3156 | 7.2835 | 7.2835 | 3.8189 | 4SE
92993265 | Ball valve kit, repair OCC 164-1300 | OXIKT | SF | 837 | 5715122653953 | 0.565 | 0.429 | 185 | 185 | 97 | MM | 1.243 | 0.9438 | 7.2835 | 7.2835 | 3.8189 | 4SE
92993272 | Kit, Coupling guard 55.5x99 | TPKIT | SB | 174 | 5715122654127 | 0.125 | 0.05 | 148 | 97 | 103 | MM | 0.275 | 0.11 | 5.8268 | 3.8189 | 4.0551 | 4SE
92993577 | DELTA HCU-I 2NBS 015-070-UK-J-A-A-I4 | HVS01 | CJ | 47521 | 5715122658125 | 774.641 | 695.735 | 1664 | 1426 | 1985 | MM | 1704.2102 | 1530.617 | 65.5118 | 56.1417 | 78.1496 | 1CBS
92993578 | DELTA HCU-I 2NBS 015-070-UK-J-A-A-I4 | HVS01 | CJ | 53017 | 5715122658132 | 805.563 | 726.657 | 1664 | 1426 | 1985 | MM | 1772.2386 | 1598.6454 | 65.5118 | 56.1417 | 78.1496 | 1CBS
92993579 | DELTA HCU-I 2NBS 015-090-UK-J-A-A-I4 | HVS01 | CJ | 53961 | 5715122658149 | 835.822 | 753.492 | 1664 | 1606 | 1985 | MM | 1838.8084 | 1657.6824 | 65.5118 | 63.2283 | 78.1496 | 1CBS
92993580 | DELTA HCU-I 2NBS 015-090-UK-J-A-A-I4 | HVS01 | CJ | 47892 | 5715122658156 | 866.922 | 784.592 | 1664 | 1606 | 1985 | MM | 1907.2284 | 1726.1024 | 65.5118 | 63.2283 | 78.1496 | 1CBS
92993581 | DELTA HCU-I 2NBS 015-095-UK-J-A-A-I4 | HVS01 | CJ | 47285 | 5715122658163 | 869.722 | 787.392 | 1664 | 1606 | 1985 | MM | 1913.3884 | 1732.2624 | 65.5118 | 63.2283 | 78.1496 | 1CBS
92993582 | DELTA HCU-I 2NBS 015-095-UK-J-A-A-I4 | HVS01 | CJ | 48949 | 5715122658170 | 933.78 | 851.45 | 1664 | 1606 | 1985 | MM | 2054.316 | 1873.19 | 65.5118 | 63.2283 | 78.1496 | 1CBS
92993583 | DELTA HCU-I 2NBS 020-095-UK-J-A-A-I4 | HVS01 | CJ | 47528 | 5715122658187 | 880.881 | 798.551 | 1664 | 1606 | 1985 | MM | 1937.9382 | 1756.8122 | 65.5118 | 63.2283 | 78.1496 | 1CBS
92993584 | DELTA HCU-I 2NBS 020-095-UK-J-A-A-I6 | HVS01 | CJ | 49192 | 5715122658194 | 954.276 | 871.946 | 1664 | 1606 | 1985 | MM | 2099.4072 | 1918.2812 | 65.5118 | 63.2283 | 78.1496 | 1CBS
92993585 | DELTA HCU-I 2NBS 020-110-UK-J-A-A-I6 | HVS01 | CJ | 52456 | 5715122658200 | 992.261 | 909.931 | 1664 | 1606 | 1985 | MM | 2182.9742 | 2001.8482 | 65.5118 | 63.2283 | 78.1496 | 1CBS
92993586 | DELTA HCU-I 2NBS 020-110-UK-J-A-A-I6 | HVS01 | CJ | 57084 | 5715122658217 | 1067.77 | 963.72 | 1844 | 1626 | 2236 | MM | 2349.094 | 2120.184 | 72.5984 | 64.0157 | 88.0315 | 1CBS
92993587 | DELTA HCU-I 2NBS 020-135-UK-J-A-A-I6 | HVS01 | CJ | 71235 | 5715122658224 | 1308.97 | 1188.47 | 1864 | 1806 | 2304.5 | MM | 2879.734 | 2614.634 | 73.3858 | 71.1024 | 90.7283 | 1CBS
92993588 | DELTA HCU-I 2NBS 020-135-UK-J-A-A-I6 | HVS01 | CJ | 72253 | 5715122658231 | 1856.46 | 1735.96 | 1864 | 1806 | 2304.5 | MM | 4084.212 | 3819.112 | 73.3858 | 71.1024 | 90.7283 | 1CBS
92993589 | DELTA HCU-I 2NBS 025-070-UK-J-A-A-I6 | HVS01 | CJ | 54034 | 5715122658248 | 921.661 | 839.331 | 1664 | 1606 | 1985 | MM | 2027.6542 | 1846.5282 | 65.5118 | 63.2283 | 78.1496 | 1CBS
92993590 | DELTA HCU-I 2NBS 025-070-UK-J-A-A-I6 | HVS01 | CJ | 48302 | 5715122658255 | 952.761 | 870.431 | 1664 | 1606 | 1985 | MM | 2096.0742 | 1914.9482 | 65.5118 | 63.2283 | 78.1496 | 1CBS
92993591 | DELTA HCU-I 2NBS 025-095-UK-J-A-A-I6 | HVS01 | CJ | 52314 | 5715122658262 | 1098.69 | 1016.36 | 1664 | 1606 | 1985 | MM | 2417.118 | 2235.992 | 65.5118 | 63.2283 | 78.1496 | 1CBS
92993592 | DELTA HCU-I 2NBS 025-095-UK-J-A-A-I6 | HVS01 | CJ | 50780 | 5715122658279 | 1059.63 | 977.3 | 1664 | 1606 | 1985 | MM | 2331.186 | 2150.06 | 65.5118 | 63.2283 | 78.1496 | 1CBS
92993593 | DELTA HCU-I 2NBS 025-110-UK-J-A-A-I6 | HVS01 | CJ | 64285 | 5715122658286 | 1282.24 | 1161.74 | 1864 | 1806 | 2304.5 | MM | 2820.928 | 2555.828 | 73.3858 | 71.1024 | 90.7283 | 1CBS
92993594 | DELTA HCU-I 2NBS 030-070-UK-J-A-A-I8 | HVS01 | CJ | 52813 | 5715122658293 | 1114.46 | 1032.13 | 1664 | 1606 | 1985 | MM | 2451.812 | 2270.686 | 65.5118 | 63.2283 | 78.1496 | 1CBS
92993595 | DELTA HCU-I 2NBS 030-095-UK-J-A-A-I8 | HVS01 | CJ | 66556 | 5715122658309 | 1291.259 | 1187.209 | 1844 | 1626 | 2236 | MM | 2840.7698 | 2611.8598 | 72.5984 | 64.0157 | 88.0315 | 1CBS
92993596 | DELTA HCU-I 2NBS 030-095-UK-J-A-A-I8 | HVS01 | CJ | 66581 | 5715122658316 | 1362.64 | 1243.15 | 2064 | 1626 | 2294 | MM | 2997.808 | 2734.93 | 81.2598 | 64.0157 | 90.315 | 1CBS
92993597 | DELTA HCU-I 2NBS 030-095-UK-J-A-A-I8 | HVS01 | CJ | 56611 | 5715122658323 | 1253.54 | 1149.49 | 1844 | 1626 | 2236 | MM | 2757.788 | 2528.878 | 72.5984 | 64.0157 | 88.0315 | 1CBS
92993598 | DELTA HCU-I 2NBS 030-110-UK-J-A-A-I8 | HVS01 | CJ | 67034 | 5715122658330 | 1452.49 | 1307.46 | 2174 | 1826 | 2354 | MM | 3195.478 | 2876.412 | 85.5906 | 71.8898 | 92.6772 | 1CBS
92993599 | DELTA HCU-I 2NBS 030-110-UK-J-A-A-I8 | HVS01 | CJ | 71742 | 5715122658347 | 1999.98 | 1854.95 | 2174 | 1826 | 2354 | MM | 4399.956 | 4080.89 | 85.5906 | 71.8898 | 92.6772 | 1CBS
92993600 | DELTA HCU-I 2NBS 040-070-UK-J-A-A-I8 | HVS01 | CJ | 52971 | 5715122658354 | 1158.56 | 1054.51 | 1844 | 1626 | 2236 | MM | 2548.832 | 2319.922 | 72.5984 | 64.0157 | 88.0315 | 1CBS
92993601 | DELTA HCU-I 2NBS 040-070-UK-J-A-A-I8 | HVS01 | CJ | 54844 | 5715122658361 | 1222.62 | 1118.57 | 1844 | 1626 | 2236 | MM | 2689.764 | 2460.854 | 72.5984 | 64.0157 | 88.0315 | 1CBS
92993602 | DELTA HCU-I 2NBS 040-095-UK-J-A-A-IA | HVS01 | CJ | 71982 | 5715122658378 | 1653.43 | 1532.93 | 1864 | 1806 | 2304.5 | MM | 3637.546 | 3372.446 | 73.3858 | 71.1024 | 90.7283 | 1CBS
92993603 | DELTA HCU-I 2NBS 040-095-UK-J-A-A-IA | HVS01 | CJ | 70327 | 5715122658385 | 1733.79 | 1588.76 | 2174 | 1826 | 2354 | MM | 3814.338 | 3495.272 | 85.5906 | 71.8898 | 92.6772 | 1CBS
92993604 | DELTA HCU-I 2NBS 040-095-UK-J-A-A-IA | HVS01 | CJ | 79523 | 5715122658392 | 2281.28 | 2136.25 | 2174 | 1826 | 2354 | MM | 5018.816 | 4699.75 | 85.5906 | 71.8898 | 92.6772 | 1CBS
92993605 | DELTA HCU-I 2NBS 040-110-UK-J-A-A-IA | HVS01 | CJ | 74260 | 5715122658408 | 2318.89 | 2173.86 | 2174 | 1826 | 2354 | MM | 5101.558 | 4782.492 | 85.5906 | 71.8898 | 92.6772 | 1CBS
92993606 | DELTA HCU-I 2NBS 040-110-UK-J-A-A-IA | HVS01 | CJ | 84151 | 5715122658415 | 2001.56 | 1856.53 | 2174 | 1826 | 2354 | MM | 4403.432 | 4084.366 | 85.5906 | 71.8898 | 92.6772 | 1CBS
92993608 | DELTA HCU-I 2NBS 040-135-UK-J-A-A-I8 | HVS01 | CJ | 79003 | 5715122658446 | 1750.1 | 1605.07 | 2174 | 1826 | 2354 | MM | 3850.22 | 3531.154 | 85.5906 | 71.8898 | 92.6772 | 1CBS
92993609 | DELTA HCU-I 2NBS 050-070-UK-J-A-A-IA-I | HVS01 | CJ | 69312 | 5715122658453 | 1897.99 | 1777.49 | 1864 | 1806 | 2304.5 | MM | 4175.578 | 3910.478 | 73.3858 | 71.1024 | 90.7283 | 1CBS
92993610 | DELTA HCU-I 2NBS 050-070-UK-J-A-A-IA-I | HVS01 | CJ | 71254 | 5715122658460 | 1953.61 | 1816.52 | 1864 | 1806 | 2624 | MM | 4297.942 | 3996.344 | 73.3858 | 71.1024 | 103.3071 | 1CBS
92993611 | DELTA HCU-I 2NBS 050-095-UK-J-A-A-IA-I | HVS01 | CJ | 82378 | 5715122658477 | 2128.57 | 1964.44 | 2174 | 1826 | 2664 | MM | 4682.854 | 4321.768 | 85.5906 | 71.8898 | 104.8819 | 1CBS
92993612 | DELTA HCU-I 2NBS 050-095-UK-J-A-A-IA-I | HVS01 | CJ | 87701 | 5715122658484 | 2676.06 | 2511.93 | 2174 | 1826 | 2664 | MM | 5887.332 | 5526.246 | 85.5906 | 71.8898 | 104.8819 | 1CBS
92993613 | DELTA HCU-I 2NBS 050-095-UK-J-A-A-IB-I | HVS01 | CJ | 95051 | 5715122658491 | 2576.2 | 2412.07 | 2174 | 1826 | 2664 | MM | 5667.64 | 5306.554 | 85.5906 | 71.8898 | 104.8819 | 1CBS
92993614 | DELTA HCU-I 2NBS 060-095-UK-J-A-A-IC-I | HVS01 | CJ | 105419 | 5715122658507 | 3756.02 | 3552.04 | 2174 | 2026 | 2984 | MM | 8263.244 | 7814.488 | 85.5906 | 79.7638 | 117.4803 | 1CBS
92993615 | DELTA HCU-I 2NBS 060-095-UK-J-A-A-IC-I | HVS01 | CJ | 113545 | 5715122658514 | 3479.03 | 3260.09 | 2314 | 2026 | 3009 | MM | 7653.866 | 7172.198 | 91.1024 | 79.7638 | 118.4646 | 1CBS
92993616 | DELTA HCU-I 2NBS 015-070-UK-J-B-A-I4 | HVS01 | CJ | 46953 | 5715122658521 | 770.045 | 691.139 | 1664 | 1426 | 1985 | MM | 1694.099 | 1520.5058 | 65.5118 | 56.1417 | 78.1496 | 1CBS
92993617 | DELTA HCU-I 2NBS 015-070-UK-J-B-A-I4 | HVS01 | CJ | 52449 | 5715122658538 | 800.967 | 722.061 | 1664 | 1426 | 1985 | MM | 1762.1274 | 1588.5342 | 65.5118 | 56.1417 | 78.1496 | 1CBS
92993618 | DELTA HCU-I 2NBS 015-090-UK-J-B-A-I4 | HVS01 | CJ | 53393 | 5715122658545 | 831.226 | 748.896 | 1664 | 1606 | 1985 | MM | 1828.6972 | 1647.5712 | 65.5118 | 63.2283 | 78.1496 | 1CBS
92993619 | DELTA HCU-I 2NBS 015-090-UK-J-B-A-I4 | HVS01 | CJ | 47324 | 5715122658552 | 862.326 | 779.996 | 1664 | 1606 | 1985 | MM | 1897.1172 | 1715.9912 | 65.5118 | 63.2283 | 78.1496 | 1CBS
92993620 | DELTA HCU-I 2NBS 015-095-UK-J-B-A-I4 | HVS01 | CJ | 46717 | 5715122658569 | 865.126 | 782.796 | 1664 | 1606 | 1985 | MM | 1903.2772 | 1722.1512 | 65.5118 | 63.2283 | 78.1496 | 1CBS
92993621 | DELTA HCU-I 2NBS 015-095-UK-J-B-A-I4 | HVS01 | CJ | 48381 | 5715122658576 | 929.184 | 846.854 | 1664 | 1606 | 1985 | MM | 2044.2048 | 1863.0788 | 65.5118 | 63.2283 | 78.1496 | 1CBS
92993622 | DELTA HCU-I 2NBS 020-095-UK-J-B-A-I4 | HVS01 | CJ | 46960 | 5715122658583 | 876.285 | 793.955 | 1664 | 1606 | 1985 | MM | 1927.827 | 1746.701 | 65.5118 | 63.2283 | 78.1496 | 1CBS
92993623 | DELTA HCU-I 2NBS 020-095-UK-J-B-A-I6 | HVS01 | CJ | 48624 | 5715122658590 | 949.68 | 867.35 | 1664 | 1606 | 1985 | MM | 2089.296 | 1908.17 | 65.5118 | 63.2283 | 78.1496 | 1CBS
92993624 | DELTA HCU-I 2NBS 020-110-UK-J-B-A-I6 | HVS01 | CJ | 51888 | 5715122658606 | 987.665 | 905.335 | 1664 | 1606 | 1985 | MM | 2172.863 | 1991.737 | 65.5118 | 63.2283 | 78.1496 | 1CBS
92993625 | DELTA HCU-I 2NBS 020-110-UK-J-B-A-I6 | HVS01 | CJ | 59491 | 5715122658613 | 1063.18 | 959.13 | 1844 | 1626 | 2236 | MM | 2338.996 | 2110.086 | 72.5984 | 64.0157 | 88.0315 | 1CBS
92993626 | DELTA HCU-I 2NBS 020-135-UK-J-B-A-I6 | HVS01 | CJ | 70436 | 5715122658620 | 1304.89 | 1184.39 | 1864 | 1806 | 2304.5 | MM | 2870.758 | 2605.658 | 73.3858 | 71.1024 | 90.7283 | 1CBS
92993627 | DELTA HCU-I 2NBS 020-135-UK-J-B-A-I6 | HVS01 | CJ | 71475 | 5715122658637 | 1852.39 | 1731.89 | 1864 | 1806 | 2304.5 | MM | 4075.258 | 3810.158 | 73.3858 | 71.1024 | 90.7283 | 1CBS
92993628 | DELTA HCU-I 2NBS 025-070-UK-J-B-A-I6 | HVS01 | CJ | 53294 | 5715122658644 | 917.589 | 835.259 | 1664 | 1606 | 1985 | MM | 2018.6958 | 1837.5698 | 65.5118 | 63.2283 | 78.1496 | 1CBS
92993629 | DELTA HCU-I 2NBS 025-070-UK-J-B-A-I6 | HVS01 | CJ | 47563 | 5715122658651 | 948.689 | 866.359 | 1664 | 1606 | 1985 | MM | 2087.1158 | 1905.9898 | 65.5118 | 63.2283 | 78.1496 | 1CBS
92993630 | DELTA HCU-I 2NBS 025-095-UK-J-B-A-I6 | HVS01 | CJ | 51575 | 5715122658668 | 1094.62 | 1012.29 | 1664 | 1606 | 1985 | MM | 2408.164 | 2227.038 | 65.5118 | 63.2283 | 78.1496 | 1CBS
92993631 | DELTA HCU-I 2NBS 025-095-UK-J-B-A-I6 | HVS01 | CJ | 50041 | 5715122658675 | 1055.56 | 973.23 | 1664 | 1606 | 1985 | MM | 2322.232 | 2141.106 | 65.5118 | 63.2283 | 78.1496 | 1CBS
92993632 | DELTA HCU-I 2NBS 025-110-UK-J-B-A-I6 | HVS01 | CJ | 61815 | 5715122658682 | 1278.17 | 1157.67 | 1864 | 1806 | 2304.5 | MM | 2811.974 | 2546.874 | 73.3858 | 71.1024 | 90.7283 | 1CBS
92993633 | DELTA HCU-I 2NBS 030-070-UK-J-B-A-I8 | HVS01 | CJ | 51902 | 5715122658699 | 1140.67 | 1058.34 | 1664 | 1606 | 1985 | MM | 2509.474 | 2328.348 | 65.5118 | 63.2283 | 78.1496 | 1CBS
92993634 | DELTA HCU-I 2NBS 030-095-UK-J-B-A-I8 | HVS01 | CJ | 61974 | 5715122658705 | 1317.469 | 1213.419 | 1844 | 1626 | 2236 | MM | 2898.4318 | 2669.5218 | 72.5984 | 64.0157 | 88.0315 | 1CBS
92993635 | DELTA HCU-I 2NBS 030-095-UK-J-B-A-I8 | HVS01 | CJ | 60677 | 5715122658712 | 1388.85 | 1269.36 | 2064 | 1626 | 2294 | MM | 3055.47 | 2792.592 | 81.2598 | 64.0157 | 90.315 | 1CBS
92993636 | DELTA HCU-I 2NBS 030-095-UK-J-B-A-I8 | HVS01 | CJ | 63656 | 5715122658729 | 1279.75 | 1175.7 | 1844 | 1626 | 2236 | MM | 2815.45 | 2586.54 | 72.5984 | 64.0157 | 88.0315 | 1CBS
92993637 | DELTA HCU-I 2NBS 030-110-UK-J-B-A-I8 | HVS01 | CJ | 66075 | 5715122658736 | 1478.7 | 1333.67 | 2174 | 1826 | 2354 | MM | 3253.14 | 2934.074 | 85.5906 | 71.8898 | 92.6772 | 1CBS
92993638 | DELTA HCU-I 2NBS 030-110-UK-J-B-A-I8 | HVS01 | CJ | 70758 | 5715122658743 | 2026.19 | 1881.16 | 2174 | 1826 | 2354 | MM | 4457.618 | 4138.552 | 85.5906 | 71.8898 | 92.6772 | 1CBS
92993639 | DELTA HCU-I 2NBS 040-070-UK-J-B-A-I8 | HVS01 | CJ | 52060 | 5715122658750 | 1184.77 | 1080.72 | 1844 | 1626 | 2236 | MM | 2606.494 | 2377.584 | 72.5984 | 64.0157 | 88.0315 | 1CBS
92993640 | DELTA HCU-I 2NBS 040-070-UK-J-B-A-I8 | HVS01 | CJ | 53933 | 5715122658767 | 1248.83 | 1144.78 | 1844 | 1626 | 2236 | MM | 2747.426 | 2518.516 | 72.5984 | 64.0157 | 88.0315 | 1CBS
92993641 | DELTA HCU-I 2NBS 040-095-UK-J-B-A-IA | HVS01 | CJ | 65340 | 5715122658774 | 1679.64 | 1559.14 | 1864 | 1806 | 2304.5 | MM | 3695.208 | 3430.108 | 73.3858 | 71.1024 | 90.7283 | 1CBS
92993642 | DELTA HCU-I 2NBS 040-095-UK-J-B-A-IA | HVS01 | CJ | 75314 | 5715122658781 | 1760 | 1614.97 | 2174 | 1826 | 2354 | MM | 3872 | 3552.934 | 85.5906 | 71.8898 | 92.6772 | 1CBS
92993643 | DELTA HCU-I 2NBS 040-095-UK-J-B-A-IA | HVS01 | CJ | 74239 | 5715122658798 | 2307.49 | 2162.46 | 2174 | 1826 | 2354 | MM | 5076.478 | 4757.412 | 85.5906 | 71.8898 | 92.6772 | 1CBS
92993644 | DELTA HCU-I 2NBS 040-110-UK-J-B-A-IA | HVS01 | CJ | 73301 | 5715122658804 | 2345.1 | 2200.07 | 2174 | 1826 | 2354 | MM | 5159.22 | 4840.154 | 85.5906 | 71.8898 | 92.6772 | 1CBS
92993646 | DELTA HCU-I 2NBS 040-110-UK-J-B-A-IA | HVS01 | CJ | 83166 | 5715122658828 | 2027.77 | 1882.74 | 2174 | 1826 | 2354 | MM | 4461.094 | 4142.028 | 85.5906 | 71.8898 | 92.6772 | 1CBS
92993647 | DELTA HCU-I 2NBS 040-135-UK-J-B-A-I8 | HVS01 | CJ | 80153 | 5715122658835 | 1776.31 | 1631.28 | 2174 | 1826 | 2354 | MM | 3907.882 | 3588.816 | 85.5906 | 71.8898 | 92.6772 | 1CBS
92993648 | DELTA HCU-I 2NBS 050-070-UK-J-B-A-IA-I | HVS01 | CJ | 79328 | 5715122658842 | 1921.59 | 1801.09 | 1864 | 1806 | 2304.5 | MM | 4227.498 | 3962.398 | 73.3858 | 71.1024 | 90.7283 | 1CBS
92993649 | DELTA HCU-I 2NBS 050-070-UK-J-B-A-IA-I | HVS01 | CJ | 71354 | 5715122658859 | 1977.2 | 1840.11 | 1864 | 1806 | 2624 | MM | 4349.84 | 4048.242 | 73.3858 | 71.1024 | 103.3071 | 1CBS
92993650 | DELTA HCU-I 2NBS 050-095-UK-J-B-A-IA-I | HVS01 | CJ | 82483 | 5715122658866 | 2152.16 | 1988.03 | 2174 | 1826 | 2664 | MM | 4734.752 | 4373.666 | 85.5906 | 71.8898 | 104.8819 | 1CBS
92993651 | DELTA HCU-I 2NBS 050-095-UK-J-B-A-IA-I | HVS01 | CJ | 87809 | 5715122658873 | 2699.65 | 2535.52 | 2174 | 1826 | 2664 | MM | 5939.23 | 5578.144 | 85.5906 | 71.8898 | 104.8819 | 1CBS
92993652 | DELTA HCU-I 2NBS 050-095-UK-J-B-A-IB-I | HVS01 | CJ | 97729 | 5715122658880 | 2599.8 | 2435.67 | 2174 | 1826 | 2664 | MM | 5719.56 | 5358.474 | 85.5906 | 71.8898 | 104.8819 | 1CBS
92993653 | DELTA HCU-I 2NBS 060-095-UK-J-B-A-IC-I | HVS01 | CJ | 105027 | 5715122658897 | 3887.33 | 3683.35 | 2174 | 2026 | 2984 | MM | 8552.126 | 8103.37 | 85.5906 | 79.7638 | 117.4803 | 1CBS
92993654 | DELTA HCU-I 2NBS 060-095-UK-J-B-A-IC-I | HVS01 | CJ | 113153 | 5715122658903 | 3610.34 | 3391.4 | 2314 | 2026 | 3009 | MM | 7942.748 | 7461.08 | 91.1024 | 79.7638 | 118.4646 | 1CBS
92993658 | DELTA HCU-I 3NBS 015-070-UK-J-A-A-I4 | HVS01 | CJ | 62345 | 5715122658941 | 1067.15 | 959.338 | 2314 | 1426 | 1985 | MM | 2347.73 | 2110.5436 | 91.1024 | 56.1417 | 78.1496 | 1CBS
92993659 | DELTA HCU-I 3NBS 015-070-UK-J-A-A-I4 | HVS01 | CJ | 70590 | 5715122658958 | 1113.53 | 1005.721 | 2314 | 1426 | 1985 | MM | 2449.766 | 2212.5862 | 91.1024 | 56.1417 | 78.1496 | 1CBS
92993660 | DELTA HCU-I 3NBS 015-090-UK-J-A-A-I4 | HVS01 | CJ | 72005 | 5715122658965 | 1157.649 | 1043.149 | 2314 | 1606 | 1985 | MM | 2546.8278 | 2294.9278 | 91.1024 | 63.2283 | 78.1496 | 1CBS
92993661 | DELTA HCU-I 3NBS 015-090-UK-J-A-A-I4 | HVS01 | CJ | 62671 | 5715122658972 | 1204.147 | 1089.647 | 2314 | 1606 | 1985 | MM | 2649.1234 | 2397.2234 | 91.1024 | 63.2283 | 78.1496 | 1CBS
92993662 | DELTA HCU-I 3NBS 015-095-UK-J-A-A-I4 | HVS01 | CJ | 61762 | 5715122658989 | 1208.347 | 1093.847 | 2314 | 1606 | 1985 | MM | 2658.3634 | 2406.4634 | 91.1024 | 63.2283 | 78.1496 | 1CBS
92993663 | DELTA HCU-I 3NBS 015-095-UK-J-A-A-I4 | HVS01 | CJ | 65557 | 5715122658996 | 1337.15 | 1222.65 | 2314 | 1606 | 1985 | MM | 2941.73 | 2689.83 | 91.1024 | 63.2283 | 78.1496 | 1CBS
92993664 | DELTA HCU-I 3NBS 020-095-UK-J-A-A-I4 | HVS01 | CJ | 62097 | 5715122659009 | 1222.86 | 1108.361 | 2314 | 1606 | 1985 | MM | 2690.292 | 2438.3942 | 91.1024 | 63.2283 | 78.1496 | 1CBS
92993665 | DELTA HCU-I 3NBS 020-095-UK-J-A-A-I6 | HVS01 | CJ | 65892 | 5715122659016 | 1364.449 | 1249.949 | 2314 | 1606 | 1985 | MM | 3001.7878 | 2749.8878 | 91.1024 | 63.2283 | 78.1496 | 1CBS
92993666 | DELTA HCU-I 3NBS 020-110-UK-J-A-A-I6 | HVS01 | CJ | 70805 | 5715122659023 | 1371.406 | 1256.906 | 2314 | 1606 | 1985 | MM | 3017.0932 | 2765.1932 | 91.1024 | 63.2283 | 78.1496 | 1CBS
92993667 | DELTA HCU-I 3NBS 020-110-UK-J-A-A-I6 | HVS01 | CJ | 74509 | 5715122659030 | 1531.998 | 1384.768 | 2314 | 1806 | 2270 | MM | 3370.3956 | 3046.4896 | 91.1024 | 71.1024 | 89.3701 | 1CBS
92993668 | DELTA HCU-I 3NBS 020-135-UK-J-A-A-I6 | HVS01 | CJ | 87178 | 5715122659047 | 1893.492 | 1721.712 | 2614 | 1806 | 2344.5 | MM | 4165.6824 | 3787.7664 | 102.9134 | 71.1024 | 92.3031 | 1CBS
92993669 | DELTA HCU-I 3NBS 020-135-UK-J-A-A-I6 | HVS01 | CJ | 92231 | 5715122659054 | 2664.765 | 2492.985 | 2614 | 1806 | 2344.5 | MM | 5862.483 | 5484.567 | 102.9134 | 71.1024 | 92.3031 | 1CBS
92993670 | DELTA HCU-I 3NBS 025-070-UK-J-A-A-I6 | HVS01 | CJ | 72086 | 5715122659061 | 1282.962 | 1168.462 | 2314 | 1606 | 1985 | MM | 2822.5164 | 2570.6164 | 91.1024 | 63.2283 | 78.1496 | 1CBS
92993671 | DELTA HCU-I 3NBS 025-070-UK-J-A-A-I6 | HVS01 | CJ | 63258 | 5715122659078 | 1329.46 | 1214.96 | 2314 | 1606 | 1985 | MM | 2924.812 | 2672.912 | 91.1024 | 63.2283 | 78.1496 | 1CBS
92993672 | DELTA HCU-I 3NBS 025-095-UK-J-A-A-I6 | HVS01 | CJ | 70592 | 5715122659085 | 1531.049 | 1416.549 | 2314 | 1606 | 1985 | MM | 3368.3078 | 3116.4078 | 91.1024 | 63.2283 | 78.1496 | 1CBS
92993673 | DELTA HCU-I 3NBS 025-095-UK-J-A-A-I6 | HVS01 | CJ | 68275 | 5715122659092 | 1522.475 | 1407.975 | 2314 | 1606 | 1985 | MM | 3349.445 | 3097.545 | 91.1024 | 63.2283 | 78.1496 | 1CBS
92993674 | DELTA HCU-I 3NBS 025-110-UK-J-A-A-I6 | HVS01 | CJ | 77026 | 5715122659108 | 1853.406 | 1681.626 | 2614 | 1806 | 2344.5 | MM | 4077.4932 | 3699.5772 | 102.9134 | 71.1024 | 92.3031 | 1CBS
92993675 | DELTA HCU-I 3NBS 030-070-UK-J-A-A-I8 | HVS01 | CJ | 69604 | 5715122659115 | 1563.988 | 1449.488 | 2314 | 1606 | 1985 | MM | 3440.7736 | 3188.8736 | 91.1024 | 63.2283 | 78.1496 | 1CBS
92993676 | DELTA HCU-I 3NBS 030-095-UK-J-A-A-I8 | HVS01 | CJ | 89248 | 5715122659122 | 1811.206 | 1663.976 | 2314 | 1806 | 2270 | MM | 3984.6532 | 3660.7472 | 91.1024 | 71.1024 | 89.3701 | 1CBS
92993677 | DELTA HCU-I 3NBS 030-095-UK-J-A-A-I8 | HVS01 | CJ | 87171 | 5715122659139 | 1961.332 | 1792.242 | 2314 | 2026 | 2324 | MM | 4314.9304 | 3942.9324 | 91.1024 | 79.7638 | 91.4961 | 1CBS
92993678 | DELTA HCU-I 3NBS 030-095-UK-J-A-A-I8 | HVS01 | CJ | 75636 | 5715122659146 | 1802.632 | 1655.402 | 2314 | 1806 | 2270 | MM | 3965.7904 | 3641.8844 | 91.1024 | 71.1024 | 89.3701 | 1CBS
92993679 | DELTA HCU-I 3NBS 030-110-UK-J-A-A-I8 | HVS01 | CJ | 90632 | 5715122659153 | 2105.221 | 1889.271 | 2614 | 2136 | 2492 | MM | 4631.4862 | 4156.3962 | 102.9134 | 84.0945 | 98.1102 | 1CBS
92993681 | DELTA HCU-I 3NBS 030-110-UK-J-A-A-I8 | HVS01 | CJ | 95712 | 5715122659177 | 2876.494 | 2660.544 | 2614 | 2136 | 2492 | MM | 6328.2868 | 5853.1968 | 102.9134 | 84.0945 | 98.1102 | 1CBS
92993682 | DELTA HCU-I 3NBS 040-070-UK-J-A-A-I8 | HVS01 | CJ | 68877 | 5715122659184 | 1627.437 | 1480.207 | 2314 | 1806 | 2270 | MM | 3580.3614 | 3256.4554 | 91.1024 | 71.1024 | 89.3701 | 1CBS
92993683 | DELTA HCU-I 3NBS 040-070-UK-J-A-A-I8 | HVS01 | CJ | 72987 | 5715122659191 | 1756.24 | 1609.01 | 2314 | 1806 | 2270 | MM | 3863.728 | 3539.822 | 91.1024 | 71.1024 | 89.3701 | 1CBS
92993684 | DELTA HCU-I 3NBS 040-095-UK-J-A-A-IA | HVS01 | CJ | 101772 | 5715122659207 | 2269.779 | 2097.999 | 2614 | 1806 | 2344.5 | MM | 4993.5138 | 4615.5978 | 102.9134 | 71.1024 | 92.3031 | 1CBS
92993685 | DELTA HCU-I 3NBS 040-095-UK-J-A-A-IA | HVS01 | CJ | 99494 | 5715122659214 | 2444.015 | 2228.065 | 2614 | 2136 | 2492 | MM | 5376.833 | 4901.743 | 102.9134 | 84.0945 | 98.1102 | 1CBS
92993686 | DELTA HCU-I 3NBS 040-095-UK-J-A-A-IA | HVS01 | CJ | 104722 | 5715122659221 | 3215.288 | 2999.338 | 2614 | 2136 | 2492 | MM | 7073.6336 | 6598.5436 | 102.9134 | 84.0945 | 98.1102 | 1CBS
92993687 | DELTA HCU-I 3NBS 040-110-UK-J-A-A-IA | HVS01 | CJ | 106285 | 5715122659238 | 3271.7 | 3055.75 | 2614 | 2136 | 2492 | MM | 7197.74 | 6722.65 | 102.9134 | 84.0945 | 98.1102 | 1CBS
92993688 | DELTA HCU-I 3NBS 040-110-UK-J-A-A-IA | HVS01 | CJ | 122816 | 5715122659245 | 2849.665 | 2633.715 | 2614 | 2136 | 2492 | MM | 6269.263 | 5794.173 | 102.9134 | 84.0945 | 98.1102 | 1CBS
92993689 | DELTA HCU-I 3NBS 040-135-UK-J-A-A-I8 | HVS01 | CJ | 114508 | 5715122659252 | 2555.634 | 2339.684 | 2614 | 2136 | 2492 | MM | 5622.3948 | 5147.3048 | 102.9134 | 84.0945 | 98.1102 | 1CBS
92993690 | DELTA HCU-I 3NBS 050-070-UK-J-A-A-IA-I | HVS01 | CJ | 95406 | 5715122659269 | 2715.971 | 2544.191 | 2614 | 1806 | 2344.5 | MM | 5975.1362 | 5597.2202 | 102.9134 | 71.1024 | 92.3031 | 1CBS
92993691 | DELTA HCU-I 3NBS 050-070-UK-J-A-A-IA-I | HVS01 | CJ | 111853 | 5715122659276 | 2750.885 | 2552.765 | 2614 | 1806 | 2704 | MM | 6051.947 | 5616.083 | 102.9134 | 71.1024 | 106.4567 | 1CBS
92993692 | DELTA HCU-I 3NBS 050-095-UK-J-A-A-IA-I | HVS01 | CJ | 114325 | 5715122659283 | 3055.36 | 2819.31 | 2614 | 2136 | 2724 | MM | 6721.792 | 6202.482 | 102.9134 | 84.0945 | 107.2441 | 1CBS
92993693 | DELTA HCU-I 3NBS 050-095-UK-J-A-A-IA-I | HVS01 | CJ | 119704 | 5715122659290 | 3826.633 | 3590.583 | 2614 | 2136 | 2724 | MM | 8418.5926 | 7899.2826 | 102.9134 | 84.0945 | 107.2441 | 1CBS
92993694 | DELTA HCU-I 3NBS 050-095-UK-J-A-A-IB-I | HVS01 | CJ | 138427 | 5715122659306 | 3655.611 | 3419.561 | 2614 | 2136 | 2724 | MM | 8042.3442 | 7523.0342 | 102.9134 | 84.0945 | 107.2441 | 1CBS
92993695 | DELTA HCU-I 3NBS 050-110-UK-J-A-A-IA-I | HVS01 | CJ | 137252 | 5715122659313 | 3559.079 | 3286.759 | 2914 | 2136 | 2819 | MM | 7829.9738 | 7230.8698 | 114.7244 | 84.0945 | 110.9843 | 1CBS
92993696 | DELTA HCU-I 3NBS 060-095-UK-J-A-A-IC-I | HVS01 | CJ | 145193 | 5715122659320 | 5341.395 | 5038.555 | 2914 | 2136 | 3135 | MM | 11751.069 | 11084.821 | 114.7244 | 84.0945 | 123.4252 | 1CBS
92993697 | DELTA HCU-I 3NBS 060-095-UK-J-A-A-IC-I | HVS01 | CJ | 161916 | 5715122659337 | 4979.897 | 4652.157 | 2914 | 2276 | 3184 | MM | 10955.7734 | 10234.7454 | 114.7244 | 89.6063 | 125.3543 | 1CBS
92993698 | DELTA HCU-I 3NBS 015-070-UK-J-B-A-I4 | HVS01 | CJ | 61493 | 5715122659344 | 1060.26 | 952.444 | 2314 | 1426 | 1985 | MM | 2332.572 | 2095.3768 | 91.1024 | 56.1417 | 78.1496 | 1CBS
92993699 | DELTA HCU-I 3NBS 015-070-UK-J-B-A-I4 | HVS01 | CJ | 69738 | 5715122659351 | 1106.64 | 998.827 | 2314 | 1426 | 1985 | MM | 2434.608 | 2197.4194 | 91.1024 | 56.1417 | 78.1496 | 1CBS
92993700 | DELTA HCU-I 3NBS 015-090-UK-J-B-A-I4 | HVS01 | CJ | 71153 | 5715122659368 | 1150.755 | 1036.255 | 2314 | 1606 | 1985 | MM | 2531.661 | 2279.761 | 91.1024 | 63.2283 | 78.1496 | 1CBS
92993701 | DELTA HCU-I 3NBS 015-090-UK-J-B-A-I4 | HVS01 | CJ | 61819 | 5715122659375 | 1197.253 | 1082.753 | 2314 | 1606 | 1985 | MM | 2633.9566 | 2382.0566 | 91.1024 | 63.2283 | 78.1496 | 1CBS
92993702 | DELTA HCU-I 3NBS 015-095-UK-J-B-A-I4 | HVS01 | CJ | 60910 | 5715122659382 | 1201.453 | 1086.953 | 2314 | 1606 | 1985 | MM | 2643.1966 | 2391.2966 | 91.1024 | 63.2283 | 78.1496 | 1CBS
92993703 | DELTA HCU-I 3NBS 015-095-UK-J-B-A-I4 | HVS01 | CJ | 64705 | 5715122659399 | 1330.256 | 1215.756 | 2314 | 1606 | 1985 | MM | 2926.5632 | 2674.6632 | 91.1024 | 63.2283 | 78.1496 | 1CBS
92993704 | DELTA HCU-I 3NBS 020-095-UK-J-B-A-I4 | HVS01 | CJ | 61245 | 5715122659405 | 1215.97 | 1101.467 | 2314 | 1606 | 1985 | MM | 2675.134 | 2423.2274 | 91.1024 | 63.2283 | 78.1496 | 1CBS
92993705 | DELTA HCU-I 3NBS 020-095-UK-J-B-A-I6 | HVS01 | CJ | 65040 | 5715122659412 | 1357.555 | 1243.055 | 2314 | 1606 | 1985 | MM | 2986.621 | 2734.721 | 91.1024 | 63.2283 | 78.1496 | 1CBS
92993706 | DELTA HCU-I 3NBS 020-110-UK-J-B-A-I6 | HVS01 | CJ | 69953 | 5715122659429 | 1364.512 | 1250.012 | 2314 | 1606 | 1985 | MM | 3001.9264 | 2750.0264 | 91.1024 | 63.2283 | 78.1496 | 1CBS
92993707 | DELTA HCU-I 3NBS 020-110-UK-J-B-A-I6 | HVS01 | CJ | 77534 | 5715122659436 | 1525.104 | 1377.874 | 2314 | 1806 | 2270 | MM | 3355.2288 | 3031.3228 | 91.1024 | 71.1024 | 89.3701 | 1CBS
92993708 | DELTA HCU-I 3NBS 020-135-UK-J-B-A-I6 | HVS01 | CJ | 86010 | 5715122659443 | 1887.384 | 1715.604 | 2614 | 1806 | 2344.5 | MM | 4152.2448 | 3774.3288 | 102.9134 | 71.1024 | 92.3031 | 1CBS
92993709 | DELTA HCU-I 3NBS 020-135-UK-J-B-A-I6 | HVS01 | CJ | 91063 | 5715122659450 | 2658.657 | 2486.877 | 2614 | 1806 | 2344.5 | MM | 5849.0454 | 5471.1294 | 102.9134 | 71.1024 | 92.3031 | 1CBS
92993710 | DELTA HCU-I 3NBS 025-070-UK-J-B-A-I6 | HVS01 | CJ | 70977 | 5715122659467 | 1276.854 | 1162.354 | 2314 | 1606 | 1985 | MM | 2809.0788 | 2557.1788 | 91.1024 | 63.2283 | 78.1496 | 1CBS
92993711 | DELTA HCU-I 3NBS 025-070-UK-J-B-A-I6 | HVS01 | CJ | 62149 | 5715122659474 | 1323.352 | 1208.852 | 2314 | 1606 | 1985 | MM | 2911.3744 | 2659.4744 | 91.1024 | 63.2283 | 78.1496 | 1CBS
92993712 | DELTA HCU-I 3NBS 025-095-UK-J-B-A-I6 | HVS01 | CJ | 69483 | 5715122659481 | 1524.941 | 1410.441 | 2314 | 1606 | 1985 | MM | 3354.8702 | 3102.9702 | 91.1024 | 63.2283 | 78.1496 | 1CBS
92993713 | DELTA HCU-I 3NBS 025-095-UK-J-B-A-I6 | HVS01 | CJ | 67166 | 5715122659498 | 1516.367 | 1401.867 | 2314 | 1606 | 1985 | MM | 3336.0074 | 3084.1074 | 91.1024 | 63.2283 | 78.1496 | 1CBS
92993714 | DELTA HCU-I 3NBS 025-110-UK-J-B-A-I6 | HVS01 | CJ | 75859 | 5715122659504 | 1847.298 | 1675.518 | 2614 | 1806 | 2344.5 | MM | 4064.0556 | 3686.1396 | 102.9134 | 71.1024 | 92.3031 | 1CBS
92993715 | DELTA HCU-I 3NBS 030-070-UK-J-B-A-I8 | HVS01 | CJ | 68237 | 5715122659511 | 1603.303 | 1488.803 | 2314 | 1606 | 1985 | MM | 3527.2666 | 3275.3666 | 91.1024 | 63.2283 | 78.1496 | 1CBS
92993716 | DELTA HCU-I 3NBS 030-095-UK-J-B-A-I8 | HVS01 | CJ | 87687 | 5715122659528 | 1850.521 | 1703.291 | 2314 | 1806 | 2270 | MM | 4071.1462 | 3747.2402 | 91.1024 | 71.1024 | 89.3701 | 1CBS
92993717 | DELTA HCU-I 3NBS 030-095-UK-J-B-A-I8 | HVS01 | CJ | 85694 | 5715122659535 | 2000.647 | 1831.557 | 2314 | 2026 | 2324 | MM | 4401.4234 | 4029.4254 | 91.1024 | 79.7638 | 91.4961 | 1CBS
92993718 | DELTA HCU-I 3NBS 030-095-UK-J-B-A-I8 | HVS01 | CJ | 74270 | 5715122659542 | 1841.947 | 1694.717 | 2314 | 1806 | 2270 | MM | 4052.2834 | 3728.3774 | 91.1024 | 71.1024 | 89.3701 | 1CBS
92993719 | DELTA HCU-I 3NBS 030-110-UK-J-B-A-I8 | HVS01 | CJ | 89155 | 5715122659559 | 2144.536 | 1928.586 | 2614 | 2136 | 2492 | MM | 4717.9792 | 4242.8892 | 102.9134 | 84.0945 | 98.1102 | 1CBS
92993720 | DELTA HCU-I 3NBS 030-110-UK-J-B-A-I8 | HVS01 | CJ | 94234 | 5715122659566 | 2915.809 | 2699.859 | 2614 | 2136 | 2492 | MM | 6414.7798 | 5939.6898 | 102.9134 | 84.0945 | 98.1102 | 1CBS
92993721 | DELTA HCU-I 3NBS 040-070-UK-J-B-A-I8 | HVS01 | CJ | 67511 | 5715122659573 | 1666.752 | 1519.522 | 2314 | 1806 | 2270 | MM | 3666.8544 | 3342.9484 | 91.1024 | 71.1024 | 89.3701 | 1CBS
92993722 | DELTA HCU-I 3NBS 040-070-UK-J-B-A-I8 | HVS01 | CJ | 71620 | 5715122659580 | 1795.555 | 1648.325 | 2314 | 1806 | 2270 | MM | 3950.221 | 3626.315 | 91.1024 | 71.1024 | 89.3701 | 1CBS
92993723 | DELTA HCU-I 3NBS 040-095-UK-J-B-A-IA | HVS01 | CJ | 100210 | 5715122659597 | 2309.094 | 2137.314 | 2614 | 1806 | 2344.5 | MM | 5080.0068 | 4702.0908 | 102.9134 | 71.1024 | 92.3031 | 1CBS
92993724 | DELTA HCU-I 3NBS 040-095-UK-J-B-A-IA | HVS01 | CJ | 98016 | 5715122659603 | 2483.33 | 2267.38 | 2614 | 2136 | 2492 | MM | 5463.326 | 4988.236 | 102.9134 | 84.0945 | 98.1102 | 1CBS
92993725 | DELTA HCU-I 3NBS 040-095-UK-J-B-A-IA | HVS01 | CJ | 103245 | 5715122659610 | 3254.603 | 3038.653 | 2614 | 2136 | 2492 | MM | 7160.1266 | 6685.0366 | 102.9134 | 84.0945 | 98.1102 | 1CBS
92993726 | DELTA HCU-I 3NBS 040-110-UK-J-B-A-IA | HVS01 | CJ | 104808 | 5715122659627 | 3311.015 | 3095.065 | 2614 | 2136 | 2492 | MM | 7284.233 | 6809.143 | 102.9134 | 84.0945 | 98.1102 | 1CBS
92993727 | DELTA HCU-I 3NBS 040-110-UK-J-B-A-IA | HVS01 | CJ | 121338 | 5715122659634 | 2888.98 | 2673.03 | 2614 | 2136 | 2492 | MM | 6355.756 | 5880.666 | 102.9134 | 84.0945 | 98.1102 | 1CBS
92993728 | DELTA HCU-I 3NBS 040-135-UK-J-B-A-I8 | HVS01 | CJ | 113031 | 5715122659641 | 2594.949 | 2378.999 | 2614 | 2136 | 2492 | MM | 5708.8878 | 5233.7978 | 102.9134 | 84.0945 | 98.1102 | 1CBS
92993729 | DELTA HCU-I 3NBS 050-070-UK-J-B-A-IA-I | HVS01 | CJ | 95557 | 5715122659658 | 2751.362 | 2579.582 | 2614 | 1806 | 2344.5 | MM | 6052.9964 | 5675.0804 | 102.9134 | 71.1024 | 92.3031 | 1CBS
92993730 | DELTA HCU-I 3NBS 050-070-UK-J-B-A-IA-I | HVS01 | CJ | 112025 | 5715122659665 | 2786.276 | 2588.156 | 2614 | 1806 | 2704 | MM | 6129.8072 | 5693.9432 | 102.9134 | 71.1024 | 106.4567 | 1CBS
92993731 | DELTA HCU-I 3NBS 050-095-UK-J-B-A-IA-I | HVS01 | CJ | 114487 | 5715122659672 | 3090.751 | 2854.701 | 2614 | 2136 | 2724 | MM | 6799.6522 | 6280.3422 | 102.9134 | 84.0945 | 107.2441 | 1CBS
92993732 | DELTA HCU-I 3NBS 050-095-UK-J-B-A-IA-I | HVS01 | CJ | 119866 | 5715122659689 | 3862.024 | 3625.974 | 2614 | 2136 | 2724 | MM | 8496.4528 | 7977.1428 | 102.9134 | 84.0945 | 107.2441 | 1CBS
92993733 | DELTA HCU-I 3NBS 050-095-UK-J-B-A-IB-I | HVS01 | CJ | 138589 | 5715122659696 | 3691.002 | 3454.952 | 2614 | 2136 | 2724 | MM | 8120.2044 | 7600.8944 | 102.9134 | 84.0945 | 107.2441 | 1CBS
92993734 | DELTA HCU-I 3NBS 050-110-UK-J-B-A-IA-I | HVS01 | CJ | 137414 | 5715122659702 | 3594.47 | 3322.15 | 2914 | 2136 | 2819 | MM | 7907.834 | 7308.73 | 114.7244 | 84.0945 | 110.9843 | 1CBS
92993735 | DELTA HCU-I 3NBS 060-095-UK-J-B-A-IC-I | HVS01 | CJ | 144605 | 5715122659719 | 5538.357 | 5235.517 | 2914 | 2136 | 3135 | MM | 12184.3854 | 11518.1374 | 114.7244 | 84.0945 | 123.4252 | 1CBS
92993736 | DELTA HCU-I 3NBS 060-095-UK-J-B-A-IC-I | HVS01 | CJ | 161327 | 5715122659726 | 5176.859 | 4849.119 | 2914 | 2276 | 3184 | MM | 11389.0898 | 10668.0618 | 114.7244 | 89.6063 | 125.3543 | 1CBS
92993739 | DELTA HCU-I 4NBS 015-070-UK-J-A-A-I6 | HVS01 | CJ | 80664 | 5715122659771 | 1421.99 | 1288.443 | 2964 | 1426 | 1985 | MM | 3128.378 | 2834.5746 | 116.6929 | 56.1417 | 78.1496 | 1CBS
92993740 | DELTA HCU-I 4NBS 015-070-UK-J-A-A-I6 | HVS01 | CJ | 91657 | 5715122659788 | 1483.83 | 1350.287 | 2964 | 1426 | 1985 | MM | 3264.426 | 2970.6314 | 116.6929 | 56.1417 | 78.1496 | 1CBS
92993741 | DELTA HCU-I 4NBS 015-090-UK-J-A-A-I4 | HVS01 | CJ | 92853 | 5715122659795 | 1526.57 | 1376.571 | 2964 | 1806 | 2035 | MM | 3358.454 | 3028.4562 | 116.6929 | 71.1024 | 80.1181 | 1CBS
92993742 | DELTA HCU-I 4NBS 015-090-UK-J-A-A-I4 | HVS01 | CJ | 82046 | 5715122659801 | 1603.74 | 1453.738 | 2964 | 1806 | 2035 | MM | 3528.228 | 3198.2236 | 116.6929 | 71.1024 | 80.1181 | 1CBS
92993743 | DELTA HCU-I 4NBS 015-095-UK-J-A-A-I6 | HVS01 | CJ | 81525 | 5715122659818 | 1632.9 | 1482.898 | 2964 | 1806 | 2035 | MM | 3592.38 | 3262.3756 | 116.6929 | 71.1024 | 80.1181 | 1CBS
92993744 | DELTA HCU-I 4NBS 015-095-UK-J-A-A-I6 | HVS01 | CJ | 85230 | 5715122659825 | 1761.39 | 1611.389 | 2964 | 1806 | 2035 | MM | 3875.058 | 3545.0558 | 116.6929 | 71.1024 | 80.1181 | 1CBS
92993745 | DELTA HCU-I 4NBS 020-095-UK-J-A-A-I6 | HVS01 | CJ | 81270 | 5715122659832 | 1646.99 | 1496.99 | 2964 | 1806 | 2035 | MM | 3623.378 | 3293.378 | 116.6929 | 71.1024 | 80.1181 | 1CBS
92993746 | DELTA HCU-I 4NBS 020-095-UK-J-A-A-I6 | HVS01 | CJ | 84975 | 5715122659849 | 1775.48 | 1625.481 | 2964 | 1806 | 2035 | MM | 3906.056 | 3576.0582 | 116.6929 | 71.1024 | 80.1181 | 1CBS
92993747 | DELTA HCU-I 4NBS 020-110-UK-J-A-A-I6 | HVS01 | CJ | 89695 | 5715122659856 | 1784.76 | 1634.757 | 2964 | 1806 | 2035 | MM | 3926.472 | 3596.4654 | 116.6929 | 71.1024 | 80.1181 | 1CBS
92993748 | DELTA HCU-I 4NBS 020-110-UK-J-A-A-I6 | HVS01 | CJ | 103657 | 5715122659863 | 2055.68 | 1864.354 | 2964 | 1806 | 2303 | MM | 4522.496 | 4101.5788 | 116.6929 | 71.1024 | 90.6693 | 1CBS
92993749 | DELTA HCU-I 4NBS 020-135-UK-J-A-A-I8 | HVS01 | CJ | 122564 | 5715122659870 | 2575.22 | 2349.675 | 3364 | 1806 | 2392 | MM | 5665.484 | 5169.285 | 132.4409 | 71.1024 | 94.1732 | 1CBS
92993750 | DELTA HCU-I 4NBS 020-135-UK-J-A-A-I8 | HVS01 | CJ | 127490 | 5715122659887 | 3603.58 | 3378.039 | 3364 | 1806 | 2392 | MM | 7927.876 | 7431.6858 | 132.4409 | 71.1024 | 94.1732 | 1CBS
92993751 | DELTA HCU-I 4NBS 025-070-UK-J-A-A-I6 | HVS01 | CJ | 92949 | 5715122659894 | 1694.91 | 1544.909 | 2964 | 1806 | 2035 | MM | 3728.802 | 3398.7998 | 116.6929 | 71.1024 | 80.1181 | 1CBS
92993752 | DELTA HCU-I 4NBS 025-070-UK-J-A-A-I6 | HVS01 | CJ | 82818 | 5715122659900 | 1772.08 | 1622.076 | 2964 | 1806 | 2035 | MM | 3898.576 | 3568.5672 | 116.6929 | 71.1024 | 80.1181 | 1CBS
92993753 | DELTA HCU-I 4NBS 025-095-UK-J-A-A-I8 | HVS01 | CJ | 90283 | 5715122659917 | 2056.33 | 1906.327 | 2964 | 1806 | 2035 | MM | 4523.926 | 4193.9194 | 116.6929 | 71.1024 | 80.1181 | 1CBS
92993754 | DELTA HCU-I 4NBS 025-095-UK-J-A-A-I8 | HVS01 | CJ | 89024 | 5715122659924 | 2044.9 | 1894.895 | 2964 | 1806 | 2035 | MM | 4498.78 | 4168.769 | 116.6929 | 71.1024 | 80.1181 | 1CBS
92993755 | DELTA HCU-I 4NBS 025-110-UK-J-A-A-I8 | HVS01 | CJ | 109029 | 5715122659931 | 2521.77 | 2296.227 | 3364 | 1806 | 2392 | MM | 5547.894 | 5051.6994 | 132.4409 | 71.1024 | 94.1732 | 1CBS
92993756 | DELTA HCU-I 4NBS 030-095-UK-J-A-A-I8 | HVS01 | CJ | 126615 | 5715122659948 | 2380.25 | 2188.916 | 2964 | 1806 | 2303 | MM | 5236.55 | 4815.6152 | 116.6929 | 71.1024 | 90.6693 | 1CBS
92993757 | DELTA HCU-I 4NBS 030-095-UK-J-A-A-IA | HVS01 | CJ | 127029 | 5715122659955 | 3456.05 | 3236.661 | 2964 | 2026 | 2354 | MM | 7603.31 | 7120.6542 | 116.6929 | 79.7638 | 92.6772 | 1CBS
92993758 | DELTA HCU-I 4NBS 030-095-UK-J-A-A-I8 | HVS01 | CJ | 109344 | 5715122659962 | 2368.81 | 2177.484 | 2964 | 1806 | 2303 | MM | 5211.382 | 4790.4648 | 116.6929 | 71.1024 | 90.6693 | 1CBS
92993759 | DELTA HCU-I 4NBS 030-110-UK-J-A-A-I8 | HVS01 | CJ | 119955 | 5715122659979 | 2827.23 | 2544.643 | 3364 | 2136 | 2534 | MM | 6219.906 | 5598.2146 | 132.4409 | 84.0945 | 99.7638 | 1CBS
92993760 | DELTA HCU-I 4NBS 030-110-UK-J-A-A-IA | HVS01 | CJ | 136504 | 5715122659986 | 4750.93 | 4468.336 | 3364 | 2136 | 2534 | MM | 10452.046 | 9830.3392 | 132.4409 | 84.0945 | 99.7638 | 1CBS
92993761 | DELTA HCU-I 4NBS 040-070-UK-J-A-A-IA | HVS01 | CJ | 105811 | 5715122659993 | 3123.5 | 2932.168 | 2964 | 1806 | 2303 | MM | 6871.7 | 6450.7696 | 116.6929 | 71.1024 | 90.6693 | 1CBS
92993762 | DELTA HCU-I 4NBS 040-095-UK-J-A-A-IA | HVS01 | CJ | 128661 | 5715122660005 | 3419.23 | 3193.687 | 3364 | 1806 | 2392 | MM | 7522.306 | 7026.1114 | 132.4409 | 71.1024 | 94.1732 | 1CBS
92993763 | DELTA HCU-I 4NBS 040-095-UK-J-A-A-IB | HVS01 | CJ | 132611 | 5715122660012 | 4076.61 | 3794.02 | 3364 | 2136 | 2534 | MM | 8968.542 | 8346.844 | 132.4409 | 84.0945 | 99.7638 | 1CBS
92993764 | DELTA HCU-I 4NBS 040-095-UK-J-A-A-IB | HVS01 | CJ | 137721 | 5715122660029 | 5104.97 | 4822.384 | 3364 | 2136 | 2534 | MM | 11230.934 | 10609.2448 | 132.4409 | 84.0945 | 99.7638 | 1CBS
92993765 | DELTA HCU-I 4NBS 040-110-UK-J-A-A-IA | HVS01 | CJ | 137270 | 5715122660036 | 4813.46 | 4530.872 | 3364 | 2136 | 2534 | MM | 10589.612 | 9967.9184 | 132.4409 | 84.0945 | 99.7638 | 1CBS
92993766 | DELTA HCU-I 4NBS 040-110-UK-J-A-A-IB | HVS01 | CJ | 157205 | 5715122660043 | 4589.71 | 4307.119 | 3364 | 2136 | 2534 | MM | 10097.362 | 9475.6618 | 132.4409 | 84.0945 | 99.7638 | 1CBS
92993767 | DELTA HCU-I 4NBS 040-135-UK-J-A-A-IA | HVS01 | CJ | 156925 | 5715122660050 | 4295.35 | 4012.755 | 3364 | 2136 | 2534 | MM | 9449.77 | 8828.061 | 132.4409 | 84.0945 | 99.7638 | 1CBS
92993768 | DELTA HCU-I 4NBS 050-070-UK-J-A-A-IA-I | HVS01 | CJ | 121554 | 5715122660067 | 4039.8 | 3814.255 | 3364 | 1806 | 2392 | MM | 8887.56 | 8391.361 | 132.4409 | 71.1024 | 94.1732 | 1CBS
92993769 | DELTA HCU-I 4NBS 050-070-UK-J-A-A-IB-I | HVS01 | CJ | 144230 | 5715122660074 | 4465.54 | 4201.621 | 3364 | 1806 | 2799 | MM | 9824.188 | 9243.5662 | 132.4409 | 71.1024 | 110.1969 | 1CBS
92993770 | DELTA HCU-I 4NBS 050-095-UK-J-A-A-IB-I | HVS01 | CJ | 151626 | 5715122660081 | 4932.65 | 4619.394 | 3364 | 2136 | 2809 | MM | 10851.83 | 10162.6668 | 132.4409 | 84.0945 | 110.5906 | 1CBS
92993771 | DELTA HCU-I 4NBS 050-095-UK-J-A-A-IC-I | HVS01 | CJ | 158299 | 5715122660098 | 6189.51 | 5876.254 | 3364 | 2136 | 2809 | MM | 13616.922 | 12927.7588 | 132.4409 | 84.0945 | 110.5906 | 1CBS
92993772 | DELTA HCU-I 4NBS 050-095-UK-J-A-A-IC-I | HVS01 | CJ | 174876 | 5715122660104 | 5634.42 | 5321.161 | 3364 | 2136 | 2809 | MM | 12395.724 | 11706.5542 | 132.4409 | 84.0945 | 110.5906 | 1CBS
92993773 | DELTA HCU-I 4NBS 050-110-UK-J-A-A-IC-I | HVS01 | CJ | 177737 | 5715122660111 | 5881.86 | 5525.366 | 3764 | 2136 | 2857 | MM | 12940.092 | 12155.8052 | 148.189 | 84.0945 | 112.4803 | 1CBS
92993774 | DELTA HCU-I 4NBS 060-095-UK-J-A-A-IE-I | HVS01 | CJ | 194053 | 5715122660128 | 8432.05 | 8040.871 | 3764 | 2136 | 3135 | MM | 18550.51 | 17689.9162 | 148.189 | 84.0945 | 123.4252 | 1CBS
92993775 | DELTA HCU-I 4NBS 060-095-UK-J-A-A-IE-I | HVS01 | CJ | 211325 | 5715122660135 | 7924.5 | 7501.159 | 3764 | 2276 | 3184 | MM | 17433.9 | 16502.5498 | 148.189 | 89.6063 | 125.3543 | 1CBS
92993776 | DELTA HCU-I 4NBS 015-070-UK-J-B-A-I6 | HVS01 | CJ | 79528 | 5715122660142 | 1412.8 | 1279.251 | 2964 | 1426 | 1985 | MM | 3108.16 | 2814.3522 | 116.6929 | 56.1417 | 78.1496 | 1CBS
92993777 | DELTA HCU-I 4NBS 015-070-UK-J-B-A-I6 | HVS01 | CJ | 90521 | 5715122660159 | 1474.64 | 1341.095 | 2964 | 1426 | 1985 | MM | 3244.208 | 2950.409 | 116.6929 | 56.1417 | 78.1496 | 1CBS
92993778 | DELTA HCU-I 4NBS 015-090-UK-J-B-A-I4 | HVS01 | CJ | 91717 | 5715122660166 | 1517.38 | 1367.379 | 2964 | 1806 | 2035 | MM | 3338.236 | 3008.2338 | 116.6929 | 71.1024 | 80.1181 | 1CBS
92993779 | DELTA HCU-I 4NBS 015-090-UK-J-B-A-I4 | HVS01 | CJ | 80910 | 5715122660173 | 1594.55 | 1444.546 | 2964 | 1806 | 2035 | MM | 3508.01 | 3178.0012 | 116.6929 | 71.1024 | 80.1181 | 1CBS
92993780 | DELTA HCU-I 4NBS 015-095-UK-J-B-A-I6 | HVS01 | CJ | 80389 | 5715122660180 | 1623.71 | 1473.706 | 2964 | 1806 | 2035 | MM | 3572.162 | 3242.1532 | 116.6929 | 71.1024 | 80.1181 | 1CBS
92993781 | DELTA HCU-I 4NBS 015-095-UK-J-B-A-I6 | HVS01 | CJ | 84094 | 5715122660197 | 1752.2 | 1602.197 | 2964 | 1806 | 2035 | MM | 3854.84 | 3524.8334 | 116.6929 | 71.1024 | 80.1181 | 1CBS
92993782 | DELTA HCU-I 4NBS 020-095-UK-J-B-A-I6 | HVS01 | CJ | 80134 | 5715122660203 | 1637.8 | 1487.798 | 2964 | 1806 | 2035 | MM | 3603.16 | 3273.1556 | 116.6929 | 71.1024 | 80.1181 | 1CBS
92993783 | DELTA HCU-I 4NBS 020-095-UK-J-B-A-I6 | HVS01 | CJ | 83839 | 5715122660210 | 1766.29 | 1616.289 | 2964 | 1806 | 2035 | MM | 3885.838 | 3555.8358 | 116.6929 | 71.1024 | 80.1181 | 1CBS
92993784 | DELTA HCU-I 4NBS 020-110-UK-J-B-A-I6 | HVS01 | CJ | 88559 | 5715122660227 | 1775.57 | 1625.565 | 2964 | 1806 | 2035 | MM | 3906.254 | 3576.243 | 116.6929 | 71.1024 | 80.1181 | 1CBS
92993785 | DELTA HCU-I 4NBS 020-110-UK-J-B-A-I6 | HVS01 | CJ | 102462 | 5715122660234 | 2046.49 | 1855.162 | 2964 | 1806 | 2303 | MM | 4502.278 | 4081.3564 | 116.6929 | 71.1024 | 90.6693 | 1CBS
92993786 | DELTA HCU-I 4NBS 020-135-UK-J-B-A-I8 | HVS01 | CJ | 121008 | 5715122660241 | 2567.07 | 2341.531 | 3364 | 1806 | 2392 | MM | 5647.554 | 5151.3682 | 132.4409 | 71.1024 | 94.1732 | 1CBS
92993787 | DELTA HCU-I 4NBS 020-135-UK-J-B-A-I8 | HVS01 | CJ | 125934 | 5715122660258 | 3595.44 | 3369.895 | 3364 | 1806 | 2392 | MM | 7909.968 | 7413.769 | 132.4409 | 71.1024 | 94.1732 | 1CBS
92993788 | DELTA HCU-I 4NBS 025-070-UK-J-B-A-I6 | HVS01 | CJ | 91471 | 5715122660265 | 1686.77 | 1536.765 | 2964 | 1806 | 2035 | MM | 3710.894 | 3380.883 | 116.6929 | 71.1024 | 80.1181 | 1CBS
92993789 | DELTA HCU-I 4NBS 025-070-UK-J-B-A-I6 | HVS01 | CJ | 81339 | 5715122660272 | 1763.93 | 1613.932 | 2964 | 1806 | 2035 | MM | 3880.646 | 3550.6504 | 116.6929 | 71.1024 | 80.1181 | 1CBS
92993790 | DELTA HCU-I 4NBS 025-095-UK-J-B-A-I8 | HVS01 | CJ | 88804 | 5715122660289 | 2048.18 | 1898.183 | 2964 | 1806 | 2035 | MM | 4505.996 | 4176.0026 | 116.6929 | 71.1024 | 80.1181 | 1CBS
92993791 | DELTA HCU-I 4NBS 025-095-UK-J-B-A-I8 | HVS01 | CJ | 87545 | 5715122660296 | 2036.75 | 1886.751 | 2964 | 1806 | 2035 | MM | 4480.85 | 4150.8522 | 116.6929 | 71.1024 | 80.1181 | 1CBS
92993792 | DELTA HCU-I 4NBS 025-110-UK-J-B-A-I8 | HVS01 | CJ | 107473 | 5715122660302 | 2513.62 | 2288.083 | 3364 | 1806 | 2392 | MM | 5529.964 | 5033.7826 | 132.4409 | 71.1024 | 94.1732 | 1CBS
92993793 | DELTA HCU-I 4NBS 030-095-UK-J-B-A-I8 | HVS01 | CJ | 124533 | 5715122660319 | 2432.67 | 2241.336 | 2964 | 1806 | 2303 | MM | 5351.874 | 4930.9392 | 116.6929 | 71.1024 | 90.6693 | 1CBS
92993794 | DELTA HCU-I 4NBS 030-095-UK-J-B-A-IA | HVS01 | CJ | 125059 | 5715122660326 | 3508.47 | 3289.081 | 2964 | 2026 | 2354 | MM | 7718.634 | 7235.9782 | 116.6929 | 79.7638 | 92.6772 | 1CBS
92993795 | DELTA HCU-I 4NBS 030-095-UK-J-B-A-I8 | HVS01 | CJ | 107522 | 5715122660333 | 2421.23 | 2229.904 | 2964 | 1806 | 2303 | MM | 5326.706 | 4905.7888 | 116.6929 | 71.1024 | 90.6693 | 1CBS
92993796 | DELTA HCU-I 4NBS 030-110-UK-J-B-A-I8 | HVS01 | CJ | 117985 | 5715122660340 | 2879.65 | 2597.063 | 3364 | 2136 | 2534 | MM | 6335.23 | 5713.5386 | 132.4409 | 84.0945 | 99.7638 | 1CBS
92993797 | DELTA HCU-I 4NBS 030-110-UK-J-B-A-IA | HVS01 | CJ | 134534 | 5715122660357 | 4803.35 | 4520.756 | 3364 | 2136 | 2534 | MM | 10567.37 | 9945.6632 | 132.4409 | 84.0945 | 99.7638 | 1CBS
92993798 | DELTA HCU-I 4NBS 040-070-UK-J-B-A-IA | HVS01 | CJ | 103989 | 5715122660364 | 3175.92 | 2984.588 | 2964 | 1806 | 2303 | MM | 6987.024 | 6566.0936 | 116.6929 | 71.1024 | 90.6693 | 1CBS
92993799 | DELTA HCU-I 4NBS 040-095-UK-J-B-A-IA | HVS01 | CJ | 126578 | 5715122660371 | 3471.65 | 3246.107 | 3364 | 1806 | 2392 | MM | 7637.63 | 7141.4354 | 132.4409 | 71.1024 | 94.1732 | 1CBS
92993800 | DELTA HCU-I 4NBS 040-095-UK-J-B-A-IB | HVS01 | CJ | 130641 | 5715122660388 | 4129.03 | 3846.44 | 3364 | 2136 | 2534 | MM | 9083.866 | 8462.168 | 132.4409 | 84.0945 | 99.7638 | 1CBS
92993801 | DELTA HCU-I 4NBS 040-095-UK-J-B-A-IB | HVS01 | CJ | 135752 | 5715122660395 | 5157.39 | 4874.804 | 3364 | 2136 | 2534 | MM | 11346.258 | 10724.5688 | 132.4409 | 84.0945 | 99.7638 | 1CBS
92993802 | DELTA HCU-I 4NBS 040-110-UK-J-B-A-IA | HVS01 | CJ | 135300 | 5715122660401 | 4865.88 | 4583.292 | 3364 | 2136 | 2534 | MM | 10704.936 | 10083.2424 | 132.4409 | 84.0945 | 99.7638 | 1CBS
92993803 | DELTA HCU-I 4NBS 040-110-UK-J-B-A-IB | HVS01 | CJ | 155235 | 5715122660418 | 4642.13 | 4359.539 | 3364 | 2136 | 2534 | MM | 10212.686 | 9590.9858 | 132.4409 | 84.0945 | 99.7638 | 1CBS
92993804 | DELTA HCU-I 4NBS 040-135-UK-J-B-A-IA | HVS01 | CJ | 154955 | 5715122660425 | 4347.77 | 4065.175 | 3364 | 2136 | 2534 | MM | 9565.094 | 8943.385 | 132.4409 | 84.0945 | 99.7638 | 1CBS
92993805 | DELTA HCU-I 4NBS 050-070-UK-J-B-A-IA-I | HVS01 | CJ | 121755 | 5715122660432 | 4086.98 | 3861.443 | 3364 | 1806 | 2392 | MM | 8991.356 | 8495.1746 | 132.4409 | 71.1024 | 94.1732 | 1CBS
92993806 | DELTA HCU-I 4NBS 050-070-UK-J-B-A-IB-I | HVS01 | CJ | 144458 | 5715122660449 | 4512.73 | 4248.809 | 3364 | 1806 | 2799 | MM | 9928.006 | 9347.3798 | 132.4409 | 71.1024 | 110.1969 | 1CBS
92993807 | DELTA HCU-I 4NBS 050-095-UK-J-B-A-IB-I | HVS01 | CJ | 151843 | 5715122660456 | 4979.84 | 4666.582 | 3364 | 2136 | 2809 | MM | 10955.648 | 10266.4804 | 132.4409 | 84.0945 | 110.5906 | 1CBS
92993808 | DELTA HCU-I 4NBS 050-095-UK-J-B-A-IC-I | HVS01 | CJ | 158515 | 5715122660463 | 6236.7 | 5923.442 | 3364 | 2136 | 2809 | MM | 13720.74 | 13031.5724 | 132.4409 | 84.0945 | 110.5906 | 1CBS
92993809 | DELTA HCU-I 4NBS 050-095-UK-J-B-A-IC-I | HVS01 | CJ | 175092 | 5715122660470 | 5681.61 | 5368.349 | 3364 | 2136 | 2809 | MM | 12499.542 | 11810.3678 | 132.4409 | 84.0945 | 110.5906 | 1CBS
92993810 | DELTA HCU-I 4NBS 050-110-UK-J-B-A-IC-I | HVS01 | CJ | 177954 | 5715122660487 | 5929.04 | 5572.554 | 3764 | 2136 | 2857 | MM | 13043.888 | 12259.6188 | 148.189 | 84.0945 | 112.4803 | 1CBS
92993811 | DELTA HCU-I 4NBS 060-095-UK-J-B-A-IE-I | HVS01 | CJ | 193269 | 5715122660494 | 8694.67 | 8303.487 | 3764 | 2136 | 3135 | MM | 19128.274 | 18267.6714 | 148.189 | 84.0945 | 123.4252 | 1CBS
92993812 | DELTA HCU-I 4NBS 060-095-UK-J-B-A-IE-I | HVS01 | CJ | 210541 | 5715122660500 | 8187.12 | 7763.775 | 3764 | 2276 | 3184 | MM | 18011.664 | 17080.305 | 148.189 | 89.6063 | 125.3543 | 1CBS
92993814 | DELTA HCU-I 5NBS 015-070-UK-J-A-A-I6 | HVS01 | CJ | 96006 | 5715122660531 | 1734.89 | 1571.564 | 3614 | 1426 | 1985 | MM | 3816.758 | 3457.4408 | 142.2835 | 56.1417 | 78.1496 | 1CBS
92993815 | DELTA HCU-I 5NBS 015-070-UK-J-A-A-I6 | HVS01 | CJ | 110303 | 5715122660548 | 1811.26 | 1647.973 | 3614 | 1426 | 1985 | MM | 3984.772 | 3625.5406 | 142.2835 | 56.1417 | 78.1496 | 1CBS
92993816 | DELTA HCU-I 5NBS 015-090-UK-J-A-A-I4 | HVS01 | CJ | 112662 | 5715122660555 | 1864.82 | 1686.011 | 3614 | 1606 | 1985 | MM | 4102.604 | 3709.2242 | 142.2835 | 63.2283 | 78.1496 | 1CBS
92993817 | DELTA HCU-I 5NBS 015-090-UK-J-A-A-I6 | HVS01 | CJ | 96413 | 5715122660562 | 1964.12 | 1785.309 | 3614 | 1606 | 1985 | MM | 4321.064 | 3927.6798 | 142.2835 | 63.2283 | 78.1496 | 1CBS
92993818 | DELTA HCU-I 5NBS 015-095-UK-J-A-A-I6 | HVS01 | CJ | 94897 | 5715122660579 | 1971.12 | 1792.309 | 3614 | 1606 | 1985 | MM | 4336.464 | 3943.0798 | 142.2835 | 63.2283 | 78.1496 | 1CBS
92993819 | DELTA HCU-I 5NBS 015-095-UK-J-A-A-I6 | HVS01 | CJ | 99937 | 5715122660586 | 2134.178 | 1950.671 | 3614 | 1606 | 1985 | MM | 4695.1916 | 4291.4762 | 142.2835 | 63.2283 | 78.1496 | 1CBS
92993820 | DELTA HCU-I 5NBS 020-095-UK-J-A-A-I6 | HVS01 | CJ | 94579 | 5715122660609 | 1988.73 | 1809.924 | 3614 | 1606 | 1985 | MM | 4375.206 | 3981.8328 | 142.2835 | 63.2283 | 78.1496 | 1CBS
92993821 | DELTA HCU-I 5NBS 020-095-UK-J-A-A-I6 | HVS01 | CJ | 99618 | 5715122660616 | 2151.793 | 1968.286 | 3614 | 1606 | 1985 | MM | 4733.9446 | 4330.2292 | 142.2835 | 63.2283 | 78.1496 | 1CBS
92993822 | DELTA HCU-I 5NBS 020-110-UK-J-A-A-I8 | HVS01 | CJ | 106412 | 5715122660623 | 2229.6 | 2050.79 | 3614 | 1606 | 1985 | MM | 4905.12 | 4511.738 | 142.2835 | 63.2283 | 78.1496 | 1CBS
92993823 | DELTA HCU-I 5NBS 020-110-UK-J-A-A-I8 | HVS01 | CJ | 116149 | 5715122660630 | 2553.02 | 2319.73 | 3614 | 1806 | 2303 | MM | 5616.644 | 5103.406 | 142.2835 | 71.1024 | 90.6693 | 1CBS
92993824 | DELTA HCU-I 5NBS 020-135-UK-J-A-A-I8 | HVS01 | CJ | 145221 | 5715122660647 | 3127.5 | 2851.67 | 4114 | 1806 | 2392 | MM | 6880.5 | 6273.674 | 161.9685 | 71.1024 | 94.1732 | 1CBS
92993825 | DELTA HCU-I 5NBS 020-135-UK-J-A-A-I8 | HVS01 | CJ | 155354 | 5715122660654 | 4433.35 | 4157.523 | 4114 | 1806 | 2392 | MM | 9753.37 | 9146.5506 | 161.9685 | 71.1024 | 94.1732 | 1CBS
92993826 | DELTA HCU-I 5NBS 025-070-UK-J-A-A-I6 | HVS01 | CJ | 111919 | 5715122660661 | 2069.02 | 1890.214 | 3614 | 1606 | 1985 | MM | 4551.844 | 4158.4708 | 142.2835 | 63.2283 | 78.1496 | 1CBS
92993827 | DELTA HCU-I 5NBS 025-070-UK-J-A-A-I6 | HVS01 | CJ | 96514 | 5715122660678 | 2145.09 | 1966.281 | 3614 | 1606 | 1985 | MM | 4719.198 | 4325.8182 | 142.2835 | 63.2283 | 78.1496 | 1CBS
92993828 | DELTA HCU-I 5NBS 025-095-UK-J-A-A-I8 | HVS01 | CJ | 105989 | 5715122660685 | 2494.24 | 2315.434 | 3614 | 1606 | 1985 | MM | 5487.328 | 5093.9548 | 142.2835 | 63.2283 | 78.1496 | 1CBS
92993829 | DELTA HCU-I 5NBS 025-095-UK-J-A-A-I8 | HVS01 | CJ | 104375 | 5715122660692 | 2482.264 | 2298.757 | 3614 | 1606 | 1985 | MM | 5460.9808 | 5057.2654 | 142.2835 | 63.2283 | 78.1496 | 1CBS
92993830 | DELTA HCU-I 5NBS 025-110-UK-J-A-A-I8 | HVS01 | CJ | 128303 | 5715122660708 | 3060.69 | 2784.86 | 4114 | 1806 | 2392 | MM | 6733.518 | 6126.692 | 161.9685 | 71.1024 | 94.1732 | 1CBS
92993831 | DELTA HCU-I 5NBS 030-070-UK-J-A-A-IA | HVS01 | CJ | 118771 | 5715122660715 | 3005.3 | 2772.011 | 3614 | 1806 | 2303 | MM | 6611.66 | 6098.4242 | 142.2835 | 71.1024 | 90.6693 | 1CBS
92993832 | DELTA HCU-I 5NBS 030-095-UK-J-A-A-IA | HVS01 | CJ | 148359 | 5715122660722 | 3310.755 | 3077.465 | 3614 | 1806 | 2303 | MM | 7283.661 | 6770.423 | 142.2835 | 71.1024 | 90.6693 | 1CBS
92993833 | DELTA HCU-I 5NBS 030-095-UK-J-A-A-IA | HVS01 | CJ | 148104 | 5715122660739 | 3615.11 | 3347.613 | 3614 | 2026 | 2354 | MM | 7953.242 | 7364.7486 | 142.2835 | 79.7638 | 92.6772 | 1CBS
92993834 | DELTA HCU-I 5NBS 030-095-UK-J-A-A-IA | HVS01 | CJ | 127968 | 5715122660746 | 3286.347 | 3048.36 | 3614 | 1806 | 2303 | MM | 7229.9634 | 6706.392 | 142.2835 | 71.1024 | 90.6693 | 1CBS
92993835 | DELTA HCU-I 5NBS 030-110-UK-J-A-A-IA | HVS01 | CJ | 154424 | 5715122660753 | 3873.49 | 3541.539 | 4114 | 2136 | 2434 | MM | 8521.678 | 7791.3858 | 161.9685 | 84.0945 | 95.8268 | 1CBS
92993836 | DELTA HCU-I 5NBS 030-110-UK-J-A-A-IA | HVS01 | CJ | 164647 | 5715122660760 | 5179.34 | 4847.392 | 4114 | 2136 | 2434 | MM | 11394.548 | 10664.2624 | 161.9685 | 84.0945 | 95.8268 | 1CBS
92993837 | DELTA HCU-I 5NBS 040-070-UK-J-A-A-IA | HVS01 | CJ | 117988 | 5715122660777 | 3058.4 | 2825.106 | 3614 | 1806 | 2303 | MM | 6728.48 | 6215.2332 | 142.2835 | 71.1024 | 90.6693 | 1CBS
92993838 | DELTA HCU-I 5NBS 040-070-UK-J-A-A-IB | HVS01 | CJ | 126043 | 5715122660784 | 3456.511 | 3218.524 | 3614 | 1806 | 2303 | MM | 7604.3242 | 7080.7528 | 142.2835 | 71.1024 | 90.6693 | 1CBS
92993839 | DELTA HCU-I 5NBS 040-095-UK-J-A-A-IB | HVS01 | CJ | 154459 | 5715122660791 | 3789.66 | 3513.833 | 4114 | 1806 | 2392 | MM | 8337.252 | 7730.4326 | 161.9685 | 71.1024 | 94.1732 | 1CBS
92993840 | DELTA HCU-I 5NBS 040-095-UK-J-A-A-IB | HVS01 | CJ | 155311 | 5715122660807 | 4118.93 | 3786.981 | 4114 | 2136 | 2434 | MM | 9061.646 | 8331.3582 | 161.9685 | 84.0945 | 95.8268 | 1CBS
92993841 | DELTA HCU-I 5NBS 040-095-UK-J-A-A-IB | HVS01 | CJ | 165782 | 5715122660814 | 5424.78 | 5092.834 | 4114 | 2136 | 2434 | MM | 11934.516 | 11204.2348 | 161.9685 | 84.0945 | 95.8268 | 1CBS
92993842 | DELTA HCU-I 5NBS 040-110-UK-J-A-A-IB | HVS01 | CJ | 168387 | 5715122660821 | 5518.8 | 5186.854 | 4114 | 2136 | 2434 | MM | 12141.36 | 11411.0788 | 161.9685 | 84.0945 | 95.8268 | 1CBS
92993843 | DELTA HCU-I 5NBS 040-110-UK-J-A-A-IB | HVS01 | CJ | 193607 | 5715122660838 | 4786.079 | 4447.054 | 4114 | 2136 | 2434 | MM | 10529.3738 | 9783.5188 | 161.9685 | 84.0945 | 95.8268 | 1CBS
92993844 | DELTA HCU-I 5NBS 040-135-UK-J-A-A-IB | HVS01 | CJ | 196427 | 5715122660845 | 4876.534 | 4537.509 | 4114 | 2136 | 2434 | MM | 10728.3748 | 9982.5198 | 161.9685 | 84.0945 | 95.8268 | 1CBS
92993845 | DELTA HCU-I 5NBS 050-070-UK-J-A-A-IB-I | HVS01 | CJ | 146302 | 5715122660852 | 4499.257 | 4171.8 | 4114 | 1806 | 2799 | MM | 9898.3654 | 9177.96 | 161.9685 | 71.1024 | 110.1969 | 1CBS
92993846 | DELTA HCU-I 5NBS 050-070-UK-J-A-A-IB-I | HVS01 | CJ | 169526 | 5715122660869 | 4523.91 | 4201.145 | 4114 | 1806 | 2799 | MM | 9952.602 | 9242.519 | 161.9685 | 71.1024 | 110.1969 | 1CBS
92993847 | DELTA HCU-I 5NBS 050-095-UK-J-A-A-ID-I | HVS01 | CJ | 186620 | 5715122660876 | 5485.2 | 5102.102 | 4114 | 2136 | 2809 | MM | 12067.44 | 11224.6244 | 161.9685 | 84.0945 | 110.5906 | 1CBS
92993848 | DELTA HCU-I 5NBS 050-095-UK-J-A-A-ID-I | HVS01 | CJ | 197342 | 5715122660883 | 6791.06 | 6407.955 | 4114 | 2136 | 2809 | MM | 14940.332 | 14097.501 | 161.9685 | 84.0945 | 110.5906 | 1CBS
92993849 | DELTA HCU-I 5NBS 050-095-UK-J-A-A-ID-I | HVS01 | CJ | 221535 | 5715122660890 | 6091.539 | 5701.364 | 4114 | 2136 | 2809 | MM | 13401.3858 | 12543.0008 | 161.9685 | 84.0945 | 110.5906 | 1CBS
92993850 | DELTA HCU-I 5NBS 050-110-UK-J-A-A-ID-I | HVS01 | CJ | 224980 | 5715122660906 | 6330.139 | 5889.434 | 4614 | 2136 | 2835 | MM | 13926.3058 | 12956.7548 | 181.6535 | 84.0945 | 111.6142 | 1CBS
92993851 | DELTA HCU-I 5NBS 015-070-UK-J-B-A-I6 | HVS01 | CJ | 94586 | 5715122660913 | 1723.4 | 1560.074 | 3614 | 1426 | 1985 | MM | 3791.48 | 3432.1628 | 142.2835 | 56.1417 | 78.1496 | 1CBS
92993852 | DELTA HCU-I 5NBS 015-070-UK-J-B-A-I6 | HVS01 | CJ | 108883 | 5715122660920 | 1799.77 | 1636.483 | 3614 | 1426 | 1985 | MM | 3959.494 | 3600.2626 | 142.2835 | 56.1417 | 78.1496 | 1CBS
92993853 | DELTA HCU-I 5NBS 015-090-UK-J-B-A-I4 | HVS01 | CJ | 111242 | 5715122660937 | 1853.33 | 1674.521 | 3614 | 1606 | 1985 | MM | 4077.326 | 3683.9462 | 142.2835 | 63.2283 | 78.1496 | 1CBS
92993854 | DELTA HCU-I 5NBS 015-090-UK-J-B-A-I6 | HVS01 | CJ | 94993 | 5715122660944 | 1952.63 | 1773.819 | 3614 | 1606 | 1985 | MM | 4295.786 | 3902.4018 | 142.2835 | 63.2283 | 78.1496 | 1CBS
92993855 | DELTA HCU-I 5NBS 015-095-UK-J-B-A-I6 | HVS01 | CJ | 93477 | 5715122660951 | 1959.63 | 1780.819 | 3614 | 1606 | 1985 | MM | 4311.186 | 3917.8018 | 142.2835 | 63.2283 | 78.1496 | 1CBS
92993856 | DELTA HCU-I 5NBS 015-095-UK-J-B-A-I6 | HVS01 | CJ | 98517 | 5715122660968 | 2122.688 | 1939.181 | 3614 | 1606 | 1985 | MM | 4669.9136 | 4266.1982 | 142.2835 | 63.2283 | 78.1496 | 1CBS
92993857 | DELTA HCU-I 5NBS 020-095-UK-J-B-A-I6 | HVS01 | CJ | 93159 | 5715122660975 | 1977.24 | 1798.434 | 3614 | 1606 | 1985 | MM | 4349.928 | 3956.5548 | 142.2835 | 63.2283 | 78.1496 | 1CBS
92993858 | DELTA HCU-I 5NBS 020-095-UK-J-B-A-I6 | HVS01 | CJ | 98198 | 5715122660982 | 2140.303 | 1956.796 | 3614 | 1606 | 1985 | MM | 4708.6666 | 4304.9512 | 142.2835 | 63.2283 | 78.1496 | 1CBS
92993859 | DELTA HCU-I 5NBS 020-110-UK-J-B-A-I8 | HVS01 | CJ | 104992 | 5715122660999 | 2218.11 | 2039.3 | 3614 | 1606 | 1985 | MM | 4879.842 | 4486.46 | 142.2835 | 63.2283 | 78.1496 | 1CBS
92993860 | DELTA HCU-I 5NBS 020-110-UK-J-B-A-I8 | HVS01 | CJ | 120768 | 5715122661002 | 2541.53 | 2308.24 | 3614 | 1806 | 2303 | MM | 5591.366 | 5078.128 | 142.2835 | 71.1024 | 90.6693 | 1CBS
92993861 | DELTA HCU-I 5NBS 020-135-UK-J-B-A-I8 | HVS01 | CJ | 143276 | 5715122661019 | 3117.32 | 2841.49 | 4114 | 1806 | 2392 | MM | 6858.104 | 6251.278 | 161.9685 | 71.1024 | 94.1732 | 1CBS
92993862 | DELTA HCU-I 5NBS 020-135-UK-J-B-A-I8 | HVS01 | CJ | 153408 | 5715122661026 | 4423.17 | 4147.343 | 4114 | 1806 | 2392 | MM | 9730.974 | 9124.1546 | 161.9685 | 71.1024 | 94.1732 | 1CBS
92993863 | DELTA HCU-I 5NBS 025-070-UK-J-B-A-I6 | HVS01 | CJ | 110070 | 5715122661033 | 2058.84 | 1880.034 | 3614 | 1606 | 1985 | MM | 4529.448 | 4136.0748 | 142.2835 | 63.2283 | 78.1496 | 1CBS
92993864 | DELTA HCU-I 5NBS 025-070-UK-J-B-A-I6 | HVS01 | CJ | 94665 | 5715122661040 | 2134.91 | 1956.101 | 3614 | 1606 | 1985 | MM | 4696.802 | 4303.4222 | 142.2835 | 63.2283 | 78.1496 | 1CBS
92993865 | DELTA HCU-I 5NBS 025-095-UK-J-B-A-I8 | HVS01 | CJ | 104141 | 5715122661057 | 2484.06 | 2305.254 | 3614 | 1606 | 1985 | MM | 5464.932 | 5071.5588 | 142.2835 | 63.2283 | 78.1496 | 1CBS
92993866 | DELTA HCU-I 5NBS 025-095-UK-J-B-A-I8 | HVS01 | CJ | 102527 | 5715122661064 | 2472.084 | 2288.577 | 3614 | 1606 | 1985 | MM | 5438.5848 | 5034.8694 | 142.2835 | 63.2283 | 78.1496 | 1CBS
92993867 | DELTA HCU-I 5NBS 025-110-UK-J-B-A-I8 | HVS01 | CJ | 126357 | 5715122661071 | 3050.51 | 2774.68 | 4114 | 1806 | 2392 | MM | 6711.122 | 6104.296 | 161.9685 | 71.1024 | 94.1732 | 1CBS
92993868 | DELTA HCU-I 5NBS 030-070-UK-J-B-A-IA | HVS01 | CJ | 116494 | 5715122661088 | 3070.83 | 2837.536 | 3614 | 1806 | 2303 | MM | 6755.826 | 6242.5792 | 142.2835 | 71.1024 | 90.6693 | 1CBS
92993869 | DELTA HCU-I 5NBS 030-095-UK-J-B-A-IA | HVS01 | CJ | 145756 | 5715122661095 | 3376.28 | 3142.99 | 3614 | 1806 | 2303 | MM | 7427.816 | 6914.578 | 142.2835 | 71.1024 | 90.6693 | 1CBS
92993870 | DELTA HCU-I 5NBS 030-095-UK-J-B-A-IA | HVS01 | CJ | 145642 | 5715122661101 | 3680.64 | 3413.138 | 3614 | 2026 | 2354 | MM | 8097.408 | 7508.9036 | 142.2835 | 79.7638 | 92.6772 | 1CBS
92993871 | DELTA HCU-I 5NBS 030-095-UK-J-B-A-IA | HVS01 | CJ | 125690 | 5715122661118 | 3351.872 | 3113.885 | 3614 | 1806 | 2303 | MM | 7374.1184 | 6850.547 | 142.2835 | 71.1024 | 90.6693 | 1CBS
92993872 | DELTA HCU-I 5NBS 030-110-UK-J-B-A-IA | HVS01 | CJ | 151962 | 5715122661125 | 3939.01 | 3607.064 | 4114 | 2136 | 2434 | MM | 8665.822 | 7935.5408 | 161.9685 | 84.0945 | 95.8268 | 1CBS
92993873 | DELTA HCU-I 5NBS 030-110-UK-J-B-A-IA | HVS01 | CJ | 162185 | 5715122661132 | 5244.87 | 4912.917 | 4114 | 2136 | 2434 | MM | 11538.714 | 10808.4174 | 161.9685 | 84.0945 | 95.8268 | 1CBS
92993874 | DELTA HCU-I 5NBS 040-070-UK-J-B-A-IA | HVS01 | CJ | 115710 | 5715122661149 | 3123.92 | 2890.631 | 3614 | 1806 | 2303 | MM | 6872.624 | 6359.3882 | 142.2835 | 71.1024 | 90.6693 | 1CBS
92993875 | DELTA HCU-I 5NBS 040-070-UK-J-B-A-IB | HVS01 | CJ | 123766 | 5715122661156 | 3522.036 | 3284.049 | 3614 | 1806 | 2303 | MM | 7748.4792 | 7224.9078 | 142.2835 | 71.1024 | 90.6693 | 1CBS
92993876 | DELTA HCU-I 5NBS 040-095-UK-J-B-A-IB | HVS01 | CJ | 151856 | 5715122661163 | 3855.19 | 3579.358 | 4114 | 1806 | 2392 | MM | 8481.418 | 7874.5876 | 161.9685 | 71.1024 | 94.1732 | 1CBS
92993877 | DELTA HCU-I 5NBS 040-095-UK-J-B-A-IB | HVS01 | CJ | 152849 | 5715122661170 | 4184.46 | 3852.506 | 4114 | 2136 | 2434 | MM | 9205.812 | 8475.5132 | 161.9685 | 84.0945 | 95.8268 | 1CBS
92993878 | DELTA HCU-I 5NBS 040-095-UK-J-B-A-IB | HVS01 | CJ | 163319 | 5715122661187 | 5490.31 | 5158.359 | 4114 | 2136 | 2434 | MM | 12078.682 | 11348.3898 | 161.9685 | 84.0945 | 95.8268 | 1CBS
92993879 | DELTA HCU-I 5NBS 040-110-UK-J-B-A-IB | HVS01 | CJ | 165925 | 5715122661194 | 5584.33 | 5252.379 | 4114 | 2136 | 2434 | MM | 12285.526 | 11555.2338 | 161.9685 | 84.0945 | 95.8268 | 1CBS
92993880 | DELTA HCU-I 5NBS 040-110-UK-J-B-A-IB | HVS01 | CJ | 191145 | 5715122661200 | 4851.604 | 4512.579 | 4114 | 2136 | 2434 | MM | 10673.5288 | 9927.6738 | 161.9685 | 84.0945 | 95.8268 | 1CBS
92993881 | DELTA HCU-I 5NBS 040-135-UK-J-B-A-IB | HVS01 | CJ | 193965 | 5715122661217 | 4942.059 | 4603.034 | 4114 | 2136 | 2434 | MM | 10872.5298 | 10126.6748 | 161.9685 | 84.0945 | 95.8268 | 1CBS
92993882 | DELTA HCU-I 5NBS 050-070-UK-J-B-A-IB-I | HVS01 | CJ | 146552 | 5715122661224 | 4558.242 | 4230.785 | 4114 | 1806 | 2799 | MM | 10028.1324 | 9307.727 | 161.9685 | 71.1024 | 110.1969 | 1CBS
92993883 | DELTA HCU-I 5NBS 050-070-UK-J-B-A-IB-I | HVS01 | CJ | 169812 | 5715122661231 | 4582.89 | 4260.13 | 4114 | 1806 | 2799 | MM | 10082.358 | 9372.286 | 161.9685 | 71.1024 | 110.1969 | 1CBS
92993884 | DELTA HCU-I 5NBS 050-095-UK-J-B-A-ID-I | HVS01 | CJ | 187557 | 5715122661248 | 5544.19 | 5161.087 | 4114 | 2136 | 2809 | MM | 12197.218 | 11354.3914 | 161.9685 | 84.0945 | 110.5906 | 1CBS
92993885 | DELTA HCU-I 5NBS 050-095-UK-J-B-A-ID-I | HVS01 | CJ | 198279 | 5715122661255 | 6850.04 | 6466.94 | 4114 | 2136 | 2809 | MM | 15070.088 | 14227.268 | 161.9685 | 84.0945 | 110.5906 | 1CBS
92993886 | DELTA HCU-I 5NBS 050-095-UK-J-B-A-ID-I | HVS01 | CJ | 222471 | 5715122661262 | 6150.524 | 5760.349 | 4114 | 2136 | 2809 | MM | 13531.1528 | 12672.7678 | 161.9685 | 84.0945 | 110.5906 | 1CBS
92993887 | DELTA HCU-I 5NBS 050-110-UK-J-B-A-ID-I | HVS01 | CJ | 225917 | 5715122661279 | 6389.124 | 5948.419 | 4614 | 2136 | 2835 | MM | 14056.0728 | 13086.5218 | 181.6535 | 84.0945 | 111.6142 | 1CBS
92993931 | 16-20959-630118-1562P BPR3CNSN01FT | VL000 | CE | 3526 | 5715122662122 | 163 | 163 | 1219.2 | 812.8 | 609.6 | MM | 358.6 | 358.6 | 48 | 32 | 24 | 1CBS
92993935 | 16-12707-630118-1442P BPR3CNSN01FT | VL000 | CE | 2444 | 5715122662177 | 115 | 115 | 1219.2 | 812.8 | 609.6 | MM | 253 | 253 | 48 | 32 | 24 | 1CBS
92993958 | KIT,COUPLING,SPLIT,KPVS,3.375x1.625,ASY | PAREP | SB | 2530 | 5715122662627 | 28.1 | 28.1 | 0 | 0 | 0 |  | 61.82 | 61.82 |  |  |  | 4SE
92994048 | 10-40129-1A000Y-2852P BPRNCNSN01EP | LC000 | CE | 10139 | 5715122663990 | 549 | 549 | 1219.2 | 812.8 | 609.6 | MM | 1207.8 | 1207.8 | 48 | 32 | 24 | 1CBS
92994076 | 10-15705-130008-2751P BPRNCNSN01AA | LC000 | CE | 5835 | 5715122664720 | 199 | 199 | 0 | 0 | 0 |  | 437.8 | 437.8 |  |  |  | 1CBS
92994598 | SPARE,CAP,SEAL,L,X3,DBL,JMC | PAREP | SB | 534 | 5715122672800 | 0.97 | 0.97 | 0 | 0 | 0 |  | 2.134 | 2.134 |  |  |  | 4SE
92994628 | 10-50157-150008-2912P BPR4CNSN01AA | LC000 | CE | 37815 | 5715122673364 | 1181 | 1181 | 1219.2 | 812.8 | 609.6 | MM | 2598.2 | 2598.2 | 48 | 32 | 24 | 1CBS
92994642 | 10-50123-1A0008-2902P BPR4CNSN01AA | LC000 | CE | 14137 | 5715122673715 | 1030 | 1030 | 1219.2 | 812.8 | 609.6 | MM | 2266 | 2266 | 48 | 32 | 24 | 1CBS
92994643 | 10-50123-XA0008-2882P BPR4CNSN01AA | LC000 | CE | 11584 | 5715122673722 | 705 | 705 | 1219.2 | 812.8 | 609.6 | MM | 1551 | 1551 | 48 | 32 | 24 | 1CBS
92994645 | 10-50123-XA0008-2892P BPR4CNSN01AA | LC000 | CE | 13492 | 5715122673746 | 878 | 878 | 1219.2 | 812.8 | 609.6 | MM | 1931.6 | 1931.6 | 48 | 32 | 24 | 1CBS
92994754 | Kit,ADAPTER,12"EL X 12"ANSI,9.25" LG,STL | YAKIT | SD | 14484 | 5715122678444 | 195 | 195 | 0 | 0 | 0 |  | 429 | 429 |  |  |  | 4SE
92996126 | 11-20953-133PA8-1682P BPRNC4S101AA | LF000 | CE | 6854 | 5715122696004 | 249 | 249 | 1524 | 660.4 | 736.6 | MM | 547.8 | 547.8 | 60 | 26 | 29 | 1CBS
92996177 | 29-60123-64040X PNR4CNSNTCAA | SPLK0 | CF | 13042 | 5715122696981 | 904 | 904 | 2159 | 1270 | 1066.8 | MM | 1988.8 | 1988.8 | 85 | 50 | 42 | 1CBS
92996200 | Hydro MPC-E 2 CRNE15-5 UL D-A-B-HV | HMPC1 | CG | 42648 | 5715122697087 | 453.833 | 324.833 | 0 | 0 | 0 | MM | 998.4326 | 714.6326 | 0 | 0 | 0 | 1CBS
92996228 | 16-25953-130108-35D2P BXR1CNSN01AA | VL000 | CE | 6967 | 5715122697483 | 180 | 180 | 1270 | 558.8 | 736.6 | MM | 396 | 396 | 50 | 22 | 29 | 1CBS
92996736 | 29-40159-X405AX PNR4CNSN01SH | SPLK0 | CF | 14511 | 5715122703962 | 575 | 575 | 1701.8 | 1143 | 939.8 | MM | 1265 | 1265 | 67 | 45 | 37 | 1CBS
92996756 | 16-50707-140108-2881P BPR1CNSN01FT | VL000 | CE | 11859 | 5715122704501 | 593 | 593 | 1219.2 | 812.8 | 609.6 | MM | 1304.6 | 1304.6 | 48 | 32 | 24 | 1CBS
92996757 | 11-40707-133P18 PNRNCNSN01AA | LF000 | CE | 3927 | 5715122704617 | 128 | 128 | 1524 | 660.4 | 736.6 | MM | 281.6 | 281.6 | 60 | 26 | 29 | 1CBS
92996981 | 385R250- 3 4NPT 6"3X440-480/60 | SP077 | WG | 27714 | 5715122707069 | 122.37 | 92.6 | 2190 | 290 | 365 | MM | 269.214 | 203.72 | 86.2205 | 11.4173 | 14.3701 | 3WU
92997044 | S1.30.A50.700.4.62H.C.334.G.Ex.D.611.Z | GEX62 | WC | 43933 | 5715122708172 | 770 | 660 | 0 | 0 | 0 |  | 1694 | 1452 |  |  |  | 3WU
92997212 | SPARE,SHAFT,KP,80205,XK,CW H174 | PAREP | SB | 6386 | 5715122711448 | 87.4 | 87.4 | 0 | 0 | 0 |  | 192.28 | 192.28 |  |  |  | 4SE
92997423 | DELTA HCU-I 2NBS 050-110-UK-J-A-A-IA-I | HVS01 | CJ | 96321 | 5715122714678 | 2477.58 | 2273.6 | 2174 | 2026 | 2984 | MM | 5450.676 | 5001.92 | 85.5906 | 79.7638 | 117.4803 | 1CBS
92997425 | DELTA HCU-I 2NBS 050-110-UK-J-B-A-IA-I | HVS01 | CJ | 96430 | 5715122714692 | 2501.17 | 2297.19 | 2174 | 2026 | 2984 | MM | 5502.574 | 5053.818 | 85.5906 | 79.7638 | 117.4803 | 1CBS
92997426 | DELTA HCU-I 4NBS 030-070-UK-J-A-A-I8 | HVS01 | CJ | 91807 | 5715122714708 | 2129.91 | 1938.576 | 2964 | 1806 | 2303 | MM | 4685.802 | 4264.8672 | 116.6929 | 71.1024 | 90.6693 | 1CBS
92997427 | DELTA HCU-I 4NBS 040-070-UK-J-A-A-IA | HVS01 | CJ | 101687 | 5715122714715 | 2995.01 | 2803.677 | 2964 | 1806 | 2303 | MM | 6589.022 | 6168.0894 | 116.6929 | 71.1024 | 90.6693 | 1CBS
92997428 | DELTA HCU-I 4NBS 030-070-UK-J-B-A-I8 | HVS01 | CJ | 89985 | 5715122714722 | 2182.33 | 1990.996 | 2964 | 1806 | 2303 | MM | 4801.126 | 4380.1912 | 116.6929 | 71.1024 | 90.6693 | 1CBS
92997429 | DELTA HCU-I 4NBS 040-070-UK-J-B-A-IA | HVS01 | CJ | 99865 | 5715122714739 | 3047.43 | 2856.097 | 2964 | 1806 | 2303 | MM | 6704.346 | 6283.4134 | 116.6929 | 71.1024 | 90.6693 | 1CBS
92997961 | Kit,Flange cpl ANSI B16.5 Class150-2.5"N | CRLKT | SC | 1564 | 5715122723069 | 3.173 | 3.07 | 252 | 172 | 72 | MM | 6.9806 | 6.754 | 9.9213 | 6.7717 | 2.8346 | 4SE
92998440 | S2.40.A80.790.4.62L.D.272.Q.Ex.D.611.Z | GEX62 | WC | 50638 | 5715122731323 | 840 | 730 | 0 | 0 | 0 |  | 1848 | 1606 |  |  |  | 3WU
92998793 | 16N6-20959-140108-1871P BPR4CNS1TCAA | VL000 | CE | 7889 | 5715122737172 | 425 | 425 | 1219.2 | 812.8 | 609.6 | MM | 935 | 935 | 48 | 32 | 24 | 1CBS
92998908 | KIT,BEARING FRAME ASSY,6L,STEEL | SUCKT | SD | 1613 | 5715122739435 | 128 | 128 | 0 | 0 | 0 |  | 281.6 | 281.6 |  |  |  | 4SE
92999578 | TANK CLIPS 3IN,42”-60” DIA,(LOOSE) QTY 1 | BET00 | AC | 60 | 5715122749694 | 1.5 | 1.5 | 0 | 0 | 0 |  | 3.3 | 3.3 |  |  |  | 1CBS
92999615 | 14-15959-14036A-2851P BPR1C8S101AA | LCSCA | CE | 9795 | 5715122750133 | 859 | 859 | 1219.2 | 812.8 | 609.6 | MM | 1889.8 | 1889.8 | 48 | 32 | 24 | 1CBS
92999646 | MS402B Cable bulk, Sleeve for plug | MSCAB | AS | 557 | 5715122750652 | 0.479 | 0.079 | 158 | 81 | 52 | MM | 1.0538 | 0.1738 | 6.2205 | 3.189 | 2.0472 | 3WU
92999647 | MS402B Cable bulk, Heat shrink cap | MSCAB | AS | 48 | 5715122750669 | 0.129 | 0.079 | 158 | 81 | 52 | MM | 0.2838 | 0.1738 | 6.2205 | 3.189 | 2.0472 | 3WU
92999648 | MS402B Cable bulk, Rubber plug 2W | MSCAB | AS | 114 | 5715122750676 | 0.429 | 0.079 | 260 | 140 | 65 | MM | 0.9438 | 0.1738 | 10.2362 | 5.5118 | 2.5591 | 3WU
92999649 | MS402B Cable bulk, Screw M4X8 | MSCAB | AS | 17 | 5715122750683 | 0.26 | 0.21 | 260 | 140 | 65 | MM | 0.572 | 0.462 | 10.2362 | 5.5118 | 2.5591 | 3WU
92999651 | MS402B Cable bulk, Rubber plug 3W | MSCAB | AS | 122 | 5715122750690 | 0.379 | 0.079 | 260 | 140 | 65 | MM | 0.8338 | 0.1738 | 10.2362 | 5.5118 | 2.5591 | 3WU
92999653 | MS4000B Cable bulk, Sleeve for plug | MSCAB | AS | 326 | 5715122750706 | 1.529 | 0.079 | 158 | 81 | 52 | MM | 3.3638 | 0.1738 | 6.2205 | 3.189 | 2.0472 | 3WU
92999654 | MS4000B Cable bulk, Rubber plug | MSCAB | AS | 168 | 5715122750713 | 0.51 | 0.21 | 158 | 81 | 52 | MM | 1.122 | 0.462 | 6.2205 | 3.189 | 2.0472 | 3WU
92999655 | MS4000B Cable bulk, Clamp upper | MSCAB | AS | 49 | 5715122750720 | 0.51 | 0.21 | 260 | 140 | 65 | MM | 1.122 | 0.462 | 10.2362 | 5.5118 | 2.5591 | 3WU
92999656 | MS4000B Cable bulk, Clamp for screw | MSCAB | AS | 212 | 5715122750737 | 0.61 | 0.21 | 158 | 81 | 52 | MM | 1.342 | 0.462 | 6.2205 | 3.189 | 2.0472 | 3WU
92999657 | MS4000B Cable bulk, Screw M5x16 | MSCAB | AS | 33 | 5715122750744 | 0.36 | 0.21 | 260 | 140 | 65 | MM | 0.792 | 0.462 | 10.2362 | 5.5118 | 2.5591 | 3WU
92999659 | MS6000C Cable bulk, Sleeve for plug | MSCAB | AS | 1390 | 5715122750751 | 5.129 | 0.079 | 158 | 81 | 52 | MM | 11.2838 | 0.1738 | 6.2205 | 3.189 | 2.0472 | 3WU
92999660 | MS6000C Cable bulk, Rubber plug | MSCAB | AS | 905 | 5715122750768 | 1.379 | 0.079 | 158 | 81 | 52 | MM | 3.0338 | 0.1738 | 6.2205 | 3.189 | 2.0472 | 3WU
92999663 | MS6000C Cable bulk, Screw M6x15 | MSCAB | AS | 66 | 5715122750775 | 0.41 | 0.21 | 158 | 81 | 52 | MM | 0.902 | 0.462 | 6.2205 | 3.189 | 2.0472 | 3WU
92999665 | MS4000C Cable bulk, Sleeve for plug | MSCAB | AS | 804 | 5715122750782 | 2.679 | 0.079 | 158 | 81 | 52 | MM | 5.8938 | 0.1738 | 6.2205 | 3.189 | 2.0472 | 3WU
92999666 | MS4000C Cable bulk, Rubber plug | MSCAB | AS | 504 | 5715122750799 | 0.829 | 0.079 | 158 | 81 | 52 | MM | 1.8238 | 0.1738 | 6.2205 | 3.189 | 2.0472 | 3WU
92999667 | MS4000C Cable bulk, Screw M4x10 | MSCAB | AS | 16 | 5715122750805 | 0.26 | 0.21 | 260 | 140 | 65 | MM | 0.572 | 0.462 | 10.2362 | 5.5118 | 2.5591 | 3WU
92999668 | MS4000B Cable bulk, Plug protector | MSCAB | AS | 32 | 5715122750812 | 0.36 | 0.21 | 260 | 140 | 65 | MM | 0.792 | 0.462 | 10.2362 | 5.5118 | 2.5591 | 3WU
92999669 | MS402B Cable bulk, Bush nick. 14AWG | MSCAB | AS | 31 | 5715122750829 | 0.26 | 0.21 | 158 | 81 | 52 | MM | 0.572 | 0.462 | 6.2205 | 3.189 | 2.0472 | 3WU
92999670 | MS402B-MS4000B Cable bulk, Slv/earth | MSCAB | AS | 14 | 5715122750836 | 0.26 | 0.21 | 158 | 81 | 52 | MM | 0.572 | 0.462 | 6.2205 | 3.189 | 2.0472 | 3WU
92999671 | MS402B-MS4000C Cable bulk, Ret. R. M4 | MSCAB | AS | 17 | 5715122750843 | 0.26 | 0.21 | 158 | 81 | 52 | MM | 0.572 | 0.462 | 6.2205 | 3.189 | 2.0472 | 3WU
92999672 | MS4000B Cable bulk, Bush nick. 2.5mm2 | MSCAB | AS | 32 | 5715122750850 | 0.26 | 0.21 | 158 | 81 | 52 | MM | 0.572 | 0.462 | 6.2205 | 3.189 | 2.0472 | 3WU
92999673 | MS4000B Cable bulk, O-r. FKM 14.1x1.6 | MSCAB | AS | 87 | 5715122750867 | 0.71 | 0.21 | 260 | 140 | 65 | MM | 1.562 | 0.462 | 10.2362 | 5.5118 | 2.5591 | 3WU
92999674 | MS6000C Cable bulk, Bush nick. 8AWG | MSCAB | AS | 71 | 5715122750874 | 0.41 | 0.21 | 260 | 140 | 65 | MM | 0.902 | 0.462 | 10.2362 | 5.5118 | 2.5591 | 3WU
92999675 | MS6000C Cable bulk, Slv f/earth 8AWG | MSCAB | AS | 631 | 5715122750881 | 0.36 | 0.21 | 158 | 81 | 52 | MM | 0.792 | 0.462 | 6.2205 | 3.189 | 2.0472 | 3WU
92999676 | MS4000C Cable bulk, Bush nick. 2.5mm2 | MSCAB | AS | 103 | 5715122750898 | 0.31 | 0.21 | 158 | 81 | 52 | MM | 0.682 | 0.462 | 6.2205 | 3.189 | 2.0472 | 3WU
93000158 | 16-25953-130108-1732P BPR3CNSN01AA | VL000 | CE | 6411 | 5715122758078 | 249 | 249 | 1270 | 558.8 | 736.6 | MM | 547.8 | 547.8 | 50 | 22 | 29 | 1CBS
93000174 | 29-40159-14050X PNR3CNSN01AA | SPLK0 | CF | 7202 | 5715122758306 | 575 | 575 | 1701.8 | 1143 | 939.8 | MM | 1265 | 1265 | 67 | 45 | 37 | 1CBS
93000193 | 11-25707-146P08-1871P BPRNC2S101AA | LF000 | CE | 12241 | 5715122758795 | 537 | 537 | 1270 | 558.8 | 736.6 | MM | 1181.4 | 1181.4 | 50 | 22 | 29 | 1CBS
93000220 | 10N6-30957-130008-1742P BPRNCNSNTCAA | LC000 | CE | 4355 | 5715122759228 | 233 | 233 | 1219.2 | 812.8 | 609.6 | MM | 512.6 | 512.6 | 48 | 32 | 24 | 1CBS
93000362 | MLE132F 3U230-2 7.5HP 99134094 CRE64 | MO7KT | SC | 10489 | 5715122760743 | 45.9 | 41.9 | 0 | 0 | 0 |  | 100.98 | 92.18 |  |  |  | 4SE
93001080 | 16-40959-730108-1742P BPR1CNSN01AA | VL000 | CE | 5389 | 5715122769913 | 320 | 320 | 1219.2 | 812.8 | 609.6 | MM | 704 | 704 | 48 | 32 | 24 | 1CBS
93001088 | SPARE,SHAFT,KP,50150,X4,CCW OIL LUBEF | PAREP | SB | 1681 | 5715122770148 | 31.5 | 31.5 | 0 | 0 | 0 |  | 69.3 | 69.3 |  |  |  | 4SE
93001114 | 29-30147-140071 PNRNCNSN01AA | SPLK0 | CF | 8203 | 5715122770339 | 385 | 385 | 2159 | 1270 | 1066.8 | MM | 847 | 847 | 85 | 50 | 42 | 1CBS
93001143 | 29-30957-120061-2682P BPRNC2S101AA | SPLK0 | CF | 8768 | 5715122770858 | 330 | 330 | 1701.8 | 1143 | 939.8 | MM | 726 | 726 | 67 | 45 | 37 | 1CBS
93001145 | 16-15709-130108-2741P BPR1CNS101FT | VL000 | CE | 3424 | 5715122770889 | 211 | 211 | 1219.2 | 812.8 | 609.6 | MM | 464.2 | 464.2 | 48 | 32 | 24 | 1CBS
93001154 | KIT,IMPELLER,L,80155,X5,H304 FUSECOAT | PAREP | SB | 4217 | 5715122771015 | 57.95 | 57.01 | 0 | 0 | 0 |  | 127.49 | 125.422 |  |  |  | 4SE
93001745 | 10-80123-150008-2873P BPRNCNSN01AA | LC000 | CE | 16710 | 5715122780062 | 565 | 565 | 1219.2 | 812.8 | 609.6 | MM | 1243 | 1243 | 48 | 32 | 24 | 1CBS
93001786 | 29-20951-120061-1851P BPRNC2S101AA | SPLK0 | CF | 9835 | 5715122780536 | 501 | 501 | 2794 | 1270 | 1066.8 | MM | 1102.2 | 1102.2 | 110 | 50 | 42 | 1CBS
93001790 | Spare IMP/WR 20NC RH 3V CD4MCu/450BHN | YZM71 | SD | 137569 | 5715122780574 | 1535.171 | 1535.171 | 0 | 0 | 0 |  | 3377.3762 | 3377.3762 |  |  |  | 4SE
93002712 | Spare, Key 3/8"SQ X 2-3/8",416SS | YZMBO | SD | 194 | 5715122794502 | 0.09 | 0.09 | 0 | 0 | 0 |  | 0.198 | 0.198 |  |  |  | 4SE
93002745 | Kit,Imp/WR RH 2V 6NC-S1 3%NI/350BHN | YSKIT | SD | 15728 | 5715122794960 | 82.255 | 82.255 | 0 | 0 | 0 |  | 180.961 | 180.961 |  |  |  | 4SE
93002768 | Hydro MPC-E 3 CRE10-10 UL D-A-A-HV | HMPC1 | CG | 41254 | 5715122795325 | 523.371 | 388.371 | 0 | 0 | 0 | MM | 1151.4162 | 854.4162 | 0 | 0 | 0 | 1CBS
93002769 | Hydro MPC-E 3 CRE15-4 UL D-A-A-HV | HMPC1 | CG | 41609 | 5715122795349 | 524.209 | 389.209 | 0 | 0 | 0 | MM | 1153.2598 | 856.2598 | 0 | 0 | 0 | 1CBS
93002771 | Hydro MPC-E 3 CRE20-6 UL D-A-A-HV | HMPC1 | CG | 52529 | 5715122795370 | 628.569 | 493.569 | 0 | 0 | 0 | MM | 1382.8518 | 1085.8518 | 0 | 0 | 0 | 1CBS
93003004 | MLE90D 3U460-2 3HP 182TC-I CRE1 w/FT PKG | MO7KT | SC | 5750 | 5715122803211 | 19.42 | 17.42 | 0 | 0 | 0 |  | 42.724 | 38.324 |  |  |  | 4SE
93003005 | MLE112C 3U460-2 5HP 182TC CRE3 w/FT PKG | MO7KT | SC | 8128 | 5715122803228 | 36.94 | 30.44 | 0 | 0 | 0 |  | 81.268 | 66.968 |  |  |  | 4SE
93003162 | 10-20501-100061-2516P,3.65"BAC301170 | LC000 | CE | 3695 | 5715122800975 | 29.6 | 29.5 | 812.8 | 609.6 | 660.4 | MM | 65.12 | 64.9 | 32 | 24 | 26 | 1CBS
93003206 | 16-12707-100168-1322P BPR1CNSN01AA | VL000 | CE | 2414 | 5715122802238 | 100 | 100 | 1219.2 | 812.8 | 609.6 | MM | 220 | 220 | 48 | 32 | 24 | 1CBS
93003263 | CTRL,COMPONENTS,REPAIR,92801418 | APCON | WD | 2367 | 5715122803389 | 40.999 | 40.999 | 0 | 0 | 0 |  | 90.1978 | 90.1978 |  |  |  | 3WU
93004619 | 11-30707-133P08-2851P BPRNC4S101AA | LF000 | CE | 11343 | 5715122822151 | 443 | 443 | 1524 | 660.4 | 736.6 | MM | 974.6 | 974.6 | 60 | 26 | 29 | 1CBS
93004621 | 10UN-30707-130008-1682P BPRNCNSNTCAA | LC000 | CE | 3499 | 5715122822007 | 144 | 144 | 1219.2 | 812.8 | 609.6 | MM | 316.8 | 316.8 | 48 | 32 | 24 | 1CBS
93004655 | 11-30707-133P08-2881P BPRNC4S101AA | LF000 | CE | 14178 | 5715122822687 | 567 | 567 | 1524 | 660.4 | 736.6 | MM | 1247.4 | 1247.4 | 60 | 26 | 29 | 1CBS
93004661 | 10-15705-130008-1781P BPRNCNSN04AA | LC000 | CE | 4734 | 5715122822717 | 186 | 186 | 812.8 | 609.6 | 660.4 | MM | 409.2 | 409.2 | 32 | 24 | 26 | 1CBS
93005725 | 17-40707-140268-2891P BPR3C8S101FT | VLS00 | CE | 16253 | 5715122836950 | 665 | 665 | 0 | 0 | 0 |  | 1463 | 1463 |  |  |  | 1CBS
93005752 | 14-30707-73036A-2682P BPR1C8S101AA | LCSCA | CE | 6377 | 5715122837209 | 700 | 700 | 1219.2 | 812.8 | 609.6 | MM | 1540 | 1540 | 48 | 32 | 24 | 1CBS
93005792 | Hydro MPC-E 2 CRE10-5 UK D-A-A-HV | HMPC1 | CG | 26738 | 5715122837773 | 342.333 | 242.333 | 0 | 0 | 0 | MM | 753.1326 | 533.1326 | 0 | 0 | 0 | 1CBS
93006567 | Spare,Shaft sleeve 16NC 316ss/Hard Chr | YZM71 | SD | 12989 | 5715122848472 | 16 | 16 | 0 | 0 | 0 |  | 35.2 | 35.2 |  |  |  | 4SE
93006571 | Hydro MPC-E 3 CRE5-5 UL D-A-A-HV | HMPC1 | CG | 29335 | 5715122848403 | 310.237 | 175.237 | 0 | 0 | 0 | MM | 682.5214 | 385.5214 | 0 | 0 | 0 | 1CBS
93007015 | SEG.A15.30.EX.2.60H.Z | SEG60 | WB | 4861 | 5715122854534 | 49 | 46 | 0 | 0 | 0 |  | 107.8 | 101.2 |  |  |  | 3WU
93007175 | 10-25707-X30008-1442P BPR3CNSN01AA | LC000 | CE | 3056 | 5715122856934 | 110 | 110 | 1219.2 | 812.8 | 609.6 | MM | 242 | 242 | 48 | 32 | 24 | 1CBS
93007190 | 17-40707-140268 PLR3C8S101AA | VLS00 | CE | 6568 | 5715122857153 | 670 | 670 | 1270 | 558.8 | 736.6 | MM | 1474 | 1474 | 50 | 22 | 29 | 1CBS
93007253 | 29-30958-120061-2742P BPRNC2S101FT | SPLK0 | CF | 9529 | 5715122858358 | 381 | 381 | 2159 | 1270 | 1066.8 | MM | 838.2 | 838.2 | 85 | 50 | 42 | 1CBS
93007262 | 10N-30707-13000Y-1821P BPRNCNSNTCEP | LC000 | CE | 6160 | 5715122858426 | 220 | 220 | 1219.2 | 812.8 | 609.6 | MM | 484 | 484 | 48 | 32 | 24 | 1CBS
93007313 | 10-15705-130008-1821P BPR1CNSN01AA | LC000 | CE | 4181 | 5715122859119 | 204 | 204 | 812.8 | 609.6 | 660.4 | MM | 448.8 | 448.8 | 32 | 24 | 26 | 1CBS
93007762 | 10-40709-130001-2XX7P,7.00" BAC301171 | LC000 | CE | 8928 | 5715122869064 | 230 | 230 | 812.8 | 609.6 | 660.4 | MM | 506 | 506 | 32 | 24 | 26 | 1CBS
93007767 | 11-30957-133P08 PLRNC2S101AA | LF000 | CE | 6777 | 5715122869118 | 230 | 230 | 1701.8 | 1143 | 939.8 | MM | 506 | 506 | 67 | 45 | 37 | 1CBS
93007791 | Hydro MPC-E 3 CRE45-2-1 UL D-A-A-HJV | HMPC1 | CG | 61204 | 5715122869378 | 772.229 | 612.229 | 0 | 0 | 0 | MM | 1698.9038 | 1346.9038 | 0 | 0 | 0 | 1CBS
93007792 | Hydro MPC-E 3 CRE45-2-1 UL D-A-A-HJV | HMPC1 | CG | 61695 | 5715122869392 | 772.229 | 612.229 | 0 | 0 | 0 | MM | 1698.9038 | 1346.9038 | 0 | 0 | 0 | 1CBS
93009856 | SPARE,BACKPLATE,L,X5,4015,15.12"C | PAREP | SB | 820 | 5715122902860 | 65 | 65 | 0 | 0 | 0 |  | 143 | 143 |  |  |  | 4SE
93009862 | 29-50127-64050X PNR4CNSN01SH | SPLK0 | CF | 11799 | 5715122902778 | 590 | 590 | 2794 | 1270 | 1066.8 | MM | 1298 | 1298 | 110 | 50 | 42 | 1CBS
93009894 | Spare,GSKT, IMP, 3.250 x 4.500 x .375 | YZMBO | SD | 315 | 5715122903461 | 0.11 | 0.11 | 0 | 0 | 0 |  | 0.242 | 0.242 |  |  |  | 4SE
93009924 | NBS 050-150/14.96AGASG6S5ESBQQE1X4 | NBS00 | CC | 39839 | 5715122903768 | 1055 | 1054 | 2159 | 1270 | 1066.8 | MM | 2321 | 2318.8 | 85 | 50 | 42 | 1CBS
93010180 | SLV.30.A30.150.EX.2.61H.C.Z | L6V80 | WA | 15630 | 5715122907261 | 203.33 | 183.73 | 800 | 600 | 1180 | MM | 447.326 | 404.206 | 31.4961 | 23.622 | 46.4567 | 3WU
93010648 | Hydro MPC-E 2 CRE32-3 UL D-A-A-HV | HMPC1 | CG | 45230 | 5715122915150 | 529.485 | 400.485 | 0 | 0 | 0 | MM | 1164.867 | 881.067 | 0 | 0 | 0 | 1CBS
93010991 | 16-80951-1A0108-2892P BPR1CNS101FT | VL000 | CE | 16364 | 5715122920246 | 1253 | 1253 | 1524 | 660.4 | 736.6 | MM | 2756.6 | 2756.6 | 60 | 26 | 29 | 1CBS
93010994 | BLADDER,REPLACEMENT-GNLA 50 | BET00 | AC | 511 | 5715122920277 | 15 | 15 | 0 | 0 | 0 |  | 33 | 33 |  |  |  | 1CBS
93011054 | KIT MLE160A 3U460-2 20HP 256TC-42-K CW | MO1KT | SC | 9656 | 5715122921441 | 90.615 | 69.472 | 800 | 600 | 967 | MM | 199.353 | 152.8384 | 31.4961 | 23.622 | 38.0709 | 4SE
93011056 | KIT MLE160B 3U460-2 25HP 284TSC-42-K CW | MO1KT | SC | 11395 | 5715122921465 | 105.526 | 84.383 | 800 | 600 | 967 | MM | 232.1572 | 185.6426 | 31.4961 | 23.622 | 38.0709 | 4SE
93011058 | KIT MLE180C 3U460-2 30HP 286TSC-42-K CW | MO1KT | SC | 13178 | 5715122921489 | 109.926 | 88.783 | 800 | 600 | 967 | MM | 241.8372 | 195.3226 | 31.4961 | 23.622 | 38.0709 | 4SE
93011090 | Hydro MPC-E 2 CRE10-1 UJ D-A-A-HV | HMPC1 | CG | 22590 | 5715122922004 | 288.333 | 188.333 | 0 | 0 | 0 | MM | 634.3326 | 414.3326 | 0 | 0 | 0 | 1CBS
93011104 | 16-40959-1A0108-2901P BPR4CNS101AA | VL000 | CE | 14977 | 5715122922141 | 810 | 810 | 1219.2 | 812.8 | 609.6 | MM | 1782 | 1782 | 48 | 32 | 24 | 1CBS
93011118 | Hydro MPC-E 2 CRE5-9 UL D-A-A-HV | HMPC1 | CG | 24836 | 5715122922417 | 246.831 | 146.831 | 0 | 0 | 0 | MM | 543.0282 | 323.0282 | 0 | 0 | 0 | 1CBS
93011281 | Spare, Impeller 50-200/194 CI | NBKIT | SB | 343 | 5715122925128 | 3.68 | 3.42 | 370 | 247 | 180 | MM | 8.096 | 7.524 | 14.5669 | 9.7244 | 7.0866 | 4SE
93011288 | Bulk, Impeller CRN45 | CRKIT | SC | 619 | 5715122925203 | 1.967 | 1.84 | 185 | 185 | 180 | MM | 4.3274 | 4.048 | 7.2835 | 7.2835 | 7.0866 | 4SE
93011478 | SEG.A15.20.R1.EX.2.60H.Z | SEG60 | WB | 3665 | 5715122927795 | 49 | 46 | 0 | 0 | 0 |  | 107.8 | 101.2 |  |  |  | 3WU
93011520 | SEG.A15.20.R1.2.60H.Z | SEG60 | WB | 3356 | 5715122928471 | 49 | 46 | 0 | 0 | 0 |  | 107.8 | 101.2 |  |  |  | 3WU
93011544 | SEG.A15.20.R2.2.60H.Z | SEG60 | WB | 3356 | 5715122928822 | 49 | 46 | 0 | 0 | 0 |  | 107.8 | 101.2 |  |  |  | 3WU
93011550 | SE1.20.A25.30.A.EX.2.60R.B | E605A | WA | 8889 | 5715122929010 | 104.264 | 93.155 | 567 | 364 | 870 | MM | 229.3808 | 204.941 | 22.3228 | 14.3307 | 34.252 | 3WU
93011551 | SE1.20.A25.30.A.EX.2.60H.B | E605A | WA | 8889 | 5715122929027 | 105.126 | 94.22 | 567 | 364 | 870 | MM | 231.2772 | 207.284 | 22.3228 | 14.3307 | 34.252 | 3WU
93011552 | SE1.20.A25.40.A.EX.2.60R.B | E605A | WA | 9201 | 5715122929034 | 109.319 | 99.038 | 567 | 364 | 870 | MM | 240.5018 | 217.8836 | 22.3228 | 14.3307 | 34.252 | 3WU
93011554 | SE1.20.A25.40.A.EX.2.60H.B | E605A | WA | 9201 | 5715122929041 | 109.37 | 98.464 | 567 | 364 | 870 | MM | 240.614 | 216.6208 | 22.3228 | 14.3307 | 34.252 | 3WU
93011555 | SE1.20.A25.55.A.EX.2.61R.B | E605A | WA | 10671 | 5715122929065 | 156.235 | 136.746 | 767 | 564 | 1020 | MM | 343.717 | 300.8412 | 30.1969 | 22.2047 | 40.1575 | 3WU
93011556 | SE1.20.A30.30.A.EX.2.60R.B | E605A | WA | 8889 | 5715122929089 | 105.702 | 95.228 | 567 | 364 | 870 | MM | 232.5444 | 209.5016 | 22.3228 | 14.3307 | 34.252 | 3WU
93011557 | SE1.20.A30.30.A.EX.2.60H.B | E605A | WA | 8889 | 5715122929096 | 106.032 | 95.558 | 567 | 364 | 870 | MM | 233.2704 | 210.2276 | 22.3228 | 14.3307 | 34.252 | 3WU
93011558 | SE1.20.A30.40.A.EX.2.60R.B | E605A | WA | 9201 | 5715122929102 | 110.044 | 98.823 | 767 | 564 | 1020 | MM | 242.0968 | 217.4106 | 30.1969 | 22.2047 | 40.1575 | 3WU
93011559 | SE1.20.A30.40.A.EX.2.60H.B | E605A | WA | 9201 | 5715122929119 | 110.046 | 98.921 | 567 | 364 | 870 | MM | 242.1012 | 217.6262 | 22.3228 | 14.3307 | 34.252 | 3WU
93011560 | SE1.20.A30.55.A.EX.2.61R.B | E605A | WA | 10671 | 5715122929126 | 158.683 | 139.928 | 767 | 564 | 1020 | MM | 349.1026 | 307.8416 | 30.1969 | 22.2047 | 40.1575 | 3WU
93011561 | SE1.30.A30.20.A.EX.4.60R.B | E608A | WA | 7739 | 5715122929133 | 117.825 | 107.387 | 567 | 364 | 870 | MM | 259.215 | 236.2514 | 22.3228 | 14.3307 | 34.252 | 3WU
93011562 | SE1.30.A30.20.A.EX.4.60H.B | E608A | WA | 7739 | 5715122929140 | 117.825 | 107.387 | 567 | 364 | 870 | MM | 259.215 | 236.2514 | 22.3228 | 14.3307 | 34.252 | 3WU
93011563 | SE1.30.A30.30.A.EX.4.60R.B | E608A | WA | 8889 | 5715122929157 | 125.411 | 114.973 | 567 | 364 | 870 | MM | 275.9042 | 252.9406 | 22.3228 | 14.3307 | 34.252 | 3WU
93011564 | SE1.30.A30.30.A.EX.4.60H.B | E608A | WA | 8889 | 5715122929164 | 125.081 | 114.643 | 567 | 364 | 870 | MM | 275.1782 | 252.2146 | 22.3228 | 14.3307 | 34.252 | 3WU
93011565 | SE1.30.A30.40.A.EX.4.61R.B | E608A | WA | 9201 | 5715122929171 | 180.995 | 161.606 | 767 | 564 | 1020 | MM | 398.189 | 355.5332 | 30.1969 | 22.2047 | 40.1575 | 3WU
93011566 | SE1.30.A30.55.A.EX.4.61R.B | E608A | WA | 10671 | 5715122929188 | 185.318 | 166.663 | 767 | 564 | 1020 | MM | 407.6996 | 366.6586 | 30.1969 | 22.2047 | 40.1575 | 3WU
93011567 | SE1.30.A30.75.A.EX.4.61R.B | E608A | WA | 14149 | 5715122929195 | 187.772 | 168.383 | 767 | 564 | 1020 | MM | 413.0984 | 370.4426 | 30.1969 | 22.2047 | 40.1575 | 3WU
93011568 | SE1.30.A30.100.A.EX.4.61R.B | E608A | WA | 15204 | 5715122929201 | 244.548 | 225.893 | 767 | 564 | 1020 | MM | 538.0056 | 496.9646 | 30.1969 | 22.2047 | 40.1575 | 3WU
93011569 | SE1.30.A40.20.A.EX.4.60R.B | E608A | WA | 7739 | 5715122929218 | 119.234 | 108.105 | 567 | 364 | 870 | MM | 262.3148 | 237.831 | 22.3228 | 14.3307 | 34.252 | 3WU
93011570 | SE1.30.A40.20.A.EX.4.60H.B | E608A | WA | 7739 | 5715122929225 | 119.109 | 108.203 | 567 | 364 | 870 | MM | 262.0398 | 238.0466 | 22.3228 | 14.3307 | 34.252 | 3WU
93011571 | SE1.30.A40.30.A.EX.4.60R.B | E608A | WA | 8889 | 5715122929232 | 126.815 | 116.341 | 567 | 364 | 870 | MM | 278.993 | 255.9502 | 22.3228 | 14.3307 | 34.252 | 3WU
93011572 | SE1.30.A40.30.A.EX.4.60H.B | E608A | WA | 8889 | 5715122929249 | 126.485 | 116.011 | 567 | 364 | 870 | MM | 278.267 | 255.2242 | 22.3228 | 14.3307 | 34.252 | 3WU
93011573 | SE1.30.A40.40.A.EX.4.61R.B | E608A | WA | 9201 | 5715122929256 | 182.095 | 162.706 | 767 | 564 | 1020 | MM | 400.609 | 357.9532 | 30.1969 | 22.2047 | 40.1575 | 3WU
93011574 | SE1.30.A40.55.A.EX.4.61R.B | E608A | WA | 10671 | 5715122929263 | 169.253 | 150.598 | 767 | 564 | 1020 | MM | 372.3566 | 331.3156 | 30.1969 | 22.2047 | 40.1575 | 3WU
93011575 | SE1.30.A40.75.A.EX.4.61R.B | E608A | WA | 14149 | 5715122929270 | 191.399 | 172.744 | 767 | 564 | 1020 | MM | 421.0778 | 380.0368 | 30.1969 | 22.2047 | 40.1575 | 3WU
93011576 | SE1.30.A40.100.A.EX.4.61R.B | E608A | WA | 15204 | 5715122929287 | 245.666 | 227.011 | 767 | 564 | 1020 | MM | 540.4652 | 499.4242 | 30.1969 | 22.2047 | 40.1575 | 3WU
93011577 | SE1.40.A40.55.A.EX.4.61R.B | E610A | WA | 10671 | 5715122929294 | 191.424 | 171.555 | 767 | 564 | 1020 | MM | 421.1328 | 377.421 | 30.1969 | 22.2047 | 40.1575 | 3WU
93011578 | SE1.40.A40.75.A.EX.4.61R.B | E610A | WA | 14149 | 5715122929300 | 198.268 | 178.399 | 767 | 564 | 1020 | MM | 436.1896 | 392.4778 | 30.1969 | 22.2047 | 40.1575 | 3WU
93011579 | SE1.40.A40.100.A.EX.4.61R.B | E610A | WA | 15204 | 5715122929317 | 247 | 227.084 | 767 | 564 | 1020 | MM | 543.4 | 499.5848 | 30.1969 | 22.2047 | 40.1575 | 3WU
93011580 | SE1.40.A60.55.A.EX.4.61R.B | E610A | WA | 10671 | 5715122929324 | 202.023 | 181.758 | 767 | 564 | 1020 | MM | 444.4506 | 399.8676 | 30.1969 | 22.2047 | 40.1575 | 3WU
93011581 | SE1.40.A60.75.A.EX.4.61R.B | E610A | WA | 14149 | 5715122929331 | 202.263 | 181.998 | 767 | 564 | 1020 | MM | 444.9786 | 400.3956 | 30.1969 | 22.2047 | 40.1575 | 3WU
93011582 | SE1.40.A60.100.A.EX.4.61R.B | E610A | WA | 15204 | 5715122929348 | 252.996 | 232.901 | 767 | 564 | 1020 | MM | 556.5912 | 512.3822 | 30.1969 | 22.2047 | 40.1575 | 3WU
93011583 | SEV.25.A25.30.A.EX.2.60R | E6V6A | WA | 8889 | 5715122929355 | 106.771 | 95.762 | 567 | 364 | 870 | MM | 234.8962 | 210.6764 | 22.3228 | 14.3307 | 34.252 | 3WU
93011584 | SEV.25.A25.30.A.EX.2.60H | E6V6A | WA | 8889 | 5715122929362 | 106.791 | 95.86 | 567 | 364 | 870 | MM | 234.9402 | 210.892 | 22.3228 | 14.3307 | 34.252 | 3WU
93011585 | SEV.25.A25.40.A.EX.2.60R | E6V6A | WA | 9201 | 5715122929379 | 111.342 | 100.313 | 567 | 364 | 870 | MM | 244.9524 | 220.6886 | 22.3228 | 14.3307 | 34.252 | 3WU
93011586 | SEV.25.A25.40.A.EX.2.60H | E6V6A | WA | 9201 | 5715122929386 | 111.572 | 100.641 | 567 | 364 | 870 | MM | 245.4584 | 221.4102 | 22.3228 | 14.3307 | 34.252 | 3WU
93011587 | SEV.25.A25.55.A.EX.2.61R | E6V6A | WA | 10671 | 5715122929393 | 157.277 | 137.888 | 767 | 564 | 1020 | MM | 346.0094 | 303.3536 | 30.1969 | 22.2047 | 40.1575 | 3WU
93011588 | SEV.25.A30.30.A.EX.2.60R | E6V6A | WA | 8889 | 5715122929409 | 107.645 | 96.616 | 567 | 364 | 870 | MM | 236.819 | 212.5552 | 22.3228 | 14.3307 | 34.252 | 3WU
93011589 | SEV.25.A30.30.A.EX.2.60H | E6V6A | WA | 8889 | 5715122929416 | 108.153 | 97.222 | 567 | 364 | 870 | MM | 237.9366 | 213.8884 | 22.3228 | 14.3307 | 34.252 | 3WU
93011590 | SEV.25.A30.40.A.EX.2.60R | E6V6A | WA | 9201 | 5715122929423 | 112.442 | 101.413 | 567 | 364 | 870 | MM | 247.3724 | 223.1086 | 22.3228 | 14.3307 | 34.252 | 3WU
93011591 | SEV.25.A30.40.A.EX.2.60H | E6V6A | WA | 9201 | 5715122929430 | 112.442 | 101.511 | 567 | 364 | 870 | MM | 247.3724 | 223.3242 | 22.3228 | 14.3307 | 34.252 | 3WU
93011592 | SEV.25.A30.55.A.EX.2.61R | E6V6A | WA | 10671 | 5715122929447 | 157.687 | 138.298 | 767 | 564 | 1020 | MM | 346.9114 | 304.2556 | 30.1969 | 22.2047 | 40.1575 | 3WU
93011593 | SEV.30.A30.15.A.EX.4.60R | E6V8A | WA | 7739 | 5715122929454 | 114.175 | 103.549 | 567 | 364 | 870 | MM | 251.185 | 227.8078 | 22.3228 | 14.3307 | 34.252 | 3WU
93011594 | SEV.30.A30.15.A.EX.4.60H | E6V8A | WA | 7739 | 5715122929461 | 114.175 | 103.549 | 567 | 364 | 870 | MM | 251.185 | 227.8078 | 22.3228 | 14.3307 | 34.252 | 3WU
93011595 | SEV.30.A30.18.A.EX.4.60R | E6V8A | WA | 7739 | 5715122929478 | 116.225 | 105.196 | 567 | 364 | 870 | MM | 255.695 | 231.4312 | 22.3228 | 14.3307 | 34.252 | 3WU
93011596 | SEV.30.A30.18.A.EX.4.60H | E6V8A | WA | 7739 | 5715122929485 | 116.253 | 105.322 | 567 | 364 | 870 | MM | 255.7566 | 231.7084 | 22.3228 | 14.3307 | 34.252 | 3WU
93011597 | SEV.30.A30.20.A.EX.4.60R | E6V8A | WA | 7739 | 5715122929492 | 117.114 | 106.085 | 567 | 364 | 870 | MM | 257.6508 | 233.387 | 22.3228 | 14.3307 | 34.252 | 3WU
93011598 | SEV.30.A30.20.A.EX.4.60H | E6V8A | WA | 7739 | 5715122929508 | 117.372 | 106.441 | 567 | 364 | 870 | MM | 258.2184 | 234.1702 | 22.3228 | 14.3307 | 34.252 | 3WU
93011599 | SEV.30.A30.30.A.EX.4.60R | E6V8A | WA | 8889 | 5715122929515 | 122.763 | 112.467 | 567 | 364 | 870 | MM | 270.0786 | 247.4274 | 22.3228 | 14.3307 | 34.252 | 3WU
93011600 | SEV.30.A30.30.A.EX.4.60H | E6V8A | WA | 8889 | 5715122929522 | 123.093 | 112.797 | 567 | 364 | 870 | MM | 270.8046 | 248.1534 | 22.3228 | 14.3307 | 34.252 | 3WU
93011601 | SEV.30.A30.55.A.EX.4.61R | E6V8A | WA | 10671 | 5715122929539 | 174.012 | 155.357 | 767 | 564 | 1020 | MM | 382.8264 | 341.7854 | 30.1969 | 22.2047 | 40.1575 | 3WU
93011602 | SEV.30.A30.80.A.EX.2.61R | E6V8A | WA | 14149 | 5715122929546 | 170.919 | 151.53 | 767 | 564 | 1020 | MM | 376.0218 | 333.366 | 30.1969 | 22.2047 | 40.1575 | 3WU
93011603 | SEV.30.A30.100.A.EX.2.61R | E6V8A | WA | 15204 | 5715122929553 | 171.736 | 153.081 | 767 | 564 | 1020 | MM | 377.8192 | 336.7782 | 30.1969 | 22.2047 | 40.1575 | 3WU
93011604 | SEV.30.A30.125.A.EX.2.61R | E6V8A | WA | 22554 | 5715122929560 | 229.26 | 210.671 | 767 | 564 | 1020 | MM | 504.372 | 463.4762 | 30.1969 | 22.2047 | 40.1575 | 3WU
93011605 | SEV.30.A30.150.A.EX.2.61R | E6V8A | WA | 23037 | 5715122929577 | 229.622 | 210.967 | 767 | 564 | 1020 | MM | 505.1684 | 464.1274 | 30.1969 | 22.2047 | 40.1575 | 3WU
93011606 | SEV.30.A40.15.A.EX.4.60R | E6V8A | WA | 7739 | 5715122929584 | 111.819 | 100.879 | 567 | 364 | 870 | MM | 246.0018 | 221.9338 | 22.3228 | 14.3307 | 34.252 | 3WU
93011607 | SEV.30.A40.15.A.EX.4.60H | E6V8A | WA | 7739 | 5715122929591 | 112.355 | 101.415 | 567 | 364 | 870 | MM | 247.181 | 223.113 | 22.3228 | 14.3307 | 34.252 | 3WU
93011608 | SEV.30.A40.18.A.EX.4.60R | E6V8A | WA | 7739 | 5715122929607 | 114.491 | 103.462 | 567 | 364 | 870 | MM | 251.8802 | 227.6164 | 22.3228 | 14.3307 | 34.252 | 3WU
93011609 | SEV.30.A40.18.A.EX.4.60H | E6V8A | WA | 7739 | 5715122929614 | 114.711 | 103.732 | 567 | 364 | 870 | MM | 252.3642 | 228.2104 | 22.3228 | 14.3307 | 34.252 | 3WU
93011610 | SEV.30.A40.20.A.EX.4.60R | E6V8A | WA | 7739 | 5715122929621 | 114.691 | 103.662 | 567 | 364 | 870 | MM | 252.3202 | 228.0564 | 22.3228 | 14.3307 | 34.252 | 3WU
93011611 | SEV.30.A40.20.A.EX.4.60H | E6V8A | WA | 7739 | 5715122929638 | 114.911 | 103.98 | 567 | 364 | 870 | MM | 252.8042 | 228.756 | 22.3228 | 14.3307 | 34.252 | 3WU
93011612 | SEV.30.A40.30.A.EX.4.60R | E6V8A | WA | 8889 | 5715122929645 | 121.254 | 110.88 | 567 | 364 | 870 | MM | 266.7588 | 243.936 | 22.3228 | 14.3307 | 34.252 | 3WU
93011613 | SEV.30.A40.30.A.EX.4.60H | E6V8A | WA | 8889 | 5715122929652 | 121.254 | 110.88 | 567 | 364 | 870 | MM | 266.7588 | 243.936 | 22.3228 | 14.3307 | 34.252 | 3WU
93011614 | SEV.30.A40.55.A.EX.4.61R | E6V8A | WA | 10671 | 5715122929669 | 171.218 | 152.563 | 767 | 564 | 1020 | MM | 376.6796 | 335.6386 | 30.1969 | 22.2047 | 40.1575 | 3WU
93011615 | SEV.30.A40.80.A.EX.2.61R | E6V8A | WA | 14149 | 5715122929676 | 172.957 | 153.568 | 767 | 564 | 1020 | MM | 380.5054 | 337.8496 | 30.1969 | 22.2047 | 40.1575 | 3WU
93011616 | SEV.30.A40.100.A.EX.2.61R | E6V8A | WA | 15204 | 5715122929683 | 173.107 | 153.718 | 767 | 564 | 1020 | MM | 380.8354 | 338.1796 | 30.1969 | 22.2047 | 40.1575 | 3WU
93011617 | SEV.30.A40.125.A.EX.2.61R | E6V8A | WA | 22554 | 5715122929690 | 228.248 | 208.86 | 767 | 564 | 1020 | MM | 502.1456 | 459.492 | 30.1969 | 22.2047 | 40.1575 | 3WU
93011618 | SEV.30.A40.150.A.EX.2.61R | E6V8A | WA | 23037 | 5715122929706 | 229.355 | 210.7 | 767 | 564 | 1020 | MM | 504.581 | 463.54 | 30.1969 | 22.2047 | 40.1575 | 3WU
93011619 | SEV.40.A40.40.A.EX.4.61R | E6V1A | WA | 9201 | 5715122929713 | 165.299 | 145.91 | 767 | 564 | 1020 | MM | 363.6578 | 321.002 | 30.1969 | 22.2047 | 40.1575 | 3WU
93011620 | SEV.40.A40.55.A.EX.4.61R | E6V1A | WA | 10671 | 5715122929720 | 168.893 | 149.504 | 767 | 564 | 1020 | MM | 371.5646 | 328.9088 | 30.1969 | 22.2047 | 40.1575 | 3WU
93011621 | SEV.40.A40.75.A.EX.4.61R | E6V1A | WA | 14149 | 5715122929737 | 175.227 | 155.838 | 767 | 564 | 1020 | MM | 385.4994 | 342.8436 | 30.1969 | 22.2047 | 40.1575 | 3WU
93011622 | SEV.40.A40.100.A.EX.4.61R | E6V1A | WA | 15204 | 5715122929744 | 226.327 | 206.891 | 767 | 564 | 1020 | MM | 497.9194 | 455.1602 | 30.1969 | 22.2047 | 40.1575 | 3WU
93011744 | 10-20709-X30008-2781P BPR4CNSN01AA | LC000 | CE | 5523 | 5715122931815 | 210 | 210 | 812.8 | 609.6 | 660.4 | MM | 462 | 462 | 32 | 24 | 26 | 1CBS
93011819 | 16-20705-130108-1791P BPR3CNSN01AA | VL000 | CE | 4596 | 5715122933048 | 245 | 245 | 812.8 | 609.6 | 660.4 | MM | 539 | 539 | 32 | 24 | 26 | 1CBS
93012032 | Spare, Locking plate | GS3KT | SD | 95 | 5715122935479 | 0.215 | 0.004 | 158 | 81 | 52 | MM | 0.473 | 0.0088 | 6.2205 | 3.189 | 2.0472 | 4SE
93012319 | KIT,ROTATE,29-80154-15000X B22 COAT | PAREP | SB | 9277 | 5715122940244 | 201.853 | 196.753 | 0 | 0 | 0 |  | 444.0766 | 432.8566 |  |  |  | 4SE
93012896 | 16-80951-1A0108-1683P BPR1CNSN01AA | VL000 | CE | 11314 | 5715122949605 | 650 | 650 | 0 | 0 | 0 |  | 1430 | 1430 |  |  |  | 1CBS
93012962 | 29N6-20182-AV05XX-1964P UXR4C5S199AA | SPLK0 | CF | 185659 | 5715122950731 | 5000 | 5000 | 2794 | 1270 | 1066.8 | MM | 11000 | 11000 | 110 | 50 | 42 | 1CBS
93013250 | SCALA2 3-45 208-230V 60HZ NEMA 6-15 plug | SCAL2 | DA | 1337 | 5715122954951 | 11.96 | 9.618 | 469 | 252 | 363 | MM | 26.312 | 21.1596 | 18.4646 | 9.9213 | 14.2913 | 0DBS
93013251 | SCALA2 3-45 115V 60HZ NEMA 5-15 plug | SCAL2 | DA | 1337 | 5715122954968 | 12.029 | 9.687 | 469 | 252 | 363 | MM | 26.4638 | 21.3114 | 18.4646 | 9.9213 | 14.2913 | 0DBS
93013619 | Hydro MPC-E 2 CRE10-4 UL D-A-A-HV | HMPC1 | CG | 26569 | 5715122960839 | 318.465 | 218.465 | 0 | 0 | 0 | MM | 700.623 | 480.623 | 0 | 0 | 0 | 1CBS
93013663 | 10N6-30707-140008-2871P BPRNCNSNTCAA | LC000 | CE | 7321 | 5715122961287 | 461 | 461 | 812.8 | 609.6 | 660.4 | MM | 1014.2 | 1014.2 | 32 | 24 | 26 | 1CBS
93014183 | 29N-80126-15000X PNRNCNSNTCEI | SPLK0 | CF | 14162 | 5715122970401 | 1125 | 1125 | 2794 | 1270 | 1066.8 | MM | 2475 | 2475 | 110 | 50 | 42 | 1CBS
93014196 | 29N-80125-15000X PNRNCNSNTCEI | SPLK0 | CF | 14162 | 5715122970555 | 1125 | 1125 | 2794 | 1270 | 1066.8 | MM | 2475 | 2475 | 110 | 50 | 42 | 1CBS
93014557 | S2.55.A120.760.8.66M.D.435.G.Ex.D.611.Z | GEX70 | WC | 103086 | 5715122976656 | 1550 | 1380 | 0 | 0 | 0 |  | 3410 | 3036 |  |  |  | 3WU
93014691 | 16-25709-130108-2781P BPR3CNS101FT | VL000 | CE | 4093 | 5715122978957 | 272 | 272 | 0 | 0 | 0 |  | 598.4 | 598.4 |  |  |  | 1CBS
93014730 | 10N6-50957-140008-1852P BPR4CNSNTCSH | LC000 | CE | 8261 | 5715122979640 | 476 | 476 | 1219.2 | 812.8 | 609.6 | MM | 1047.2 | 1047.2 | 48 | 32 | 24 | 1CBS
93014767 | NBS 060-110/10.20AFSG6S2ESBQQENY6 | NBS00 | CC | 15432 | 5715122980233 | 470.333 | 470.185 | 1524 | 660.4 | 736.6 | MM | 1034.7326 | 1034.407 | 60 | 26 | 29 | 1CBS
93014768 | NBS 080-135/10.16AFSG6S2ESBQQEOY6 | NBS00 | CC | 22169 | 5715122980257 | 613.212 | 613.064 | 1701.8 | 1143 | 939.8 | MM | 1349.0664 | 1348.7408 | 67 | 45 | 37 | 1CBS
93014781 | 29-14151-AK0501 PLR3C5S101AA | SPLK0 | CF | 93789 | 5715122980301 | 3200 | 3200 | 2794 | 1270 | 1066.8 | MM | 7040 | 7040 | 110 | 50 | 42 | 1CBS
93014783 | Hydro MPC-E 2 CRIE3-12 UL D-A-A-HV | HMPC1 | CG | 24368 | 5715122980431 | 231.771 | 131.771 | 0 | 0 | 0 | MM | 509.8962 | 289.8962 | 0 | 0 | 0 | 1CBS
93014794 | Spare,adapter,thrust bearing 6-1/4"id | YAKIT | SD | 5630 | 5715122980554 | 31 | 31 | 0 | 0 | 0 |  | 68.2 | 68.2 |  |  |  | 4SE
93014798 | Spare,IMP,B30100,RH,SIL BRZ/NOWR | YAKIT | SD | 5696 | 5715122980592 | 9.99 | 9.99 | 0 | 0 | 0 |  | 21.978 | 21.978 |  |  |  | 4SE
93015271 | 16-40159-1A0107-2882P BPR1CNSN01AA | VL000 | CE | 12876 | 5715122987713 | 775 | 775 | 1270 | 558.8 | 736.6 | MM | 1705 | 1705 | 50 | 22 | 29 | 1CBS
93015301 | Kit,VOL ASSY,B30100,BBBL | YAKIT | SD | 6596 | 5715122988123 | 68.301 | 68.301 | 0 | 0 | 0 |  | 150.2622 | 150.2622 |  |  |  | 4SE
93015302 | Spare,GSKT,10-1/2"IDX12-3/8"ODX1/32" | YZMBO | SD | 200 | 5715122988130 | 0.048 | 0.048 | 0 | 0 | 0 |  | 0.1056 | 0.1056 |  |  |  | 4SE
93015320 | Hydro MPC-E 2 CRNE10-6 UL D-A-B-HV | HMPC1 | CG | 36321 | 5715122988284 | 344.741 | 244.741 | 0 | 0 | 0 | MM | 758.4302 | 538.4302 | 0 | 0 | 0 | 1CBS
93015702 | Spare,TEE,FPT,0.50,1105JG | PAREP | SB | 273 | 5715122994223 | 0.6 | 0.6 | 0 | 0 | 0 |  | 1.32 | 1.32 |  |  |  | 4SE
93015771 | SPARE,HOUSING,KP,X6 BRGC | PAREP | SB | 585 | 5715122995046 | 28 | 28 | 0 | 0 | 0 |  | 61.6 | 61.6 |  |  |  | 4SE
93015845 | 24-60951-1A036A-25I2MS1 GMR1C8S101AA | LSECA | CE | 19440 | 5715122996708 | 730 | 730 | 0 | 0 | 0 |  | 1606 | 1606 |  |  |  | 1CBS
93015850 | NBS 060-095/7.46AASG6S2ESBQQEOX4 | NBS00 | CC | 11469 | 5715122996760 | 314.248 | 314.1 | 1524 | 660.4 | 736.6 | MM | 691.3456 | 691.02 | 60 | 26 | 29 | 1CBS
93015853 | Hydro MPC-E 3 CRE15-1 UL D-A-A-HV | HMPC1 | CG | 32983 | 5715122996913 | 418.835 | 283.835 | 0 | 0 | 0 | MM | 921.437 | 624.437 | 0 | 0 | 0 | 1CBS
93015856 | Hydro MPC-E 2 CRE10-3 UL D-A-A-HV | HMPC1 | CG | 24225 | 5715122996951 | 315.533 | 215.533 | 0 | 0 | 0 | MM | 694.1726 | 474.1726 | 0 | 0 | 0 | 1CBS
93016018 | 385R500- 6B 4NPT 6"3X460/60 | SP077 | WG | 41818 | 5715122999006 | 203.84 | 166.2 | 3190 | 290 | 365 | MM | 448.448 | 365.64 | 125.5906 | 11.4173 | 14.3701 | 3WU
93016293 | KIT,SHAFT,VLS,XA,4015,324-365TC X012 | PAREP | SB | 1242 | 5715123003535 | 10 | 10 | 0 | 0 | 0 |  | 22 | 22 |  |  |  | 4SE
93016336 | 11-15959-A33P07 PNRNCNSN01BB | LF000 | CE | 10364 | 5715123004143 | 110 | 110 | 1524 | 660.4 | 736.6 | MM | 242 | 242 | 60 | 26 | 29 | 1CBS
93016404 | 16-40959-130108-1742P BPR1CNS101AA | VL000 | CE | 5417 | 5715123005126 | 370 | 370 | 1219.2 | 812.8 | 609.6 | MM | 814 | 814 | 48 | 32 | 24 | 1CBS
93016416 | 11-30127-1A6P08-1822P BPR3C5S101AA 5" | LF000 | CE | 14337 | 5715123005386 | 592 | 592 | 1524 | 660.4 | 736.6 | MM | 1302.4 | 1302.4 | 60 | 26 | 29 | 1CBS
93016442 | Hydro MPC-E 3 CRE10-10 UL D-A-A-HV | HMPC1 | CG | 42475 | 5715123005508 | 528.227 | 393.227 | 0 | 0 | 0 | MM | 1162.0994 | 865.0994 | 0 | 0 | 0 | 1CBS
93016853 | 29-40150-74000X PNRNCNSN01AA | SPLK0 | CF | 7024 | 5715123011899 | 575 | 575 | 2794 | 1270 | 1066.8 | MM | 1265 | 1265 | 110 | 50 | 42 | 1CBS
93016870 | KIT,BRACKET,L,64,12.5"AK JM | PAREP | SB | 826 | 5715123012162 | 35 | 35 | 0 | 0 | 0 |  | 77 | 77 |  |  |  | 4SE
93017566 | 16-30707-130108-2821P BPR1CNSN01FT | VL000 | CE | 4798 | 5715123022802 | 297 | 297 | 1219.2 | 812.8 | 609.6 | MM | 653.4 | 653.4 | 48 | 32 | 24 | 1CBS
93017643 | 11-40707-233P08 PNR3CNSN01AA | LF000 | CE | 5188 | 5715123023922 | 128 | 128 | 1524 | 660.4 | 736.6 | MM | 281.6 | 281.6 | 60 | 26 | 29 | 1CBS
93017645 | Hydro MPC-E 3 CRE10-3 UK D-A-A-HV | HMPC1 | CG | 33361 | 5715123023984 | 447.107 | 312.107 | 0 | 0 | 0 | MM | 983.6354 | 686.6354 | 0 | 0 | 0 | 1CBS
93018123 | 29-50150-847001 PNRNCNSN01G8 | SPLK0 | CF | 15541 | 5715123031101 | 700 | 700 | 2794 | 1270 | 1066.8 | MM | 1540 | 1540 | 110 | 50 | 42 | 1CBS
93018231 | Hydro MPC-E 6 CRE15-3 UK D-A-A-HV | HMPC1 | CG | 76685 | 5715123032351 | 1106.231 | 817.231 | 0 | 0 | 0 | MM | 2433.7082 | 1797.9082 | 0 | 0 | 0 | 1CBS
93018727 | 29-40127-140501-2882P BPR1C2S101AA | SPLK0 | CF | 15147 | 5715123039657 | 993 | 993 | 2159 | 1270 | 1066.8 | MM | 2184.6 | 2184.6 | 85 | 50 | 42 | 1CBS
93018736 | 28-40959-1A0268-25H2MS1 GMR1C8S101BB | VSEJU | CE | 11817 | 5715123039909 | 481 | 481 | 1270 | 558.8 | 736.6 | MM | 1058.2 | 1058.2 | 50 | 22 | 29 | 1CBS
93018805 | KIT,WET END B/M,NC,47015-46XXX,SF | PAREP | SB | 5661 | 5715123041162 | 161.09 | 161.09 | 0 | 0 | 0 |  | 354.398 | 354.398 |  |  |  | 4SE
93019367 | Spare,Ball bearing 3310 | YZMBO | SD | 439 | 5715123049595 | 4.61 | 4.61 | 0 | 0 | 0 |  | 10.142 | 10.142 |  |  |  | 4SE
93019368 | Spare,Bearing 311 | YZMBO | SD | 383 | 5715123049601 | 3.42 | 3.42 | 0 | 0 | 0 |  | 7.524 | 7.524 |  |  |  | 4SE
93019369 | Spare,SEAL,LIP,2"ID,BUNA-N | YZMBO | SD | 213 | 5715123049816 | 0.167 | 0.167 | 0 | 0 | 0 |  | 0.3674 | 0.3674 |  |  |  | 4SE
93019390 | Spare,SEAL,LIP,1.625"ID,BUNA-N | YZMBO | SD | 187 | 5715123049823 | 0.069 | 0.069 | 0 | 0 | 0 |  | 0.1518 | 0.1518 |  |  |  | 4SE
93019422 | Hydro MPC-E 3 CRE32-5-2 UL D-A-A-HV | HMPC1 | CG | 70438 | 5715123050324 | 975.995 | 815.995 | 0 | 0 | 0 | MM | 2147.189 | 1795.189 | 0 | 0 | 0 | 1CBS
93019430 | Hydro MPC-E 3 CRE45-2-1 UL D-A-A-HV | HMPC1 | CG | 61095 | 5715123050256 | 767.937 | 607.937 | 0 | 0 | 0 | MM | 1689.4614 | 1337.4614 | 0 | 0 | 0 | 1CBS
93019965 | 11-30707-633P08-2682P BPR3C2S101AA | LF000 | CE | 6754 | 5715123057989 | 260 | 260 | 1524 | 660.4 | 736.6 | MM | 572 | 572 | 60 | 26 | 29 | 1CBS
93019969 | 10-12507-100068-1442P BPRNCNSN01AA | LC000 | CE | 1840 | 5715123058245 | 151 | 151 | 812.8 | 609.6 | 660.4 | MM | 332.2 | 332.2 | 32 | 24 | 26 | 1CBS
93019993 | Hydro MPC-E 3 CRNE15-3 UK D-A-B-HV | HMPC1 | CG | 53505 | 5715123058290 | 546.069 | 411.069 | 0 | 0 | 0 | MM | 1201.3518 | 904.3518 | 0 | 0 | 0 | 1CBS
93020030 | 10-30127-1A000Y-2852P BPRNCNSN01EI | LC000 | CE | 10113 | 5715123058726 | 447 | 447 | 0 | 0 | 0 |  | 983.4 | 983.4 |  |  |  | 1CBS
93020806 | Kit,Wear ring 420 natural Imp 12622 | YZMBO | SD | 4555 | 5715123070414 | 8.34 | 8.34 | 0 | 0 | 0 |  | 18.348 | 18.348 |  |  |  | 4SE
93021340 | NS3 VCS 6-0" BD 6ft BI SA 143-145TC 56C | YRFKT | SD | 36850 | 5715123078816 | 99.99 | 99.99 | 0 | 0 | 0 |  | 219.978 | 219.978 |  |  |  | 4SE
93021720 | 16-25709-130108-2502P BPR3CNSN34FT | VL000 | CE | 3936 | 5715123085180 | 145 | 145 | 1270 | 558.8 | 736.6 | MM | 319 | 319 | 50 | 22 | 29 | 1CBS
93021807 | KIT, MANIFOLD 3CR32/45 6" 150lb | BOKIT | SA | 4360 | 5715123086903 | 74 | 24 | 0 | 0 | 0 |  | 162.8 | 52.8 |  |  |  | 4SE
93021818 | 16-20959-130108-1622P BPR1CNS101FT | VL000 | CE | 4169 | 5715123087061 | 218 | 218 | 1219.2 | 812.8 | 609.6 | MM | 479.6 | 479.6 | 48 | 32 | 24 | 1CBS
93021819 | 11-30127-2A6P08 PNR3CNSN01AA | LF000 | CE | 7587 | 5715123087078 | 210 | 210 | 1524 | 660.4 | 736.6 | MM | 462 | 462 | 60 | 26 | 29 | 1CBS
93021879 | Spare, Pump Head MTR F115, cat. Japan | CRKKT | SC | 261 | 5715123087900 | 5.214 | 4.816 | 370 | 247 | 360 | MM | 11.4708 | 10.5952 | 14.5669 | 9.7244 | 14.1732 | 4SE
93022521 | 16-40959-1A0108-2901P BPR3CNSN01FT | VL000 | CE | 14553 | 5715123099026 | 772 | 772 | 1219.2 | 812.8 | 609.6 | MM | 1698.4 | 1698.4 | 48 | 32 | 24 | 1CBS
93022526 | Hydro MPC-E 3 CRE5-3 UK D-A-A-HV | HMPC1 | CG | 28557 | 5715123099095 | 301.477 | 166.477 | 0 | 0 | 0 | MM | 663.2494 | 366.2494 | 0 | 0 | 0 | 1CBS
93022527 | Hydro MPC-E 3 CRE32-3-2 UL D-A-A-DHV | HMPC1 | CG | 57564 | 5715123099316 | 671.849 | 511.849 | 0 | 0 | 0 | MM | 1478.0678 | 1126.0678 | 0 | 0 | 0 | 1CBS
93022859 | 16-40959-1A0108-1891P BPR1CNS101FT | VL000 | CE | 10820 | 5715123104546 | 637 | 637 | 1219.2 | 812.8 | 609.6 | MM | 1401.4 | 1401.4 | 48 | 32 | 24 | 1CBS
93022948 | 10-40957-040038-2782P BPR1CNSN01AA | LC000 | CE | 7282 | 5715123106120 | 273 | 273 | 1219.2 | 812.8 | 609.6 | MM | 600.6 | 600.6 | 48 | 32 | 24 | 1CBS
93022970 | 10-15507-23000X-2621P BPR3CNSN01AA | LC000 | CE | 2756 | 5715123106557 | 94 | 94 | 812.8 | 609.6 | 660.4 | MM | 206.8 | 206.8 | 32 | 24 | 26 | 1CBS
93023246 | DELTA HCU-I 2NBS 015-070-UL-J-A-A-I4 | HVS01 | CJ | 47349 | 5715123111261 | 779.183 | 700.277 | 1664 | 1426 | 1985 | MM | 1714.2026 | 1540.6094 | 65.5118 | 56.1417 | 78.1496 | 1CBS
93023247 | DELTA HCU-I 2NBS 015-070-UL-J-A-A-I4 | HVS01 | CJ | 47553 | 5715123111278 | 810.053 | 731.147 | 1664 | 1426 | 1985 | MM | 1782.1166 | 1608.5234 | 65.5118 | 56.1417 | 78.1496 | 1CBS
93023248 | DELTA HCU-I 2NBS 015-090-UL-J-A-A-I4 | HVS01 | CJ | 48471 | 5715123111285 | 844.425 | 762.095 | 1664 | 1606 | 1985 | MM | 1857.735 | 1676.609 | 65.5118 | 63.2283 | 78.1496 | 1CBS
93023249 | DELTA HCU-I 2NBS 015-090-UL-J-A-A-I4 | HVS01 | CJ | 48902 | 5715123111292 | 860.755 | 778.425 | 1664 | 1606 | 1985 | MM | 1893.661 | 1712.535 | 65.5118 | 63.2283 | 78.1496 | 1CBS
93023450 | DELTA HCU-I 2NBS 015-095-UL-J-A-A-I4 | HVS01 | CJ | 48301 | 5715123111308 | 863.555 | 781.225 | 1664 | 1606 | 1985 | MM | 1899.821 | 1718.695 | 65.5118 | 63.2283 | 78.1496 | 1CBS
93023451 | DELTA HCU-I 2NBS 015-095-UL-J-A-A-I4 | HVS01 | CJ | 49129 | 5715123113111 | 931.683 | 849.353 | 1664 | 1606 | 1985 | MM | 2049.7026 | 1868.5766 | 65.5118 | 63.2283 | 78.1496 | 1CBS
93023452 | DELTA HCU-I 2NBS 020-095-UL-J-A-A-I4 | HVS01 | CJ | 48630 | 5715123113128 | 870.601 | 788.271 | 1664 | 1606 | 1985 | MM | 1915.3222 | 1734.1962 | 65.5118 | 63.2283 | 78.1496 | 1CBS
93023453 | DELTA HCU-I 2NBS 020-095-UL-J-A-A-I6 | HVS01 | CJ | 49458 | 5715123113135 | 952.179 | 869.849 | 1664 | 1606 | 1985 | MM | 2094.7938 | 1913.6678 | 65.5118 | 63.2283 | 78.1496 | 1CBS
93023454 | DELTA HCU-I 2NBS 020-110-UL-J-A-A-I6 | HVS01 | CJ | 52444 | 5715123113142 | 963.803 | 881.473 | 1664 | 1606 | 1985 | MM | 2120.3666 | 1939.2406 | 65.5118 | 63.2283 | 78.1496 | 1CBS
93023455 | DELTA HCU-I 2NBS 020-110-UL-J-A-A-I6 | HVS01 | CJ | 60724 | 5715123113159 | 1122.671 | 1018.621 | 1844 | 1626 | 2236 | MM | 2469.8762 | 2240.9662 | 72.5984 | 64.0157 | 88.0315 | 1CBS
93023456 | DELTA HCU-I 2NBS 020-135-UL-J-A-A-I6 | HVS01 | CJ | 67606 | 5715123113166 | 1363.864 | 1243.364 | 1864 | 1806 | 2304.5 | MM | 3000.5008 | 2735.4008 | 73.3858 | 71.1024 | 90.7283 | 1CBS
93023457 | DELTA HCU-I 2NBS 020-135-UL-J-A-A-I6 | HVS01 | CJ | 70830 | 5715123113173 | 1370.314 | 1249.814 | 1864 | 1806 | 2304.5 | MM | 3014.6908 | 2749.5908 | 73.3858 | 71.1024 | 90.7283 | 1CBS
93023458 | DELTA HCU-I 2NBS 025-070-UL-J-A-A-I6 | HVS01 | CJ | 48562 | 5715123113180 | 930.264 | 847.934 | 1664 | 1606 | 1985 | MM | 2046.5808 | 1865.4548 | 65.5118 | 63.2283 | 78.1496 | 1CBS
93023459 | DELTA HCU-I 2NBS 025-070-UL-J-A-A-I6 | HVS01 | CJ | 49330 | 5715123113197 | 946.594 | 864.264 | 1664 | 1606 | 1985 | MM | 2082.5068 | 1901.3808 | 65.5118 | 63.2283 | 78.1496 | 1CBS
93023470 | DELTA HCU-I 2NBS 025-095-UL-J-A-A-I6 | HVS01 | CJ | 52221 | 5715123113203 | 1070.232 | 987.902 | 1664 | 1606 | 1985 | MM | 2354.5104 | 2173.3844 | 65.5118 | 63.2283 | 78.1496 | 1CBS
93023471 | DELTA HCU-I 2NBS 025-095-UL-J-A-A-I6 | HVS01 | CJ | 50932 | 5715123113210 | 1057.53 | 975.2 | 1664 | 1606 | 1985 | MM | 2326.566 | 2145.44 | 65.5118 | 63.2283 | 78.1496 | 1CBS
93023472 | DELTA HCU-I 2NBS 025-110-UL-J-A-A-I6 | HVS01 | CJ | 60877 | 5715123113227 | 1337.14 | 1216.64 | 1864 | 1806 | 2304.5 | MM | 2941.708 | 2676.608 | 73.3858 | 71.1024 | 90.7283 | 1CBS
93023473 | DELTA HCU-I 2NBS 030-070-UL-J-A-A-I8 | HVS01 | CJ | 54264 | 5715123113234 | 1130.014 | 1025.964 | 1844 | 1626 | 2236 | MM | 2486.0308 | 2257.1208 | 72.5984 | 64.0157 | 88.0315 | 1CBS
93023474 | DELTA HCU-I 2NBS 030-095-UL-J-A-A-I8 | HVS01 | CJ | 62831 | 5715123113241 | 1264.148 | 1160.098 | 1844 | 1626 | 2236 | MM | 2781.1256 | 2552.2156 | 72.5984 | 64.0157 | 88.0315 | 1CBS
93023475 | DELTA HCU-I 2NBS 030-095-UL-J-A-A-I8 | HVS01 | CJ | 65485 | 5715123113258 | 1417.54 | 1298.05 | 2064 | 1626 | 2294 | MM | 3118.588 | 2855.71 | 81.2598 | 64.0157 | 90.315 | 1CBS
93023476 | DELTA HCU-I 2NBS 030-095-UL-J-A-A-I8 | HVS01 | CJ | 64861 | 5715123113265 | 1251.446 | 1147.396 | 1844 | 1626 | 2236 | MM | 2753.1812 | 2524.2712 | 72.5984 | 64.0157 | 88.0315 | 1CBS
93023477 | DELTA HCU-I 2NBS 030-110-UL-J-A-A-I8 | HVS01 | CJ | 67055 | 5715123113272 | 1507.386 | 1362.356 | 2174 | 1826 | 2354 | MM | 3316.2492 | 2997.1832 | 85.5906 | 71.8898 | 92.6772 | 1CBS
93023478 | DELTA HCU-I 2NBS 030-110-UL-J-A-A-I8 | HVS01 | CJ | 70339 | 5715123113289 | 1513.836 | 1368.806 | 2174 | 1826 | 2354 | MM | 3330.4392 | 3011.3732 | 85.5906 | 71.8898 | 92.6772 | 1CBS
93023479 | DELTA HCU-I 2NBS 030-135-UL-J-A-A-I8 | HVS01 | CJ | 77428 | 5715123113296 | 1728.49 | 1583.46 | 2174 | 1826 | 2354 | MM | 3802.678 | 3483.612 | 85.5906 | 71.8898 | 92.6772 | 1CBS
93023490 | DELTA HCU-I 2NBS 030-135-UL-J-A-A-I8 | HVS01 | CJ | 85241 | 5715123113302 | 1918.575 | 1773.545 | 2174 | 1826 | 2354 | MM | 4220.865 | 3901.799 | 85.5906 | 71.8898 | 92.6772 | 1CBS
93023491 | DELTA HCU-I 2NBS 040-070-UL-J-A-A-I8 | HVS01 | CJ | 53951 | 5715123113418 | 1152.39 | 1048.34 | 1844 | 1626 | 2236 | MM | 2535.258 | 2306.348 | 72.5984 | 64.0157 | 88.0315 | 1CBS
93023492 | DELTA HCU-I 2NBS 040-070-UL-J-A-A-I8 | HVS01 | CJ | 54896 | 5715123113425 | 1220.518 | 1116.468 | 1844 | 1626 | 2236 | MM | 2685.1396 | 2456.2296 | 72.5984 | 64.0157 | 88.0315 | 1CBS
93023493 | DELTA HCU-I 2NBS 040-095-UL-J-A-A-IA | HVS01 | CJ | 67283 | 5715123113432 | 1625.008 | 1504.508 | 1864 | 1806 | 2304.5 | MM | 3575.0176 | 3309.9176 | 73.3858 | 71.1024 | 90.7283 | 1CBS
93023494 | DELTA HCU-I 2NBS 040-095-UL-J-A-A-IA | HVS01 | CJ | 70432 | 5715123113449 | 1788.69 | 1643.66 | 2174 | 1826 | 2354 | MM | 3935.118 | 3616.052 | 85.5906 | 71.8898 | 92.6772 | 1CBS
93023495 | DELTA HCU-I 2NBS 040-095-UL-J-A-A-IA | HVS01 | CJ | 73660 | 5715123113456 | 1795.14 | 1650.11 | 2174 | 1826 | 2354 | MM | 3949.308 | 3630.242 | 85.5906 | 71.8898 | 92.6772 | 1CBS
93023496 | DELTA HCU-I 2NBS 040-110-UL-J-A-A-IA | HVS01 | CJ | 74647 | 5715123113463 | 1832.748 | 1687.718 | 2174 | 1826 | 2354 | MM | 4032.0456 | 3712.9796 | 85.5906 | 71.8898 | 92.6772 | 1CBS
93023497 | DELTA HCU-I 2NBS 040-110-UL-J-A-A-IA | HVS01 | CJ | 77790 | 5715123113470 | 1987.496 | 1842.466 | 2174 | 1826 | 2354 | MM | 4372.4912 | 4053.4252 | 85.5906 | 71.8898 | 92.6772 | 1CBS
93023498 | DELTA HCU-I 2NBS 040-110-UL-J-A-A-IA | HVS01 | CJ | 80002 | 5715123113487 | 1993.75 | 1848.72 | 2174 | 1826 | 2354 | MM | 4386.25 | 4067.184 | 85.5906 | 71.8898 | 92.6772 | 1CBS
93023499 | DELTA HCU-I 2NBS 040-135-UL-J-A-A-I8 | HVS01 | CJ | 73723 | 5715123113494 | 1736.034 | 1591.004 | 2174 | 1826 | 2354 | MM | 3819.2748 | 3500.2088 | 85.5906 | 71.8898 | 92.6772 | 1CBS
93023500 | DELTA HCU-I 2NBS 040-135-UL-J-A-A-IA | HVS01 | CJ | 81321 | 5715123113500 | 2029.932 | 1884.902 | 2174 | 1826 | 2354 | MM | 4465.8504 | 4146.7844 | 85.5906 | 71.8898 | 92.6772 | 1CBS
93023501 | DELTA HCU-I 2NBS 040-135-UL-J-A-A-IA | HVS01 | CJ | 90691 | 5715123113517 | 2223.311 | 2078.281 | 2174 | 1826 | 2354 | MM | 4891.2842 | 4572.2182 | 85.5906 | 71.8898 | 92.6772 | 1CBS
93023502 | DELTA HCU-I 2NBS 040-135-UL-J-A-A-IA | HVS01 | CJ | 95940 | 5715123113524 | 2279.058 | 2134.028 | 2174 | 1826 | 2354 | MM | 5013.9276 | 4694.8616 | 85.5906 | 71.8898 | 92.6772 | 1CBS
93023503 | DELTA HCU-I 2NBS 050-070-UL-J-A-A-IA-I | HVS01 | CJ | 79425 | 5715123113531 | 1895.896 | 1775.396 | 1864 | 1806 | 2304.5 | MM | 4170.9712 | 3905.8712 | 73.3858 | 71.1024 | 90.7283 | 1CBS
93023504 | DELTA HCU-I 2NBS 050-070-UL-J-A-A-IA-I | HVS01 | CJ | 81365 | 5715123113548 | 1925.188 | 1788.098 | 1864 | 1806 | 2624 | MM | 4235.4136 | 3933.8156 | 73.3858 | 71.1024 | 103.3071 | 1CBS
93023505 | DELTA HCU-I 2NBS 050-095-UL-J-A-A-IA-I | HVS01 | CJ | 83529 | 5715123113555 | 2183.464 | 2019.334 | 2174 | 1826 | 2664 | MM | 4803.6208 | 4442.5348 | 85.5906 | 71.8898 | 104.8819 | 1CBS
93023506 | DELTA HCU-I 2NBS 050-095-UL-J-A-A-IA-I | HVS01 | CJ | 84556 | 5715123113562 | 2189.914 | 2025.784 | 2174 | 1826 | 2664 | MM | 4817.8108 | 4456.7248 | 85.5906 | 71.8898 | 104.8819 | 1CBS
93023508 | DELTA HCU-I 2NBS 050-095-UL-J-A-A-IB-I | HVS01 | CJ | 88577 | 5715123113593 | 2562.143 | 2398.013 | 2174 | 1826 | 2664 | MM | 5636.7146 | 5275.6286 | 85.5906 | 71.8898 | 104.8819 | 1CBS
93023509 | DELTA HCU-I 2NBS 050-095-UL-J-A-A-IB-I | HVS01 | CJ | 90757 | 5715123113609 | 2568.397 | 2404.267 | 2174 | 1826 | 2664 | MM | 5650.4734 | 5289.3874 | 85.5906 | 71.8898 | 104.8819 | 1CBS
93023520 | DELTA HCU-I 2NBS 050-110-UL-J-A-A-IA-I | HVS01 | CJ | 87372 | 5715123113715 | 2464.828 | 2260.848 | 2174 | 2026 | 2984 | MM | 5422.6216 | 4973.8656 | 85.5906 | 79.7638 | 117.4803 | 1CBS
93023521 | DELTA HCU-I 2NBS 050-110-UL-J-A-A-IB-I | HVS01 | CJ | 92049 | 5715123113722 | 2676.281 | 2472.301 | 2174 | 2026 | 2984 | MM | 5887.8182 | 5439.0622 | 85.5906 | 79.7638 | 117.4803 | 1CBS
93023522 | DELTA HCU-I 2NBS 050-110-UL-J-A-A-IB-I | HVS01 | CJ | 99702 | 5715123113739 | 2865.055 | 2661.075 | 2174 | 2026 | 2984 | MM | 6303.121 | 5854.365 | 85.5906 | 79.7638 | 117.4803 | 1CBS
93023523 | DELTA HCU-I 2NBS 050-135-UL-J-A-A-IB-I | HVS01 | CJ | 108018 | 5715123113746 | 3006.594 | 2810.284 | 2314 | 2026 | 2698 | MM | 6614.5068 | 6182.6248 | 91.1024 | 79.7638 | 106.2205 | 1CBS
93023524 | DELTA HCU-I 2NBS 060-095-UL-J-A-A-IC-I | HVS01 | CJ | 101009 | 5715123113753 | 3269.874 | 3065.894 | 2174 | 2026 | 2984 | MM | 7193.7228 | 6744.9668 | 85.5906 | 79.7638 | 117.4803 | 1CBS
93023525 | DELTA HCU-I 2NBS 060-095-UL-J-A-A-IC-I | HVS01 | CJ | 103311 | 5715123113760 | 3466.277 | 3247.337 | 2314 | 2026 | 3009 | MM | 7625.8094 | 7144.1414 | 91.1024 | 79.7638 | 118.4646 | 1CBS
93023526 | DELTA HCU-I 2NBS 060-095-UL-J-A-A-ID-I | HVS01 | CJ | 109724 | 5715123113777 | 3662.118 | 3443.178 | 2314 | 2026 | 3009 | MM | 8056.6596 | 7574.9916 | 91.1024 | 79.7638 | 118.4646 | 1CBS
93023527 | DELTA HCU-I 2NBS 060-095-UL-J-A-A-ID-I | HVS01 | CJ | 116560 | 5715123113784 | 3852.498 | 3633.558 | 2314 | 2026 | 3009 | MM | 8475.4956 | 7993.8276 | 91.1024 | 79.7638 | 118.4646 | 1CBS
93023528 | DELTA HCU-I 2NBS 060-110-UL-J-A-A-IC-I | HVS01 | CJ | 118987 | 5715123113791 | 3719.494 | 3500.554 | 2314 | 2026 | 3009 | MM | 8182.8868 | 7701.2188 | 91.1024 | 79.7638 | 118.4646 | 1CBS
93023529 | DELTA HCU-I 2NBS 015-070-UL-J-B-A-I4 | HVS01 | CJ | 46781 | 5715123113807 | 774.587 | 695.681 | 1664 | 1426 | 1985 | MM | 1704.0914 | 1530.4982 | 65.5118 | 56.1417 | 78.1496 | 1CBS
93023530 | DELTA HCU-I 2NBS 015-070-UL-J-B-A-I4 | HVS01 | CJ | 46985 | 5715123113913 | 805.457 | 726.551 | 1664 | 1426 | 1985 | MM | 1772.0054 | 1598.4122 | 65.5118 | 56.1417 | 78.1496 | 1CBS
93023531 | DELTA HCU-I 2NBS 015-090-UL-J-B-A-I4 | HVS01 | CJ | 47903 | 5715123113920 | 839.829 | 757.499 | 1664 | 1606 | 1985 | MM | 1847.6238 | 1666.4978 | 65.5118 | 63.2283 | 78.1496 | 1CBS
93023532 | DELTA HCU-I 2NBS 015-090-UL-J-B-A-I4 | HVS01 | CJ | 48334 | 5715123113937 | 856.159 | 773.829 | 1664 | 1606 | 1985 | MM | 1883.5498 | 1702.4238 | 65.5118 | 63.2283 | 78.1496 | 1CBS
93023533 | DELTA HCU-I 2NBS 015-095-UL-J-B-A-I4 | HVS01 | CJ | 47733 | 5715123113944 | 858.959 | 776.629 | 1664 | 1606 | 1985 | MM | 1889.7098 | 1708.5838 | 65.5118 | 63.2283 | 78.1496 | 1CBS
93023534 | DELTA HCU-I 2NBS 015-095-UL-J-B-A-I4 | HVS01 | CJ | 48561 | 5715123113951 | 927.087 | 844.757 | 1664 | 1606 | 1985 | MM | 2039.5914 | 1858.4654 | 65.5118 | 63.2283 | 78.1496 | 1CBS
93023535 | DELTA HCU-I 2NBS 020-095-UL-J-B-A-I4 | HVS01 | CJ | 48062 | 5715123113968 | 866.005 | 783.675 | 1664 | 1606 | 1985 | MM | 1905.211 | 1724.085 | 65.5118 | 63.2283 | 78.1496 | 1CBS
93023536 | DELTA HCU-I 2NBS 020-095-UL-J-B-A-I6 | HVS01 | CJ | 48890 | 5715123113975 | 947.583 | 865.253 | 1664 | 1606 | 1985 | MM | 2084.6826 | 1903.5566 | 65.5118 | 63.2283 | 78.1496 | 1CBS
93023537 | DELTA HCU-I 2NBS 020-110-UL-J-B-A-I6 | HVS01 | CJ | 54606 | 5715123113982 | 959.207 | 876.877 | 1664 | 1606 | 1985 | MM | 2110.2554 | 1929.1294 | 65.5118 | 63.2283 | 78.1496 | 1CBS
93023538 | DELTA HCU-I 2NBS 020-110-UL-J-B-A-I6 | HVS01 | CJ | 60110 | 5715123113999 | 1118.075 | 1014.025 | 1844 | 1626 | 2236 | MM | 2459.765 | 2230.855 | 72.5984 | 64.0157 | 88.0315 | 1CBS
93023539 | DELTA HCU-I 2NBS 020-135-UL-J-B-A-I6 | HVS01 | CJ | 68634 | 5715123114002 | 1359.792 | 1239.292 | 1864 | 1806 | 2304.5 | MM | 2991.5424 | 2726.4424 | 73.3858 | 71.1024 | 90.7283 | 1CBS
93023550 | DELTA HCU-I 2NBS 020-135-UL-J-B-A-I6 | HVS01 | CJ | 71945 | 5715123114019 | 1366.242 | 1245.742 | 1864 | 1806 | 2304.5 | MM | 3005.7324 | 2740.6324 | 73.3858 | 71.1024 | 90.7283 | 1CBS
93023551 | DELTA HCU-I 2NBS 025-070-UL-J-B-A-I6 | HVS01 | CJ | 47822 | 5715123114026 | 926.192 | 843.862 | 1664 | 1606 | 1985 | MM | 2037.6224 | 1856.4964 | 65.5118 | 63.2283 | 78.1496 | 1CBS
93023552 | DELTA HCU-I 2NBS 025-070-UL-J-B-A-I6 | HVS01 | CJ | 48591 | 5715123114033 | 942.522 | 860.192 | 1664 | 1606 | 1985 | MM | 2073.5484 | 1892.4224 | 65.5118 | 63.2283 | 78.1496 | 1CBS
93023553 | DELTA HCU-I 2NBS 025-095-UL-J-B-A-I6 | HVS01 | CJ | 51481 | 5715123114040 | 1066.16 | 983.83 | 1664 | 1606 | 1985 | MM | 2345.552 | 2164.426 | 65.5118 | 63.2283 | 78.1496 | 1CBS
93023554 | DELTA HCU-I 2NBS 025-095-UL-J-B-A-I6 | HVS01 | CJ | 50193 | 5715123114057 | 1053.458 | 971.128 | 1664 | 1606 | 1985 | MM | 2317.6076 | 2136.4816 | 65.5118 | 63.2283 | 78.1496 | 1CBS
93023555 | DELTA HCU-I 2NBS 025-110-UL-J-B-A-I6 | HVS01 | CJ | 61723 | 5715123114064 | 1333.068 | 1212.568 | 1864 | 1806 | 2304.5 | MM | 2932.7496 | 2667.6496 | 73.3858 | 71.1024 | 90.7283 | 1CBS
93023556 | DELTA HCU-I 2NBS 030-070-UL-J-B-A-I8 | HVS01 | CJ | 53353 | 5715123114071 | 1156.224 | 1052.174 | 1844 | 1626 | 2236 | MM | 2543.6928 | 2314.7828 | 72.5984 | 64.0157 | 88.0315 | 1CBS
93023557 | DELTA HCU-I 2NBS 030-095-UL-J-B-A-I8 | HVS01 | CJ | 65380 | 5715123114088 | 1290.358 | 1186.308 | 1844 | 1626 | 2236 | MM | 2838.7876 | 2609.8776 | 72.5984 | 64.0157 | 88.0315 | 1CBS
93023558 | DELTA HCU-I 2NBS 030-095-UL-J-B-A-I8 | HVS01 | CJ | 62803 | 5715123114095 | 1443.75 | 1324.26 | 2064 | 1626 | 2294 | MM | 3176.25 | 2913.372 | 81.2598 | 64.0157 | 90.315 | 1CBS
93023559 | DELTA HCU-I 2NBS 030-095-UL-J-B-A-I8 | HVS01 | CJ | 55842 | 5715123114101 | 1277.656 | 1173.606 | 1844 | 1626 | 2236 | MM | 2810.8432 | 2581.9332 | 72.5984 | 64.0157 | 88.0315 | 1CBS
93023570 | DELTA HCU-I 2NBS 030-110-UL-J-B-A-I8 | HVS01 | CJ | 64331 | 5715123114217 | 1533.596 | 1388.566 | 2174 | 1826 | 2354 | MM | 3373.9112 | 3054.8452 | 85.5906 | 71.8898 | 92.6772 | 1CBS
93023571 | DELTA HCU-I 2NBS 030-110-UL-J-B-A-I8 | HVS01 | CJ | 67529 | 5715123114224 | 1540.046 | 1395.016 | 2174 | 1826 | 2354 | MM | 3388.1012 | 3069.0352 | 85.5906 | 71.8898 | 92.6772 | 1CBS
93023572 | DELTA HCU-I 2NBS 030-135-UL-J-B-A-I8 | HVS01 | CJ | 73413 | 5715123114231 | 1754.7 | 1609.67 | 2174 | 1826 | 2354 | MM | 3860.34 | 3541.274 | 85.5906 | 71.8898 | 92.6772 | 1CBS
93023573 | DELTA HCU-I 2NBS 030-135-UL-J-B-A-I8 | HVS01 | CJ | 80917 | 5715123114248 | 1944.785 | 1799.755 | 2174 | 1826 | 2354 | MM | 4278.527 | 3959.461 | 85.5906 | 71.8898 | 92.6772 | 1CBS
93023574 | DELTA HCU-I 2NBS 040-070-UL-J-B-A-I8 | HVS01 | CJ | 53040 | 5715123114255 | 1178.6 | 1074.55 | 1844 | 1626 | 2236 | MM | 2592.92 | 2364.01 | 72.5984 | 64.0157 | 88.0315 | 1CBS
93023575 | DELTA HCU-I 2NBS 040-070-UL-J-B-A-I8 | HVS01 | CJ | 53985 | 5715123114262 | 1246.728 | 1142.678 | 1844 | 1626 | 2236 | MM | 2742.8016 | 2513.8916 | 72.5984 | 64.0157 | 88.0315 | 1CBS
93023576 | DELTA HCU-I 2NBS 040-095-UL-J-B-A-IA | HVS01 | CJ | 70086 | 5715123114279 | 1651.218 | 1530.718 | 1864 | 1806 | 2304.5 | MM | 3632.6796 | 3367.5796 | 73.3858 | 71.1024 | 90.7283 | 1CBS
93023577 | DELTA HCU-I 2NBS 040-095-UL-J-B-A-IA | HVS01 | CJ | 67620 | 5715123114286 | 1814.9 | 1669.87 | 2174 | 1826 | 2354 | MM | 3992.78 | 3673.714 | 85.5906 | 71.8898 | 92.6772 | 1CBS
93023578 | DELTA HCU-I 2NBS 040-095-UL-J-B-A-IA | HVS01 | CJ | 70763 | 5715123114293 | 1821.35 | 1676.32 | 2174 | 1826 | 2354 | MM | 4006.97 | 3687.904 | 85.5906 | 71.8898 | 92.6772 | 1CBS
93023579 | DELTA HCU-I 2NBS 040-110-UL-J-B-A-IA | HVS01 | CJ | 71723 | 5715123114309 | 1858.958 | 1713.928 | 2174 | 1826 | 2354 | MM | 4089.7076 | 3770.6416 | 85.5906 | 71.8898 | 92.6772 | 1CBS
93023580 | DELTA HCU-I 2NBS 040-110-UL-J-B-A-IA | HVS01 | CJ | 73760 | 5715123114316 | 2013.706 | 1868.676 | 2174 | 1826 | 2354 | MM | 4430.1532 | 4111.0872 | 85.5906 | 71.8898 | 92.6772 | 1CBS
93023581 | DELTA HCU-I 2NBS 040-110-UL-J-B-A-IA | HVS01 | CJ | 75885 | 5715123114323 | 2019.96 | 1874.93 | 2174 | 1826 | 2354 | MM | 4443.912 | 4124.846 | 85.5906 | 71.8898 | 92.6772 | 1CBS
93023582 | DELTA HCU-I 2NBS 040-135-UL-J-B-A-I8 | HVS01 | CJ | 70824 | 5715123114330 | 1762.244 | 1617.214 | 2174 | 1826 | 2354 | MM | 3876.9368 | 3557.8708 | 85.5906 | 71.8898 | 92.6772 | 1CBS
93023583 | DELTA HCU-I 2NBS 040-135-UL-J-B-A-IA | HVS01 | CJ | 77152 | 5715123114347 | 2056.142 | 1911.112 | 2174 | 1826 | 2354 | MM | 4523.5124 | 4204.4464 | 85.5906 | 71.8898 | 92.6772 | 1CBS
93023584 | DELTA HCU-I 2NBS 040-135-UL-J-B-A-IA | HVS01 | CJ | 84959 | 5715123114354 | 2249.521 | 2104.491 | 2174 | 1826 | 2354 | MM | 4948.9462 | 4629.8802 | 85.5906 | 71.8898 | 92.6772 | 1CBS
93023585 | DELTA HCU-I 2NBS 040-135-UL-J-B-A-IA | HVS01 | CJ | 89932 | 5715123114361 | 2305.268 | 2160.238 | 2174 | 1826 | 2354 | MM | 5071.5896 | 4752.5236 | 85.5906 | 71.8898 | 92.6772 | 1CBS
93023586 | DELTA HCU-I 2NBS 050-070-UL-J-B-A-IA-I | HVS01 | CJ | 69597 | 5715123114378 | 1919.49 | 1798.99 | 1864 | 1806 | 2304.5 | MM | 4222.878 | 3957.778 | 73.3858 | 71.1024 | 90.7283 | 1CBS
93023587 | DELTA HCU-I 2NBS 050-070-UL-J-B-A-IA-I | HVS01 | CJ | 81479 | 5715123114385 | 1948.782 | 1811.692 | 1864 | 1806 | 2624 | MM | 4287.3204 | 3985.7224 | 73.3858 | 71.1024 | 103.3071 | 1CBS
93023588 | DELTA HCU-I 2NBS 050-095-UL-J-B-A-IA-I | HVS01 | CJ | 81437 | 5715123114392 | 2207.058 | 2042.928 | 2174 | 1826 | 2664 | MM | 4855.5276 | 4494.4416 | 85.5906 | 71.8898 | 104.8819 | 1CBS
93023589 | DELTA HCU-I 2NBS 050-095-UL-J-B-A-IA-I | HVS01 | CJ | 84661 | 5715123114408 | 2213.508 | 2049.378 | 2174 | 1826 | 2664 | MM | 4869.7176 | 4508.6316 | 85.5906 | 71.8898 | 104.8819 | 1CBS
93023600 | DELTA HCU-I 2NBS 050-095-UL-J-B-A-IB-I | HVS01 | CJ | 88683 | 5715123114514 | 2585.737 | 2421.607 | 2174 | 1826 | 2664 | MM | 5688.6214 | 5327.5354 | 85.5906 | 71.8898 | 104.8819 | 1CBS
93023601 | DELTA HCU-I 2NBS 050-095-UL-J-B-A-IB-I | HVS01 | CJ | 90862 | 5715123114521 | 2591.991 | 2427.861 | 2174 | 1826 | 2664 | MM | 5702.3802 | 5341.2942 | 85.5906 | 71.8898 | 104.8819 | 1CBS
93023602 | DELTA HCU-I 2NBS 050-110-UL-J-B-A-IA-I | HVS01 | CJ | 87478 | 5715123114538 | 2488.422 | 2284.442 | 2174 | 2026 | 2984 | MM | 5474.5284 | 5025.7724 | 85.5906 | 79.7638 | 117.4803 | 1CBS
93023603 | DELTA HCU-I 2NBS 050-110-UL-J-B-A-IB-I | HVS01 | CJ | 92155 | 5715123114545 | 2699.875 | 2495.895 | 2174 | 2026 | 2984 | MM | 5939.725 | 5490.969 | 85.5906 | 79.7638 | 117.4803 | 1CBS
93023604 | DELTA HCU-I 2NBS 050-110-UL-J-B-A-IB-I | HVS01 | CJ | 99808 | 5715123114552 | 2888.649 | 2684.669 | 2174 | 2026 | 2984 | MM | 6355.0278 | 5906.2718 | 85.5906 | 79.7638 | 117.4803 | 1CBS
93023605 | DELTA HCU-I 2NBS 050-135-UL-J-B-A-IB-I | HVS01 | CJ | 108124 | 5715123114569 | 3030.188 | 2833.878 | 2314 | 2026 | 2698 | MM | 6666.4136 | 6234.5316 | 91.1024 | 79.7638 | 106.2205 | 1CBS
93023606 | DELTA HCU-I 2NBS 060-095-UL-J-B-A-IC-I | HVS01 | CJ | 100627 | 5715123114576 | 3401.182 | 3197.202 | 2174 | 2026 | 2984 | MM | 7482.6004 | 7033.8444 | 85.5906 | 79.7638 | 117.4803 | 1CBS
93023607 | DELTA HCU-I 2NBS 060-095-UL-J-B-A-IC-I | HVS01 | CJ | 102929 | 5715123114583 | 3597.585 | 3378.645 | 2314 | 2026 | 3009 | MM | 7914.687 | 7433.019 | 91.1024 | 79.7638 | 118.4646 | 1CBS
93023608 | DELTA HCU-I 2NBS 060-095-UL-J-B-A-ID-I | HVS01 | CJ | 109342 | 5715123114590 | 3793.426 | 3574.486 | 2314 | 2026 | 3009 | MM | 8345.5372 | 7863.8692 | 91.1024 | 79.7638 | 118.4646 | 1CBS
93023609 | DELTA HCU-I 2NBS 060-095-UL-J-B-A-ID-I | HVS01 | CJ | 116178 | 5715123114606 | 3983.806 | 3764.866 | 2314 | 2026 | 3009 | MM | 8764.3732 | 8282.7052 | 91.1024 | 79.7638 | 118.4646 | 1CBS
93023610 | DELTA HCU-I 2NBS 060-110-UL-J-B-A-IC-I | HVS01 | CJ | 118605 | 5715123114712 | 3850.802 | 3631.862 | 2314 | 2026 | 3009 | MM | 8471.7644 | 7990.0964 | 91.1024 | 79.7638 | 118.4646 | 1CBS
93023611 | DELTA HCU-I 3NBS 015-070-UL-J-A-A-I4 | HVS01 | CJ | 62284 | 5715123114729 | 1073.96 | 966.151 | 2314 | 1426 | 1985 | MM | 2362.712 | 2125.5322 | 91.1024 | 56.1417 | 78.1496 | 1CBS
93023612 | DELTA HCU-I 3NBS 015-070-UL-J-A-A-I4 | HVS01 | CJ | 62590 | 5715123114736 | 1120.27 | 1012.456 | 2314 | 1426 | 1985 | MM | 2464.594 | 2227.4032 | 91.1024 | 56.1417 | 78.1496 | 1CBS
93023613 | DELTA HCU-I 3NBS 015-090-UL-J-A-A-I4 | HVS01 | CJ | 63967 | 5715123114743 | 1168.329 | 1053.829 | 2314 | 1606 | 1985 | MM | 2570.3238 | 2318.4238 | 91.1024 | 63.2283 | 78.1496 | 1CBS
93023614 | DELTA HCU-I 3NBS 015-090-UL-J-A-A-I4 | HVS01 | CJ | 64614 | 5715123114750 | 1192.824 | 1078.324 | 2314 | 1606 | 1985 | MM | 2624.2128 | 2372.3128 | 91.1024 | 63.2283 | 78.1496 | 1CBS
93023615 | DELTA HCU-I 3NBS 015-095-UL-J-A-A-I4 | HVS01 | CJ | 63712 | 5715123114767 | 1197.024 | 1082.524 | 2314 | 1606 | 1985 | MM | 2633.4528 | 2381.5528 | 91.1024 | 63.2283 | 78.1496 | 1CBS
93023616 | DELTA HCU-I 3NBS 015-095-UL-J-A-A-I4 | HVS01 | CJ | 64952 | 5715123114774 | 1299.064 | 1184.564 | 2314 | 1606 | 1985 | MM | 2857.9408 | 2606.0408 | 91.1024 | 63.2283 | 78.1496 | 1CBS
93023617 | DELTA HCU-I 3NBS 020-095-UL-J-A-A-I4 | HVS01 | CJ | 64177 | 5715123114781 | 1207.59 | 1093.093 | 2314 | 1606 | 1985 | MM | 2656.698 | 2404.8046 | 91.1024 | 63.2283 | 78.1496 | 1CBS
93023618 | DELTA HCU-I 3NBS 020-095-UL-J-A-A-I6 | HVS01 | CJ | 65417 | 5715123114798 | 1326.363 | 1211.863 | 2314 | 1606 | 1985 | MM | 2917.9986 | 2666.0986 | 91.1024 | 63.2283 | 78.1496 | 1CBS
93023619 | DELTA HCU-I 3NBS 020-110-UL-J-A-A-I6 | HVS01 | CJ | 75316 | 5715123114804 | 1343.799 | 1229.299 | 2314 | 1606 | 1985 | MM | 2956.3578 | 2704.4578 | 91.1024 | 63.2283 | 78.1496 | 1CBS
93023630 | DELTA HCU-I 3NBS 020-110-UL-J-A-A-I6 | HVS01 | CJ | 75440 | 5715123114811 | 1612.122 | 1464.892 | 2314 | 1806 | 2270 | MM | 3546.6684 | 3222.7624 | 91.1024 | 71.1024 | 89.3701 | 1CBS
93023631 | DELTA HCU-I 3NBS 020-135-UL-J-A-A-I6 | HVS01 | CJ | 90412 | 5715123114828 | 1973.616 | 1801.836 | 2614 | 1806 | 2344.5 | MM | 4341.9552 | 3964.0392 | 102.9134 | 71.1024 | 92.3031 | 1CBS
93023632 | DELTA HCU-I 3NBS 020-135-UL-J-A-A-I6 | HVS01 | CJ | 92745 | 5715123114835 | 1983.291 | 1811.511 | 2614 | 1806 | 2344.5 | MM | 4363.2402 | 3985.3242 | 102.9134 | 71.1024 | 92.3031 | 1CBS
93023633 | DELTA HCU-I 3NBS 025-070-UL-J-A-A-I6 | HVS01 | CJ | 64074 | 5715123114842 | 1293.642 | 1179.142 | 2314 | 1606 | 1985 | MM | 2846.0124 | 2594.1124 | 91.1024 | 63.2283 | 78.1496 | 1CBS
93023634 | DELTA HCU-I 3NBS 025-070-UL-J-A-A-I6 | HVS01 | CJ | 65227 | 5715123114859 | 1318.137 | 1203.637 | 2314 | 1606 | 1985 | MM | 2899.9014 | 2648.0014 | 91.1024 | 63.2283 | 78.1496 | 1CBS
93023635 | DELTA HCU-I 3NBS 025-095-UL-J-A-A-I6 | HVS01 | CJ | 69333 | 5715123114866 | 1503.442 | 1388.942 | 2314 | 1606 | 1985 | MM | 3307.5724 | 3055.6724 | 91.1024 | 63.2283 | 78.1496 | 1CBS
93023636 | DELTA HCU-I 3NBS 025-095-UL-J-A-A-I6 | HVS01 | CJ | 67629 | 5715123114873 | 1484.389 | 1369.889 | 2314 | 1606 | 1985 | MM | 3265.6558 | 3013.7558 | 91.1024 | 63.2283 | 78.1496 | 1CBS
93023637 | DELTA HCU-I 3NBS 025-110-UL-J-A-A-I6 | HVS01 | CJ | 80047 | 5715123114880 | 1933.53 | 1761.75 | 2614 | 1806 | 2344.5 | MM | 4253.766 | 3875.85 | 102.9134 | 71.1024 | 92.3031 | 1CBS
93023638 | DELTA HCU-I 3NBS 030-070-UL-J-A-A-I8 | HVS01 | CJ | 71283 | 5715123114897 | 1585.395 | 1438.165 | 2314 | 1806 | 2270 | MM | 3487.869 | 3163.963 | 91.1024 | 71.1024 | 89.3701 | 1CBS
93023639 | DELTA HCU-I 3NBS 030-095-UL-J-A-A-I8 | HVS01 | CJ | 87769 | 5715123114903 | 1783.599 | 1636.369 | 2314 | 1806 | 2270 | MM | 3923.9178 | 3600.0118 | 91.1024 | 71.1024 | 89.3701 | 1CBS
93023650 | DELTA HCU-I 3NBS 030-095-UL-J-A-A-I8 | HVS01 | CJ | 85702 | 5715123115016 | 2041.456 | 1872.366 | 2314 | 2026 | 2324 | MM | 4491.2032 | 4119.2052 | 91.1024 | 79.7638 | 91.4961 | 1CBS
93023651 | DELTA HCU-I 3NBS 030-095-UL-J-A-A-I8 | HVS01 | CJ | 74978 | 5715123115023 | 1764.546 | 1617.316 | 2314 | 1806 | 2270 | MM | 3882.0012 | 3558.0952 | 91.1024 | 71.1024 | 89.3701 | 1CBS
93023652 | DELTA HCU-I 3NBS 030-110-UL-J-A-A-I8 | HVS01 | CJ | 89082 | 5715123115030 | 2185.345 | 1969.395 | 2614 | 2136 | 2492 | MM | 4807.759 | 4332.669 | 102.9134 | 84.0945 | 98.1102 | 1CBS
93023653 | DELTA HCU-I 3NBS 030-110-UL-J-A-A-I8 | HVS01 | CJ | 91314 | 5715123115047 | 2195.02 | 1979.07 | 2614 | 2136 | 2492 | MM | 4829.044 | 4353.954 | 102.9134 | 84.0945 | 98.1102 | 1CBS
93023654 | DELTA HCU-I 3NBS 030-135-UL-J-A-A-I8 | HVS01 | CJ | 102760 | 5715123115054 | 2517.001 | 2301.051 | 2614 | 2136 | 2492 | MM | 5537.4022 | 5062.3122 | 102.9134 | 84.0945 | 98.1102 | 1CBS
93023655 | DELTA HCU-I 3NBS 030-135-UL-J-A-A-I8 | HVS01 | CJ | 111723 | 5715123115061 | 2752.162 | 2536.212 | 2614 | 2136 | 2492 | MM | 6054.7564 | 5579.6664 | 102.9134 | 84.0945 | 98.1102 | 1CBS
93023656 | DELTA HCU-I 3NBS 040-070-UL-J-A-A-I8 | HVS01 | CJ | 70777 | 5715123115078 | 1616.114 | 1468.884 | 2314 | 1806 | 2270 | MM | 3555.4508 | 3231.5448 | 91.1024 | 71.1024 | 89.3701 | 1CBS
93023657 | DELTA HCU-I 3NBS 040-070-UL-J-A-A-I8 | HVS01 | CJ | 72192 | 5715123115085 | 1718.154 | 1570.924 | 2314 | 1806 | 2270 | MM | 3779.9388 | 3456.0328 | 91.1024 | 71.1024 | 89.3701 | 1CBS
93023658 | DELTA HCU-I 3NBS 040-095-UL-J-A-A-IA | HVS01 | CJ | 100317 | 5715123115092 | 2241.798 | 2070.018 | 2614 | 1806 | 2344.5 | MM | 4931.9556 | 4554.0396 | 102.9134 | 71.1024 | 92.3031 | 1CBS
93023659 | DELTA HCU-I 3NBS 040-095-UL-J-A-A-IA | HVS01 | CJ | 97702 | 5715123115108 | 2524.139 | 2308.189 | 2614 | 2136 | 2492 | MM | 5553.1058 | 5078.0158 | 102.9134 | 84.0945 | 98.1102 | 1CBS
93023660 | DELTA HCU-I 3NBS 040-095-UL-J-A-A-IA | HVS01 | CJ | 99852 | 5715123115115 | 2533.814 | 2317.864 | 2614 | 2136 | 2492 | MM | 5574.3908 | 5099.3008 | 102.9134 | 84.0945 | 98.1102 | 1CBS
93023661 | DELTA HCU-I 3NBS 040-110-UL-J-A-A-IA | HVS01 | CJ | 101293 | 5715123115122 | 2590.226 | 2374.276 | 2614 | 2136 | 2492 | MM | 5698.4972 | 5223.4072 | 102.9134 | 84.0945 | 98.1102 | 1CBS
93023662 | DELTA HCU-I 3NBS 040-110-UL-J-A-A-IA | HVS01 | CJ | 106871 | 5715123115139 | 2822.348 | 2606.398 | 2614 | 2136 | 2492 | MM | 6209.1656 | 5734.0756 | 102.9134 | 84.0945 | 98.1102 | 1CBS
93023663 | DELTA HCU-I 3NBS 040-110-UL-J-A-A-IA | HVS01 | CJ | 110156 | 5715123115146 | 2831.729 | 2615.779 | 2614 | 2136 | 2492 | MM | 6229.8038 | 5754.7138 | 102.9134 | 84.0945 | 98.1102 | 1CBS
93023664 | DELTA HCU-I 3NBS 040-135-UL-J-A-A-I8 | HVS01 | CJ | 98779 | 5715123115153 | 2528.317 | 2312.367 | 2614 | 2136 | 2492 | MM | 5562.2974 | 5087.2074 | 102.9134 | 84.0945 | 98.1102 | 1CBS
93023665 | DELTA HCU-I 3NBS 040-135-UL-J-A-A-IA | HVS01 | CJ | 112056 | 5715123115160 | 2886.002 | 2670.052 | 2614 | 2136 | 2492 | MM | 6349.2044 | 5874.1144 | 102.9134 | 84.0945 | 98.1102 | 1CBS
93023666 | DELTA HCU-I 3NBS 040-135-UL-J-A-A-IA | HVS01 | CJ | 121451 | 5715123115177 | 3124.457 | 2908.507 | 2614 | 2136 | 2492 | MM | 6873.8054 | 6398.7154 | 102.9134 | 84.0945 | 98.1102 | 1CBS
93023667 | DELTA HCU-I 3NBS 040-135-UL-J-A-A-IA | HVS01 | CJ | 130956 | 5715123115184 | 3214.042 | 2998.092 | 2614 | 2136 | 2492 | MM | 7070.8924 | 6595.8024 | 102.9134 | 84.0945 | 98.1102 | 1CBS
93023668 | DELTA HCU-I 3NBS 050-070-UL-J-A-A-IA-I | HVS01 | CJ | 94704 | 5715123115191 | 2677.511 | 2505.731 | 2614 | 1806 | 2344.5 | MM | 5890.5242 | 5512.6082 | 102.9134 | 71.1024 | 92.3031 | 1CBS
93023669 | DELTA HCU-I 3NBS 050-070-UL-J-A-A-IA-I | HVS01 | CJ | 110351 | 5715123115207 | 2722.904 | 2524.784 | 2614 | 1806 | 2704 | MM | 5990.3888 | 5554.5248 | 102.9134 | 71.1024 | 106.4567 | 1CBS
93023680 | DELTA HCU-I 3NBS 050-095-UL-J-A-A-IA-I | HVS01 | CJ | 112067 | 5715123115313 | 3135.484 | 2899.434 | 2614 | 2136 | 2724 | MM | 6898.0648 | 6378.7548 | 102.9134 | 84.0945 | 107.2441 | 1CBS
93023681 | DELTA HCU-I 3NBS 050-095-UL-J-A-A-IA-I | HVS01 | CJ | 114338 | 5715123115320 | 3145.159 | 2909.109 | 2614 | 2136 | 2724 | MM | 6919.3498 | 6400.0398 | 102.9134 | 84.0945 | 107.2441 | 1CBS
93023682 | DELTA HCU-I 3NBS 050-095-UL-J-A-A-IB-I | HVS01 | CJ | 122057 | 5715123115337 | 3628.294 | 3392.244 | 2614 | 2136 | 2724 | MM | 7982.2468 | 7462.9368 | 102.9134 | 84.0945 | 107.2441 | 1CBS
93023683 | DELTA HCU-I 3NBS 050-095-UL-J-A-A-IB-I | HVS01 | CJ | 125424 | 5715123115344 | 3637.675 | 3401.625 | 2614 | 2136 | 2724 | MM | 8002.885 | 7483.575 | 102.9134 | 84.0945 | 107.2441 | 1CBS
93023684 | DELTA HCU-I 3NBS 050-110-UL-J-A-A-IA-I | HVS01 | CJ | 120920 | 5715123115351 | 3531.936 | 3259.616 | 2914 | 2136 | 2819 | MM | 7770.2592 | 7171.1552 | 114.7244 | 84.0945 | 110.9843 | 1CBS
93023685 | DELTA HCU-I 3NBS 050-110-UL-J-A-A-IB-I | HVS01 | CJ | 127196 | 5715123115368 | 3773.957 | 3501.637 | 2914 | 2136 | 2819 | MM | 8302.7054 | 7703.6014 | 114.7244 | 84.0945 | 110.9843 | 1CBS
93023686 | DELTA HCU-I 3NBS 050-110-UL-J-A-A-IB-I | HVS01 | CJ | 136426 | 5715123115375 | 4009.118 | 3736.798 | 2914 | 2136 | 2819 | MM | 8820.0596 | 8220.9556 | 114.7244 | 84.0945 | 110.9843 | 1CBS
93023687 | DELTA HCU-I 3NBS 050-135-UL-J-A-A-IB-I | HVS01 | CJ | 150976 | 5715123115382 | 4258.117 | 3964.137 | 2914 | 2276 | 2856 | MM | 9367.8574 | 8721.1014 | 114.7244 | 89.6063 | 112.4409 | 1CBS
93023688 | DELTA HCU-I 3NBS 060-095-UL-J-A-A-IC-I | HVS01 | CJ | 139047 | 5715123115399 | 4659.921 | 4357.081 | 2914 | 2136 | 3135 | MM | 10251.8262 | 9585.5782 | 114.7244 | 84.0945 | 123.4252 | 1CBS
93023689 | DELTA HCU-I 3NBS 060-095-UL-J-A-A-IC-I | HVS01 | CJ | 144816 | 5715123115405 | 4952.754 | 4625.014 | 2914 | 2276 | 3184 | MM | 10896.0588 | 10175.0308 | 114.7244 | 89.6063 | 125.3543 | 1CBS
93023700 | DELTA HCU-I 3NBS 060-095-UL-J-A-A-ID-I | HVS01 | CJ | 146309 | 5715123115511 | 5175.477 | 4847.737 | 2914 | 2276 | 3184 | MM | 11386.0494 | 10665.0214 | 114.7244 | 89.6063 | 125.3543 | 1CBS
93023701 | DELTA HCU-I 3NBS 060-095-UL-J-A-A-ID-I | HVS01 | CJ | 154314 | 5715123115528 | 5413.047 | 5085.307 | 2914 | 2276 | 3184 | MM | 11908.7034 | 11187.6754 | 114.7244 | 89.6063 | 125.3543 | 1CBS
93023702 | DELTA HCU-I 3NBS 060-110-UL-J-A-A-IC-I | HVS01 | CJ | 168262 | 5715123115535 | 5290.37 | 4962.63 | 2914 | 2276 | 3184 | MM | 11638.814 | 10917.786 | 114.7244 | 89.6063 | 125.3543 | 1CBS
93023703 | DELTA HCU-I 3NBS 015-070-UL-J-B-A-I4 | HVS01 | CJ | 61432 | 5715123115542 | 1067.07 | 959.257 | 2314 | 1426 | 1985 | MM | 2347.554 | 2110.3654 | 91.1024 | 56.1417 | 78.1496 | 1CBS
93023704 | DELTA HCU-I 3NBS 015-070-UL-J-B-A-I4 | HVS01 | CJ | 61738 | 5715123115559 | 1113.37 | 1005.562 | 2314 | 1426 | 1985 | MM | 2449.414 | 2212.2364 | 91.1024 | 56.1417 | 78.1496 | 1CBS
93023705 | DELTA HCU-I 3NBS 015-090-UL-J-B-A-I4 | HVS01 | CJ | 63115 | 5715123115566 | 1161.435 | 1046.935 | 2314 | 1606 | 1985 | MM | 2555.157 | 2303.257 | 91.1024 | 63.2283 | 78.1496 | 1CBS
93023706 | DELTA HCU-I 3NBS 015-090-UL-J-B-A-I4 | HVS01 | CJ | 63762 | 5715123115573 | 1185.93 | 1071.43 | 2314 | 1606 | 1985 | MM | 2609.046 | 2357.146 | 91.1024 | 63.2283 | 78.1496 | 1CBS
93023707 | DELTA HCU-I 3NBS 015-095-UL-J-B-A-I4 | HVS01 | CJ | 62860 | 5715123115580 | 1190.13 | 1075.63 | 2314 | 1606 | 1985 | MM | 2618.286 | 2366.386 | 91.1024 | 63.2283 | 78.1496 | 1CBS
93023708 | DELTA HCU-I 3NBS 015-095-UL-J-B-A-I4 | HVS01 | CJ | 64100 | 5715123115597 | 1292.17 | 1177.67 | 2314 | 1606 | 1985 | MM | 2842.774 | 2590.874 | 91.1024 | 63.2283 | 78.1496 | 1CBS
93023709 | DELTA HCU-I 3NBS 020-095-UL-J-B-A-I4 | HVS01 | CJ | 63325 | 5715123115603 | 1200.7 | 1086.199 | 2314 | 1606 | 1985 | MM | 2641.54 | 2389.6378 | 91.1024 | 63.2283 | 78.1496 | 1CBS
93023710 | DELTA HCU-I 3NBS 020-095-UL-J-B-A-I6 | HVS01 | CJ | 64565 | 5715123115610 | 1319.469 | 1204.969 | 2314 | 1606 | 1985 | MM | 2902.8318 | 2650.9318 | 91.1024 | 63.2283 | 78.1496 | 1CBS
93023711 | DELTA HCU-I 3NBS 020-110-UL-J-B-A-I6 | HVS01 | CJ | 74395 | 5715123115627 | 1336.905 | 1222.405 | 2314 | 1606 | 1985 | MM | 2941.191 | 2689.291 | 91.1024 | 63.2283 | 78.1496 | 1CBS
93023712 | DELTA HCU-I 3NBS 020-110-UL-J-B-A-I6 | HVS01 | CJ | 78514 | 5715123115634 | 1605.228 | 1457.998 | 2314 | 1806 | 2270 | MM | 3531.5016 | 3207.5956 | 91.1024 | 71.1024 | 89.3701 | 1CBS
93023713 | DELTA HCU-I 3NBS 020-135-UL-J-B-A-I6 | HVS01 | CJ | 89214 | 5715123115641 | 1967.508 | 1795.728 | 2614 | 1806 | 2344.5 | MM | 4328.5176 | 3950.6016 | 102.9134 | 71.1024 | 92.3031 | 1CBS
93023714 | DELTA HCU-I 3NBS 020-135-UL-J-B-A-I6 | HVS01 | CJ | 91546 | 5715123115658 | 1977.183 | 1805.403 | 2614 | 1806 | 2344.5 | MM | 4349.8026 | 3971.8866 | 102.9134 | 71.1024 | 92.3031 | 1CBS
93023715 | DELTA HCU-I 3NBS 025-070-UL-J-B-A-I6 | HVS01 | CJ | 62965 | 5715123115665 | 1287.534 | 1173.034 | 2314 | 1606 | 1985 | MM | 2832.5748 | 2580.6748 | 91.1024 | 63.2283 | 78.1496 | 1CBS
93023716 | DELTA HCU-I 3NBS 025-070-UL-J-B-A-I6 | HVS01 | CJ | 64118 | 5715123115672 | 1312.029 | 1197.529 | 2314 | 1606 | 1985 | MM | 2886.4638 | 2634.5638 | 91.1024 | 63.2283 | 78.1496 | 1CBS
93023717 | DELTA HCU-I 3NBS 025-095-UL-J-B-A-I6 | HVS01 | CJ | 68224 | 5715123115689 | 1497.334 | 1382.834 | 2314 | 1606 | 1985 | MM | 3294.1348 | 3042.2348 | 91.1024 | 63.2283 | 78.1496 | 1CBS
93023718 | DELTA HCU-I 3NBS 025-095-UL-J-B-A-I6 | HVS01 | CJ | 66520 | 5715123115696 | 1478.281 | 1363.781 | 2314 | 1606 | 1985 | MM | 3252.2182 | 3000.3182 | 91.1024 | 63.2283 | 78.1496 | 1CBS
93023719 | DELTA HCU-I 3NBS 025-110-UL-J-B-A-I6 | HVS01 | CJ | 78848 | 5715123115702 | 1927.422 | 1755.642 | 2614 | 1806 | 2344.5 | MM | 4240.3284 | 3862.4124 | 102.9134 | 71.1024 | 92.3031 | 1CBS
93023720 | DELTA HCU-I 3NBS 030-070-UL-J-B-A-I8 | HVS01 | CJ | 69916 | 5715123115719 | 1624.71 | 1477.48 | 2314 | 1806 | 2270 | MM | 3574.362 | 3250.456 | 91.1024 | 71.1024 | 89.3701 | 1CBS
93023721 | DELTA HCU-I 3NBS 030-095-UL-J-B-A-I8 | HVS01 | CJ | 86207 | 5715123115726 | 1822.914 | 1675.684 | 2314 | 1806 | 2270 | MM | 4010.4108 | 3686.5048 | 91.1024 | 71.1024 | 89.3701 | 1CBS
93023722 | DELTA HCU-I 3NBS 030-095-UL-J-B-A-I8 | HVS01 | CJ | 84264 | 5715123115733 | 2080.771 | 1911.681 | 2314 | 2026 | 2324 | MM | 4577.6962 | 4205.6982 | 91.1024 | 79.7638 | 91.4961 | 1CBS
93023723 | DELTA HCU-I 3NBS 030-095-UL-J-B-A-I8 | HVS01 | CJ | 73611 | 5715123115740 | 1803.861 | 1656.631 | 2314 | 1806 | 2270 | MM | 3968.4942 | 3644.5882 | 91.1024 | 71.1024 | 89.3701 | 1CBS
93023724 | DELTA HCU-I 3NBS 030-110-UL-J-B-A-I8 | HVS01 | CJ | 87644 | 5715123115757 | 2224.66 | 2008.71 | 2614 | 2136 | 2492 | MM | 4894.252 | 4419.162 | 102.9134 | 84.0945 | 98.1102 | 1CBS
93023725 | DELTA HCU-I 3NBS 030-110-UL-J-B-A-I8 | HVS01 | CJ | 89875 | 5715123115764 | 2234.335 | 2018.385 | 2614 | 2136 | 2492 | MM | 4915.537 | 4440.447 | 102.9134 | 84.0945 | 98.1102 | 1CBS
93023726 | DELTA HCU-I 3NBS 030-135-UL-J-B-A-I8 | HVS01 | CJ | 101321 | 5715123115771 | 2556.316 | 2340.366 | 2614 | 2136 | 2492 | MM | 5623.8952 | 5148.8052 | 102.9134 | 84.0945 | 98.1102 | 1CBS
93023727 | DELTA HCU-I 3NBS 030-135-UL-J-B-A-I8 | HVS01 | CJ | 110285 | 5715123115788 | 2791.477 | 2575.527 | 2614 | 2136 | 2492 | MM | 6141.2494 | 5666.1594 | 102.9134 | 84.0945 | 98.1102 | 1CBS
93023728 | DELTA HCU-I 3NBS 040-070-UL-J-B-A-I8 | HVS01 | CJ | 69410 | 5715123115795 | 1655.429 | 1508.199 | 2314 | 1806 | 2270 | MM | 3641.9438 | 3318.0378 | 91.1024 | 71.1024 | 89.3701 | 1CBS
93023729 | DELTA HCU-I 3NBS 040-070-UL-J-B-A-I8 | HVS01 | CJ | 70826 | 5715123115801 | 1757.469 | 1610.239 | 2314 | 1806 | 2270 | MM | 3866.4318 | 3542.5258 | 91.1024 | 71.1024 | 89.3701 | 1CBS
93023730 | DELTA HCU-I 3NBS 040-095-UL-J-B-A-IA | HVS01 | CJ | 98756 | 5715123115818 | 2281.113 | 2109.333 | 2614 | 1806 | 2344.5 | MM | 5018.4486 | 4640.5326 | 102.9134 | 71.1024 | 92.3031 | 1CBS
93023731 | DELTA HCU-I 3NBS 040-095-UL-J-B-A-IA | HVS01 | CJ | 96264 | 5715123115825 | 2563.454 | 2347.504 | 2614 | 2136 | 2492 | MM | 5639.5988 | 5164.5088 | 102.9134 | 84.0945 | 98.1102 | 1CBS
93023732 | DELTA HCU-I 3NBS 040-095-UL-J-B-A-IA | HVS01 | CJ | 98413 | 5715123115832 | 2573.129 | 2357.179 | 2614 | 2136 | 2492 | MM | 5660.8838 | 5185.7938 | 102.9134 | 84.0945 | 98.1102 | 1CBS
93023733 | DELTA HCU-I 3NBS 040-110-UL-J-B-A-IA | HVS01 | CJ | 99854 | 5715123115849 | 2629.541 | 2413.591 | 2614 | 2136 | 2492 | MM | 5784.9902 | 5309.9002 | 102.9134 | 84.0945 | 98.1102 | 1CBS
93023734 | DELTA HCU-I 3NBS 040-110-UL-J-B-A-IA | HVS01 | CJ | 105433 | 5715123115856 | 2861.663 | 2645.713 | 2614 | 2136 | 2492 | MM | 6295.6586 | 5820.5686 | 102.9134 | 84.0945 | 98.1102 | 1CBS
93023735 | DELTA HCU-I 3NBS 040-110-UL-J-B-A-IA | HVS01 | CJ | 108718 | 5715123115863 | 2871.044 | 2655.094 | 2614 | 2136 | 2492 | MM | 6316.2968 | 5841.2068 | 102.9134 | 84.0945 | 98.1102 | 1CBS
93023736 | DELTA HCU-I 3NBS 040-135-UL-J-B-A-I8 | HVS01 | CJ | 97341 | 5715123115870 | 2567.632 | 2351.682 | 2614 | 2136 | 2492 | MM | 5648.7904 | 5173.7004 | 102.9134 | 84.0945 | 98.1102 | 1CBS
93023737 | DELTA HCU-I 3NBS 040-135-UL-J-B-A-IA | HVS01 | CJ | 110617 | 5715123115887 | 2925.317 | 2709.367 | 2614 | 2136 | 2492 | MM | 6435.6974 | 5960.6074 | 102.9134 | 84.0945 | 98.1102 | 1CBS
93023738 | DELTA HCU-I 3NBS 040-135-UL-J-B-A-IA | HVS01 | CJ | 120013 | 5715123115894 | 3163.772 | 2947.822 | 2614 | 2136 | 2492 | MM | 6960.2984 | 6485.2084 | 102.9134 | 84.0945 | 98.1102 | 1CBS
93023739 | DELTA HCU-I 3NBS 040-135-UL-J-B-A-IA | HVS01 | CJ | 129517 | 5715123115900 | 3253.357 | 3037.407 | 2614 | 2136 | 2492 | MM | 7157.3854 | 6682.2954 | 102.9134 | 84.0945 | 98.1102 | 1CBS
93023740 | DELTA HCU-I 3NBS 050-070-UL-J-B-A-IA-I | HVS01 | CJ | 94854 | 5715123115917 | 2712.902 | 2541.122 | 2614 | 1806 | 2344.5 | MM | 5968.3844 | 5590.4684 | 102.9134 | 71.1024 | 92.3031 | 1CBS
93023741 | DELTA HCU-I 3NBS 050-070-UL-J-B-A-IA-I | HVS01 | CJ | 110522 | 5715123115924 | 2758.295 | 2560.175 | 2614 | 1806 | 2704 | MM | 6068.249 | 5632.385 | 102.9134 | 71.1024 | 106.4567 | 1CBS
93023742 | DELTA HCU-I 3NBS 050-095-UL-J-B-A-IA-I | HVS01 | CJ | 112225 | 5715123115931 | 3170.875 | 2934.825 | 2614 | 2136 | 2724 | MM | 6975.925 | 6456.615 | 102.9134 | 84.0945 | 107.2441 | 1CBS
93023743 | DELTA HCU-I 3NBS 050-095-UL-J-B-A-IA-I | HVS01 | CJ | 114496 | 5715123115948 | 3180.55 | 2944.5 | 2614 | 2136 | 2724 | MM | 6997.21 | 6477.9 | 102.9134 | 84.0945 | 107.2441 | 1CBS
93023744 | DELTA HCU-I 3NBS 050-095-UL-J-B-A-IB-I | HVS01 | CJ | 122215 | 5715123115955 | 3663.685 | 3427.635 | 2614 | 2136 | 2724 | MM | 8060.107 | 7540.797 | 102.9134 | 84.0945 | 107.2441 | 1CBS
93023745 | DELTA HCU-I 3NBS 050-095-UL-J-B-A-IB-I | HVS01 | CJ | 125582 | 5715123115962 | 3673.066 | 3437.016 | 2614 | 2136 | 2724 | MM | 8080.7452 | 7561.4352 | 102.9134 | 84.0945 | 107.2441 | 1CBS
93023746 | DELTA HCU-I 3NBS 050-110-UL-J-B-A-IA-I | HVS01 | CJ | 121078 | 5715123115979 | 3567.327 | 3295.007 | 2914 | 2136 | 2819 | MM | 7848.1194 | 7249.0154 | 114.7244 | 84.0945 | 110.9843 | 1CBS
93023747 | DELTA HCU-I 3NBS 050-110-UL-J-B-A-IB-I | HVS01 | CJ | 127354 | 5715123115986 | 3809.348 | 3537.028 | 2914 | 2136 | 2819 | MM | 8380.5656 | 7781.4616 | 114.7244 | 84.0945 | 110.9843 | 1CBS
93023748 | DELTA HCU-I 3NBS 050-110-UL-J-B-A-IB-I | HVS01 | CJ | 136584 | 5715123115993 | 4044.509 | 3772.189 | 2914 | 2136 | 2819 | MM | 8897.9198 | 8298.8158 | 114.7244 | 84.0945 | 110.9843 | 1CBS
93023749 | DELTA HCU-I 3NBS 050-135-UL-J-B-A-IB-I | HVS01 | CJ | 151134 | 5715123116006 | 4293.508 | 3999.528 | 2914 | 2276 | 2856 | MM | 9445.7176 | 8798.9616 | 114.7244 | 89.6063 | 112.4409 | 1CBS
93023750 | DELTA HCU-I 3NBS 060-095-UL-J-B-A-IC-I | HVS01 | CJ | 138474 | 5715123116013 | 4856.883 | 4554.043 | 2914 | 2136 | 3135 | MM | 10685.1426 | 10018.8946 | 114.7244 | 84.0945 | 123.4252 | 1CBS
93023751 | DELTA HCU-I 3NBS 060-095-UL-J-B-A-IC-I | HVS01 | CJ | 144243 | 5715123116020 | 5149.716 | 4821.976 | 2914 | 2276 | 3184 | MM | 11329.3752 | 10608.3472 | 114.7244 | 89.6063 | 125.3543 | 1CBS
93023752 | DELTA HCU-I 3NBS 060-095-UL-J-B-A-ID-I | HVS01 | CJ | 145736 | 5715123116037 | 5372.439 | 5044.699 | 2914 | 2276 | 3184 | MM | 11819.3658 | 11098.3378 | 114.7244 | 89.6063 | 125.3543 | 1CBS
93023753 | DELTA HCU-I 3NBS 060-095-UL-J-B-A-ID-I | HVS01 | CJ | 153742 | 5715123116044 | 5610.009 | 5282.269 | 2914 | 2276 | 3184 | MM | 12342.0198 | 11620.9918 | 114.7244 | 89.6063 | 125.3543 | 1CBS
93023754 | DELTA HCU-I 3NBS 060-110-UL-J-B-A-IC-I | HVS01 | CJ | 167689 | 5715123116051 | 5487.332 | 5159.592 | 2914 | 2276 | 3184 | MM | 12072.1304 | 11351.1024 | 114.7244 | 89.6063 | 125.3543 | 1CBS
93023755 | DELTA HCU-I 4NBS 015-070-UL-J-A-A-I6 | HVS01 | CJ | 80342 | 5715123116068 | 1428.66 | 1295.227 | 2964 | 1426 | 1985 | MM | 3143.052 | 2849.4994 | 116.6929 | 56.1417 | 78.1496 | 1CBS
93023756 | DELTA HCU-I 4NBS 015-070-UL-J-A-A-I6 | HVS01 | CJ | 80750 | 5715123116075 | 1490.4 | 1356.967 | 2964 | 1426 | 1985 | MM | 3278.88 | 2985.3274 | 116.6929 | 56.1417 | 78.1496 | 1CBS
93023757 | DELTA HCU-I 4NBS 015-090-UL-J-A-A-I4 | HVS01 | CJ | 81906 | 5715123116082 | 1536.913 | 1386.913 | 2964 | 1806 | 2035 | MM | 3381.2086 | 3051.2086 | 116.6929 | 71.1024 | 80.1181 | 1CBS
93023758 | DELTA HCU-I 4NBS 015-090-UL-J-A-A-I4 | HVS01 | CJ | 83225 | 5715123116099 | 1571.988 | 1421.988 | 2964 | 1806 | 2035 | MM | 3458.3736 | 3128.3736 | 116.6929 | 71.1024 | 80.1181 | 1CBS
93023759 | DELTA HCU-I 4NBS 015-095-UL-J-A-A-I6 | HVS01 | CJ | 82703 | 5715123116105 | 1601.148 | 1451.148 | 2964 | 1806 | 2035 | MM | 3522.5256 | 3192.5256 | 116.6929 | 71.1024 | 80.1181 | 1CBS
93023760 | DELTA HCU-I 4NBS 015-095-UL-J-A-A-I6 | HVS01 | CJ | 84351 | 5715123116112 | 1736.055 | 1586.055 | 2964 | 1806 | 2035 | MM | 3819.321 | 3489.321 | 116.6929 | 71.1024 | 80.1181 | 1CBS
93023761 | DELTA HCU-I 4NBS 020-095-UL-J-A-A-I6 | HVS01 | CJ | 82631 | 5715123116129 | 1615.24 | 1465.24 | 2964 | 1806 | 2035 | MM | 3553.528 | 3223.528 | 116.6929 | 71.1024 | 80.1181 | 1CBS
93023762 | DELTA HCU-I 4NBS 020-095-UL-J-A-A-I6 | HVS01 | CJ | 84280 | 5715123116136 | 1750.147 | 1600.147 | 2964 | 1806 | 2035 | MM | 3850.3234 | 3520.3234 | 116.6929 | 71.1024 | 80.1181 | 1CBS
93023763 | DELTA HCU-I 4NBS 020-110-UL-J-A-A-I6 | HVS01 | CJ | 97856 | 5715123116143 | 1789.265 | 1639.265 | 2964 | 1806 | 2035 | MM | 3936.383 | 3606.383 | 116.6929 | 71.1024 | 80.1181 | 1CBS
93023764 | DELTA HCU-I 4NBS 020-110-UL-J-A-A-I6 | HVS01 | CJ | 97069 | 5715123116150 | 2133.404 | 1942.074 | 2964 | 1806 | 2303 | MM | 4693.4888 | 4272.5628 | 116.6929 | 71.1024 | 90.6693 | 1CBS
93023765 | DELTA HCU-I 4NBS 020-135-UL-J-A-A-I8 | HVS01 | CJ | 124151 | 5715123116167 | 2652.935 | 2427.395 | 3364 | 1806 | 2392 | MM | 5836.457 | 5340.269 | 132.4409 | 71.1024 | 94.1732 | 1CBS
93023766 | DELTA HCU-I 4NBS 020-135-UL-J-A-A-I8 | HVS01 | CJ | 128598 | 5715123116174 | 2665.835 | 2440.295 | 3364 | 1806 | 2392 | MM | 5864.837 | 5368.649 | 132.4409 | 71.1024 | 94.1732 | 1CBS
93023767 | DELTA HCU-I 4NBS 025-070-UL-J-A-A-I6 | HVS01 | CJ | 82038 | 5715123116181 | 1705.251 | 1555.251 | 2964 | 1806 | 2035 | MM | 3751.5522 | 3421.5522 | 116.6929 | 71.1024 | 80.1181 | 1CBS
93023768 | DELTA HCU-I 4NBS 025-070-UL-J-A-A-I6 | HVS01 | CJ | 84032 | 5715123116198 | 1740.326 | 1590.326 | 2964 | 1806 | 2035 | MM | 3828.7172 | 3498.7172 | 116.6929 | 71.1024 | 80.1181 | 1CBS
93023769 | DELTA HCU-I 4NBS 025-095-UL-J-A-A-I8 | HVS01 | CJ | 90934 | 5715123116204 | 2060.835 | 1910.835 | 2964 | 1806 | 2035 | MM | 4533.837 | 4203.837 | 116.6929 | 71.1024 | 80.1181 | 1CBS
93023770 | DELTA HCU-I 4NBS 025-095-UL-J-A-A-I8 | HVS01 | CJ | 88091 | 5715123116211 | 2019.561 | 1869.561 | 2964 | 1806 | 2035 | MM | 4443.0342 | 4113.0342 | 116.6929 | 71.1024 | 80.1181 | 1CBS
93023771 | DELTA HCU-I 4NBS 025-110-UL-J-A-A-I8 | HVS01 | CJ | 110330 | 5715123116228 | 2599.487 | 2373.947 | 3364 | 1806 | 2392 | MM | 5718.8714 | 5222.6834 | 132.4409 | 71.1024 | 94.1732 | 1CBS
93023772 | DELTA HCU-I 4NBS 030-070-UL-J-A-A-I8 | HVS01 | CJ | 92954 | 5715123116235 | 2098.156 | 1906.826 | 2964 | 1806 | 2303 | MM | 4615.9432 | 4195.0172 | 116.6929 | 71.1024 | 90.6693 | 1CBS
93023773 | DELTA HCU-I 4NBS 030-095-UL-J-A-A-I8 | HVS01 | CJ | 127259 | 5715123116242 | 2380.95 | 2189.615 | 2964 | 1806 | 2303 | MM | 5238.09 | 4817.153 | 116.6929 | 71.1024 | 90.6693 | 1CBS
93023774 | DELTA HCU-I 4NBS 030-095-UL-J-A-A-IA | HVS01 | CJ | 121948 | 5715123116259 | 3063.39 | 2844 | 2964 | 2026 | 2354 | MM | 6739.458 | 6256.8 | 116.6929 | 79.7638 | 92.6772 | 1CBS
93023775 | DELTA HCU-I 4NBS 030-095-UL-J-A-A-I8 | HVS01 | CJ | 108354 | 5715123116266 | 2339.67 | 2148.341 | 2964 | 1806 | 2303 | MM | 5147.274 | 4726.3502 | 116.6929 | 71.1024 | 90.6693 | 1CBS
93023776 | DELTA HCU-I 4NBS 030-110-UL-J-A-A-I8 | HVS01 | CJ | 115151 | 5715123116273 | 2904.953 | 2622.363 | 3364 | 2136 | 2534 | MM | 6390.8966 | 5769.1986 | 132.4409 | 84.0945 | 99.7638 | 1CBS
93023777 | DELTA HCU-I 4NBS 030-110-UL-J-A-A-IA | HVS01 | CJ | 130709 | 5715123116280 | 3294.567 | 3011.977 | 3364 | 2136 | 2534 | MM | 7248.0474 | 6626.3494 | 132.4409 | 84.0945 | 99.7638 | 1CBS
93023778 | DELTA HCU-I 4NBS 030-135-UL-J-A-A-IA | HVS01 | CJ | 144930 | 5715123116297 | 3723.875 | 3441.285 | 3364 | 2136 | 2534 | MM | 8192.525 | 7570.827 | 132.4409 | 84.0945 | 99.7638 | 1CBS
93023779 | DELTA HCU-I 4NBS 030-135-UL-J-A-A-IA | HVS01 | CJ | 158139 | 5715123116303 | 4063.438 | 3780.848 | 3364 | 2136 | 2534 | MM | 8939.5636 | 8317.8656 | 132.4409 | 84.0945 | 99.7638 | 1CBS
93023780 | DELTA HCU-I 4NBS 040-070-UL-J-A-A-IA | HVS01 | CJ | 102759 | 5715123116310 | 2492.876 | 2301.546 | 2964 | 1806 | 2303 | MM | 5484.3272 | 5063.4012 | 116.6929 | 71.1024 | 90.6693 | 1CBS
93023781 | DELTA HCU-I 4NBS 040-070-UL-J-A-A-IA | HVS01 | CJ | 104640 | 5715123116327 | 2627.783 | 2436.453 | 2964 | 1806 | 2303 | MM | 5781.1226 | 5360.1966 | 116.6929 | 71.1024 | 90.6693 | 1CBS
93023782 | DELTA HCU-I 4NBS 040-095-UL-J-A-A-IA | HVS01 | CJ | 129304 | 5715123116334 | 2905.12 | 2679.58 | 3364 | 1806 | 2392 | MM | 6391.264 | 5895.076 | 132.4409 | 71.1024 | 94.1732 | 1CBS
93023783 | DELTA HCU-I 4NBS 040-095-UL-J-A-A-IB | HVS01 | CJ | 127345 | 5715123116341 | 3508.421 | 3225.831 | 3364 | 2136 | 2534 | MM | 7718.5262 | 7096.8282 | 132.4409 | 84.0945 | 99.7638 | 1CBS
93023784 | DELTA HCU-I 4NBS 040-095-UL-J-A-A-IB | HVS01 | CJ | 131512 | 5715123116358 | 3521.321 | 3238.731 | 3364 | 2136 | 2534 | MM | 7746.9062 | 7125.2082 | 132.4409 | 84.0945 | 99.7638 | 1CBS
93023785 | DELTA HCU-I 4NBS 040-110-UL-J-A-A-IA | HVS01 | CJ | 130964 | 5715123116365 | 3357.103 | 3074.513 | 3364 | 2136 | 2534 | MM | 7385.6266 | 6763.9286 | 132.4409 | 84.0945 | 99.7638 | 1CBS
93023786 | DELTA HCU-I 4NBS 040-110-UL-J-A-A-IB | HVS01 | CJ | 139117 | 5715123116372 | 3906.033 | 3623.443 | 3364 | 2136 | 2534 | MM | 8593.2726 | 7971.5746 | 132.4409 | 84.0945 | 99.7638 | 1CBS
93023787 | DELTA HCU-I 4NBS 040-110-UL-J-A-A-IB | HVS01 | CJ | 144211 | 5715123116389 | 3918.541 | 3635.951 | 3364 | 2136 | 2534 | MM | 8620.7902 | 7999.0922 | 132.4409 | 84.0945 | 99.7638 | 1CBS
93023788 | DELTA HCU-I 4NBS 040-135-UL-J-A-A-IA | HVS01 | CJ | 138909 | 5715123116396 | 3738.963 | 3456.373 | 3364 | 2136 | 2534 | MM | 8225.7186 | 7604.0206 | 132.4409 | 84.0945 | 99.7638 | 1CBS
93023789 | DELTA HCU-I 4NBS 040-135-UL-J-A-A-IB | HVS01 | CJ | 146744 | 5715123116402 | 3990.905 | 3708.315 | 3364 | 2136 | 2534 | MM | 8779.991 | 8158.293 | 132.4409 | 84.0945 | 99.7638 | 1CBS
93023790 | DELTA HCU-I 4NBS 040-135-UL-J-A-A-IB | HVS01 | CJ | 160558 | 5715123116419 | 4337.056 | 4054.466 | 3364 | 2136 | 2534 | MM | 9541.5232 | 8919.8252 | 132.4409 | 84.0945 | 99.7638 | 1CBS
93023791 | DELTA HCU-I 4NBS 040-135-UL-J-A-A-IB | HVS01 | CJ | 170234 | 5715123116426 | 4446.349 | 4163.759 | 3364 | 2136 | 2534 | MM | 9781.9678 | 9160.2698 | 132.4409 | 84.0945 | 99.7638 | 1CBS
93023792 | DELTA HCU-I 4NBS 050-070-UL-J-A-A-IA-I | HVS01 | CJ | 120478 | 5715123116433 | 3431.027 | 3205.487 | 3364 | 1806 | 2392 | MM | 7548.2594 | 7052.0714 | 132.4409 | 71.1024 | 94.1732 | 1CBS
93023793 | DELTA HCU-I 4NBS 050-070-UL-J-A-A-IB-I | HVS01 | CJ | 144808 | 5715123116440 | 3757.302 | 3493.382 | 3364 | 1806 | 2799 | MM | 8266.0644 | 7685.4404 | 132.4409 | 71.1024 | 110.1969 | 1CBS
93023794 | DELTA HCU-I 4NBS 050-095-UL-J-A-A-IB-I | HVS01 | CJ | 145758 | 5715123116457 | 4297.627 | 3984.367 | 3364 | 2136 | 2809 | MM | 9454.7794 | 8765.6074 | 132.4409 | 84.0945 | 110.5906 | 1CBS
93023795 | DELTA HCU-I 4NBS 050-095-UL-J-A-A-IC-I | HVS01 | CJ | 151413 | 5715123116464 | 4441.035 | 4127.775 | 3364 | 2136 | 2809 | MM | 9770.277 | 9081.105 | 132.4409 | 84.0945 | 110.5906 | 1CBS
93023796 | DELTA HCU-I 4NBS 050-095-UL-J-A-A-IC-I | HVS01 | CJ | 156304 | 5715123116471 | 4785.919 | 4472.659 | 3364 | 2136 | 2809 | MM | 10529.0218 | 9839.8498 | 132.4409 | 84.0945 | 110.5906 | 1CBS
93023797 | DELTA HCU-I 4NBS 050-095-UL-J-A-A-IC-I | HVS01 | CJ | 161507 | 5715123116488 | 4798.427 | 4485.167 | 3364 | 2136 | 2809 | MM | 10556.5394 | 9867.3674 | 132.4409 | 84.0945 | 110.5906 | 1CBS
93023798 | DELTA HCU-I 4NBS 050-110-UL-J-A-A-IC-I | HVS01 | CJ | 159151 | 5715123116495 | 4968.285 | 4611.795 | 3764 | 2136 | 2857 | MM | 10930.227 | 10145.949 | 148.189 | 84.0945 | 112.4803 | 1CBS
93023799 | DELTA HCU-I 4NBS 050-110-UL-J-A-A-IC-I | HVS01 | CJ | 164517 | 5715123116501 | 4980.793 | 4624.303 | 3764 | 2136 | 2857 | MM | 10957.7446 | 10173.4666 | 148.189 | 84.0945 | 112.4803 | 1CBS
93023800 | DELTA HCU-I 4NBS 050-110-UL-J-A-A-IC-I | HVS01 | CJ | 178080 | 5715123116518 | 5320.356 | 4963.866 | 3764 | 2136 | 2857 | MM | 11704.7832 | 10920.5052 | 148.189 | 84.0945 | 112.4803 | 1CBS
93023801 | DELTA HCU-I 4NBS 050-135-UL-J-A-A-IC-I | HVS01 | CJ | 194413 | 5715123116525 | 5639.813 | 5260.083 | 3764 | 2276 | 2856 | MM | 12407.5886 | 11572.1826 | 148.189 | 89.6063 | 112.4409 | 1CBS
93023802 | DELTA HCU-I 4NBS 060-095-UL-J-A-A-IE-I | HVS01 | CJ | 187586 | 5715123116532 | 6278.304 | 5887.124 | 3764 | 2136 | 3135 | MM | 13812.2688 | 12951.6728 | 148.189 | 84.0945 | 123.4252 | 1CBS
93023803 | DELTA HCU-I 4NBS 060-095-UL-J-A-A-IE-I | HVS01 | CJ | 193147 | 5715123116549 | 6670.728 | 6247.388 | 3764 | 2276 | 3184 | MM | 14675.6016 | 13744.2536 | 148.189 | 89.6063 | 125.3543 | 1CBS
93023804 | DELTA HCU-I 4NBS 060-095-UL-J-A-A-IE-I | HVS01 | CJ | 198266 | 5715123116556 | 6683.236 | 6259.896 | 3764 | 2276 | 3184 | MM | 14703.1192 | 13771.7712 | 148.189 | 89.6063 | 125.3543 | 1CBS
93023805 | DELTA HCU-I 4NBS 060-095-UL-J-A-A-IE-I | HVS01 | CJ | 210196 | 5715123116563 | 7026.011 | 6602.671 | 3764 | 2276 | 3184 | MM | 15457.2242 | 14525.8762 | 148.189 | 89.6063 | 125.3543 | 1CBS
93023806 | DELTA HCU-I 4NBS 060-110-UL-J-A-A-IE-I | HVS01 | CJ | 223330 | 5715123116570 | 7136.976 | 6713.636 | 3764 | 2276 | 3184 | MM | 15701.3472 | 14769.9992 | 148.189 | 89.6063 | 125.3543 | 1CBS
93023807 | DELTA HCU-I 4NBS 015-070-UL-J-B-A-I6 | HVS01 | CJ | 79206 | 5715123116587 | 1419.47 | 1286.035 | 2964 | 1426 | 1985 | MM | 3122.834 | 2829.277 | 116.6929 | 56.1417 | 78.1496 | 1CBS
93023808 | DELTA HCU-I 4NBS 015-070-UL-J-B-A-I6 | HVS01 | CJ | 79614 | 5715123116594 | 1481.21 | 1347.775 | 2964 | 1426 | 1985 | MM | 3258.662 | 2965.105 | 116.6929 | 56.1417 | 78.1496 | 1CBS
93023809 | DELTA HCU-I 4NBS 015-090-UL-J-B-A-I4 | HVS01 | CJ | 80770 | 5715123116600 | 1527.721 | 1377.721 | 2964 | 1806 | 2035 | MM | 3360.9862 | 3030.9862 | 116.6929 | 71.1024 | 80.1181 | 1CBS
93023810 | DELTA HCU-I 4NBS 015-090-UL-J-B-A-I4 | HVS01 | CJ | 82089 | 5715123116617 | 1562.796 | 1412.796 | 2964 | 1806 | 2035 | MM | 3438.1512 | 3108.1512 | 116.6929 | 71.1024 | 80.1181 | 1CBS
93023811 | DELTA HCU-I 4NBS 015-095-UL-J-B-A-I6 | HVS01 | CJ | 81567 | 5715123116624 | 1591.956 | 1441.956 | 2964 | 1806 | 2035 | MM | 3502.3032 | 3172.3032 | 116.6929 | 71.1024 | 80.1181 | 1CBS
93023812 | DELTA HCU-I 4NBS 015-095-UL-J-B-A-I6 | HVS01 | CJ | 83215 | 5715123116631 | 1726.863 | 1576.863 | 2964 | 1806 | 2035 | MM | 3799.0986 | 3469.0986 | 116.6929 | 71.1024 | 80.1181 | 1CBS
93023813 | DELTA HCU-I 4NBS 020-095-UL-J-B-A-I6 | HVS01 | CJ | 81495 | 5715123116648 | 1606.048 | 1456.048 | 2964 | 1806 | 2035 | MM | 3533.3056 | 3203.3056 | 116.6929 | 71.1024 | 80.1181 | 1CBS
93023814 | DELTA HCU-I 4NBS 020-095-UL-J-B-A-I6 | HVS01 | CJ | 83144 | 5715123116655 | 1740.955 | 1590.955 | 2964 | 1806 | 2035 | MM | 3830.101 | 3500.101 | 116.6929 | 71.1024 | 80.1181 | 1CBS
93023815 | DELTA HCU-I 4NBS 020-110-UL-J-B-A-I6 | HVS01 | CJ | 96628 | 5715123116662 | 1780.073 | 1630.073 | 2964 | 1806 | 2035 | MM | 3916.1606 | 3586.1606 | 116.6929 | 71.1024 | 80.1181 | 1CBS
93023816 | DELTA HCU-I 4NBS 020-110-UL-J-B-A-I6 | HVS01 | CJ | 95933 | 5715123116679 | 2124.212 | 1932.882 | 2964 | 1806 | 2303 | MM | 4673.2664 | 4252.3404 | 116.6929 | 71.1024 | 90.6693 | 1CBS
93023817 | DELTA HCU-I 4NBS 020-135-UL-J-B-A-I8 | HVS01 | CJ | 122552 | 5715123116686 | 2644.791 | 2419.251 | 3364 | 1806 | 2392 | MM | 5818.5402 | 5322.3522 | 132.4409 | 71.1024 | 94.1732 | 1CBS
93023818 | DELTA HCU-I 4NBS 020-135-UL-J-B-A-I8 | HVS01 | CJ | 126999 | 5715123116693 | 2657.691 | 2432.151 | 3364 | 1806 | 2392 | MM | 5846.9202 | 5350.7322 | 132.4409 | 71.1024 | 94.1732 | 1CBS
93023819 | DELTA HCU-I 4NBS 025-070-UL-J-B-A-I6 | HVS01 | CJ | 80559 | 5715123116709 | 1697.107 | 1547.107 | 2964 | 1806 | 2035 | MM | 3733.6354 | 3403.6354 | 116.6929 | 71.1024 | 80.1181 | 1CBS
93023820 | DELTA HCU-I 4NBS 025-070-UL-J-B-A-I6 | HVS01 | CJ | 82553 | 5715123116716 | 1732.182 | 1582.182 | 2964 | 1806 | 2035 | MM | 3810.8004 | 3480.8004 | 116.6929 | 71.1024 | 80.1181 | 1CBS
93023821 | DELTA HCU-I 4NBS 025-095-UL-J-B-A-I8 | HVS01 | CJ | 89455 | 5715123116723 | 2052.691 | 1902.691 | 2964 | 1806 | 2035 | MM | 4515.9202 | 4185.9202 | 116.6929 | 71.1024 | 80.1181 | 1CBS
93023822 | DELTA HCU-I 4NBS 025-095-UL-J-B-A-I8 | HVS01 | CJ | 86613 | 5715123116730 | 2011.417 | 1861.417 | 2964 | 1806 | 2035 | MM | 4425.1174 | 4095.1174 | 116.6929 | 71.1024 | 80.1181 | 1CBS
93023823 | DELTA HCU-I 4NBS 025-110-UL-J-B-A-I8 | HVS01 | CJ | 108731 | 5715123116747 | 2591.343 | 2365.803 | 3364 | 1806 | 2392 | MM | 5700.9546 | 5204.7666 | 132.4409 | 71.1024 | 94.1732 | 1CBS
93023824 | DELTA HCU-I 4NBS 030-070-UL-J-B-A-I8 | HVS01 | CJ | 91132 | 5715123116754 | 2150.576 | 1959.246 | 2964 | 1806 | 2303 | MM | 4731.2672 | 4310.3412 | 116.6929 | 71.1024 | 90.6693 | 1CBS
93023825 | DELTA HCU-I 4NBS 030-095-UL-J-B-A-I8 | HVS01 | CJ | 125176 | 5715123116761 | 2433.37 | 2242.035 | 2964 | 1806 | 2303 | MM | 5353.414 | 4932.477 | 116.6929 | 71.1024 | 90.6693 | 1CBS
93023826 | DELTA HCU-I 4NBS 030-095-UL-J-B-A-IA | HVS01 | CJ | 120030 | 5715123116778 | 3115.81 | 2896.42 | 2964 | 2026 | 2354 | MM | 6854.782 | 6372.124 | 116.6929 | 79.7638 | 92.6772 | 1CBS
93023827 | DELTA HCU-I 4NBS 030-095-UL-J-B-A-I8 | HVS01 | CJ | 106532 | 5715123116785 | 2392.09 | 2200.761 | 2964 | 1806 | 2303 | MM | 5262.598 | 4841.6742 | 116.6929 | 71.1024 | 90.6693 | 1CBS
93023828 | DELTA HCU-I 4NBS 030-110-UL-J-B-A-I8 | HVS01 | CJ | 113233 | 5715123116792 | 2957.373 | 2674.783 | 3364 | 2136 | 2534 | MM | 6506.2206 | 5884.5226 | 132.4409 | 84.0945 | 99.7638 | 1CBS
93023829 | DELTA HCU-I 4NBS 030-110-UL-J-B-A-IA | HVS01 | CJ | 128791 | 5715123116808 | 3346.987 | 3064.397 | 3364 | 2136 | 2534 | MM | 7363.3714 | 6741.6734 | 132.4409 | 84.0945 | 99.7638 | 1CBS
93023830 | DELTA HCU-I 4NBS 030-135-UL-J-B-A-IA | HVS01 | CJ | 143012 | 5715123116815 | 3776.295 | 3493.705 | 3364 | 2136 | 2534 | MM | 8307.849 | 7686.151 | 132.4409 | 84.0945 | 99.7638 | 1CBS
93023831 | DELTA HCU-I 4NBS 030-135-UL-J-B-A-IA | HVS01 | CJ | 156221 | 5715123116822 | 4115.858 | 3833.268 | 3364 | 2136 | 2534 | MM | 9054.8876 | 8433.1896 | 132.4409 | 84.0945 | 99.7638 | 1CBS
93023832 | DELTA HCU-I 4NBS 040-070-UL-J-B-A-IA | HVS01 | CJ | 100937 | 5715123116839 | 2545.296 | 2353.966 | 2964 | 1806 | 2303 | MM | 5599.6512 | 5178.7252 | 116.6929 | 71.1024 | 90.6693 | 1CBS
93023833 | DELTA HCU-I 4NBS 040-070-UL-J-B-A-IA | HVS01 | CJ | 102818 | 5715123116846 | 2680.203 | 2488.873 | 2964 | 1806 | 2303 | MM | 5896.4466 | 5475.5206 | 116.6929 | 71.1024 | 90.6693 | 1CBS
93023834 | DELTA HCU-I 4NBS 040-095-UL-J-B-A-IA | HVS01 | CJ | 127221 | 5715123116853 | 2957.54 | 2732 | 3364 | 1806 | 2392 | MM | 6506.588 | 6010.4 | 132.4409 | 71.1024 | 94.1732 | 1CBS
93023835 | DELTA HCU-I 4NBS 040-095-UL-J-B-A-IB | HVS01 | CJ | 125427 | 5715123116860 | 3560.841 | 3278.251 | 3364 | 2136 | 2534 | MM | 7833.8502 | 7212.1522 | 132.4409 | 84.0945 | 99.7638 | 1CBS
93023836 | DELTA HCU-I 4NBS 040-095-UL-J-B-A-IB | HVS01 | CJ | 129594 | 5715123116877 | 3573.741 | 3291.151 | 3364 | 2136 | 2534 | MM | 7862.2302 | 7240.5322 | 132.4409 | 84.0945 | 99.7638 | 1CBS
93023837 | DELTA HCU-I 4NBS 040-110-UL-J-B-A-IA | HVS01 | CJ | 129046 | 5715123116884 | 3409.523 | 3126.933 | 3364 | 2136 | 2534 | MM | 7500.9506 | 6879.2526 | 132.4409 | 84.0945 | 99.7638 | 1CBS
93023838 | DELTA HCU-I 4NBS 040-110-UL-J-B-A-IB | HVS01 | CJ | 137199 | 5715123116891 | 3958.453 | 3675.863 | 3364 | 2136 | 2534 | MM | 8708.5966 | 8086.8986 | 132.4409 | 84.0945 | 99.7638 | 1CBS
93023839 | DELTA HCU-I 4NBS 040-110-UL-J-B-A-IB | HVS01 | CJ | 142293 | 5715123116907 | 3970.961 | 3688.371 | 3364 | 2136 | 2534 | MM | 8736.1142 | 8114.4162 | 132.4409 | 84.0945 | 99.7638 | 1CBS
93023840 | DELTA HCU-I 4NBS 040-135-UL-J-B-A-IA | HVS01 | CJ | 136991 | 5715123116914 | 3791.383 | 3508.793 | 3364 | 2136 | 2534 | MM | 8341.0426 | 7719.3446 | 132.4409 | 84.0945 | 99.7638 | 1CBS
93023841 | DELTA HCU-I 4NBS 040-135-UL-J-B-A-IB | HVS01 | CJ | 144826 | 5715123116921 | 4043.325 | 3760.735 | 3364 | 2136 | 2534 | MM | 8895.315 | 8273.617 | 132.4409 | 84.0945 | 99.7638 | 1CBS
93023842 | DELTA HCU-I 4NBS 040-135-UL-J-B-A-IB | HVS01 | CJ | 158640 | 5715123116938 | 4389.476 | 4106.886 | 3364 | 2136 | 2534 | MM | 9656.8472 | 9035.1492 | 132.4409 | 84.0945 | 99.7638 | 1CBS
93023843 | DELTA HCU-I 4NBS 040-135-UL-J-B-A-IB | HVS01 | CJ | 168316 | 5715123116945 | 4498.769 | 4216.179 | 3364 | 2136 | 2534 | MM | 9897.2918 | 9275.5938 | 132.4409 | 84.0945 | 99.7638 | 1CBS
93023844 | DELTA HCU-I 4NBS 050-070-UL-J-B-A-IA-I | HVS01 | CJ | 120678 | 5715123116952 | 3478.215 | 3252.675 | 3364 | 1806 | 2392 | MM | 7652.073 | 7155.885 | 132.4409 | 71.1024 | 94.1732 | 1CBS
93023845 | DELTA HCU-I 4NBS 050-070-UL-J-B-A-IB-I | HVS01 | CJ | 145037 | 5715123116969 | 3804.49 | 3540.57 | 3364 | 1806 | 2799 | MM | 8369.878 | 7789.254 | 132.4409 | 71.1024 | 110.1969 | 1CBS
93023846 | DELTA HCU-I 4NBS 050-095-UL-J-B-A-IB-I | HVS01 | CJ | 145969 | 5715123116976 | 4344.815 | 4031.555 | 3364 | 2136 | 2809 | MM | 9558.593 | 8869.421 | 132.4409 | 84.0945 | 110.5906 | 1CBS
93023847 | DELTA HCU-I 4NBS 050-095-UL-J-B-A-IC-I | HVS01 | CJ | 151624 | 5715123116983 | 4488.223 | 4174.963 | 3364 | 2136 | 2809 | MM | 9874.0906 | 9184.9186 | 132.4409 | 84.0945 | 110.5906 | 1CBS
93023848 | DELTA HCU-I 4NBS 050-095-UL-J-B-A-IC-I | HVS01 | CJ | 156515 | 5715123116990 | 4833.107 | 4519.847 | 3364 | 2136 | 2809 | MM | 10632.8354 | 9943.6634 | 132.4409 | 84.0945 | 110.5906 | 1CBS
93023849 | DELTA HCU-I 4NBS 050-095-UL-J-B-A-IC-I | HVS01 | CJ | 161718 | 5715123117003 | 4845.615 | 4532.355 | 3364 | 2136 | 2809 | MM | 10660.353 | 9971.181 | 132.4409 | 84.0945 | 110.5906 | 1CBS
93023850 | DELTA HCU-I 4NBS 050-110-UL-J-B-A-IC-I | HVS01 | CJ | 159362 | 5715123117027 | 5015.473 | 4658.983 | 3764 | 2136 | 2857 | MM | 11034.0406 | 10249.7626 | 148.189 | 84.0945 | 112.4803 | 1CBS
93023852 | DELTA HCU-I 4NBS 050-110-UL-J-B-A-IC-I | HVS01 | CJ | 164727 | 5715123117034 | 5027.981 | 4671.491 | 3764 | 2136 | 2857 | MM | 11061.5582 | 10277.2802 | 148.189 | 84.0945 | 112.4803 | 1CBS
93023853 | DELTA HCU-I 4NBS 050-110-UL-J-B-A-IC-I | HVS01 | CJ | 178290 | 5715123117041 | 5367.544 | 5011.054 | 3764 | 2136 | 2857 | MM | 11808.5968 | 11024.3188 | 148.189 | 84.0945 | 112.4803 | 1CBS
93023854 | DELTA HCU-I 4NBS 050-135-UL-J-B-A-IC-I | HVS01 | CJ | 194624 | 5715123117058 | 5687.001 | 5307.271 | 3764 | 2276 | 2856 | MM | 12511.4022 | 11675.9962 | 148.189 | 89.6063 | 112.4409 | 1CBS
93023855 | DELTA HCU-I 4NBS 060-095-UL-J-B-A-IE-I | HVS01 | CJ | 186822 | 5715123117065 | 6540.92 | 6149.74 | 3764 | 2136 | 3135 | MM | 14390.024 | 13529.428 | 148.189 | 84.0945 | 123.4252 | 1CBS
93023856 | DELTA HCU-I 4NBS 060-095-UL-J-B-A-IE-I | HVS01 | CJ | 192383 | 5715123117072 | 6933.344 | 6510.004 | 3764 | 2276 | 3184 | MM | 15253.3568 | 14322.0088 | 148.189 | 89.6063 | 125.3543 | 1CBS
93023857 | DELTA HCU-I 4NBS 060-095-UL-J-B-A-IE-I | HVS01 | CJ | 197503 | 5715123117089 | 6945.852 | 6522.512 | 3764 | 2276 | 3184 | MM | 15280.8744 | 14349.5264 | 148.189 | 89.6063 | 125.3543 | 1CBS
93023858 | DELTA HCU-I 4NBS 060-095-UL-J-B-A-IE-I | HVS01 | CJ | 209433 | 5715123117096 | 7288.627 | 6865.287 | 3764 | 2276 | 3184 | MM | 16034.9794 | 15103.6314 | 148.189 | 89.6063 | 125.3543 | 1CBS
93023859 | DELTA HCU-I 4NBS 060-110-UL-J-B-A-IE-I | HVS01 | CJ | 222566 | 5715123117102 | 7399.592 | 6976.252 | 3764 | 2276 | 3184 | MM | 16279.1024 | 15347.7544 | 148.189 | 89.6063 | 125.3543 | 1CBS
93023860 | DELTA HCU-I 5NBS 015-070-UL-J-A-A-I6 | HVS01 | CJ | 95717 | 5715123117119 | 1743.83 | 1580.619 | 3614 | 1426 | 1985 | MM | 3836.426 | 3477.3618 | 142.2835 | 56.1417 | 78.1496 | 1CBS
93023861 | DELTA HCU-I 5NBS 015-070-UL-J-A-A-I6 | HVS01 | CJ | 96829 | 5715123117126 | 1821.32 | 1658.094 | 3614 | 1426 | 1985 | MM | 4006.904 | 3647.8068 | 142.2835 | 56.1417 | 78.1496 | 1CBS
93023862 | DELTA HCU-I 5NBS 015-090-UL-J-A-A-I4 | HVS01 | CJ | 99125 | 5715123117133 | 1874.89 | 1696.076 | 3614 | 1606 | 1985 | MM | 4124.758 | 3731.3672 | 142.2835 | 63.2283 | 78.1496 | 1CBS
93023863 | DELTA HCU-I 5NBS 015-090-UL-J-A-A-I6 | HVS01 | CJ | 100131 | 5715123117140 | 1944.651 | 1765.841 | 3614 | 1606 | 1985 | MM | 4278.2322 | 3884.8502 | 142.2835 | 63.2283 | 78.1496 | 1CBS
93023864 | DELTA HCU-I 5NBS 015-095-UL-J-A-A-I6 | HVS01 | CJ | 98628 | 5715123117157 | 1951.651 | 1772.841 | 3614 | 1606 | 1985 | MM | 4293.6322 | 3900.2502 | 142.2835 | 63.2283 | 78.1496 | 1CBS
93023865 | DELTA HCU-I 5NBS 015-095-UL-J-A-A-I6 | HVS01 | CJ | 101249 | 5715123117164 | 2119.348 | 1940.538 | 3614 | 1606 | 1985 | MM | 4662.5656 | 4269.1836 | 142.2835 | 63.2283 | 78.1496 | 1CBS
93023866 | DELTA HCU-I 5NBS 020-095-UL-J-A-A-I6 | HVS01 | CJ | 98539 | 5715123117171 | 1969.266 | 1790.456 | 3614 | 1606 | 1985 | MM | 4332.3852 | 3939.0032 | 142.2835 | 63.2283 | 78.1496 | 1CBS
93023867 | DELTA HCU-I 5NBS 020-095-UL-J-A-A-I6 | HVS01 | CJ | 101160 | 5715123117188 | 2136.963 | 1958.153 | 3614 | 1606 | 1985 | MM | 4701.3186 | 4307.9366 | 142.2835 | 63.2283 | 78.1496 | 1CBS
93023868 | DELTA HCU-I 5NBS 020-110-UL-J-A-A-I8 | HVS01 | CJ | 117184 | 5715123117195 | 2234.545 | 2055.735 | 3614 | 1606 | 1985 | MM | 4915.999 | 4522.617 | 142.2835 | 63.2283 | 78.1496 | 1CBS
93023869 | DELTA HCU-I 5NBS 020-110-UL-J-A-A-I8 | HVS01 | CJ | 123641 | 5715123117201 | 2655.967 | 2422.677 | 3614 | 1806 | 2303 | MM | 5843.1274 | 5329.8894 | 142.2835 | 71.1024 | 90.6693 | 1CBS
93023870 | DELTA HCU-I 5NBS 020-135-UL-J-A-A-I8 | HVS01 | CJ | 150316 | 5715123117218 | 3230.447 | 2954.617 | 4114 | 1806 | 2392 | MM | 7106.9834 | 6500.1574 | 161.9685 | 71.1024 | 94.1732 | 1CBS
93023871 | DELTA HCU-I 5NBS 020-135-UL-J-A-A-I8 | HVS01 | CJ | 153382 | 5715123117225 | 3242.574 | 2966.744 | 4114 | 1806 | 2392 | MM | 7133.6628 | 6526.8368 | 161.9685 | 71.1024 | 94.1732 | 1CBS
93023872 | DELTA HCU-I 5NBS 025-070-UL-J-A-A-I6 | HVS01 | CJ | 98440 | 5715123117232 | 2082.698 | 1903.888 | 3614 | 1606 | 1985 | MM | 4581.9356 | 4188.5536 | 142.2835 | 63.2283 | 78.1496 | 1CBS
93023873 | DELTA HCU-I 5NBS 025-070-UL-J-A-A-I6 | HVS01 | CJ | 100289 | 5715123117249 | 2125.623 | 1946.813 | 3614 | 1606 | 1985 | MM | 4676.3706 | 4282.9886 | 142.2835 | 63.2283 | 78.1496 | 1CBS
93023874 | DELTA HCU-I 5NBS 025-095-UL-J-A-A-I8 | HVS01 | CJ | 107771 | 5715123117256 | 2499.189 | 2320.379 | 3614 | 1606 | 1985 | MM | 5498.2158 | 5104.8338 | 142.2835 | 63.2283 | 78.1496 | 1CBS
93023875 | DELTA HCU-I 5NBS 025-095-UL-J-A-A-I8 | HVS01 | CJ | 105620 | 5715123117263 | 2467.434 | 2288.624 | 3614 | 1606 | 1985 | MM | 5428.3548 | 5034.9728 | 142.2835 | 63.2283 | 78.1496 | 1CBS
93023876 | DELTA HCU-I 5NBS 025-110-UL-J-A-A-I8 | HVS01 | CJ | 133040 | 5715123117270 | 3163.637 | 2887.807 | 4114 | 1806 | 2392 | MM | 6960.0014 | 6353.1754 | 161.9685 | 71.1024 | 94.1732 | 1CBS
93023877 | DELTA HCU-I 5NBS 030-070-UL-J-A-A-IA | HVS01 | CJ | 122545 | 5715123117287 | 2973.405 | 2740.115 | 3614 | 1806 | 2303 | MM | 6541.491 | 6028.253 | 142.2835 | 71.1024 | 90.6693 | 1CBS
93023878 | DELTA HCU-I 5NBS 030-095-UL-J-A-A-IA | HVS01 | CJ | 150430 | 5715123117294 | 3303.272 | 3069.982 | 3614 | 1806 | 2303 | MM | 7267.1984 | 6753.9604 | 142.2835 | 71.1024 | 90.6693 | 1CBS
93023879 | DELTA HCU-I 5NBS 030-095-UL-J-A-A-IA | HVS01 | CJ | 145422 | 5715123117300 | 3705.632 | 3438.132 | 3614 | 2026 | 2354 | MM | 8152.3904 | 7563.8904 | 142.2835 | 79.7638 | 92.6772 | 1CBS
93023880 | DELTA HCU-I 5NBS 030-095-UL-J-A-A-IA | HVS01 | CJ | 129282 | 5715123117317 | 3271.517 | 3038.227 | 3614 | 1806 | 2303 | MM | 7197.3374 | 6684.0994 | 142.2835 | 71.1024 | 90.6693 | 1CBS
93023881 | DELTA HCU-I 5NBS 030-110-UL-J-A-A-IA | HVS01 | CJ | 151627 | 5715123117324 | 3964.008 | 3632.058 | 4114 | 2136 | 2434 | MM | 8720.8176 | 7990.5276 | 161.9685 | 84.0945 | 95.8268 | 1CBS
93023882 | DELTA HCU-I 5NBS 030-110-UL-J-A-A-IA | HVS01 | CJ | 154545 | 5715123117331 | 3976.135 | 3644.185 | 4114 | 2136 | 2434 | MM | 8747.497 | 8017.207 | 161.9685 | 84.0945 | 95.8268 | 1CBS
93023883 | DELTA HCU-I 5NBS 030-135-UL-J-A-A-IB | HVS01 | CJ | 178070 | 5715123117348 | 4803.833 | 4471.883 | 4114 | 2136 | 2434 | MM | 10568.4326 | 9838.1426 | 161.9685 | 84.0945 | 95.8268 | 1CBS
93023884 | DELTA HCU-I 5NBS 030-135-UL-J-A-A-IB | HVS01 | CJ | 211488 | 5715123117355 | 5217.78 | 4885.83 | 4114 | 2136 | 2434 | MM | 11479.116 | 10748.826 | 161.9685 | 84.0945 | 95.8268 | 1CBS
93023885 | DELTA HCU-I 5NBS 040-070-UL-J-A-A-IA | HVS01 | CJ | 121727 | 5715123117362 | 3026.5 | 2793.21 | 3614 | 1806 | 2303 | MM | 6658.3 | 6145.062 | 142.2835 | 71.1024 | 90.6693 | 1CBS
93023886 | DELTA HCU-I 5NBS 040-070-UL-J-A-A-IB | HVS01 | CJ | 127131 | 5715123117379 | 3441.681 | 3208.391 | 3614 | 1806 | 2303 | MM | 7571.6982 | 7058.4602 | 142.2835 | 71.1024 | 90.6693 | 1CBS
93023887 | DELTA HCU-I 5NBS 040-095-UL-J-A-A-IB | HVS01 | CJ | 156532 | 5715123117386 | 3781.94 | 3506.11 | 4114 | 1806 | 2392 | MM | 8320.268 | 7713.442 | 161.9685 | 71.1024 | 94.1732 | 1CBS
93023888 | DELTA HCU-I 5NBS 040-095-UL-J-A-A-IB | HVS01 | CJ | 152391 | 5715123117393 | 4209.21 | 3877.26 | 4114 | 2136 | 2434 | MM | 9260.262 | 8529.972 | 161.9685 | 84.0945 | 95.8268 | 1CBS
93023889 | DELTA HCU-I 5NBS 040-095-UL-J-A-A-IB | HVS01 | CJ | 155172 | 5715123117409 | 4221.337 | 3889.387 | 4114 | 2136 | 2434 | MM | 9286.9414 | 8556.6514 | 161.9685 | 84.0945 | 95.8268 | 1CBS
93023890 | DELTA HCU-I 5NBS 040-110-UL-J-A-A-IB | HVS01 | CJ | 157574 | 5715123117416 | 4315.357 | 3983.407 | 4114 | 2136 | 2434 | MM | 9493.7854 | 8763.4954 | 161.9685 | 84.0945 | 95.8268 | 1CBS
93023891 | DELTA HCU-I 5NBS 040-110-UL-J-A-A-IB | HVS01 | CJ | 164615 | 5715123117423 | 4702.227 | 4370.277 | 4114 | 2136 | 2434 | MM | 10344.8994 | 9614.6094 | 161.9685 | 84.0945 | 95.8268 | 1CBS
93023892 | DELTA HCU-I 5NBS 040-110-UL-J-A-A-IB | HVS01 | CJ | 174086 | 5715123117430 | 4747.873 | 4415.923 | 4114 | 2136 | 2434 | MM | 10445.3206 | 9715.0306 | 161.9685 | 84.0945 | 95.8268 | 1CBS
93023893 | DELTA HCU-I 5NBS 040-135-UL-J-A-A-IB | HVS01 | CJ | 167441 | 5715123117447 | 4792.682 | 4460.732 | 4114 | 2136 | 2434 | MM | 10543.9004 | 9813.6104 | 161.9685 | 84.0945 | 95.8268 | 1CBS
93023894 | DELTA HCU-I 5NBS 040-135-UL-J-A-A-IB | HVS01 | CJ | 177252 | 5715123117454 | 4838.328 | 4506.378 | 4114 | 2136 | 2434 | MM | 10644.3216 | 9914.0316 | 161.9685 | 84.0945 | 95.8268 | 1CBS
93023895 | DELTA HCU-I 5NBS 040-135-UL-J-A-A-IB | HVS01 | CJ | 211403 | 5715123117461 | 5258.863 | 4926.913 | 4114 | 2136 | 2434 | MM | 11569.4986 | 10839.2086 | 161.9685 | 84.0945 | 95.8268 | 1CBS
93023896 | DELTA HCU-I 5NBS 040-135-UL-J-A-A-IB | HVS01 | CJ | 206490 | 5715123117478 | 5395.481 | 5063.531 | 4114 | 2136 | 2434 | MM | 11870.0582 | 11139.7682 | 161.9685 | 84.0945 | 95.8268 | 1CBS
93023897 | DELTA HCU-I 5NBS 050-070-UL-J-A-A-IB-I | HVS01 | CJ | 147506 | 5715123117485 | 4484.427 | 4161.667 | 4114 | 1806 | 2799 | MM | 9865.7394 | 9155.6674 | 161.9685 | 71.1024 | 110.1969 | 1CBS
93023898 | DELTA HCU-I 5NBS 050-070-UL-J-A-A-IB-I | HVS01 | CJ | 171519 | 5715123117492 | 4516.182 | 4193.422 | 4114 | 1806 | 2799 | MM | 9935.6004 | 9225.5284 | 161.9685 | 71.1024 | 110.1969 | 1CBS
93023899 | DELTA HCU-I 5NBS 050-095-UL-J-A-A-ID-I | HVS01 | CJ | 182749 | 5715123117508 | 5564.655 | 5181.555 | 4114 | 2136 | 2809 | MM | 12242.241 | 11399.421 | 161.9685 | 84.0945 | 110.5906 | 1CBS
93023900 | DELTA HCU-I 5NBS 050-095-UL-J-A-A-ID-I | HVS01 | CJ | 185734 | 5715123117515 | 5576.782 | 5193.682 | 4114 | 2136 | 2809 | MM | 12268.9204 | 11426.1004 | 161.9685 | 84.0945 | 110.5906 | 1CBS
93023901 | DELTA HCU-I 5NBS 050-095-UL-J-A-A-ID-I | HVS01 | CJ | 191784 | 5715123117522 | 6007.887 | 5624.787 | 4114 | 2136 | 2809 | MM | 13217.3514 | 12374.5314 | 161.9685 | 84.0945 | 110.5906 | 1CBS
93023902 | DELTA HCU-I 5NBS 050-095-UL-J-A-A-ID-I | HVS01 | CJ | 201391 | 5715123117539 | 6053.533 | 5670.433 | 4114 | 2136 | 2809 | MM | 13317.7726 | 12474.9526 | 161.9685 | 84.0945 | 110.5906 | 1CBS
93023903 | DELTA HCU-I 5NBS 050-110-UL-J-A-A-ID-I | HVS01 | CJ | 195215 | 5715123117546 | 6244.246 | 5810.616 | 4614 | 2136 | 2835 | MM | 13737.3412 | 12783.3552 | 181.6535 | 84.0945 | 111.6142 | 1CBS
93023904 | DELTA HCU-I 5NBS 050-110-UL-J-A-A-ID-I | HVS01 | CJ | 205025 | 5715123117553 | 6289.891 | 5856.261 | 4614 | 2136 | 2835 | MM | 13837.7602 | 12883.7742 | 181.6535 | 84.0945 | 111.6142 | 1CBS
93023905 | DELTA HCU-I 5NBS 050-110-UL-J-A-A-ID-I | HVS01 | CJ | 238887 | 5715123117560 | 6703.838 | 6270.208 | 4614 | 2136 | 2835 | MM | 14748.4436 | 13794.4576 | 181.6535 | 84.0945 | 111.6142 | 1CBS
93023906 | DELTA HCU-I 5NBS 015-070-UL-J-B-A-I6 | HVS01 | CJ | 94298 | 5715123117577 | 1732.34 | 1569.129 | 3614 | 1426 | 1985 | MM | 3811.148 | 3452.0838 | 142.2835 | 56.1417 | 78.1496 | 1CBS
93023907 | DELTA HCU-I 5NBS 015-070-UL-J-B-A-I6 | HVS01 | CJ | 95409 | 5715123117584 | 1809.83 | 1646.604 | 3614 | 1426 | 1985 | MM | 3981.626 | 3622.5288 | 142.2835 | 56.1417 | 78.1496 | 1CBS
93023908 | DELTA HCU-I 5NBS 015-090-UL-J-B-A-I4 | HVS01 | CJ | 97705 | 5715123117591 | 1863.4 | 1684.586 | 3614 | 1606 | 1985 | MM | 4099.48 | 3706.0892 | 142.2835 | 63.2283 | 78.1496 | 1CBS
93023909 | DELTA HCU-I 5NBS 015-090-UL-J-B-A-I6 | HVS01 | CJ | 98711 | 5715123117607 | 1933.161 | 1754.351 | 3614 | 1606 | 1985 | MM | 4252.9542 | 3859.5722 | 142.2835 | 63.2283 | 78.1496 | 1CBS
93023910 | DELTA HCU-I 5NBS 015-095-UL-J-B-A-I6 | HVS01 | CJ | 97208 | 5715123117614 | 1940.161 | 1761.351 | 3614 | 1606 | 1985 | MM | 4268.3542 | 3874.9722 | 142.2835 | 63.2283 | 78.1496 | 1CBS
93023911 | DELTA HCU-I 5NBS 015-095-UL-J-B-A-I6 | HVS01 | CJ | 99829 | 5715123117621 | 2107.858 | 1929.048 | 3614 | 1606 | 1985 | MM | 4637.2876 | 4243.9056 | 142.2835 | 63.2283 | 78.1496 | 1CBS
93023912 | DELTA HCU-I 5NBS 020-095-UL-J-B-A-I6 | HVS01 | CJ | 97119 | 5715123117638 | 1957.776 | 1778.966 | 3614 | 1606 | 1985 | MM | 4307.1072 | 3913.7252 | 142.2835 | 63.2283 | 78.1496 | 1CBS
93023913 | DELTA HCU-I 5NBS 020-095-UL-J-B-A-I6 | HVS01 | CJ | 99740 | 5715123117645 | 2125.473 | 1946.663 | 3614 | 1606 | 1985 | MM | 4676.0406 | 4282.6586 | 142.2835 | 63.2283 | 78.1496 | 1CBS
93023914 | DELTA HCU-I 5NBS 020-110-UL-J-B-A-I8 | HVS01 | CJ | 115648 | 5715123117652 | 2223.055 | 2044.245 | 3614 | 1606 | 1985 | MM | 4890.721 | 4497.339 | 142.2835 | 63.2283 | 78.1496 | 1CBS
93023915 | DELTA HCU-I 5NBS 020-110-UL-J-B-A-I8 | HVS01 | CJ | 116039 | 5715123117669 | 2644.477 | 2411.187 | 3614 | 1806 | 2303 | MM | 5817.8494 | 5304.6114 | 142.2835 | 71.1024 | 90.6693 | 1CBS
93023916 | DELTA HCU-I 5NBS 020-135-UL-J-B-A-I8 | HVS01 | CJ | 148318 | 5715123117676 | 3220.267 | 2944.437 | 4114 | 1806 | 2392 | MM | 7084.5874 | 6477.7614 | 161.9685 | 71.1024 | 94.1732 | 1CBS
93023917 | DELTA HCU-I 5NBS 020-135-UL-J-B-A-I8 | HVS01 | CJ | 151384 | 5715123117683 | 3232.394 | 2956.564 | 4114 | 1806 | 2392 | MM | 7111.2668 | 6504.4408 | 161.9685 | 71.1024 | 94.1732 | 1CBS
93023918 | DELTA HCU-I 5NBS 025-070-UL-J-B-A-I6 | HVS01 | CJ | 96591 | 5715123117690 | 2072.518 | 1893.708 | 3614 | 1606 | 1985 | MM | 4559.5396 | 4166.1576 | 142.2835 | 63.2283 | 78.1496 | 1CBS
93023919 | DELTA HCU-I 5NBS 025-070-UL-J-B-A-I6 | HVS01 | CJ | 98441 | 5715123117706 | 2115.443 | 1936.633 | 3614 | 1606 | 1985 | MM | 4653.9746 | 4260.5926 | 142.2835 | 63.2283 | 78.1496 | 1CBS
93023920 | DELTA HCU-I 5NBS 025-095-UL-J-B-A-I8 | HVS01 | CJ | 105923 | 5715123117713 | 2489.009 | 2310.199 | 3614 | 1606 | 1985 | MM | 5475.8198 | 5082.4378 | 142.2835 | 63.2283 | 78.1496 | 1CBS
93023921 | DELTA HCU-I 5NBS 025-095-UL-J-B-A-I8 | HVS01 | CJ | 103772 | 5715123117720 | 2457.254 | 2278.444 | 3614 | 1606 | 1985 | MM | 5405.9588 | 5012.5768 | 142.2835 | 63.2283 | 78.1496 | 1CBS
93023922 | DELTA HCU-I 5NBS 025-110-UL-J-B-A-I8 | HVS01 | CJ | 131042 | 5715123117737 | 3153.457 | 2877.627 | 4114 | 1806 | 2392 | MM | 6937.6054 | 6330.7794 | 161.9685 | 71.1024 | 94.1732 | 1CBS
93023923 | DELTA HCU-I 5NBS 030-070-UL-J-B-A-IA | HVS01 | CJ | 120267 | 5715123117744 | 3038.93 | 2805.64 | 3614 | 1806 | 2303 | MM | 6685.646 | 6172.408 | 142.2835 | 71.1024 | 90.6693 | 1CBS
93023924 | DELTA HCU-I 5NBS 030-095-UL-J-B-A-IA | HVS01 | CJ | 147827 | 5715123117751 | 3368.797 | 3135.507 | 3614 | 1806 | 2303 | MM | 7411.3534 | 6898.1154 | 142.2835 | 71.1024 | 90.6693 | 1CBS
93023925 | DELTA HCU-I 5NBS 030-095-UL-J-B-A-IA | HVS01 | CJ | 143025 | 5715123117768 | 3771.157 | 3503.657 | 3614 | 2026 | 2354 | MM | 8296.5454 | 7708.0454 | 142.2835 | 79.7638 | 92.6772 | 1CBS
93023926 | DELTA HCU-I 5NBS 030-095-UL-J-B-A-IA | HVS01 | CJ | 127005 | 5715123117775 | 3337.042 | 3103.752 | 3614 | 1806 | 2303 | MM | 7341.4924 | 6828.2544 | 142.2835 | 71.1024 | 90.6693 | 1CBS
93023927 | DELTA HCU-I 5NBS 030-110-UL-J-B-A-IA | HVS01 | CJ | 149229 | 5715123117782 | 4029.533 | 3697.583 | 4114 | 2136 | 2434 | MM | 8864.9726 | 8134.6826 | 161.9685 | 84.0945 | 95.8268 | 1CBS
93023928 | DELTA HCU-I 5NBS 030-110-UL-J-B-A-IA | HVS01 | CJ | 152148 | 5715123117799 | 4041.66 | 3709.71 | 4114 | 2136 | 2434 | MM | 8891.652 | 8161.362 | 161.9685 | 84.0945 | 95.8268 | 1CBS
93023929 | DELTA HCU-I 5NBS 030-135-UL-J-B-A-IB | HVS01 | CJ | 175673 | 5715123117805 | 4869.358 | 4537.408 | 4114 | 2136 | 2434 | MM | 10712.5876 | 9982.2976 | 161.9685 | 84.0945 | 95.8268 | 1CBS
93023930 | DELTA HCU-I 5NBS 030-135-UL-J-B-A-IB | HVS01 | CJ | 209091 | 5715123117812 | 5283.305 | 4951.355 | 4114 | 2136 | 2434 | MM | 11623.271 | 10892.981 | 161.9685 | 84.0945 | 95.8268 | 1CBS
93023931 | DELTA HCU-I 5NBS 040-070-UL-J-B-A-IA | HVS01 | CJ | 119449 | 5715123117829 | 3092.025 | 2858.735 | 3614 | 1806 | 2303 | MM | 6802.455 | 6289.217 | 142.2835 | 71.1024 | 90.6693 | 1CBS
93023932 | DELTA HCU-I 5NBS 040-070-UL-J-B-A-IB | HVS01 | CJ | 124854 | 5715123117836 | 3507.206 | 3273.916 | 3614 | 1806 | 2303 | MM | 7715.8532 | 7202.6152 | 142.2835 | 71.1024 | 90.6693 | 1CBS
93023933 | DELTA HCU-I 5NBS 040-095-UL-J-B-A-IB | HVS01 | CJ | 153929 | 5715123117843 | 3847.465 | 3571.635 | 4114 | 1806 | 2392 | MM | 8464.423 | 7857.597 | 161.9685 | 71.1024 | 94.1732 | 1CBS
93023934 | DELTA HCU-I 5NBS 040-095-UL-J-B-A-IB | HVS01 | CJ | 149993 | 5715123117850 | 4274.735 | 3942.785 | 4114 | 2136 | 2434 | MM | 9404.417 | 8674.127 | 161.9685 | 84.0945 | 95.8268 | 1CBS
93023935 | DELTA HCU-I 5NBS 040-095-UL-J-B-A-IB | HVS01 | CJ | 152775 | 5715123117867 | 4286.862 | 3954.912 | 4114 | 2136 | 2434 | MM | 9431.0964 | 8700.8064 | 161.9685 | 84.0945 | 95.8268 | 1CBS
93023936 | DELTA HCU-I 5NBS 040-110-UL-J-B-A-IB | HVS01 | CJ | 155176 | 5715123117874 | 4380.882 | 4048.932 | 4114 | 2136 | 2434 | MM | 9637.9404 | 8907.6504 | 161.9685 | 84.0945 | 95.8268 | 1CBS
93023937 | DELTA HCU-I 5NBS 040-110-UL-J-B-A-IB | HVS01 | CJ | 162218 | 5715123117881 | 4767.752 | 4435.802 | 4114 | 2136 | 2434 | MM | 10489.0544 | 9758.7644 | 161.9685 | 84.0945 | 95.8268 | 1CBS
93023938 | DELTA HCU-I 5NBS 040-110-UL-J-B-A-IB | HVS01 | CJ | 171688 | 5715123117898 | 4813.398 | 4481.448 | 4114 | 2136 | 2434 | MM | 10589.4756 | 9859.1856 | 161.9685 | 84.0945 | 95.8268 | 1CBS
93023939 | DELTA HCU-I 5NBS 040-135-UL-J-B-A-IB | HVS01 | CJ | 165044 | 5715123117904 | 4858.207 | 4526.257 | 4114 | 2136 | 2434 | MM | 10688.0554 | 9957.7654 | 161.9685 | 84.0945 | 95.8268 | 1CBS
93023940 | DELTA HCU-I 5NBS 040-135-UL-J-B-A-IB | HVS01 | CJ | 174854 | 5715123117911 | 4903.853 | 4571.903 | 4114 | 2136 | 2434 | MM | 10788.4766 | 10058.1866 | 161.9685 | 84.0945 | 95.8268 | 1CBS
93023941 | DELTA HCU-I 5NBS 040-135-UL-J-B-A-IB | HVS01 | CJ | 209006 | 5715123117928 | 5324.388 | 4992.438 | 4114 | 2136 | 2434 | MM | 11713.6536 | 10983.3636 | 161.9685 | 84.0945 | 95.8268 | 1CBS
93023942 | DELTA HCU-I 5NBS 040-135-UL-J-B-A-IB | HVS01 | CJ | 204093 | 5715123117935 | 5461.006 | 5129.056 | 4114 | 2136 | 2434 | MM | 12014.2132 | 11283.9232 | 161.9685 | 84.0945 | 95.8268 | 1CBS
93023943 | DELTA HCU-I 5NBS 050-070-UL-J-B-A-IB-I | HVS01 | CJ | 147757 | 5715123117942 | 4543.412 | 4220.652 | 4114 | 1806 | 2799 | MM | 9995.5064 | 9285.4344 | 161.9685 | 71.1024 | 110.1969 | 1CBS
93023944 | DELTA HCU-I 5NBS 050-070-UL-J-B-A-IB-I | HVS01 | CJ | 171805 | 5715123117959 | 4575.167 | 4252.407 | 4114 | 1806 | 2799 | MM | 10065.3674 | 9355.2954 | 161.9685 | 71.1024 | 110.1969 | 1CBS
93023945 | DELTA HCU-I 5NBS 050-095-UL-J-B-A-ID-I | HVS01 | CJ | 183012 | 5715123117966 | 5623.64 | 5240.54 | 4114 | 2136 | 2809 | MM | 12372.008 | 11529.188 | 161.9685 | 84.0945 | 110.5906 | 1CBS
93023946 | DELTA HCU-I 5NBS 050-095-UL-J-B-A-ID-I | HVS01 | CJ | 185997 | 5715123117973 | 5635.767 | 5252.667 | 4114 | 2136 | 2809 | MM | 12398.6874 | 11555.8674 | 161.9685 | 84.0945 | 110.5906 | 1CBS
93023947 | DELTA HCU-I 5NBS 050-095-UL-J-B-A-ID-I | HVS01 | CJ | 192047 | 5715123117980 | 6066.872 | 5683.772 | 4114 | 2136 | 2809 | MM | 13347.1184 | 12504.2984 | 161.9685 | 84.0945 | 110.5906 | 1CBS
93023948 | DELTA HCU-I 5NBS 050-095-UL-J-B-A-ID-I | HVS01 | CJ | 201655 | 5715123117997 | 6112.518 | 5729.418 | 4114 | 2136 | 2809 | MM | 13447.5396 | 12604.7196 | 161.9685 | 84.0945 | 110.5906 | 1CBS
93023949 | DELTA HCU-I 5NBS 050-110-UL-J-B-A-ID-I | HVS01 | CJ | 195478 | 5715123118000 | 6303.231 | 5869.601 | 4614 | 2136 | 2835 | MM | 13867.1082 | 12913.1222 | 181.6535 | 84.0945 | 111.6142 | 1CBS
93023950 | DELTA HCU-I 5NBS 050-110-UL-J-B-A-ID-I | HVS01 | CJ | 205288 | 5715123118017 | 6348.876 | 5915.246 | 4614 | 2136 | 2835 | MM | 13967.5272 | 13013.5412 | 181.6535 | 84.0945 | 111.6142 | 1CBS
93023951 | DELTA HCU-I 5NBS 050-110-UL-J-B-A-ID-I | HVS01 | CJ | 239150 | 5715123118024 | 6762.823 | 6329.193 | 4614 | 2136 | 2835 | MM | 14878.2106 | 13924.2246 | 181.6535 | 84.0945 | 111.6142 | 1CBS
93023952 | DELTA HCU-I 2NBS 015-070-UK-J-A-A-I4 | HVS01 | CJ | 47532 | 5715123118031 | 779.183 | 700.277 | 1664 | 1426 | 1985 | MM | 1714.2026 | 1540.6094 | 65.5118 | 56.1417 | 78.1496 | 1CBS
93023953 | DELTA HCU-I 2NBS 015-070-UK-J-A-A-I4 | HVS01 | CJ | 55019 | 5715123118048 | 810.053 | 731.147 | 1664 | 1426 | 1985 | MM | 1782.1166 | 1608.5234 | 65.5118 | 56.1417 | 78.1496 | 1CBS
93023954 | DELTA HCU-I 2NBS 015-090-UK-J-A-A-I4 | HVS01 | CJ | 55938 | 5715123118055 | 844.425 | 762.095 | 1664 | 1606 | 1985 | MM | 1857.735 | 1676.609 | 65.5118 | 63.2283 | 78.1496 | 1CBS
93023955 | DELTA HCU-I 2NBS 015-090-UK-J-A-A-I4 | HVS01 | CJ | 49702 | 5715123118062 | 877.339 | 795.009 | 1664 | 1606 | 1985 | MM | 1930.1458 | 1749.0198 | 65.5118 | 63.2283 | 78.1496 | 1CBS
93023956 | DELTA HCU-I 2NBS 015-095-UK-J-A-A-I4 | HVS01 | CJ | 49100 | 5715123118079 | 880.139 | 797.809 | 1664 | 1606 | 1985 | MM | 1936.3058 | 1755.1798 | 65.5118 | 63.2283 | 78.1496 | 1CBS
93023957 | DELTA HCU-I 2NBS 015-095-UK-J-A-A-I4 | HVS01 | CJ | 51065 | 5715123118086 | 968.743 | 886.413 | 1664 | 1606 | 1985 | MM | 2131.2346 | 1950.1086 | 65.5118 | 63.2283 | 78.1496 | 1CBS
93023958 | DELTA HCU-I 2NBS 020-095-UK-J-A-A-I4 | HVS01 | CJ | 49429 | 5715123118093 | 887.185 | 804.855 | 1664 | 1606 | 1985 | MM | 1951.807 | 1770.681 | 65.5118 | 63.2283 | 78.1496 | 1CBS
93023959 | DELTA HCU-I 2NBS 020-095-UK-J-A-A-I6 | HVS01 | CJ | 51394 | 5715123118109 | 989.239 | 906.909 | 1664 | 1606 | 1985 | MM | 2176.3258 | 1995.1998 | 65.5118 | 63.2283 | 78.1496 | 1CBS
93023960 | DELTA HCU-I 2NBS 020-110-UK-J-A-A-I6 | HVS01 | CJ | 54783 | 5715123118116 | 1024.971 | 942.641 | 1664 | 1606 | 1985 | MM | 2254.9362 | 2073.8102 | 65.5118 | 63.2283 | 78.1496 | 1CBS
93023961 | DELTA HCU-I 2NBS 020-110-UK-J-A-A-I6 | HVS01 | CJ | 64763 | 5715123118123 | 1123.655 | 1019.605 | 1844 | 1626 | 2236 | MM | 2472.041 | 2243.131 | 72.5984 | 64.0157 | 88.0315 | 1CBS
93023962 | DELTA HCU-I 2NBS 020-135-UK-J-A-A-I6 | HVS01 | CJ | 71539 | 5715123118130 | 1364.848 | 1244.348 | 1864 | 1806 | 2304.5 | MM | 3002.6656 | 2737.5656 | 73.3858 | 71.1024 | 90.7283 | 1CBS
93023963 | DELTA HCU-I 2NBS 020-135-UK-J-A-A-I6 | HVS01 | CJ | 75501 | 5715123118147 | 1905.085 | 1784.585 | 1864 | 1806 | 2304.5 | MM | 4191.187 | 3926.087 | 73.3858 | 71.1024 | 90.7283 | 1CBS
93023964 | DELTA HCU-I 2NBS 025-070-UK-J-A-A-I6 | HVS01 | CJ | 56028 | 5715123118154 | 930.264 | 847.934 | 1664 | 1606 | 1985 | MM | 2046.5808 | 1865.4548 | 65.5118 | 63.2283 | 78.1496 | 1CBS
93023965 | DELTA HCU-I 2NBS 025-070-UK-J-A-A-I6 | HVS01 | CJ | 50130 | 5715123118161 | 963.178 | 880.848 | 1664 | 1606 | 1985 | MM | 2118.9916 | 1937.8656 | 65.5118 | 63.2283 | 78.1496 | 1CBS
93023966 | DELTA HCU-I 2NBS 025-095-UK-J-A-A-I6 | HVS01 | CJ | 54560 | 5715123118178 | 1131.4 | 1049.07 | 1664 | 1606 | 1985 | MM | 2489.08 | 2307.954 | 65.5118 | 63.2283 | 78.1496 | 1CBS
93023967 | DELTA HCU-I 2NBS 025-095-UK-J-A-A-I6 | HVS01 | CJ | 52868 | 5715123118185 | 1094.59 | 1012.26 | 1664 | 1606 | 1985 | MM | 2408.098 | 2226.972 | 65.5118 | 63.2283 | 78.1496 | 1CBS
93023968 | DELTA HCU-I 2NBS 025-110-UK-J-A-A-I6 | HVS01 | CJ | 64810 | 5715123118192 | 1338.124 | 1217.624 | 1864 | 1806 | 2304.5 | MM | 2943.8728 | 2678.7728 | 73.3858 | 71.1024 | 90.7283 | 1CBS
93023969 | DELTA HCU-I 2NBS 030-070-UK-J-A-A-I8 | HVS01 | CJ | 55063 | 5715123118208 | 1146.598 | 1042.548 | 1844 | 1626 | 2236 | MM | 2522.5156 | 2293.6056 | 72.5984 | 64.0157 | 88.0315 | 1CBS
93023970 | DELTA HCU-I 2NBS 030-095-UK-J-A-A-I8 | HVS01 | CJ | 69095 | 5715123118215 | 1325.316 | 1221.266 | 1844 | 1626 | 2236 | MM | 2915.6952 | 2686.7852 | 72.5984 | 64.0157 | 88.0315 | 1CBS
93023971 | DELTA HCU-I 2NBS 030-095-UK-J-A-A-I8 | HVS01 | CJ | 67695 | 5715123118222 | 1418.524 | 1299.034 | 2064 | 1626 | 2294 | MM | 3120.7528 | 2857.8748 | 81.2598 | 64.0157 | 90.315 | 1CBS
93023972 | DELTA HCU-I 2NBS 030-095-UK-J-A-A-I8 | HVS01 | CJ | 58689 | 5715123118239 | 1288.506 | 1184.456 | 1844 | 1626 | 2236 | MM | 2834.7132 | 2605.8032 | 72.5984 | 64.0157 | 88.0315 | 1CBS
93023973 | DELTA HCU-I 2NBS 030-110-UK-J-A-A-I8 | HVS01 | CJ | 71094 | 5715123118246 | 1508.37 | 1363.34 | 2174 | 1826 | 2354 | MM | 3318.414 | 2999.348 | 85.5906 | 71.8898 | 92.6772 | 1CBS
93023974 | DELTA HCU-I 2NBS 030-110-UK-J-A-A-I8 | HVS01 | CJ | 75136 | 5715123118253 | 2048.607 | 1903.577 | 2174 | 1826 | 2354 | MM | 4506.9354 | 4187.8694 | 85.5906 | 71.8898 | 92.6772 | 1CBS
93023975 | DELTA HCU-I 2NBS 040-070-UK-J-A-A-I8 | HVS01 | CJ | 54751 | 5715123118260 | 1168.974 | 1064.924 | 1844 | 1626 | 2236 | MM | 2571.7428 | 2342.8328 | 72.5984 | 64.0157 | 88.0315 | 1CBS
93023976 | DELTA HCU-I 2NBS 040-070-UK-J-A-A-I8 | HVS01 | CJ | 56832 | 5715123118277 | 1257.578 | 1153.528 | 1844 | 1626 | 2236 | MM | 2766.6716 | 2537.7616 | 72.5984 | 64.0157 | 88.0315 | 1CBS
93023977 | DELTA HCU-I 2NBS 040-095-UK-J-A-A-IA | HVS01 | CJ | 69812 | 5715123118284 | 1686.176 | 1565.676 | 1864 | 1806 | 2304.5 | MM | 3709.5872 | 3444.4872 | 73.3858 | 71.1024 | 90.7283 | 1CBS
93023978 | DELTA HCU-I 2NBS 040-095-UK-J-A-A-IA | HVS01 | CJ | 74471 | 5715123118291 | 1789.674 | 1644.644 | 2174 | 1826 | 2354 | MM | 3937.2828 | 3618.2168 | 85.5906 | 71.8898 | 92.6772 | 1CBS
93023979 | DELTA HCU-I 2NBS 040-095-UK-J-A-A-IA | HVS01 | CJ | 78457 | 5715123118307 | 2329.911 | 2184.881 | 2174 | 1826 | 2354 | MM | 5125.8042 | 4806.7382 | 85.5906 | 71.8898 | 92.6772 | 1CBS
93023980 | DELTA HCU-I 2NBS 040-110-UK-J-A-A-IA | HVS01 | CJ | 79443 | 5715123118314 | 2367.519 | 2222.489 | 2174 | 1826 | 2354 | MM | 5208.5418 | 4889.4758 | 85.5906 | 71.8898 | 92.6772 | 1CBS
93023981 | DELTA HCU-I 2NBS 040-110-UK-J-A-A-IA | HVS01 | CJ | 88301 | 5715123118321 | 2098.356 | 1953.326 | 2174 | 1826 | 2354 | MM | 4616.3832 | 4297.3172 | 85.5906 | 71.8898 | 92.6772 | 1CBS
93023982 | DELTA HCU-I 2NBS 040-135-UK-J-A-A-I8 | HVS01 | CJ | 85286 | 5715123118338 | 1846.894 | 1701.864 | 2174 | 1826 | 2354 | MM | 4063.1668 | 3744.1008 | 85.5906 | 71.8898 | 92.6772 | 1CBS
93023983 | DELTA HCU-I 2NBS 050-070-UK-J-A-A-IA-I | HVS01 | CJ | 80820 | 5715123118345 | 1932.956 | 1812.456 | 1864 | 1806 | 2304.5 | MM | 4252.5032 | 3987.4032 | 73.3858 | 71.1024 | 90.7283 | 1CBS
93023984 | DELTA HCU-I 2NBS 050-070-UK-J-A-A-IA-I | HVS01 | CJ | 83220 | 5715123118352 | 1986.356 | 1849.266 | 1864 | 1806 | 2624 | MM | 4369.9832 | 4068.3852 | 73.3858 | 71.1024 | 103.3071 | 1CBS
93023985 | DELTA HCU-I 2NBS 050-095-UK-J-A-A-IA-I | HVS01 | CJ | 86795 | 5715123118369 | 2184.448 | 2020.318 | 2174 | 1826 | 2664 | MM | 4805.7856 | 4444.6996 | 85.5906 | 71.8898 | 104.8819 | 1CBS
93023986 | DELTA HCU-I 2NBS 050-095-UK-J-A-A-IA-I | HVS01 | CJ | 90864 | 5715123118376 | 2724.685 | 2560.555 | 2174 | 1826 | 2664 | MM | 5994.307 | 5633.221 | 85.5906 | 71.8898 | 104.8819 | 1CBS
93023987 | DELTA HCU-I 2NBS 050-095-UK-J-A-A-IB-I | HVS01 | CJ | 101761 | 5715123118383 | 2673.003 | 2508.873 | 2174 | 1826 | 2664 | MM | 5880.6066 | 5519.5206 | 85.5906 | 71.8898 | 104.8819 | 1CBS
93023988 | DELTA HCU-I 2NBS 060-095-UK-J-A-A-IC-I | HVS01 | CJ | 105679 | 5715123118390 | 3804.645 | 3600.665 | 2174 | 2026 | 2984 | MM | 8370.219 | 7921.463 | 85.5906 | 79.7638 | 117.4803 | 1CBS
93023989 | DELTA HCU-I 2NBS 060-095-UK-J-A-A-IC-I | HVS01 | CJ | 114540 | 5715123118406 | 3575.826 | 3356.886 | 2314 | 2026 | 3009 | MM | 7866.8172 | 7385.1492 | 91.1024 | 79.7638 | 118.4646 | 1CBS
93023990 | DELTA HCU-I 2NBS 015-070-UK-J-B-A-I4 | HVS01 | CJ | 46964 | 5715123118413 | 774.587 | 695.681 | 1664 | 1426 | 1985 | MM | 1704.0914 | 1530.4982 | 65.5118 | 56.1417 | 78.1496 | 1CBS
93023991 | DELTA HCU-I 2NBS 015-070-UK-J-B-A-I4 | HVS01 | CJ | 54451 | 5715123118420 | 805.457 | 726.551 | 1664 | 1426 | 1985 | MM | 1772.0054 | 1598.4122 | 65.5118 | 56.1417 | 78.1496 | 1CBS
93023992 | DELTA HCU-I 2NBS 015-090-UK-J-B-A-I4 | HVS01 | CJ | 55370 | 5715123118437 | 839.829 | 757.499 | 1664 | 1606 | 1985 | MM | 1847.6238 | 1666.4978 | 65.5118 | 63.2283 | 78.1496 | 1CBS
93023993 | DELTA HCU-I 2NBS 015-090-UK-J-B-A-I4 | HVS01 | CJ | 49134 | 5715123118444 | 872.743 | 790.413 | 1664 | 1606 | 1985 | MM | 1920.0346 | 1738.9086 | 65.5118 | 63.2283 | 78.1496 | 1CBS
93023994 | DELTA HCU-I 2NBS 015-095-UK-J-B-A-I4 | HVS01 | CJ | 48532 | 5715123118451 | 875.543 | 793.213 | 1664 | 1606 | 1985 | MM | 1926.1946 | 1745.0686 | 65.5118 | 63.2283 | 78.1496 | 1CBS
93023995 | DELTA HCU-I 2NBS 015-095-UK-J-B-A-I4 | HVS01 | CJ | 50497 | 5715123118468 | 964.147 | 881.817 | 1664 | 1606 | 1985 | MM | 2121.1234 | 1939.9974 | 65.5118 | 63.2283 | 78.1496 | 1CBS
93023996 | DELTA HCU-I 2NBS 020-095-UK-J-B-A-I4 | HVS01 | CJ | 48862 | 5715123118475 | 882.589 | 800.259 | 1664 | 1606 | 1985 | MM | 1941.6958 | 1760.5698 | 65.5118 | 63.2283 | 78.1496 | 1CBS
93023997 | DELTA HCU-I 2NBS 020-095-UK-J-B-A-I6 | HVS01 | CJ | 50826 | 5715123118482 | 984.643 | 902.313 | 1664 | 1606 | 1985 | MM | 2166.2146 | 1985.0886 | 65.5118 | 63.2283 | 78.1496 | 1CBS
93023998 | DELTA HCU-I 2NBS 020-110-UK-J-B-A-I6 | HVS01 | CJ | 57068 | 5715123118499 | 1020.375 | 938.045 | 1664 | 1606 | 1985 | MM | 2244.825 | 2063.699 | 65.5118 | 63.2283 | 78.1496 | 1CBS
93023999 | DELTA HCU-I 2NBS 020-110-UK-J-B-A-I6 | HVS01 | CJ | 64149 | 5715123118505 | 1119.059 | 1015.009 | 1844 | 1626 | 2236 | MM | 2461.9298 | 2233.0198 | 72.5984 | 64.0157 | 88.0315 | 1CBS
93024000 | DELTA HCU-I 2NBS 020-135-UK-J-B-A-I6 | HVS01 | CJ | 72673 | 5715123118512 | 1360.776 | 1240.276 | 1864 | 1806 | 2304.5 | MM | 2993.7072 | 2728.6072 | 73.3858 | 71.1024 | 90.7283 | 1CBS
93024001 | DELTA HCU-I 2NBS 020-135-UK-J-B-A-I6 | HVS01 | CJ | 76742 | 5715123118529 | 1901.013 | 1780.513 | 1864 | 1806 | 2304.5 | MM | 4182.2286 | 3917.1286 | 73.3858 | 71.1024 | 90.7283 | 1CBS
93024002 | DELTA HCU-I 2NBS 025-070-UK-J-B-A-I6 | HVS01 | CJ | 55289 | 5715123118536 | 926.192 | 843.862 | 1664 | 1606 | 1985 | MM | 2037.6224 | 1856.4964 | 65.5118 | 63.2283 | 78.1496 | 1CBS
93024003 | DELTA HCU-I 2NBS 025-070-UK-J-B-A-I6 | HVS01 | CJ | 49390 | 5715123118543 | 959.106 | 876.776 | 1664 | 1606 | 1985 | MM | 2110.0332 | 1928.9072 | 65.5118 | 63.2283 | 78.1496 | 1CBS
93024004 | DELTA HCU-I 2NBS 025-095-UK-J-B-A-I6 | HVS01 | CJ | 53820 | 5715123118550 | 1127.328 | 1044.998 | 1664 | 1606 | 1985 | MM | 2480.1216 | 2298.9956 | 65.5118 | 63.2283 | 78.1496 | 1CBS
93024005 | DELTA HCU-I 2NBS 025-095-UK-J-B-A-I6 | HVS01 | CJ | 52129 | 5715123118567 | 1090.518 | 1008.188 | 1664 | 1606 | 1985 | MM | 2399.1396 | 2218.0136 | 65.5118 | 63.2283 | 78.1496 | 1CBS
93024006 | DELTA HCU-I 2NBS 025-110-UK-J-B-A-I6 | HVS01 | CJ | 65762 | 5715123118574 | 1334.052 | 1213.552 | 1864 | 1806 | 2304.5 | MM | 2934.9144 | 2669.8144 | 73.3858 | 71.1024 | 90.7283 | 1CBS
93024007 | DELTA HCU-I 2NBS 030-070-UK-J-B-A-I8 | HVS01 | CJ | 54152 | 5715123118581 | 1172.808 | 1068.758 | 1844 | 1626 | 2236 | MM | 2580.1776 | 2351.2676 | 72.5984 | 64.0157 | 88.0315 | 1CBS
93024008 | DELTA HCU-I 2NBS 030-095-UK-J-B-A-I8 | HVS01 | CJ | 68054 | 5715123118598 | 1351.526 | 1247.476 | 1844 | 1626 | 2236 | MM | 2973.3572 | 2744.4472 | 72.5984 | 64.0157 | 88.0315 | 1CBS
93024009 | DELTA HCU-I 2NBS 030-095-UK-J-B-A-I8 | HVS01 | CJ | 66736 | 5715123118604 | 1444.734 | 1325.244 | 2064 | 1626 | 2294 | MM | 3178.4148 | 2915.5368 | 81.2598 | 64.0157 | 90.315 | 1CBS
93024010 | DELTA HCU-I 2NBS 030-095-UK-J-B-A-I8 | HVS01 | CJ | 57778 | 5715123118611 | 1314.716 | 1210.666 | 1844 | 1626 | 2236 | MM | 2892.3752 | 2663.4652 | 72.5984 | 64.0157 | 88.0315 | 1CBS
93024011 | DELTA HCU-I 2NBS 030-110-UK-J-B-A-I8 | HVS01 | CJ | 68264 | 5715123118628 | 1534.58 | 1389.55 | 2174 | 1826 | 2354 | MM | 3376.076 | 3057.01 | 85.5906 | 71.8898 | 92.6772 | 1CBS
93024012 | DELTA HCU-I 2NBS 030-110-UK-J-B-A-I8 | HVS01 | CJ | 72200 | 5715123118635 | 2074.817 | 1929.787 | 2174 | 1826 | 2354 | MM | 4564.5974 | 4245.5314 | 85.5906 | 71.8898 | 92.6772 | 1CBS
93024013 | DELTA HCU-I 2NBS 040-070-UK-J-B-A-I8 | HVS01 | CJ | 53840 | 5715123118642 | 1195.184 | 1091.134 | 1844 | 1626 | 2236 | MM | 2629.4048 | 2400.4948 | 72.5984 | 64.0157 | 88.0315 | 1CBS
93024014 | DELTA HCU-I 2NBS 040-070-UK-J-B-A-I8 | HVS01 | CJ | 55921 | 5715123118659 | 1283.788 | 1179.738 | 1844 | 1626 | 2236 | MM | 2824.3336 | 2595.4236 | 72.5984 | 64.0157 | 88.0315 | 1CBS
93024015 | DELTA HCU-I 2NBS 040-095-UK-J-B-A-IA | HVS01 | CJ | 72760 | 5715123118666 | 1712.386 | 1591.886 | 1864 | 1806 | 2304.5 | MM | 3767.2492 | 3502.1492 | 73.3858 | 71.1024 | 90.7283 | 1CBS
93024016 | DELTA HCU-I 2NBS 040-095-UK-J-B-A-IA | HVS01 | CJ | 71552 | 5715123118673 | 1815.884 | 1670.854 | 2174 | 1826 | 2354 | MM | 3994.9448 | 3675.8788 | 85.5906 | 71.8898 | 92.6772 | 1CBS
93024017 | DELTA HCU-I 2NBS 040-095-UK-J-B-A-IA | HVS01 | CJ | 75433 | 5715123118680 | 2356.121 | 2211.091 | 2174 | 1826 | 2354 | MM | 5183.4662 | 4864.4002 | 85.5906 | 71.8898 | 92.6772 | 1CBS
93024018 | DELTA HCU-I 2NBS 040-110-UK-J-B-A-IA | HVS01 | CJ | 76394 | 5715123118697 | 2393.729 | 2248.699 | 2174 | 1826 | 2354 | MM | 5266.2038 | 4947.1378 | 85.5906 | 71.8898 | 92.6772 | 1CBS
93024019 | DELTA HCU-I 2NBS 040-110-UK-J-B-A-IA | HVS01 | CJ | 85019 | 5715123118703 | 2124.566 | 1979.536 | 2174 | 1826 | 2354 | MM | 4674.0452 | 4354.9792 | 85.5906 | 71.8898 | 92.6772 | 1CBS
93024020 | DELTA HCU-I 2NBS 040-135-UK-J-B-A-I8 | HVS01 | CJ | 82082 | 5715123118710 | 1873.104 | 1728.074 | 2174 | 1826 | 2354 | MM | 4120.8288 | 3801.7628 | 85.5906 | 71.8898 | 92.6772 | 1CBS
93024021 | DELTA HCU-I 2NBS 050-070-UK-J-B-A-IA-I | HVS01 | CJ | 70817 | 5715123118727 | 1956.55 | 1836.05 | 1864 | 1806 | 2304.5 | MM | 4304.41 | 4039.31 | 73.3858 | 71.1024 | 90.7283 | 1CBS
93024022 | DELTA HCU-I 2NBS 050-070-UK-J-B-A-IA-I | HVS01 | CJ | 83334 | 5715123118734 | 2009.95 | 1872.86 | 1864 | 1806 | 2624 | MM | 4421.89 | 4120.292 | 73.3858 | 71.1024 | 103.3071 | 1CBS
93024023 | DELTA HCU-I 2NBS 050-095-UK-J-B-A-IA-I | HVS01 | CJ | 84616 | 5715123118741 | 2208.042 | 2043.912 | 2174 | 1826 | 2664 | MM | 4857.6924 | 4496.6064 | 85.5906 | 71.8898 | 104.8819 | 1CBS
93024024 | DELTA HCU-I 2NBS 050-095-UK-J-B-A-IA-I | HVS01 | CJ | 88579 | 5715123118758 | 2748.279 | 2584.149 | 2174 | 1826 | 2664 | MM | 6046.2138 | 5685.1278 | 85.5906 | 71.8898 | 104.8819 | 1CBS
93024025 | DELTA HCU-I 2NBS 050-095-UK-J-B-A-IB-I | HVS01 | CJ | 99188 | 5715123118765 | 2696.597 | 2532.467 | 2174 | 1826 | 2664 | MM | 5932.5134 | 5571.4274 | 85.5906 | 71.8898 | 104.8819 | 1CBS
93024026 | DELTA HCU-I 2NBS 060-095-UK-J-B-A-IC-I | HVS01 | CJ | 105297 | 5715123118772 | 3935.953 | 3731.973 | 2174 | 2026 | 2984 | MM | 8659.0966 | 8210.3406 | 85.5906 | 79.7638 | 117.4803 | 1CBS
93024027 | DELTA HCU-I 2NBS 060-095-UK-J-B-A-IC-I | HVS01 | CJ | 114158 | 5715123118789 | 3707.134 | 3488.194 | 2314 | 2026 | 3009 | MM | 8155.6948 | 7674.0268 | 91.1024 | 79.7638 | 118.4646 | 1CBS
93024028 | DELTA HCU-I 3NBS 015-070-UK-J-A-A-I4 | HVS01 | CJ | 62422 | 5715123118796 | 1073.96 | 966.151 | 2314 | 1426 | 1985 | MM | 2362.712 | 2125.5322 | 91.1024 | 56.1417 | 78.1496 | 1CBS
93024029 | DELTA HCU-I 3NBS 015-070-UK-J-A-A-I4 | HVS01 | CJ | 73653 | 5715123118802 | 1120.27 | 1012.456 | 2314 | 1426 | 1985 | MM | 2464.594 | 2227.4032 | 91.1024 | 56.1417 | 78.1496 | 1CBS
93024030 | DELTA HCU-I 3NBS 015-090-UK-J-A-A-I4 | HVS01 | CJ | 75030 | 5715123118819 | 1168.329 | 1053.829 | 2314 | 1606 | 1985 | MM | 2570.3238 | 2318.4238 | 91.1024 | 63.2283 | 78.1496 | 1CBS
93024031 | DELTA HCU-I 3NBS 015-090-UK-J-A-A-I4 | HVS01 | CJ | 65447 | 5715123118826 | 1217.548 | 1103.048 | 2314 | 1606 | 1985 | MM | 2678.6056 | 2426.7056 | 91.1024 | 63.2283 | 78.1496 | 1CBS
93024032 | DELTA HCU-I 3NBS 015-095-UK-J-A-A-I4 | HVS01 | CJ | 64545 | 5715123118833 | 1221.748 | 1107.248 | 2314 | 1606 | 1985 | MM | 2687.8456 | 2435.9456 | 91.1024 | 63.2283 | 78.1496 | 1CBS
93024033 | DELTA HCU-I 3NBS 015-095-UK-J-A-A-I4 | HVS01 | CJ | 68809 | 5715123118840 | 1387.37 | 1272.87 | 2314 | 1606 | 1985 | MM | 3052.214 | 2800.314 | 91.1024 | 63.2283 | 78.1496 | 1CBS
93024034 | DELTA HCU-I 3NBS 020-095-UK-J-A-A-I4 | HVS01 | CJ | 65010 | 5715123118857 | 1232.32 | 1117.817 | 2314 | 1606 | 1985 | MM | 2711.104 | 2459.1974 | 91.1024 | 63.2283 | 78.1496 | 1CBS
93024035 | DELTA HCU-I 3NBS 020-095-UK-J-A-A-I6 | HVS01 | CJ | 69274 | 5715123118864 | 1414.669 | 1300.169 | 2314 | 1606 | 1985 | MM | 3112.2718 | 2860.3718 | 91.1024 | 63.2283 | 78.1496 | 1CBS
93024036 | DELTA HCU-I 3NBS 020-110-UK-J-A-A-I6 | HVS01 | CJ | 80403 | 5715123118871 | 1420.267 | 1305.767 | 2314 | 1606 | 1985 | MM | 3124.5874 | 2872.6874 | 91.1024 | 63.2283 | 78.1496 | 1CBS
93024037 | DELTA HCU-I 3NBS 020-110-UK-J-A-A-I6 | HVS01 | CJ | 78820 | 5715123118888 | 1613.598 | 1466.368 | 2314 | 1806 | 2270 | MM | 3549.9156 | 3226.0096 | 91.1024 | 71.1024 | 89.3701 | 1CBS
93024038 | DELTA HCU-I 3NBS 020-135-UK-J-A-A-I6 | HVS01 | CJ | 94066 | 5715123118895 | 1975.092 | 1803.312 | 2614 | 1806 | 2344.5 | MM | 4345.2024 | 3967.2864 | 102.9134 | 71.1024 | 92.3031 | 1CBS
93024039 | DELTA HCU-I 3NBS 020-135-UK-J-A-A-I6 | HVS01 | CJ | 99830 | 5715123118901 | 2717.094 | 2545.314 | 2614 | 1806 | 2344.5 | MM | 5977.6068 | 5599.6908 | 102.9134 | 71.1024 | 92.3031 | 1CBS
93024040 | DELTA HCU-I 3NBS 025-070-UK-J-A-A-I6 | HVS01 | CJ | 75138 | 5715123118918 | 1293.642 | 1179.142 | 2314 | 1606 | 1985 | MM | 2846.0124 | 2594.1124 | 91.1024 | 63.2283 | 78.1496 | 1CBS
93024041 | DELTA HCU-I 3NBS 025-070-UK-J-A-A-I6 | HVS01 | CJ | 66060 | 5715123118925 | 1342.861 | 1228.361 | 2314 | 1606 | 1985 | MM | 2954.2942 | 2702.3942 | 91.1024 | 63.2283 | 78.1496 | 1CBS
93024042 | DELTA HCU-I 3NBS 025-095-UK-J-A-A-I6 | HVS01 | CJ | 74039 | 5715123118932 | 1579.91 | 1465.41 | 2314 | 1606 | 1985 | MM | 3475.802 | 3223.902 | 91.1024 | 63.2283 | 78.1496 | 1CBS
93024043 | DELTA HCU-I 3NBS 025-095-UK-J-A-A-I6 | HVS01 | CJ | 71486 | 5715123118949 | 1572.695 | 1458.195 | 2314 | 1606 | 1985 | MM | 3459.929 | 3208.029 | 91.1024 | 63.2283 | 78.1496 | 1CBS
93024044 | DELTA HCU-I 3NBS 025-110-UK-J-A-A-I6 | HVS01 | CJ | 83700 | 5715123118956 | 1935.006 | 1763.226 | 2614 | 1806 | 2344.5 | MM | 4257.0132 | 3879.0972 | 102.9134 | 71.1024 | 92.3031 | 1CBS
93024045 | DELTA HCU-I 3NBS 030-070-UK-J-A-A-I8 | HVS01 | CJ | 72116 | 5715123118963 | 1610.119 | 1462.889 | 2314 | 1806 | 2270 | MM | 3542.2618 | 3218.3558 | 91.1024 | 71.1024 | 89.3701 | 1CBS
93024046 | DELTA HCU-I 3NBS 030-095-UK-J-A-A-I8 | HVS01 | CJ | 93147 | 5715123118970 | 1860.067 | 1712.837 | 2314 | 1806 | 2270 | MM | 4092.1474 | 3768.2414 | 91.1024 | 71.1024 | 89.3701 | 1CBS
93024047 | DELTA HCU-I 3NBS 030-095-UK-J-A-A-I8 | HVS01 | CJ | 89260 | 5715123118987 | 2042.932 | 1873.842 | 2314 | 2026 | 2324 | MM | 4494.4504 | 4122.4524 | 91.1024 | 79.7638 | 91.4961 | 1CBS
93024048 | DELTA HCU-I 3NBS 030-095-UK-J-A-A-I8 | HVS01 | CJ | 78835 | 5715123118994 | 1852.852 | 1705.622 | 2314 | 1806 | 2270 | MM | 4076.2744 | 3752.3684 | 91.1024 | 71.1024 | 89.3701 | 1CBS
93024049 | DELTA HCU-I 3NBS 030-110-UK-J-A-A-I8 | HVS01 | CJ | 92640 | 5715123119007 | 2186.821 | 1970.871 | 2614 | 2136 | 2492 | MM | 4811.0062 | 4335.9162 | 102.9134 | 84.0945 | 98.1102 | 1CBS
93024050 | DELTA HCU-I 3NBS 030-110-UK-J-A-A-I8 | HVS01 | CJ | 98212 | 5715123119014 | 2928.823 | 2712.873 | 2614 | 2136 | 2492 | MM | 6443.4106 | 5968.3206 | 102.9134 | 84.0945 | 98.1102 | 1CBS
93024051 | DELTA HCU-I 3NBS 040-070-UK-J-A-A-I8 | HVS01 | CJ | 71610 | 5715123119021 | 1640.838 | 1493.608 | 2314 | 1806 | 2270 | MM | 3609.8436 | 3285.9376 | 91.1024 | 71.1024 | 89.3701 | 1CBS
93024052 | DELTA HCU-I 3NBS 040-070-UK-J-A-A-I8 | HVS01 | CJ | 76049 | 5715123119038 | 1806.46 | 1659.23 | 2314 | 1806 | 2270 | MM | 3974.212 | 3650.306 | 91.1024 | 71.1024 | 89.3701 | 1CBS
93024053 | DELTA HCU-I 3NBS 040-095-UK-J-A-A-IA | HVS01 | CJ | 105703 | 5715123119045 | 2318.64 | 2146.86 | 2614 | 1806 | 2344.5 | MM | 5101.008 | 4723.092 | 102.9134 | 71.1024 | 92.3031 | 1CBS
93024054 | DELTA HCU-I 3NBS 040-095-UK-J-A-A-IA | HVS01 | CJ | 101260 | 5715123119052 | 2525.615 | 2309.665 | 2614 | 2136 | 2492 | MM | 5556.353 | 5081.263 | 102.9134 | 84.0945 | 98.1102 | 1CBS
93024055 | DELTA HCU-I 3NBS 040-095-UK-J-A-A-IA | HVS01 | CJ | 106751 | 5715123119069 | 3267.617 | 3051.667 | 2614 | 2136 | 2492 | MM | 7188.7574 | 6713.6674 | 102.9134 | 84.0945 | 98.1102 | 1CBS
93024056 | DELTA HCU-I 3NBS 040-110-UK-J-A-A-IA | HVS01 | CJ | 108191 | 5715123119076 | 3324.029 | 3108.079 | 2614 | 2136 | 2492 | MM | 7312.8638 | 6837.7738 | 102.9134 | 84.0945 | 98.1102 | 1CBS
93024057 | DELTA HCU-I 3NBS 040-110-UK-J-A-A-IA | HVS01 | CJ | 125708 | 5715123119083 | 2992.639 | 2776.689 | 2614 | 2136 | 2492 | MM | 6583.8058 | 6108.7158 | 102.9134 | 84.0945 | 98.1102 | 1CBS
93024058 | DELTA HCU-I 3NBS 040-135-UK-J-A-A-I8 | HVS01 | CJ | 117616 | 5715123119090 | 2698.608 | 2482.658 | 2614 | 2136 | 2492 | MM | 5936.9376 | 5461.8476 | 102.9134 | 84.0945 | 98.1102 | 1CBS
93024059 | DELTA HCU-I 3NBS 050-070-UK-J-A-A-IA-I | HVS01 | CJ | 98568 | 5715123119106 | 2766.191 | 2594.411 | 2614 | 1806 | 2344.5 | MM | 6085.6202 | 5707.7042 | 102.9134 | 71.1024 | 92.3031 | 1CBS
93024060 | DELTA HCU-I 3NBS 050-070-UK-J-A-A-IA-I | HVS01 | CJ | 115737 | 5715123119113 | 2799.746 | 2601.626 | 2614 | 1806 | 2704 | MM | 6159.4412 | 5723.5772 | 102.9134 | 71.1024 | 106.4567 | 1CBS
93024061 | DELTA HCU-I 3NBS 050-095-UK-J-A-A-IA-I | HVS01 | CJ | 115625 | 5715123119120 | 3136.96 | 2900.91 | 2614 | 2136 | 2724 | MM | 6901.312 | 6382.002 | 102.9134 | 84.0945 | 107.2441 | 1CBS
93024062 | DELTA HCU-I 3NBS 050-095-UK-J-A-A-IA-I | HVS01 | CJ | 121237 | 5715123119137 | 3878.962 | 3642.912 | 2614 | 2136 | 2724 | MM | 8533.7164 | 8014.4064 | 102.9134 | 84.0945 | 107.2441 | 1CBS
93024063 | DELTA HCU-I 3NBS 050-095-UK-J-A-A-IB-I | HVS01 | CJ | 140894 | 5715123119144 | 3798.585 | 3562.535 | 2614 | 2136 | 2724 | MM | 8356.887 | 7837.577 | 102.9134 | 84.0945 | 107.2441 | 1CBS
93024064 | DELTA HCU-I 3NBS 050-110-UK-J-A-A-IA-I | HVS01 | CJ | 139795 | 5715123119151 | 3702.053 | 3429.733 | 2914 | 2136 | 2819 | MM | 8144.5166 | 7545.4126 | 114.7244 | 84.0945 | 110.9843 | 1CBS
93024065 | DELTA HCU-I 3NBS 060-095-UK-J-A-A-IC-I | HVS01 | CJ | 145986 | 5715123119168 | 5393.55 | 5090.71 | 2914 | 2136 | 3135 | MM | 11865.81 | 11199.562 | 114.7244 | 84.0945 | 123.4252 | 1CBS
93024066 | DELTA HCU-I 3NBS 060-095-UK-J-A-A-IC-I | HVS01 | CJ | 163691 | 5715123119175 | 5122.871 | 4795.131 | 2914 | 2276 | 3184 | MM | 11270.3162 | 10549.2882 | 114.7244 | 89.6063 | 125.3543 | 1CBS
93024067 | DELTA HCU-I 3NBS 015-070-UK-J-B-A-I4 | HVS01 | CJ | 61570 | 5715123119182 | 1067.07 | 959.257 | 2314 | 1426 | 1985 | MM | 2347.554 | 2110.3654 | 91.1024 | 56.1417 | 78.1496 | 1CBS
93024068 | DELTA HCU-I 3NBS 015-070-UK-J-B-A-I4 | HVS01 | CJ | 72801 | 5715123119199 | 1113.37 | 1005.562 | 2314 | 1426 | 1985 | MM | 2449.414 | 2212.2364 | 91.1024 | 56.1417 | 78.1496 | 1CBS
93024069 | DELTA HCU-I 3NBS 015-090-UK-J-B-A-I4 | HVS01 | CJ | 74178 | 5715123119205 | 1161.435 | 1046.935 | 2314 | 1606 | 1985 | MM | 2555.157 | 2303.257 | 91.1024 | 63.2283 | 78.1496 | 1CBS
93024070 | DELTA HCU-I 3NBS 015-090-UK-J-B-A-I4 | HVS01 | CJ | 64595 | 5715123119212 | 1210.654 | 1096.154 | 2314 | 1606 | 1985 | MM | 2663.4388 | 2411.5388 | 91.1024 | 63.2283 | 78.1496 | 1CBS
93024071 | DELTA HCU-I 3NBS 015-095-UK-J-B-A-I4 | HVS01 | CJ | 63693 | 5715123119229 | 1214.854 | 1100.354 | 2314 | 1606 | 1985 | MM | 2672.6788 | 2420.7788 | 91.1024 | 63.2283 | 78.1496 | 1CBS
93024072 | DELTA HCU-I 3NBS 015-095-UK-J-B-A-I4 | HVS01 | CJ | 67957 | 5715123119236 | 1380.476 | 1265.976 | 2314 | 1606 | 1985 | MM | 3037.0472 | 2785.1472 | 91.1024 | 63.2283 | 78.1496 | 1CBS
93024073 | DELTA HCU-I 3NBS 020-095-UK-J-B-A-I4 | HVS01 | CJ | 64158 | 5715123119243 | 1225.42 | 1110.923 | 2314 | 1606 | 1985 | MM | 2695.924 | 2444.0306 | 91.1024 | 63.2283 | 78.1496 | 1CBS
93024074 | DELTA HCU-I 3NBS 020-095-UK-J-B-A-I6 | HVS01 | CJ | 68422 | 5715123119250 | 1407.775 | 1293.275 | 2314 | 1606 | 1985 | MM | 3097.105 | 2845.205 | 91.1024 | 63.2283 | 78.1496 | 1CBS
93024075 | DELTA HCU-I 3NBS 020-110-UK-J-B-A-I6 | HVS01 | CJ | 79482 | 5715123119267 | 1413.373 | 1298.873 | 2314 | 1606 | 1985 | MM | 3109.4206 | 2857.5206 | 91.1024 | 63.2283 | 78.1496 | 1CBS
93024076 | DELTA HCU-I 3NBS 020-110-UK-J-B-A-I6 | HVS01 | CJ | 82071 | 5715123119274 | 1606.704 | 1459.474 | 2314 | 1806 | 2270 | MM | 3534.7488 | 3210.8428 | 91.1024 | 71.1024 | 89.3701 | 1CBS
93024077 | DELTA HCU-I 3NBS 020-135-UK-J-B-A-I6 | HVS01 | CJ | 92867 | 5715123119281 | 1968.984 | 1797.204 | 2614 | 1806 | 2344.5 | MM | 4331.7648 | 3953.8488 | 102.9134 | 71.1024 | 92.3031 | 1CBS
93024078 | DELTA HCU-I 3NBS 020-135-UK-J-B-A-I6 | HVS01 | CJ | 98632 | 5715123119298 | 2710.986 | 2539.206 | 2614 | 1806 | 2344.5 | MM | 5964.1692 | 5586.2532 | 102.9134 | 71.1024 | 92.3031 | 1CBS
93024079 | DELTA HCU-I 3NBS 025-070-UK-J-B-A-I6 | HVS01 | CJ | 74029 | 5715123119304 | 1287.534 | 1173.034 | 2314 | 1606 | 1985 | MM | 2832.5748 | 2580.6748 | 91.1024 | 63.2283 | 78.1496 | 1CBS
93024080 | DELTA HCU-I 3NBS 025-070-UK-J-B-A-I6 | HVS01 | CJ | 64951 | 5715123119311 | 1336.753 | 1222.253 | 2314 | 1606 | 1985 | MM | 2940.8566 | 2688.9566 | 91.1024 | 63.2283 | 78.1496 | 1CBS
93024081 | DELTA HCU-I 3NBS 025-095-UK-J-B-A-I6 | HVS01 | CJ | 72930 | 5715123119328 | 1573.802 | 1459.302 | 2314 | 1606 | 1985 | MM | 3462.3644 | 3210.4644 | 91.1024 | 63.2283 | 78.1496 | 1CBS
93024082 | DELTA HCU-I 3NBS 025-095-UK-J-B-A-I6 | HVS01 | CJ | 70377 | 5715123119335 | 1566.587 | 1452.087 | 2314 | 1606 | 1985 | MM | 3446.4914 | 3194.5914 | 91.1024 | 63.2283 | 78.1496 | 1CBS
93024083 | DELTA HCU-I 3NBS 025-110-UK-J-B-A-I6 | HVS01 | CJ | 82502 | 5715123119342 | 1928.898 | 1757.118 | 2614 | 1806 | 2344.5 | MM | 4243.5756 | 3865.6596 | 102.9134 | 71.1024 | 92.3031 | 1CBS
93024084 | DELTA HCU-I 3NBS 030-070-UK-J-B-A-I8 | HVS01 | CJ | 70749 | 5715123119359 | 1649.434 | 1502.204 | 2314 | 1806 | 2270 | MM | 3628.7548 | 3304.8488 | 91.1024 | 71.1024 | 89.3701 | 1CBS
93024085 | DELTA HCU-I 3NBS 030-095-UK-J-B-A-I8 | HVS01 | CJ | 91586 | 5715123119366 | 1899.382 | 1752.152 | 2314 | 1806 | 2270 | MM | 4178.6404 | 3854.7344 | 91.1024 | 71.1024 | 89.3701 | 1CBS
93024086 | DELTA HCU-I 3NBS 030-095-UK-J-B-A-I8 | HVS01 | CJ | 87821 | 5715123119373 | 2082.247 | 1913.157 | 2314 | 2026 | 2324 | MM | 4580.9434 | 4208.9454 | 91.1024 | 79.7638 | 91.4961 | 1CBS
93024087 | DELTA HCU-I 3NBS 030-095-UK-J-B-A-I8 | HVS01 | CJ | 77468 | 5715123119380 | 1892.167 | 1744.937 | 2314 | 1806 | 2270 | MM | 4162.7674 | 3838.8614 | 91.1024 | 71.1024 | 89.3701 | 1CBS
93024088 | DELTA HCU-I 3NBS 030-110-UK-J-B-A-I8 | HVS01 | CJ | 91201 | 5715123119397 | 2226.136 | 2010.186 | 2614 | 2136 | 2492 | MM | 4897.4992 | 4422.4092 | 102.9134 | 84.0945 | 98.1102 | 1CBS
93024089 | DELTA HCU-I 3NBS 030-110-UK-J-B-A-I8 | HVS01 | CJ | 96774 | 5715123119403 | 2968.138 | 2752.188 | 2614 | 2136 | 2492 | MM | 6529.9036 | 6054.8136 | 102.9134 | 84.0945 | 98.1102 | 1CBS
93024090 | DELTA HCU-I 3NBS 040-070-UK-J-B-A-I8 | HVS01 | CJ | 70243 | 5715123119410 | 1680.153 | 1532.923 | 2314 | 1806 | 2270 | MM | 3696.3366 | 3372.4306 | 91.1024 | 71.1024 | 89.3701 | 1CBS
93024091 | DELTA HCU-I 3NBS 040-070-UK-J-B-A-I8 | HVS01 | CJ | 74683 | 5715123119427 | 1845.775 | 1698.545 | 2314 | 1806 | 2270 | MM | 4060.705 | 3736.799 | 91.1024 | 71.1024 | 89.3701 | 1CBS
93024092 | DELTA HCU-I 3NBS 040-095-UK-J-B-A-IA | HVS01 | CJ | 104142 | 5715123119434 | 2357.955 | 2186.175 | 2614 | 1806 | 2344.5 | MM | 5187.501 | 4809.585 | 102.9134 | 71.1024 | 92.3031 | 1CBS
93024093 | DELTA HCU-I 3NBS 040-095-UK-J-B-A-IA | HVS01 | CJ | 99822 | 5715123119441 | 2564.93 | 2348.98 | 2614 | 2136 | 2492 | MM | 5642.846 | 5167.756 | 102.9134 | 84.0945 | 98.1102 | 1CBS
93024094 | DELTA HCU-I 3NBS 040-095-UK-J-B-A-IA | HVS01 | CJ | 105312 | 5715123119458 | 3306.932 | 3090.982 | 2614 | 2136 | 2492 | MM | 7275.2504 | 6800.1604 | 102.9134 | 84.0945 | 98.1102 | 1CBS
93024095 | DELTA HCU-I 3NBS 040-110-UK-J-B-A-IA | HVS01 | CJ | 106753 | 5715123119465 | 3363.344 | 3147.394 | 2614 | 2136 | 2492 | MM | 7399.3568 | 6924.2668 | 102.9134 | 84.0945 | 98.1102 | 1CBS
93024096 | DELTA HCU-I 3NBS 040-110-UK-J-B-A-IA | HVS01 | CJ | 124269 | 5715123119472 | 3031.954 | 2816.004 | 2614 | 2136 | 2492 | MM | 6670.2988 | 6195.2088 | 102.9134 | 84.0945 | 98.1102 | 1CBS
93024097 | DELTA HCU-I 3NBS 040-135-UK-J-B-A-I8 | HVS01 | CJ | 116178 | 5715123119489 | 2737.923 | 2521.973 | 2614 | 2136 | 2492 | MM | 6023.4306 | 5548.3406 | 102.9134 | 84.0945 | 98.1102 | 1CBS
93024098 | DELTA HCU-I 3NBS 050-070-UK-J-B-A-IA-I | HVS01 | CJ | 98718 | 5715123119496 | 2801.582 | 2629.802 | 2614 | 1806 | 2344.5 | MM | 6163.4804 | 5785.5644 | 102.9134 | 71.1024 | 92.3031 | 1CBS
93024099 | DELTA HCU-I 3NBS 050-070-UK-J-B-A-IA-I | HVS01 | CJ | 115908 | 5715123119502 | 2835.137 | 2637.017 | 2614 | 1806 | 2704 | MM | 6237.3014 | 5801.4374 | 102.9134 | 71.1024 | 106.4567 | 1CBS
93024100 | DELTA HCU-I 3NBS 050-095-UK-J-B-A-IA-I | HVS01 | CJ | 115783 | 5715123119519 | 3172.351 | 2936.301 | 2614 | 2136 | 2724 | MM | 6979.1722 | 6459.8622 | 102.9134 | 84.0945 | 107.2441 | 1CBS
93024101 | DELTA HCU-I 3NBS 050-095-UK-J-B-A-IA-I | HVS01 | CJ | 121395 | 5715123119526 | 3914.353 | 3678.303 | 2614 | 2136 | 2724 | MM | 8611.5766 | 8092.2666 | 102.9134 | 84.0945 | 107.2441 | 1CBS
93024102 | DELTA HCU-I 3NBS 050-095-UK-J-B-A-IB-I | HVS01 | CJ | 141052 | 5715123119533 | 3833.976 | 3597.926 | 2614 | 2136 | 2724 | MM | 8434.7472 | 7915.4372 | 102.9134 | 84.0945 | 107.2441 | 1CBS
93024103 | DELTA HCU-I 3NBS 050-110-UK-J-B-A-IA-I | HVS01 | CJ | 139953 | 5715123119540 | 3737.444 | 3465.124 | 2914 | 2136 | 2819 | MM | 8222.3768 | 7623.2728 | 114.7244 | 84.0945 | 110.9843 | 1CBS
93024104 | DELTA HCU-I 3NBS 060-095-UK-J-B-A-IC-I | HVS01 | CJ | 145414 | 5715123119557 | 5590.512 | 5287.672 | 2914 | 2136 | 3135 | MM | 12299.1264 | 11632.8784 | 114.7244 | 84.0945 | 123.4252 | 1CBS
93024105 | DELTA HCU-I 3NBS 060-095-UK-J-B-A-IC-I | HVS01 | CJ | 163118 | 5715123119564 | 5319.833 | 4992.093 | 2914 | 2276 | 3184 | MM | 11703.6326 | 10982.6046 | 114.7244 | 89.6063 | 125.3543 | 1CBS
93024106 | DELTA HCU-I 4NBS 015-070-UK-J-A-A-I6 | HVS01 | CJ | 80892 | 5715123119571 | 1431.07 | 1297.527 | 2964 | 1426 | 1985 | MM | 3148.354 | 2854.5594 | 116.6929 | 56.1417 | 78.1496 | 1CBS
93024107 | DELTA HCU-I 4NBS 015-070-UK-J-A-A-I6 | HVS01 | CJ | 95867 | 5715123119588 | 1492.81 | 1359.267 | 2964 | 1426 | 1985 | MM | 3284.182 | 2990.3874 | 116.6929 | 56.1417 | 78.1496 | 1CBS
93024108 | DELTA HCU-I 4NBS 015-090-UK-J-A-A-I4 | HVS01 | CJ | 97023 | 5715123119595 | 1539.328 | 1389.328 | 2964 | 1806 | 2035 | MM | 3386.5216 | 3056.5216 | 116.6929 | 71.1024 | 80.1181 | 1CBS
93024109 | DELTA HCU-I 4NBS 015-090-UK-J-A-A-I4 | HVS01 | CJ | 85884 | 5715123119601 | 1620.123 | 1470.123 | 2964 | 1806 | 2035 | MM | 3564.2706 | 3234.2706 | 116.6929 | 71.1024 | 80.1181 | 1CBS
93024110 | DELTA HCU-I 4NBS 015-095-UK-J-A-A-I6 | HVS01 | CJ | 85361 | 5715123119618 | 1649.283 | 1499.283 | 2964 | 1806 | 2035 | MM | 3628.4226 | 3298.4226 | 116.6929 | 71.1024 | 80.1181 | 1CBS
93024111 | DELTA HCU-I 4NBS 015-095-UK-J-A-A-I6 | HVS01 | CJ | 89668 | 5715123119625 | 1826.866 | 1676.866 | 2964 | 1806 | 2035 | MM | 4019.1052 | 3689.1052 | 116.6929 | 71.1024 | 80.1181 | 1CBS
93024112 | DELTA HCU-I 4NBS 020-095-UK-J-A-A-I6 | HVS01 | CJ | 85290 | 5715123119632 | 1663.375 | 1513.375 | 2964 | 1806 | 2035 | MM | 3659.425 | 3329.425 | 116.6929 | 71.1024 | 80.1181 | 1CBS
93024113 | DELTA HCU-I 4NBS 020-095-UK-J-A-A-I6 | HVS01 | CJ | 89597 | 5715123119649 | 1840.958 | 1690.958 | 2964 | 1806 | 2035 | MM | 4050.1076 | 3720.1076 | 116.6929 | 71.1024 | 80.1181 | 1CBS
93024114 | DELTA HCU-I 4NBS 020-110-UK-J-A-A-I6 | HVS01 | CJ | 102233 | 5715123119656 | 1848.422 | 1698.422 | 2964 | 1806 | 2035 | MM | 4066.5284 | 3736.5284 | 116.6929 | 71.1024 | 80.1181 | 1CBS
93024115 | DELTA HCU-I 4NBS 020-110-UK-J-A-A-I6 | HVS01 | CJ | 104335 | 5715123119663 | 2161.387 | 1970.057 | 2964 | 1806 | 2303 | MM | 4755.0514 | 4334.1254 | 116.6929 | 71.1024 | 90.6693 | 1CBS
93024116 | DELTA HCU-I 4NBS 020-135-UK-J-A-A-I8 | HVS01 | CJ | 132006 | 5715123119670 | 2680.918 | 2455.378 | 3364 | 1806 | 2392 | MM | 5898.0196 | 5401.8316 | 132.4409 | 71.1024 | 94.1732 | 1CBS
93024117 | DELTA HCU-I 4NBS 020-135-UK-J-A-A-I8 | HVS01 | CJ | 137831 | 5715123119687 | 3694.77 | 3469.23 | 3364 | 1806 | 2392 | MM | 8128.494 | 7632.306 | 132.4409 | 71.1024 | 94.1732 | 1CBS
93024118 | DELTA HCU-I 4NBS 025-070-UK-J-A-A-I6 | HVS01 | CJ | 97155 | 5715123119694 | 1707.666 | 1557.666 | 2964 | 1806 | 2035 | MM | 3756.8652 | 3426.8652 | 116.6929 | 71.1024 | 80.1181 | 1CBS
93024119 | DELTA HCU-I 4NBS 025-070-UK-J-A-A-I6 | HVS01 | CJ | 86690 | 5715123119700 | 1788.461 | 1638.461 | 2964 | 1806 | 2035 | MM | 3934.6142 | 3604.6142 | 116.6929 | 71.1024 | 80.1181 | 1CBS
93024120 | DELTA HCU-I 4NBS 025-095-UK-J-A-A-I8 | HVS01 | CJ | 94983 | 5715123119717 | 2119.992 | 1969.992 | 2964 | 1806 | 2035 | MM | 4663.9824 | 4333.9824 | 116.6929 | 71.1024 | 80.1181 | 1CBS
93024121 | DELTA HCU-I 4NBS 025-095-UK-J-A-A-I8 | HVS01 | CJ | 93408 | 5715123119724 | 2110.372 | 1960.372 | 2964 | 1806 | 2035 | MM | 4642.8184 | 4312.8184 | 116.6929 | 71.1024 | 80.1181 | 1CBS
93024122 | DELTA HCU-I 4NBS 025-110-UK-J-A-A-I8 | HVS01 | CJ | 118185 | 5715123119731 | 2627.47 | 2401.93 | 3364 | 1806 | 2392 | MM | 5780.434 | 5284.246 | 132.4409 | 71.1024 | 94.1732 | 1CBS
93024123 | DELTA HCU-I 4NBS 030-095-UK-J-A-A-I8 | HVS01 | CJ | 131886 | 5715123119748 | 2440.1 | 2248.772 | 2964 | 1806 | 2303 | MM | 5368.22 | 4947.2984 | 116.6929 | 71.1024 | 90.6693 | 1CBS
93024124 | DELTA HCU-I 4NBS 030-095-UK-J-A-A-IA | HVS01 | CJ | 129596 | 5715123119755 | 3091.373 | 2871.983 | 2964 | 2026 | 2354 | MM | 6801.0206 | 6318.3626 | 116.6929 | 79.7638 | 92.6772 | 1CBS
93024125 | DELTA HCU-I 4NBS 030-095-UK-J-A-A-I8 | HVS01 | CJ | 113671 | 5715123119762 | 2430.48 | 2239.152 | 2964 | 1806 | 2303 | MM | 5347.056 | 4926.1344 | 116.6929 | 71.1024 | 90.6693 | 1CBS
93024126 | DELTA HCU-I 4NBS 030-110-UK-J-A-A-I8 | HVS01 | CJ | 122799 | 5715123119779 | 2932.936 | 2650.346 | 3364 | 2136 | 2534 | MM | 6452.4592 | 5830.7612 | 132.4409 | 84.0945 | 99.7638 | 1CBS
93024127 | DELTA HCU-I 4NBS 030-110-UK-J-A-A-IA | HVS01 | CJ | 139699 | 5715123119786 | 4323.502 | 4040.912 | 3364 | 2136 | 2534 | MM | 9511.7044 | 8890.0064 | 132.4409 | 84.0945 | 99.7638 | 1CBS
93024128 | DELTA HCU-I 4NBS 040-070-UK-J-A-A-IA | HVS01 | CJ | 109957 | 5715123119793 | 2718.594 | 2527.264 | 2964 | 1806 | 2303 | MM | 5980.9068 | 5559.9808 | 116.6929 | 71.1024 | 90.6693 | 1CBS
93024129 | DELTA HCU-I 4NBS 040-095-UK-J-A-A-IA | HVS01 | CJ | 133931 | 5715123119809 | 2964.277 | 2738.737 | 3364 | 1806 | 2392 | MM | 6521.4094 | 6025.2214 | 132.4409 | 71.1024 | 94.1732 | 1CBS
93024130 | DELTA HCU-I 4NBS 040-095-UK-J-A-A-IB | HVS01 | CJ | 134993 | 5715123119816 | 3536.404 | 3253.814 | 3364 | 2136 | 2534 | MM | 7780.0888 | 7158.3908 | 132.4409 | 84.0945 | 99.7638 | 1CBS
93024131 | DELTA HCU-I 4NBS 040-095-UK-J-A-A-IB | HVS01 | CJ | 140502 | 5715123119823 | 4550.256 | 4267.666 | 3364 | 2136 | 2534 | MM | 10010.5632 | 9388.8652 | 132.4409 | 84.0945 | 99.7638 | 1CBS
93024132 | DELTA HCU-I 4NBS 040-110-UK-J-A-A-IA | HVS01 | CJ | 139954 | 5715123119830 | 4386.038 | 4103.448 | 3364 | 2136 | 2534 | MM | 9649.2836 | 9027.5856 | 132.4409 | 84.0945 | 99.7638 | 1CBS
93024133 | DELTA HCU-I 4NBS 040-110-UK-J-A-A-IB | HVS01 | CJ | 161259 | 5715123119847 | 4132.949 | 3850.359 | 3364 | 2136 | 2534 | MM | 9092.4878 | 8470.7898 | 132.4409 | 84.0945 | 99.7638 | 1CBS
93024134 | DELTA HCU-I 4NBS 040-135-UK-J-A-A-IA | HVS01 | CJ | 161051 | 5715123119854 | 3965.879 | 3683.289 | 3364 | 2136 | 2534 | MM | 8724.9338 | 8103.2358 | 132.4409 | 84.0945 | 99.7638 | 1CBS
93024135 | DELTA HCU-I 4NBS 050-070-UK-J-A-A-IA-I | HVS01 | CJ | 125794 | 5715123119861 | 3521.837 | 3296.297 | 3364 | 1806 | 2392 | MM | 7748.0414 | 7251.8534 | 132.4409 | 71.1024 | 94.1732 | 1CBS
93024136 | DELTA HCU-I 4NBS 050-070-UK-J-A-A-IB-I | HVS01 | CJ | 149436 | 5715123119878 | 3816.459 | 3552.539 | 3364 | 1806 | 2799 | MM | 8396.2098 | 7815.5858 | 132.4409 | 71.1024 | 110.1969 | 1CBS
93024137 | DELTA HCU-I 4NBS 050-095-UK-J-A-A-IB-I | HVS01 | CJ | 153406 | 5715123119885 | 4325.61 | 4012.35 | 3364 | 2136 | 2809 | MM | 9516.342 | 8827.17 | 132.4409 | 84.0945 | 110.5906 | 1CBS
93024138 | DELTA HCU-I 4NBS 050-095-UK-J-A-A-IC-I | HVS01 | CJ | 160403 | 5715123119892 | 5469.97 | 5156.71 | 3364 | 2136 | 2809 | MM | 12033.934 | 11344.762 | 132.4409 | 84.0945 | 110.5906 | 1CBS
93024139 | DELTA HCU-I 4NBS 050-095-UK-J-A-A-IC-I | HVS01 | CJ | 178446 | 5715123119908 | 5012.835 | 4699.575 | 3364 | 2136 | 2809 | MM | 11028.237 | 10339.065 | 132.4409 | 84.0945 | 110.5906 | 1CBS
93024140 | DELTA HCU-I 4NBS 050-110-UK-J-A-A-IC-I | HVS01 | CJ | 181293 | 5715123119915 | 5195.202 | 4838.712 | 3764 | 2136 | 2857 | MM | 11429.4444 | 10645.1664 | 148.189 | 84.0945 | 112.4803 | 1CBS
93024141 | DELTA HCU-I 4NBS 060-095-UK-J-A-A-IE-I | HVS01 | CJ | 196574 | 5715123119922 | 7307.239 | 6916.059 | 3764 | 2136 | 3135 | MM | 16075.9258 | 15215.3298 | 148.189 | 84.0945 | 123.4252 | 1CBS
93024142 | DELTA HCU-I 4NBS 060-095-UK-J-A-A-IE-I | HVS01 | CJ | 215288 | 5715123119939 | 6897.645 | 6474.305 | 3764 | 2276 | 3184 | MM | 15174.819 | 14243.471 | 148.189 | 89.6063 | 125.3543 | 1CBS
93024143 | DELTA HCU-I 4NBS 015-070-UK-J-B-A-I6 | HVS01 | CJ | 79756 | 5715123119946 | 1421.88 | 1288.335 | 2964 | 1426 | 1985 | MM | 3128.136 | 2834.337 | 116.6929 | 56.1417 | 78.1496 | 1CBS
93024144 | DELTA HCU-I 4NBS 015-070-UK-J-B-A-I6 | HVS01 | CJ | 94731 | 5715123119953 | 1483.62 | 1350.075 | 2964 | 1426 | 1985 | MM | 3263.964 | 2970.165 | 116.6929 | 56.1417 | 78.1496 | 1CBS
93024145 | DELTA HCU-I 4NBS 015-090-UK-J-B-A-I4 | HVS01 | CJ | 95887 | 5715123119960 | 1530.136 | 1380.136 | 2964 | 1806 | 2035 | MM | 3366.2992 | 3036.2992 | 116.6929 | 71.1024 | 80.1181 | 1CBS
93024146 | DELTA HCU-I 4NBS 015-090-UK-J-B-A-I4 | HVS01 | CJ | 84748 | 5715123119977 | 1610.931 | 1460.931 | 2964 | 1806 | 2035 | MM | 3544.0482 | 3214.0482 | 116.6929 | 71.1024 | 80.1181 | 1CBS
93024147 | DELTA HCU-I 4NBS 015-095-UK-J-B-A-I6 | HVS01 | CJ | 84225 | 5715123119984 | 1640.091 | 1490.091 | 2964 | 1806 | 2035 | MM | 3608.2002 | 3278.2002 | 116.6929 | 71.1024 | 80.1181 | 1CBS
93024148 | DELTA HCU-I 4NBS 015-095-UK-J-B-A-I6 | HVS01 | CJ | 88532 | 5715123119991 | 1817.674 | 1667.674 | 2964 | 1806 | 2035 | MM | 3998.8828 | 3668.8828 | 116.6929 | 71.1024 | 80.1181 | 1CBS
93024149 | DELTA HCU-I 4NBS 020-095-UK-J-B-A-I6 | HVS01 | CJ | 84154 | 5715123120003 | 1654.183 | 1504.183 | 2964 | 1806 | 2035 | MM | 3639.2026 | 3309.2026 | 116.6929 | 71.1024 | 80.1181 | 1CBS
93024150 | DELTA HCU-I 4NBS 020-095-UK-J-B-A-I6 | HVS01 | CJ | 88461 | 5715123120010 | 1831.766 | 1681.766 | 2964 | 1806 | 2035 | MM | 4029.8852 | 3699.8852 | 116.6929 | 71.1024 | 80.1181 | 1CBS
93024151 | DELTA HCU-I 4NBS 020-110-UK-J-B-A-I6 | HVS01 | CJ | 101005 | 5715123120027 | 1839.23 | 1689.23 | 2964 | 1806 | 2035 | MM | 4046.306 | 3716.306 | 116.6929 | 71.1024 | 80.1181 | 1CBS
93024152 | DELTA HCU-I 4NBS 020-110-UK-J-B-A-I6 | HVS01 | CJ | 103199 | 5715123120034 | 2152.195 | 1960.865 | 2964 | 1806 | 2303 | MM | 4734.829 | 4313.903 | 116.6929 | 71.1024 | 90.6693 | 1CBS
93024153 | DELTA HCU-I 4NBS 020-135-UK-J-B-A-I8 | HVS01 | CJ | 130407 | 5715123120041 | 2672.774 | 2447.234 | 3364 | 1806 | 2392 | MM | 5880.1028 | 5383.9148 | 132.4409 | 71.1024 | 94.1732 | 1CBS
93024154 | DELTA HCU-I 4NBS 020-135-UK-J-B-A-I8 | HVS01 | CJ | 136233 | 5715123120058 | 3686.626 | 3461.086 | 3364 | 1806 | 2392 | MM | 8110.5772 | 7614.3892 | 132.4409 | 71.1024 | 94.1732 | 1CBS
93024155 | DELTA HCU-I 4NBS 025-070-UK-J-B-A-I6 | HVS01 | CJ | 95677 | 5715123120065 | 1699.522 | 1549.522 | 2964 | 1806 | 2035 | MM | 3738.9484 | 3408.9484 | 116.6929 | 71.1024 | 80.1181 | 1CBS
93024156 | DELTA HCU-I 4NBS 025-070-UK-J-B-A-I6 | HVS01 | CJ | 85212 | 5715123120072 | 1780.317 | 1630.317 | 2964 | 1806 | 2035 | MM | 3916.6974 | 3586.6974 | 116.6929 | 71.1024 | 80.1181 | 1CBS
93024157 | DELTA HCU-I 4NBS 025-095-UK-J-B-A-I8 | HVS01 | CJ | 93504 | 5715123120089 | 2111.848 | 1961.848 | 2964 | 1806 | 2035 | MM | 4646.0656 | 4316.0656 | 116.6929 | 71.1024 | 80.1181 | 1CBS
93024158 | DELTA HCU-I 4NBS 025-095-UK-J-B-A-I8 | HVS01 | CJ | 91930 | 5715123120096 | 2102.228 | 1952.228 | 2964 | 1806 | 2035 | MM | 4624.9016 | 4294.9016 | 116.6929 | 71.1024 | 80.1181 | 1CBS
93024159 | DELTA HCU-I 4NBS 025-110-UK-J-B-A-I8 | HVS01 | CJ | 116586 | 5715123120102 | 2619.326 | 2393.786 | 3364 | 1806 | 2392 | MM | 5762.5172 | 5266.3292 | 132.4409 | 71.1024 | 94.1732 | 1CBS
93024160 | DELTA HCU-I 4NBS 030-095-UK-J-B-A-I8 | HVS01 | CJ | 129804 | 5715123120119 | 2492.52 | 2301.192 | 2964 | 1806 | 2303 | MM | 5483.544 | 5062.6224 | 116.6929 | 71.1024 | 90.6693 | 1CBS
93024161 | DELTA HCU-I 4NBS 030-095-UK-J-B-A-IA | HVS01 | CJ | 127678 | 5715123120126 | 3143.793 | 2924.403 | 2964 | 2026 | 2354 | MM | 6916.3446 | 6433.6866 | 116.6929 | 79.7638 | 92.6772 | 1CBS
93024162 | DELTA HCU-I 4NBS 030-095-UK-J-B-A-I8 | HVS01 | CJ | 111849 | 5715123120133 | 2482.9 | 2291.572 | 2964 | 1806 | 2303 | MM | 5462.38 | 5041.4584 | 116.6929 | 71.1024 | 90.6693 | 1CBS
93024163 | DELTA HCU-I 4NBS 030-110-UK-J-B-A-I8 | HVS01 | CJ | 120881 | 5715123120140 | 2985.356 | 2702.766 | 3364 | 2136 | 2534 | MM | 6567.7832 | 5946.0852 | 132.4409 | 84.0945 | 99.7638 | 1CBS
93024164 | DELTA HCU-I 4NBS 030-110-UK-J-B-A-IA | HVS01 | CJ | 137781 | 5715123120157 | 4375.922 | 4093.332 | 3364 | 2136 | 2534 | MM | 9627.0284 | 9005.3304 | 132.4409 | 84.0945 | 99.7638 | 1CBS
93024165 | DELTA HCU-I 4NBS 040-070-UK-J-B-A-IA | HVS01 | CJ | 108135 | 5715123120164 | 2771.014 | 2579.684 | 2964 | 1806 | 2303 | MM | 6096.2308 | 5675.3048 | 116.6929 | 71.1024 | 90.6693 | 1CBS
93024166 | DELTA HCU-I 4NBS 040-095-UK-J-B-A-IA | HVS01 | CJ | 131849 | 5715123120171 | 3016.697 | 2791.157 | 3364 | 1806 | 2392 | MM | 6636.7334 | 6140.5454 | 132.4409 | 71.1024 | 94.1732 | 1CBS
93024167 | DELTA HCU-I 4NBS 040-095-UK-J-B-A-IB | HVS01 | CJ | 133075 | 5715123120188 | 3588.824 | 3306.234 | 3364 | 2136 | 2534 | MM | 7895.4128 | 7273.7148 | 132.4409 | 84.0945 | 99.7638 | 1CBS
93024168 | DELTA HCU-I 4NBS 040-095-UK-J-B-A-IB | HVS01 | CJ | 138584 | 5715123120195 | 4602.676 | 4320.086 | 3364 | 2136 | 2534 | MM | 10125.8872 | 9504.1892 | 132.4409 | 84.0945 | 99.7638 | 1CBS
93024169 | DELTA HCU-I 4NBS 040-110-UK-J-B-A-IA | HVS01 | CJ | 138036 | 5715123120201 | 4438.458 | 4155.868 | 3364 | 2136 | 2534 | MM | 9764.6076 | 9142.9096 | 132.4409 | 84.0945 | 99.7638 | 1CBS
93024170 | DELTA HCU-I 4NBS 040-110-UK-J-B-A-IB | HVS01 | CJ | 159341 | 5715123120218 | 4185.369 | 3902.779 | 3364 | 2136 | 2534 | MM | 9207.8118 | 8586.1138 | 132.4409 | 84.0945 | 99.7638 | 1CBS
93024171 | DELTA HCU-I 4NBS 040-135-UK-J-B-A-IA | HVS01 | CJ | 159133 | 5715123120225 | 4018.299 | 3735.709 | 3364 | 2136 | 2534 | MM | 8840.2578 | 8218.5598 | 132.4409 | 84.0945 | 99.7638 | 1CBS
93024172 | DELTA HCU-I 4NBS 050-070-UK-J-B-A-IA-I | HVS01 | CJ | 125994 | 5715123120232 | 3569.025 | 3343.485 | 3364 | 1806 | 2392 | MM | 7851.855 | 7355.667 | 132.4409 | 71.1024 | 94.1732 | 1CBS
93024173 | DELTA HCU-I 4NBS 050-070-UK-J-B-A-IB-I | HVS01 | CJ | 149665 | 5715123120249 | 3863.647 | 3599.727 | 3364 | 1806 | 2799 | MM | 8500.0234 | 7919.3994 | 132.4409 | 71.1024 | 110.1969 | 1CBS
93024174 | DELTA HCU-I 4NBS 050-095-UK-J-B-A-IB-I | HVS01 | CJ | 153617 | 5715123120256 | 4372.798 | 4059.538 | 3364 | 2136 | 2809 | MM | 9620.1556 | 8930.9836 | 132.4409 | 84.0945 | 110.5906 | 1CBS
93024175 | DELTA HCU-I 4NBS 050-095-UK-J-B-A-IC-I | HVS01 | CJ | 160614 | 5715123120263 | 5517.158 | 5203.898 | 3364 | 2136 | 2809 | MM | 12137.7476 | 11448.5756 | 132.4409 | 84.0945 | 110.5906 | 1CBS
93024176 | DELTA HCU-I 4NBS 050-095-UK-J-B-A-IC-I | HVS01 | CJ | 178657 | 5715123120270 | 5060.023 | 4746.763 | 3364 | 2136 | 2809 | MM | 11132.0506 | 10442.8786 | 132.4409 | 84.0945 | 110.5906 | 1CBS
93024177 | DELTA HCU-I 4NBS 050-110-UK-J-B-A-IC-I | HVS01 | CJ | 181503 | 5715123120287 | 5242.39 | 4885.9 | 3764 | 2136 | 2857 | MM | 11533.258 | 10748.98 | 148.189 | 84.0945 | 112.4803 | 1CBS
93024178 | DELTA HCU-I 4NBS 060-095-UK-J-B-A-IE-I | HVS01 | CJ | 195811 | 5715123120294 | 7569.855 | 7178.675 | 3764 | 2136 | 3135 | MM | 16653.681 | 15793.085 | 148.189 | 84.0945 | 123.4252 | 1CBS
93024179 | DELTA HCU-I 4NBS 060-095-UK-J-B-A-IE-I | HVS01 | CJ | 214525 | 5715123120300 | 7160.261 | 6736.921 | 3764 | 2276 | 3184 | MM | 15752.5742 | 14821.2262 | 148.189 | 89.6063 | 125.3543 | 1CBS
93024180 | DELTA HCU-I 5NBS 015-070-UK-J-A-A-I6 | HVS01 | CJ | 96297 | 5715123120317 | 1746.25 | 1582.919 | 3614 | 1426 | 1985 | MM | 3841.75 | 3482.4218 | 142.2835 | 56.1417 | 78.1496 | 1CBS
93024181 | DELTA HCU-I 5NBS 015-070-UK-J-A-A-I6 | HVS01 | CJ | 115572 | 5715123120324 | 1822.48 | 1659.198 | 3614 | 1426 | 1985 | MM | 4009.456 | 3650.2356 | 142.2835 | 56.1417 | 78.1496 | 1CBS
93024182 | DELTA HCU-I 5NBS 015-090-UK-J-A-A-I4 | HVS01 | CJ | 117868 | 5715123120331 | 1876.05 | 1697.236 | 3614 | 1606 | 1985 | MM | 4127.31 | 3733.9192 | 142.2835 | 63.2283 | 78.1496 | 1CBS
93024183 | DELTA HCU-I 5NBS 015-090-UK-J-A-A-I6 | HVS01 | CJ | 101202 | 5715123120348 | 1983.488 | 1804.678 | 3614 | 1606 | 1985 | MM | 4363.6736 | 3970.2916 | 142.2835 | 63.2283 | 78.1496 | 1CBS
93024184 | DELTA HCU-I 5NBS 015-095-UK-J-A-A-I6 | HVS01 | CJ | 99699 | 5715123120355 | 1990.488 | 1811.678 | 3614 | 1606 | 1985 | MM | 4379.0736 | 3985.6916 | 142.2835 | 63.2283 | 78.1496 | 1CBS
93024185 | DELTA HCU-I 5NBS 015-095-UK-J-A-A-I6 | HVS01 | CJ | 105491 | 5715123120362 | 2211.263 | 2027.756 | 3614 | 1606 | 1985 | MM | 4864.7786 | 4461.0632 | 142.2835 | 63.2283 | 78.1496 | 1CBS
93024186 | DELTA HCU-I 5NBS 020-095-UK-J-A-A-I6 | HVS01 | CJ | 99610 | 5715123120379 | 2008.103 | 1829.293 | 3614 | 1606 | 1985 | MM | 4417.8266 | 4024.4446 | 142.2835 | 63.2283 | 78.1496 | 1CBS
93024187 | DELTA HCU-I 5NBS 020-095-UK-J-A-A-I6 | HVS01 | CJ | 105401 | 5715123120386 | 2228.878 | 2045.371 | 3614 | 1606 | 1985 | MM | 4903.5316 | 4499.8162 | 142.2835 | 63.2283 | 78.1496 | 1CBS
93024188 | DELTA HCU-I 5NBS 020-110-UK-J-A-A-I8 | HVS01 | CJ | 121616 | 5715123120393 | 2306.471 | 2127.661 | 3614 | 1606 | 1985 | MM | 5074.2362 | 4680.8542 | 142.2835 | 63.2283 | 78.1496 | 1CBS
93024189 | DELTA HCU-I 5NBS 020-110-UK-J-A-A-I8 | HVS01 | CJ | 129967 | 5715123120409 | 2684.44 | 2451.15 | 3614 | 1806 | 2303 | MM | 5905.768 | 5392.53 | 142.2835 | 71.1024 | 90.6693 | 1CBS
93024190 | DELTA HCU-I 5NBS 020-135-UK-J-A-A-I8 | HVS01 | CJ | 156814 | 5715123120416 | 3258.92 | 2983.09 | 4114 | 1806 | 2392 | MM | 7169.624 | 6562.798 | 161.9685 | 71.1024 | 94.1732 | 1CBS
93024191 | DELTA HCU-I 5NBS 020-135-UK-J-A-A-I8 | HVS01 | CJ | 168178 | 5715123120423 | 4548.247 | 4272.417 | 4114 | 1806 | 2392 | MM | 10006.1434 | 9399.3174 | 161.9685 | 71.1024 | 94.1732 | 1CBS
93024192 | DELTA HCU-I 5NBS 025-070-UK-J-A-A-I6 | HVS01 | CJ | 117182 | 5715123120430 | 2083.858 | 1905.048 | 3614 | 1606 | 1985 | MM | 4584.4876 | 4191.1056 | 142.2835 | 63.2283 | 78.1496 | 1CBS
93024193 | DELTA HCU-I 5NBS 025-070-UK-J-A-A-I6 | HVS01 | CJ | 101360 | 5715123120447 | 2164.46 | 1985.65 | 3614 | 1606 | 1985 | MM | 4761.812 | 4368.43 | 142.2835 | 63.2283 | 78.1496 | 1CBS
93024194 | DELTA HCU-I 5NBS 025-095-UK-J-A-A-I8 | HVS01 | CJ | 111871 | 5715123120454 | 2571.115 | 2392.305 | 3614 | 1606 | 1985 | MM | 5656.453 | 5263.071 | 142.2835 | 63.2283 | 78.1496 | 1CBS
93024195 | DELTA HCU-I 5NBS 025-095-UK-J-A-A-I8 | HVS01 | CJ | 109862 | 5715123120461 | 2559.349 | 2375.842 | 3614 | 1606 | 1985 | MM | 5630.5678 | 5226.8524 | 142.2835 | 63.2283 | 78.1496 | 1CBS
93024196 | DELTA HCU-I 5NBS 025-110-UK-J-A-A-I8 | HVS01 | CJ | 139538 | 5715123120478 | 3192.11 | 2916.28 | 4114 | 1806 | 2392 | MM | 7022.642 | 6415.816 | 161.9685 | 71.1024 | 94.1732 | 1CBS
93024197 | DELTA HCU-I 5NBS 030-070-UK-J-A-A-IA | HVS01 | CJ | 123616 | 5715123120485 | 3012.242 | 2778.952 | 3614 | 1806 | 2303 | MM | 6626.9324 | 6113.6944 | 142.2835 | 71.1024 | 90.6693 | 1CBS
93024198 | DELTA HCU-I 5NBS 030-095-UK-J-A-A-IA | HVS01 | CJ | 155115 | 5715123120492 | 3375.198 | 3141.908 | 3614 | 1806 | 2303 | MM | 7425.4356 | 6912.1976 | 142.2835 | 71.1024 | 90.6693 | 1CBS
93024199 | DELTA HCU-I 5NBS 030-095-UK-J-A-A-IA | HVS01 | CJ | 151748 | 5715123120508 | 3734.105 | 3466.605 | 3614 | 2026 | 2354 | MM | 8215.031 | 7626.531 | 142.2835 | 79.7638 | 92.6772 | 1CBS
93024200 | DELTA HCU-I 5NBS 030-095-UK-J-A-A-IA | HVS01 | CJ | 133524 | 5715123120515 | 3363.432 | 3125.445 | 3614 | 1806 | 2303 | MM | 7399.5504 | 6875.979 | 142.2835 | 71.1024 | 90.6693 | 1CBS
93024201 | DELTA HCU-I 5NBS 030-110-UK-J-A-A-IA | HVS01 | CJ | 157954 | 5715123120522 | 3992.481 | 3660.531 | 4114 | 2136 | 2434 | MM | 8783.4582 | 8053.1682 | 161.9685 | 84.0945 | 95.8268 | 1CBS
93024202 | DELTA HCU-I 5NBS 030-110-UK-J-A-A-IA | HVS01 | CJ | 168952 | 5715123120539 | 5281.808 | 4949.858 | 4114 | 2136 | 2434 | MM | 11619.9776 | 10889.6876 | 161.9685 | 84.0945 | 95.8268 | 1CBS
93024203 | DELTA HCU-I 5NBS 040-070-UK-J-A-A-IA | HVS01 | CJ | 122797 | 5715123120546 | 3065.337 | 2832.047 | 3614 | 1806 | 2303 | MM | 6743.7414 | 6230.5034 | 142.2835 | 71.1024 | 90.6693 | 1CBS
93024204 | DELTA HCU-I 5NBS 040-070-UK-J-A-A-IB | HVS01 | CJ | 131373 | 5715123120553 | 3533.596 | 3295.609 | 3614 | 1806 | 2303 | MM | 7773.9112 | 7250.3398 | 142.2835 | 71.1024 | 90.6693 | 1CBS
93024205 | DELTA HCU-I 5NBS 040-095-UK-J-A-A-IB | HVS01 | CJ | 161214 | 5715123120560 | 3853.865 | 3578.035 | 4114 | 1806 | 2392 | MM | 8478.503 | 7871.677 | 161.9685 | 71.1024 | 94.1732 | 1CBS
93024206 | DELTA HCU-I 5NBS 040-095-UK-J-A-A-IB | HVS01 | CJ | 158718 | 5715123120577 | 4237.683 | 3905.733 | 4114 | 2136 | 2434 | MM | 9322.9026 | 8592.6126 | 161.9685 | 84.0945 | 95.8268 | 1CBS
93024207 | DELTA HCU-I 5NBS 040-095-UK-J-A-A-IB | HVS01 | CJ | 169580 | 5715123120584 | 5527.01 | 5195.06 | 4114 | 2136 | 2434 | MM | 12159.422 | 11429.132 | 161.9685 | 84.0945 | 95.8268 | 1CBS
93024208 | DELTA HCU-I 5NBS 040-110-UK-J-A-A-IB | HVS01 | CJ | 171981 | 5715123120591 | 5621.03 | 5289.08 | 4114 | 2136 | 2434 | MM | 12366.266 | 11635.976 | 161.9685 | 84.0945 | 95.8268 | 1CBS
93024209 | DELTA HCU-I 5NBS 040-110-UK-J-A-A-IB | HVS01 | CJ | 198906 | 5715123120607 | 5017.754 | 4678.729 | 4114 | 2136 | 2434 | MM | 11039.0588 | 10293.2038 | 161.9685 | 84.0945 | 95.8268 | 1CBS
93024210 | DELTA HCU-I 5NBS 040-135-UK-J-A-A-IB | HVS01 | CJ | 201732 | 5715123120614 | 5108.209 | 4769.184 | 4114 | 2136 | 2434 | MM | 11238.0598 | 10492.2048 | 161.9685 | 84.0945 | 95.8268 | 1CBS
93024211 | DELTA HCU-I 5NBS 050-070-UK-J-A-A-IB-I | HVS01 | CJ | 151748 | 5715123120621 | 4576.342 | 4248.885 | 4114 | 1806 | 2799 | MM | 10067.9524 | 9347.547 | 161.9685 | 71.1024 | 110.1969 | 1CBS
93024212 | DELTA HCU-I 5NBS 050-070-UK-J-A-A-IB-I | HVS01 | CJ | 176201 | 5715123120638 | 4588.107 | 4265.347 | 4114 | 1806 | 2799 | MM | 10093.8354 | 9383.7634 | 161.9685 | 71.1024 | 110.1969 | 1CBS
93024213 | DELTA HCU-I 5NBS 050-095-UK-J-A-A-ID-I | HVS01 | CJ | 189076 | 5715123120645 | 5593.128 | 5210.028 | 4114 | 2136 | 2809 | MM | 12304.8816 | 11462.0616 | 161.9685 | 84.0945 | 110.5906 | 1CBS
93024214 | DELTA HCU-I 5NBS 050-095-UK-J-A-A-ID-I | HVS01 | CJ | 200141 | 5715123120652 | 6882.455 | 6499.355 | 4114 | 2136 | 2809 | MM | 15141.401 | 14298.581 | 161.9685 | 84.0945 | 110.5906 | 1CBS
93024215 | DELTA HCU-I 5NBS 050-095-UK-J-A-A-ID-I | HVS01 | CJ | 226075 | 5715123120669 | 6323.214 | 5933.039 | 4114 | 2136 | 2809 | MM | 13911.0708 | 13052.6858 | 161.9685 | 84.0945 | 110.5906 | 1CBS
93024216 | DELTA HCU-I 5NBS 050-110-UK-J-A-A-ID-I | HVS01 | CJ | 229505 | 5715123120676 | 6561.814 | 6121.109 | 4614 | 2136 | 2835 | MM | 14435.9908 | 13466.4398 | 181.6535 | 84.0945 | 111.6142 | 1CBS
93024217 | DELTA HCU-I 5NBS 015-070-UK-J-B-A-I6 | HVS01 | CJ | 94877 | 5715123120683 | 1734.76 | 1571.429 | 3614 | 1426 | 1985 | MM | 3816.472 | 3457.1438 | 142.2835 | 56.1417 | 78.1496 | 1CBS
93024218 | DELTA HCU-I 5NBS 015-070-UK-J-B-A-I6 | HVS01 | CJ | 114152 | 5715123120690 | 1810.99 | 1647.708 | 3614 | 1426 | 1985 | MM | 3984.178 | 3624.9576 | 142.2835 | 56.1417 | 78.1496 | 1CBS
93024219 | DELTA HCU-I 5NBS 015-090-UK-J-B-A-I4 | HVS01 | CJ | 116448 | 5715123120706 | 1891.396 | 1712.586 | 3614 | 1606 | 1985 | MM | 4161.0712 | 3767.6892 | 142.2835 | 63.2283 | 78.1496 | 1CBS
93024220 | DELTA HCU-I 5NBS 015-090-UK-J-B-A-I6 | HVS01 | CJ | 99782 | 5715123120713 | 1971.998 | 1793.188 | 3614 | 1606 | 1985 | MM | 4338.3956 | 3945.0136 | 142.2835 | 63.2283 | 78.1496 | 1CBS
93024221 | DELTA HCU-I 5NBS 015-095-UK-J-B-A-I6 | HVS01 | CJ | 98279 | 5715123120720 | 1978.998 | 1800.188 | 3614 | 1606 | 1985 | MM | 4353.7956 | 3960.4136 | 142.2835 | 63.2283 | 78.1496 | 1CBS
93024222 | DELTA HCU-I 5NBS 015-095-UK-J-B-A-I6 | HVS01 | CJ | 104071 | 5715123120737 | 2199.773 | 2016.266 | 3614 | 1606 | 1985 | MM | 4839.5006 | 4435.7852 | 142.2835 | 63.2283 | 78.1496 | 1CBS
93024223 | DELTA HCU-I 5NBS 020-095-UK-J-B-A-I6 | HVS01 | CJ | 98190 | 5715123120744 | 1996.613 | 1817.803 | 3614 | 1606 | 1985 | MM | 4392.5486 | 3999.1666 | 142.2835 | 63.2283 | 78.1496 | 1CBS
93024224 | DELTA HCU-I 5NBS 020-095-UK-J-B-A-I6 | HVS01 | CJ | 103981 | 5715123120751 | 2217.388 | 2033.881 | 3614 | 1606 | 1985 | MM | 4878.2536 | 4474.5382 | 142.2835 | 63.2283 | 78.1496 | 1CBS
93024225 | DELTA HCU-I 5NBS 020-110-UK-J-B-A-I8 | HVS01 | CJ | 120081 | 5715123120768 | 2294.981 | 2116.171 | 3614 | 1606 | 1985 | MM | 5048.9582 | 4655.5762 | 142.2835 | 63.2283 | 78.1496 | 1CBS
93024226 | DELTA HCU-I 5NBS 020-110-UK-J-B-A-I8 | HVS01 | CJ | 122049 | 5715123120775 | 2672.95 | 2439.66 | 3614 | 1806 | 2303 | MM | 5880.49 | 5367.252 | 142.2835 | 71.1024 | 90.6693 | 1CBS
93024227 | DELTA HCU-I 5NBS 020-135-UK-J-B-A-I8 | HVS01 | CJ | 154816 | 5715123120782 | 3248.74 | 2972.91 | 4114 | 1806 | 2392 | MM | 7147.228 | 6540.402 | 161.9685 | 71.1024 | 94.1732 | 1CBS
93024228 | DELTA HCU-I 5NBS 020-135-UK-J-B-A-I8 | HVS01 | CJ | 166180 | 5715123120799 | 4538.067 | 4262.237 | 4114 | 1806 | 2392 | MM | 9983.7474 | 9376.9214 | 161.9685 | 71.1024 | 94.1732 | 1CBS
93024229 | DELTA HCU-I 5NBS 025-070-UK-J-B-A-I6 | HVS01 | CJ | 115334 | 5715123120805 | 2073.678 | 1894.868 | 3614 | 1606 | 1985 | MM | 4562.0916 | 4168.7096 | 142.2835 | 63.2283 | 78.1496 | 1CBS
93024230 | DELTA HCU-I 5NBS 025-070-UK-J-B-A-I6 | HVS01 | CJ | 99512 | 5715123120812 | 2154.28 | 1975.47 | 3614 | 1606 | 1985 | MM | 4739.416 | 4346.034 | 142.2835 | 63.2283 | 78.1496 | 1CBS
93024231 | DELTA HCU-I 5NBS 025-095-UK-J-B-A-I8 | HVS01 | CJ | 110023 | 5715123120829 | 2560.935 | 2382.125 | 3614 | 1606 | 1985 | MM | 5634.057 | 5240.675 | 142.2835 | 63.2283 | 78.1496 | 1CBS
93024232 | DELTA HCU-I 5NBS 025-095-UK-J-B-A-I8 | HVS01 | CJ | 108013 | 5715123120836 | 2549.169 | 2365.662 | 3614 | 1606 | 1985 | MM | 5608.1718 | 5204.4564 | 142.2835 | 63.2283 | 78.1496 | 1CBS
93024233 | DELTA HCU-I 5NBS 025-110-UK-J-B-A-I8 | HVS01 | CJ | 137540 | 5715123120843 | 3181.93 | 2906.1 | 4114 | 1806 | 2392 | MM | 7000.246 | 6393.42 | 161.9685 | 71.1024 | 94.1732 | 1CBS
93024234 | DELTA HCU-I 5NBS 030-070-UK-J-B-A-IA | HVS01 | CJ | 121338 | 5715123120850 | 3077.767 | 2844.477 | 3614 | 1806 | 2303 | MM | 6771.0874 | 6257.8494 | 142.2835 | 71.1024 | 90.6693 | 1CBS
93024235 | DELTA HCU-I 5NBS 030-095-UK-J-B-A-IA | HVS01 | CJ | 152512 | 5715123120867 | 3440.723 | 3207.433 | 3614 | 1806 | 2303 | MM | 7569.5906 | 7056.3526 | 142.2835 | 71.1024 | 90.6693 | 1CBS
93024236 | DELTA HCU-I 5NBS 030-095-UK-J-B-A-IA | HVS01 | CJ | 149351 | 5715123120874 | 3799.63 | 3532.13 | 3614 | 2026 | 2354 | MM | 8359.186 | 7770.686 | 142.2835 | 79.7638 | 92.6772 | 1CBS
93024237 | DELTA HCU-I 5NBS 030-095-UK-J-B-A-IA | HVS01 | CJ | 131246 | 5715123120881 | 3428.957 | 3190.97 | 3614 | 1806 | 2303 | MM | 7543.7054 | 7020.134 | 142.2835 | 71.1024 | 90.6693 | 1CBS
93024238 | DELTA HCU-I 5NBS 030-110-UK-J-B-A-IA | HVS01 | CJ | 155556 | 5715123120898 | 4058.006 | 3726.056 | 4114 | 2136 | 2434 | MM | 8927.6132 | 8197.3232 | 161.9685 | 84.0945 | 95.8268 | 1CBS
93024239 | DELTA HCU-I 5NBS 030-110-UK-J-B-A-IA | HVS01 | CJ | 166555 | 5715123120904 | 5347.333 | 5015.383 | 4114 | 2136 | 2434 | MM | 11764.1326 | 11033.8426 | 161.9685 | 84.0945 | 95.8268 | 1CBS
93024240 | DELTA HCU-I 5NBS 040-070-UK-J-B-A-IA | HVS01 | CJ | 120520 | 5715123120911 | 3130.862 | 2897.572 | 3614 | 1806 | 2303 | MM | 6887.8964 | 6374.6584 | 142.2835 | 71.1024 | 90.6693 | 1CBS
93024241 | DELTA HCU-I 5NBS 040-070-UK-J-B-A-IB | HVS01 | CJ | 129095 | 5715123120928 | 3599.121 | 3361.134 | 3614 | 1806 | 2303 | MM | 7918.0662 | 7394.4948 | 142.2835 | 71.1024 | 90.6693 | 1CBS
93024242 | DELTA HCU-I 5NBS 040-095-UK-J-B-A-IB | HVS01 | CJ | 158611 | 5715123120935 | 3919.39 | 3643.56 | 4114 | 1806 | 2392 | MM | 8622.658 | 8015.832 | 161.9685 | 71.1024 | 94.1732 | 1CBS
93024243 | DELTA HCU-I 5NBS 040-095-UK-J-B-A-IB | HVS01 | CJ | 156320 | 5715123120942 | 4303.208 | 3971.258 | 4114 | 2136 | 2434 | MM | 9467.0576 | 8736.7676 | 161.9685 | 84.0945 | 95.8268 | 1CBS
93024244 | DELTA HCU-I 5NBS 040-095-UK-J-B-A-IB | HVS01 | CJ | 167182 | 5715123120959 | 5592.535 | 5260.585 | 4114 | 2136 | 2434 | MM | 12303.577 | 11573.287 | 161.9685 | 84.0945 | 95.8268 | 1CBS
93024245 | DELTA HCU-I 5NBS 040-110-UK-J-B-A-IB | HVS01 | CJ | 169583 | 5715123120966 | 5686.555 | 5354.605 | 4114 | 2136 | 2434 | MM | 12510.421 | 11780.131 | 161.9685 | 84.0945 | 95.8268 | 1CBS
93024246 | DELTA HCU-I 5NBS 040-110-UK-J-B-A-IB | HVS01 | CJ | 196509 | 5715123120973 | 5083.279 | 4744.254 | 4114 | 2136 | 2434 | MM | 11183.2138 | 10437.3588 | 161.9685 | 84.0945 | 95.8268 | 1CBS
93024247 | DELTA HCU-I 5NBS 040-135-UK-J-B-A-IB | HVS01 | CJ | 199335 | 5715123120980 | 5173.734 | 4834.709 | 4114 | 2136 | 2434 | MM | 11382.2148 | 10636.3598 | 161.9685 | 84.0945 | 95.8268 | 1CBS
93024248 | DELTA HCU-I 5NBS 050-070-UK-J-B-A-IB-I | HVS01 | CJ | 151998 | 5715123120997 | 4635.327 | 4307.87 | 4114 | 1806 | 2799 | MM | 10197.7194 | 9477.314 | 161.9685 | 71.1024 | 110.1969 | 1CBS
93024249 | DELTA HCU-I 5NBS 050-070-UK-J-B-A-IB-I | HVS01 | CJ | 176487 | 5715123121000 | 4647.092 | 4324.332 | 4114 | 1806 | 2799 | MM | 10223.6024 | 9513.5304 | 161.9685 | 71.1024 | 110.1969 | 1CBS
93024250 | DELTA HCU-I 5NBS 050-095-UK-J-B-A-ID-I | HVS01 | CJ | 189339 | 5715123121017 | 5652.113 | 5269.013 | 4114 | 2136 | 2809 | MM | 12434.6486 | 11591.8286 | 161.9685 | 84.0945 | 110.5906 | 1CBS
93024251 | DELTA HCU-I 5NBS 050-095-UK-J-B-A-ID-I | HVS01 | CJ | 200404 | 5715123121024 | 6941.44 | 6558.34 | 4114 | 2136 | 2809 | MM | 15271.168 | 14428.348 | 161.9685 | 84.0945 | 110.5906 | 1CBS
93024252 | DELTA HCU-I 5NBS 050-095-UK-J-B-A-ID-I | HVS01 | CJ | 226338 | 5715123121031 | 6382.199 | 5992.024 | 4114 | 2136 | 2809 | MM | 14040.8378 | 13182.4528 | 161.9685 | 84.0945 | 110.5906 | 1CBS
93024253 | DELTA HCU-I 5NBS 050-110-UK-J-B-A-ID-I | HVS01 | CJ | 229769 | 5715123121048 | 6620.799 | 6180.094 | 4614 | 2136 | 2835 | MM | 14565.7578 | 13596.2068 | 181.6535 | 84.0945 | 111.6142 | 1CBS
93024254 | DELTA HCU-I 2NBS 050-110-UK-J-A-A-IA-I | HVS01 | CJ | 97848 | 5715123121055 | 2574.377 | 2370.397 | 2174 | 2026 | 2984 | MM | 5663.6294 | 5214.8734 | 85.5906 | 79.7638 | 117.4803 | 1CBS
93024255 | DELTA HCU-I 2NBS 050-110-UK-J-B-A-IA-I | HVS01 | CJ | 97953 | 5715123121062 | 2597.971 | 2393.991 | 2174 | 2026 | 2984 | MM | 5715.5362 | 5266.7802 | 85.5906 | 79.7638 | 117.4803 | 1CBS
93024256 | DELTA HCU-I 4NBS 030-070-UK-J-A-A-I8 | HVS01 | CJ | 95612 | 5715123121079 | 2146.291 | 1954.961 | 2964 | 1806 | 2303 | MM | 4721.8402 | 4300.9142 | 116.6929 | 71.1024 | 90.6693 | 1CBS
93024257 | DELTA HCU-I 4NBS 040-070-UK-J-A-A-IA | HVS01 | CJ | 105417 | 5715123121086 | 2541.011 | 2349.681 | 2964 | 1806 | 2303 | MM | 5590.2242 | 5169.2982 | 116.6929 | 71.1024 | 90.6693 | 1CBS
93024258 | DELTA HCU-I 4NBS 030-070-UK-J-B-A-I8 | HVS01 | CJ | 93790 | 5715123121093 | 2198.711 | 2007.381 | 2964 | 1806 | 2303 | MM | 4837.1642 | 4416.2382 | 116.6929 | 71.1024 | 90.6693 | 1CBS
93024259 | DELTA HCU-I 4NBS 040-070-UK-J-B-A-IA | HVS01 | CJ | 103595 | 5715123121109 | 2593.431 | 2402.101 | 2964 | 1806 | 2303 | MM | 5705.5482 | 5284.6222 | 116.6929 | 71.1024 | 90.6693 | 1CBS
93024577 | 17-25121-130268-1782P BPR3C8S101FT | VLS00 | CE | 10266 | 5715123126357 | 431 | 431 | 1219.2 | 812.8 | 609.6 | MM | 948.2 | 948.2 | 48 | 32 | 24 | 1CBS
93024599 | 16-20705-730108-2502P BPR1CNSN01FT | VL000 | CE | 2547 | 5715123126838 | 140 | 140 | 812.8 | 609.6 | 660.4 | MM | 308 | 308 | 32 | 24 | 26 | 1CBS
93024613 | 29N6-60123-140001-2902P BPRNC2S199AA | SPLK0 | CF | 26139 | 5715123126937 | 1654 | 1654 | 2159 | 1270 | 1066.8 | MM | 3638.8 | 3638.8 | 85 | 50 | 42 | 1CBS
93024635 | 29N6-60124-140001-2902P BPRNC2S199AA | SPLK0 | CF | 26149 | 5715123127217 | 1654 | 1654 | 2159 | 1270 | 1066.8 | MM | 3638.8 | 3638.8 | 85 | 50 | 42 | 1CBS
93024727 | Spare,Enclosure DSS FRP 40x32x12 hinge | PAREP | SB | 600 | 5715123128696 | 0.5 | 0.5 | 0 | 0 | 0 |  | 1.1 | 1.1 |  |  |  | 4SE
93025236 | 10-30957-1A0008-2911P BPRNCNS101AA | LC000 | CE | 23711 | 5715123136820 | 1169 | 1169 | 1219.2 | 812.8 | 609.6 | MM | 2571.8 | 2571.8 | 48 | 32 | 24 | 1CBS
93025315 | Hydro MPC-E 2 CRNE15-4 UL D-A-B-HV | HMPC1 | CG | 41111 | 5715123137780 | 422.707 | 293.707 | 0 | 0 | 0 | MM | 929.9554 | 646.1554 | 0 | 0 | 0 | 1CBS
93025316 | Hydro MPC-E 2 CRNE20-2 UL D-A-B-HV | HMPC1 | CG | 39374 | 5715123137803 | 394.707 | 265.707 | 0 | 0 | 0 | MM | 868.3554 | 584.5554 | 0 | 0 | 0 | 1CBS
93025330 | 10N6-60951-1A0008-1872P BPRNCNSNTCAA | LC000 | CE | 8148 | 5715123138060 | 655 | 655 | 1219.2 | 812.8 | 609.6 | MM | 1441 | 1441 | 48 | 32 | 24 | 1CBS
93025334 | 10-40707-730018-2682P BPRNCNSN01AA | LC000 | CE | 4109 | 5715123138121 | 188 | 188 | 1219.2 | 812.8 | 609.6 | MM | 413.6 | 413.6 | 48 | 32 | 24 | 1CBS
93025356 | Kit, Plus CME1/3, 145psi, w/ tank | CHFXA | AI | 1159 | 5715123138343 | 4.729 | 3.246 | 0 | 0 | 0 |  | 10.4038 | 7.1412 |  |  |  | 2IN
93025357 | Kit, Plus CME1/3, 232psi, w/ tank | CHFXA | AI | 1159 | 5715123138350 | 4.729 | 3.246 | 0 | 0 | 0 |  | 10.4038 | 7.1412 |  |  |  | 2IN
93025358 | Kit, Plus CME5, 145psi, w/ tank | CHFXA | AI | 1241 | 5715123138367 | 4.943 | 3.46 | 0 | 0 | 0 |  | 10.8746 | 7.612 |  |  |  | 2IN
93025359 | Kit, Plus CME5, 232psi, w/ tank | CHFXA | AI | 1241 | 5715123138374 | 4.943 | 3.46 | 0 | 0 | 0 |  | 10.8746 | 7.612 |  |  |  | 2IN
93025360 | Kit, Plus CME10, 145psi, w/ tank | CHFXA | AI | 1637 | 5715123138381 | 6.689 | 5.206 | 0 | 0 | 0 |  | 14.7158 | 11.4532 |  |  |  | 2IN
93025361 | Kit, Plus CME10, 232psi, w/ tank | CHFXA | AI | 1637 | 5715123138398 | 6.689 | 5.206 | 0 | 0 | 0 |  | 14.7158 | 11.4532 |  |  |  | 2IN
93025362 | Kit, Plus CME15/25, 145psi, w/ tank | CHFXA | AI | 1719 | 5715123138404 | 8.407 | 6.924 | 0 | 0 | 0 |  | 18.4954 | 15.2328 |  |  |  | 2IN
93025363 | Kit, Plus CME15, 232psi, w/ tank | CHFXA | AI | 1719 | 5715123138411 | 8.407 | 6.924 | 0 | 0 | 0 |  | 18.4954 | 15.2328 |  |  |  | 2IN
93025364 | Kit, Plus CME1/3, 232psi, w/o tank | CHFXA | AI | 979 | 5715123138428 | 3.77 | 2.287 | 0 | 0 | 0 |  | 8.294 | 5.0314 |  |  |  | 2IN
93025365 | Kit, Plus CME1/3, 363psi, w/o tank | CHFXA | AI | 1032 | 5715123138435 | 3.77 | 2.287 | 0 | 0 | 0 |  | 8.294 | 5.0314 |  |  |  | 2IN
93025366 | Kit, Plus CME5, 232psi, w/o tank | CHFXA | AI | 1062 | 5715123138442 | 3.984 | 2.501 | 0 | 0 | 0 |  | 8.7648 | 5.5022 |  |  |  | 2IN
93025367 | Kit, Plus CME10, 232psi, w/o tank | CHFXA | AI | 1459 | 5715123138459 | 5.73 | 4.247 | 0 | 0 | 0 |  | 12.606 | 9.3434 |  |  |  | 2IN
93025797 | 11-4012A-1A6N18-2743P BPRNC2S101AA | LF000 | CE | 17202 | 5715123146379 | 776 | 776 | 1524 | 660.4 | 736.6 | MM | 1707.2 | 1707.2 | 60 | 26 | 29 | 1CBS
93025812 | 29N6-10153-170001-1913P BPRNC2S199AA | SPLK0 | CF | 44194 | 5715123146706 | 3310 | 3310 | 2794 | 1270 | 1066.8 | MM | 7282 | 7282 | 110 | 50 | 42 | 1CBS
93025839 | 11-25957-A46P08 PLRNC2S101AA | LF000 | CE | 8751 | 5715123147215 | 355 | 355 | 1524 | 660.4 | 736.6 | MM | 781 | 781 | 60 | 26 | 29 | 1CBS
93025858 | 10-15951-A40008-1851P BPRNCNSN01AA | LC000 | CE | 5430 | 5715123147536 | 284 | 284 | 812.8 | 609.6 | 660.4 | MM | 624.8 | 624.8 | 32 | 24 | 26 | 1CBS
93025922 | Spare, O-ring 1-7/8"id x 3/16"cs | YZMBO | SD | 183 | 5715123148113 | 0.016 | 0.016 | 0 | 0 | 0 |  | 0.0352 | 0.0352 |  |  |  | 4SE
93026809 | Kit,BRG PLATE/BRZ SLV ASSY,LM3/OMC5 | YZSWP | SD | 3387 | 5715123163154 | 18.55 | 18.55 | 0 | 0 | 0 |  | 40.81 | 40.81 |  |  |  | 4SE
93027187 | 10-30957-130008-1563P BPRNCNSN01AA | LC000 | CE | 4071 | 5715123169279 | 200 | 200 | 1219.2 | 812.8 | 609.6 | MM | 440 | 440 | 48 | 32 | 24 | 1CBS
93027607 | KIT,HARDWARE,KPVS,1012-9/0,STEEL GRADE 5 | PAREP | SB | 273 | 5715123176000 | 10 | 10 | 0 | 0 | 0 |  | 22 | 22 |  |  |  | 4SE
93027634 | KIT,SEAL,KPVS,1012,X4,21S,XP1O81 | PAREP | SB | 1503 | 5715123176550 | 3.5 | 3.5 | 0 | 0 | 0 |  | 7.7 | 7.7 |  |  |  | 4SE
93028688 | 11-50123-1A6P18-2902P BPRNC2S101AA | LF000 | CE | 23077 | 5715123189994 | 1253 | 1253 | 1524 | 660.4 | 736.6 | MM | 2756.6 | 2756.6 | 60 | 26 | 29 | 1CBS
93028714 | 11-40707-233P18-2682P BPR3C2S101AA | LF000 | CE | 7991 | 5715123190464 | 283 | 283 | 1524 | 660.4 | 736.6 | MM | 622.6 | 622.6 | 60 | 26 | 29 | 1CBS
93028740 | 10UN-30957-1A0008-2782P BGRNCNSNTCAA | LC000 | CE | 8049 | 5715123190648 | 275 | 275 | 1219.2 | 812.8 | 609.6 | MM | 605 | 605 | 48 | 32 | 24 | 1CBS
93028760 | 10N6-15955-130008-1622P BPRNCNSNTCAA | LC000 | CE | 3241 | 5715123191188 | 168 | 168 | 1219.2 | 812.8 | 609.6 | MM | 369.6 | 369.6 | 48 | 32 | 24 | 1CBS
93028761 | Hydro MPC-E 2 CRE5-3 UK D-A-A-HV | HMPC1 | CG | 21801 | 5715123191201 | 225.015 | 125.015 | 0 | 0 | 0 | MM | 495.033 | 275.033 | 0 | 0 | 0 | 1CBS
93028762 | 17-40707-140268-2891P BPR1C8S101FT | VLS00 | CE | 16239 | 5715123191218 | 848 | 848 | 1270 | 558.8 | 736.6 | MM | 1865.6 | 1865.6 | 50 | 22 | 29 | 1CBS
93028764 | Spare,IMP/WR RH 10522-#6 3%NI/350BHN | YAKIT | SD | 18663 | 5715123191249 | 258 | 258 | 0 | 0 | 0 |  | 567.6 | 567.6 |  |  |  | 4SE
93028775 | Hydro MPC-E 2 CRE45-2-2 UL D-A-A-HV | HMPC1 | CG | 44489 | 5715123191379 | 557.539 | 428.539 | 0 | 0 | 0 | MM | 1226.5858 | 942.7858 | 0 | 0 | 0 | 1CBS
93029057 | 16-20955-X40108-1871P BPR3CNSN01FT | VL000 | CE | 7900 | 5715123195681 | 370 | 370 | 1219.2 | 812.8 | 609.6 | MM | 814 | 814 | 48 | 32 | 24 | 1CBS
93029120 | 10N6-25707-130008-1821P BPRNCNSN99AA | LC000 | CE | 6259 | 5715123196640 | 223 | 223 | 1219.2 | 812.8 | 609.6 | MM | 490.6 | 490.6 | 48 | 32 | 24 | 1CBS
93029124 | 16-20959-130108-2682P BGR1CNSN01FT | VL000 | CE | 4168 | 5715123196695 | 250 | 250 | 1219.2 | 812.8 | 609.6 | MM | 550 | 550 | 48 | 32 | 24 | 1CBS
93029128 | 16-20705-130108-2781P BPR1CNSN01FT | VL000 | CE | 4256 | 5715123197135 | 251 | 251 | 812.8 | 609.6 | 660.4 | MM | 552.2 | 552.2 | 32 | 24 | 26 | 1CBS
93029216 | 17-25709-130268-3622P WPR1C8S101AA | VLS00 | CE | 9063 | 5715123198279 | 312 | 312 | 1219.2 | 812.8 | 609.6 | MM | 686.4 | 686.4 | 48 | 32 | 24 | 1CBS
93029697 | 29N6-12205-AKXX0X-2963P CSR4CXSX99BB | SPLK0 | CF | 135766 | 5715123206257 | 3050 | 3050 | 2794 | 1270 | 1066.8 | MM | 6710 | 6710 | 110 | 50 | 42 | 1CBS
93029725 | 10-30957-730008-1742P BPR3CNSN01AA | LC000 | CE | 4505 | 5715123206998 | 233 | 233 | 1219.2 | 812.8 | 609.6 | MM | 512.6 | 512.6 | 48 | 32 | 24 | 1CBS
93029729 | NBS 030-110/9.61-9.29AASG6S2VSBQQVNX4 | NBS00 | CC | 7952 | 5715123207117 | 234.077 | 233.931 | 1270 | 558.8 | 736.6 | MM | 514.9694 | 514.6482 | 50 | 22 | 29 | 1CBS
93029741 | 10-4012A-1A0008-2783P BPRNCNSN01AA | LC000 | CE | 9454 | 5715123207155 | 540 | 540 | 1219.2 | 812.8 | 609.6 | MM | 1188 | 1188 | 48 | 32 | 24 | 1CBS
93029751 | Spare,Wear ring 420 450 BHN volute | YZPBO | SD | 2555 | 5715123207223 | 3.95 | 3.95 | 0 | 0 | 0 |  | 8.69 | 8.69 |  |  |  | 4SE
93029754 | Kit,IMP/WR,LSC10,RH,DI/420SS-500BHN | YZDPT | SD | 16587 | 5715123207254 | 185 | 185 | 0 | 0 | 0 |  | 407 | 407 |  |  |  | 4SE
93029783 | 10N6-15959-130008-1742P BPRNCNSNTCAA | LC000 | CE | 4518 | 5715123207490 | 193 | 193 | 0 | 0 | 0 |  | 424.6 | 424.6 |  |  |  | 1CBS
93029785 | 16-15709-100168-1352 BAR1CNSN01AA | VL000 | CE | 2111 | 5715123207636 | 123 | 123 | 1219.2 | 812.8 | 609.6 | MM | 270.6 | 270.6 | 48 | 32 | 24 | 1CBS
93030354 | 17-40159-1A0267-2882P BPR1C8SN01FT | VLS00 | CE | 17553 | 5715123216324 | 1090 | 1090 | 1524 | 660.4 | 736.6 | MM | 2398 | 2398 | 60 | 26 | 29 | 1CBS
93030379 | 16-40707-130108-2622P BPR1CNSN01FT | VL000 | CE | 4117 | 5715123216928 | 233 | 233 | 1219.2 | 812.8 | 609.6 | MM | 512.6 | 512.6 | 48 | 32 | 24 | 1CBS
93030410 | Hydro MPC-E 3 CRE15-1 UK D-A-A-HV | HMPC1 | CG | 32728 | 5715123217192 | 418.835 | 283.835 | 0 | 0 | 0 | MM | 921.437 | 624.437 | 0 | 0 | 0 | 1CBS
93030809 | S2.40.A80.1270.4.70M.C.332.G.Ex.D.611.Z | GEX70 | WC | 69552 | 5715123222233 | 1290 | 1160 | 0 | 0 | 0 |  | 2838 | 2552 |  |  |  | 3WU
93031022 | 29-10153-170501 PNR1CNSN01AA | SPLK0 | CF | 25295 | 5715123225845 | 2180 | 2180 | 812.8 | 609.6 | 660.4 | MM | 4796 | 4796 | 32 | 24 | 26 | 1CBS
93031108 | 11-25707-733P08-1821P BPRNC2S101AA | LF000 | CE | 8783 | 5715123228617 | 327 | 327 | 1270 | 558.8 | 736.6 | MM | 719.4 | 719.4 | 50 | 22 | 29 | 1CBS
93031155 | Spare,Key 7/8"SQ X 6-1/2",STL | YZMBO | SD | 298 | 5715123228495 | 1.41 | 1.41 | 0 | 0 | 0 |  | 3.102 | 3.102 |  |  |  | 4SE
93031182 | Hydro MPC-E 2 CRE20-3 UL D-A-A-HV | HMPC1 | CG | 32541 | 5715123228860 | 406.185 | 277.185 | 0 | 0 | 0 | MM | 893.607 | 609.807 | 0 | 0 | 0 | 1CBS
93033371 | Hydro MPC-E 3 CRE32-5 UL D-A-A-HV | HMPC1 | CG | 73785 | 5715123265629 | 976.369 | 816.369 | 0 | 0 | 0 | MM | 2148.0118 | 1796.0118 | 0 | 0 | 0 | 1CBS
93033513 | 16-12707-130108-1621P BPR1CNSN01FT | VL000 | CE | 2715 | 5715123269412 | 134 | 134 | 1219.2 | 812.8 | 609.6 | MM | 294.8 | 294.8 | 48 | 32 | 24 | 1CBS
93035154 | 17-30707-130268-2821P BPR1C8S101FT | VLS00 | CE | 8708 | 5715123296555 | 460 | 460 | 1219.2 | 812.8 | 609.6 | MM | 1012 | 1012 | 48 | 32 | 24 | 1CBS
93035169 | Spare,CPLG,#8S,HALF,1"B,1/4" KW | YZMBO | SD | 307 | 5715123296920 | 4.999 | 4.999 | 0 | 0 | 0 |  | 10.9978 | 10.9978 |  |  |  | 4SE
93035831 | 29-60153-X50501-2962P BPR3C2S101AA | SPLK0 | CF | 67446 | 5715123306476 | 3410 | 3410 | 2794 | 1270 | 1066.8 | MM | 7502 | 7502 | 110 | 50 | 42 | 1CBS
93037215 | SPARE,SHAFT,KPV,X2,CW,H303 | PAREP | SB | 1587 | 5715123331898 | 12 | 12 | 0 | 0 | 0 |  | 26.4 | 26.4 |  |  |  | 4SE
93037357 | SPARE,SEAL ASSY,SGL,2.75",1,XP1O581 | PAREP | SB | 7667 | 5715123334578 | 1 | 1 | 0 | 0 | 0 |  | 2.2 | 2.2 |  |  |  | 4SE
93037359 | 11-60951-0A6P08 PNR1CNSN01AA | LF000 | CE | 7937 | 5715123336213 | 403 | 403 | 1524 | 660.4 | 736.6 | MM | 886.6 | 886.6 | 60 | 26 | 29 | 1CBS
93037445 | Spare,SLV BRG,1-7/16"IDX1-7/8"X3",GRPHTR | YZMBO | SD | 1269 | 5715123336176 | 2.999 | 2.999 | 0 | 0 | 0 |  | 6.5978 | 6.5978 |  |  |  | 4SE
93037577 | Hydro MPC-E 2 CRE10-7 UL D-A-A-HV | HMPC1 | CG | 29746 | 5715123338781 | 368.465 | 268.465 | 0 | 0 | 0 | MM | 810.623 | 590.623 | 0 | 0 | 0 | 1CBS
93039338 | S2.40.A80.1270.4.70M.C.332.G.Ex.D.611.Z | GEX70 | WC | 79529 | 5715123359854 | 1290 | 1160 | 0 | 0 | 0 |  | 2838 | 2552 |  |  |  | 3WU
93039390 | 10N6-30957-1A0009-1921P BPRNCNSNTCAA | LC000 | CE | 21196 | 5715123359786 | 868 | 868 | 812.8 | 609.6 | 660.4 | MM | 1909.6 | 1909.6 | 32 | 24 | 26 | 1CBS
93039395 | 11-30127-2A6P08 PLR3C2S101AA | LF000 | CE | 10816 | 5715123360065 | 375 | 375 | 1524 | 660.4 | 736.6 | MM | 825 | 825 | 60 | 26 | 29 | 1CBS
93039406 | 29-80125-150001 PLRNC4S101AA | SPLK0 | CF | 18476 | 5715123360270 | 1125 | 1125 | 2794 | 1270 | 1066.8 | MM | 2475 | 2475 | 110 | 50 | 42 | 1CBS
93039411 | 10-25957-140008-1891P BPRNCNSN01CD | LC000 | CE | 8559 | 5715123360324 | 485 | 485 | 1219.2 | 812.8 | 609.6 | MM | 1067 | 1067 | 48 | 32 | 24 | 1CBS
93039712 | 11-80155-158208-2903P BXRNC2S101AA | LF000 | CE | 59674 | 5715123365046 | 830 | 830 | 1701.8 | 1143 | 939.8 | MM | 1826 | 1826 | 67 | 45 | 37 | 1CBS
93039725 | KIT,SLEEVE B/M,KP,60197,NX6,H416 | PAREP | SB | 4455 | 5715123365121 | 12 | 12 | 0 | 0 | 0 |  | 26.4 | 26.4 |  |  |  | 4SE
93039726 | SPARE,SHAFT,KP,60198,X6,CCWH174 | PAREP | SB | 3789 | 5715123365138 | 45 | 45 | 0 | 0 | 0 |  | 99 | 99 |  |  |  | 4SE
93040051 | 11-60951-XA6P18 PNR3CNSN01AA | LF000 | CE | 8985 | 5715123371023 | 568 | 568 | 1524 | 660.4 | 736.6 | MM | 1249.6 | 1249.6 | 60 | 26 | 29 | 1CBS
93040092 | 16-40959-1A0108-2891P BPR3CNSN01AA | VL000 | CE | 12748 | 5715123372112 | 198 | 198 | 1219.2 | 812.8 | 609.6 | MM | 435.6 | 435.6 | 48 | 32 | 24 | 1CBS
93040095 | Hydro MPC-E 2 CRE32-2 UL D-A-A-HV | HMPC1 | CG | 38131 | 5715123372150 | 474.891 | 345.891 | 0 | 0 | 0 | MM | 1044.7602 | 760.9602 | 0 | 0 | 0 | 1CBS
93040096 | 10N6-30957-1A0008-1822P BPRNCNSNTCAA | LC000 | CE | 6738 | 5715123372167 | 335 | 335 | 1219.2 | 812.8 | 609.6 | MM | 737 | 737 | 48 | 32 | 24 | 1CBS
93040580 | 90S20- 2 3NPT 4" 60 | SP018 | WG | 2045 | 5715123379715 | 8.65 | 6.09 | 1200 | 165 | 160 | MM | 19.03 | 13.398 | 47.2441 | 6.4961 | 6.2992 | 3WU
93040581 | 90S30- 3 3NPT 4" 60 | SP018 | WG | 3041 | 5715123379739 | 10.02 | 7.46 | 1200 | 165 | 160 | MM | 22.044 | 16.412 | 47.2441 | 6.4961 | 6.2992 | 3WU
93040583 | 90S50- 5 3NPT 4" 60 | SP018 | WG | 4220 | 5715123379777 | 12.76 | 10.2 | 1200 | 165 | 160 | MM | 28.072 | 22.44 | 47.2441 | 6.4961 | 6.2992 | 3WU
93040584 | 90S75- 6 3NPT 4" 60 | SP018 | WG | 4697 | 5715123379791 | 14.13 | 11.57 | 1200 | 165 | 160 | MM | 31.086 | 25.454 | 47.2441 | 6.4961 | 6.2992 | 3WU
93040585 | 90S75- 7 3NPT 4" 60 | SP018 | WG | 4845 | 5715123379814 | 15.5 | 12.94 | 1200 | 165 | 160 | MM | 34.1 | 28.468 | 47.2441 | 6.4961 | 6.2992 | 3WU
93040586 | 90S100- 8 3NPT 4" 60 | SP018 | WG | 5519 | 5715123379845 | 16.87 | 14.31 | 1200 | 165 | 160 | MM | 37.114 | 31.482 | 47.2441 | 6.4961 | 6.2992 | 3WU
93040588 | 90S100- 9 3NPT 4" 60 | SP018 | WG | 6212 | 5715123379883 | 18.24 | 15.68 | 1200 | 165 | 160 | MM | 40.128 | 34.496 | 47.2441 | 6.4961 | 6.2992 | 3WU
93040589 | 90S100-10 3NPT 4" 60 | SP018 | WG | 6706 | 5715123379913 | 19.61 | 17.05 | 1200 | 165 | 160 | MM | 43.142 | 37.51 | 47.2441 | 6.4961 | 6.2992 | 3WU
93040590 | 90S100- 8 3NPT 6" 60 | SP018 | WG | 5519 | 5715123379937 | 17.87 | 15.31 | 1200 | 165 | 160 | MM | 39.314 | 33.682 | 47.2441 | 6.4961 | 6.2992 | 3WU
93040591 | 90S100- 9 3NPT 6" 60 | SP018 | WG | 6212 | 5715123379951 | 19.24 | 16.68 | 1200 | 165 | 160 | MM | 42.328 | 36.696 | 47.2441 | 6.4961 | 6.2992 | 3WU
93040593 | 90S100-10 3NPT 6" 60 | SP018 | WG | 6706 | 5715123379982 | 20.61 | 18.05 | 1200 | 165 | 160 | MM | 45.342 | 39.71 | 47.2441 | 6.4961 | 6.2992 | 3WU
93040594 | 90S150-11 3NPT 6" 60 | SP018 | WG | 7524 | 5715123380001 | 21.98 | 19.42 | 1200 | 165 | 160 | MM | 48.356 | 42.724 | 47.2441 | 6.4961 | 6.2992 | 3WU
93040597 | 90S150-12 3NPT 6" 60 | SP018 | WG | 7931 | 5715123380049 | 25.23 | 20.79 | 1600 | 185 | 175 | MM | 55.506 | 45.738 | 62.9921 | 7.2835 | 6.8898 | 3WU
93040598 | 90S150-13 3NPT 6" 60 | SP018 | WG | 8155 | 5715123380063 | 26.6 | 22.16 | 1600 | 185 | 175 | MM | 58.52 | 48.752 | 62.9921 | 7.2835 | 6.8898 | 3WU
93040599 | 90S150-14 3NPT 6" 60 | SP018 | WG | 8392 | 5715123380087 | 27.97 | 23.53 | 1600 | 185 | 175 | MM | 61.534 | 51.766 | 62.9921 | 7.2835 | 6.8898 | 3WU
93040600 | 90S200-15 3NPT 6" 60 | SP018 | WG | 8944 | 5715123380100 | 29.34 | 24.9 | 1600 | 185 | 175 | MM | 64.548 | 54.78 | 62.9921 | 7.2835 | 6.8898 | 3WU
93040601 | 90S200-16 3NPT 6" 60 | SP018 | WG | 9318 | 5715123380223 | 30.71 | 26.27 | 1600 | 185 | 175 | MM | 67.562 | 57.794 | 62.9921 | 7.2835 | 6.8898 | 3WU
93040602 | 90S200-17 3NPT 6" 60 | SP018 | WG | 9668 | 5715123380247 | 32.08 | 27.64 | 1600 | 185 | 175 | MM | 70.576 | 60.808 | 62.9921 | 7.2835 | 6.8898 | 3WU
93040603 | 90S200-18 3NPT 6" 60 | SP018 | WG | 9893 | 5715123380261 | 33.45 | 29.01 | 1600 | 185 | 175 | MM | 73.59 | 63.822 | 62.9921 | 7.2835 | 6.8898 | 3WU
93040604 | 90S200-19 3NPT 6" 60 | SP018 | WG | 10195 | 5715123380285 | 56.15 | 30.38 | 1890 | 290 | 365 | MM | 123.53 | 66.836 | 74.4094 | 11.4173 | 14.3701 | 3WU
93040605 | 90S250-20 3NPT 6" 60 | SP018 | WG | 10475 | 5715123380308 | 57.52 | 31.75 | 1890 | 290 | 365 | MM | 126.544 | 69.85 | 74.4094 | 11.4173 | 14.3701 | 3WU
93040606 | 90S250-22 3NPT 6" 60 | SP018 | WG | 11015 | 5715123380322 | 39.92 | 34.49 | 2100 | 185 | 175 | MM | 87.824 | 75.878 | 82.6772 | 7.2835 | 6.8898 | 3WU
93040607 | 90S250-24 3NPT 6" 60 | SP018 | WG | 11556 | 5715123380353 | 42.66 | 37.23 | 2100 | 185 | 175 | MM | 93.852 | 81.906 | 82.6772 | 7.2835 | 6.8898 | 3WU
93040608 | 90S300-26 3NPT 6" 60 | SP018 | WG | 12124 | 5715123380377 | 45.4 | 39.97 | 2100 | 185 | 175 | MM | 99.88 | 87.934 | 82.6772 | 7.2835 | 6.8898 | 3WU
93040609 | 90S300-28 3NPT 6" 60 | SP018 | WG | 12385 | 5715123380391 | 76.85 | 42.71 | 2490 | 290 | 365 | MM | 169.07 | 93.962 | 98.0315 | 11.4173 | 14.3701 | 3WU
93040610 | 90S400-30 3NPT 6" 60 | SP018 | WG | 13194 | 5715123380414 | 79.59 | 45.45 | 2490 | 290 | 365 | MM | 175.098 | 99.99 | 98.0315 | 11.4173 | 14.3701 | 3WU
93040611 | 90S400-33 3NPT 6" 60 | SP018 | WG | 14013 | 5715123380438 | 115.75 | 78.11 | 3190 | 290 | 365 | MM | 254.65 | 171.842 | 125.5906 | 11.4173 | 14.3701 | 3WU
93040612 | 90S400-36 3NPT 6" 60 | SP018 | WG | 14823 | 5715123380452 | 120.76 | 83.12 | 3190 | 290 | 365 | MM | 265.672 | 182.864 | 125.5906 | 11.4173 | 14.3701 | 3WU
93040613 | 90S400-39 3NPT 6" 60 | SP018 | WG | 15656 | 5715123380476 | 129.77 | 88.13 | 3490 | 290 | 365 | MM | 285.494 | 193.886 | 137.4016 | 11.4173 | 14.3701 | 3WU
93040614 | 90S400-33 3NPT 8" 60 | SP018 | WG | 14013 | 5715123380490 | 131.87 | 88.11 | 2890 | 340 | 400 | MM | 290.114 | 193.842 | 113.7795 | 13.3858 | 15.748 | 3WU
93040615 | 90S400-36 3NPT 8" 60 | SP018 | WG | 14823 | 5715123380513 | 154.03 | 93.12 | 3190 | 340 | 400 | MM | 338.866 | 204.864 | 125.5906 | 13.3858 | 15.748 | 3WU
93040616 | 90S400-39 3NPT 8" 60 | SP018 | WG | 15656 | 5715123380537 | 149.92 | 98.13 | 3490 | 340 | 400 | MM | 329.824 | 215.886 | 137.4016 | 13.3858 | 15.748 | 3WU
93040637 | 90N100- 8 3NPT 6" 60 | SP018 | WG | 7491 | 5715123380759 | 17.87 | 15.31 | 1200 | 165 | 160 | MM | 39.314 | 33.682 | 47.2441 | 6.4961 | 6.2992 | 3WU
93040639 | 90N100-10 3NPT 6" 60 | SP018 | WG | 8563 | 5715123380797 | 20.61 | 18.05 | 1200 | 165 | 160 | MM | 45.342 | 39.71 | 47.2441 | 6.4961 | 6.2992 | 3WU
93040646 | 90N200-17 3NPT 6" 60 | SP018 | WG | 12190 | 5715123380940 | 32.08 | 27.64 | 1600 | 185 | 175 | MM | 70.576 | 60.808 | 62.9921 | 7.2835 | 6.8898 | 3WU
93040647 | 90N250-20 3NPT 6" 60 | SP018 | WG | 13694 | 5715123380964 | 57.52 | 31.75 | 1890 | 290 | 365 | MM | 126.544 | 69.85 | 74.4094 | 11.4173 | 14.3701 | 3WU
93040649 | 90N250-22 3NPT 6" 60 | SP018 | WG | 15414 | 5715123381008 | 39.92 | 34.49 | 2100 | 185 | 175 | MM | 87.824 | 75.878 | 82.6772 | 7.2835 | 6.8898 | 3WU
93041064 | 16-25121-130108-1782P BGR1CNSN01AA | VL000 | CE | 7556 | 5715123388007 | 305 | 305 | 1219.2 | 812.8 | 609.6 | MM | 671 | 671 | 48 | 32 | 24 | 1CBS
93041229 | 10-60123-150008-1912P BPRNCNSN01AA | LC000 | CE | 19024 | 5715123391595 | 1056 | 1056 | 1219.2 | 812.8 | 609.6 | MM | 2323.2 | 2323.2 | 48 | 32 | 24 | 1CBS
93041283 | Hydro MPC-E 2 CRNE10-2 UL D-A-B-HV | HMPC1 | CG | 31415 | 5715123392240 | 289.493 | 189.493 | 0 | 0 | 0 | MM | 636.8846 | 416.8846 | 0 | 0 | 0 | 1CBS
93041324 | Spare,Impeller KP50127 304 Bala 285.5 | PASE1 | SB | 3103 | 5715123392790 | 28.788 | 18.42 | 600 | 600 | 250 | MM | 63.3336 | 40.524 | 23.622 | 23.622 | 9.8425 | 4SE
93041733 | 29-80125-250501 PNR3CNSN01AA | SPLK0 | CF | 12089 | 5715123398204 | 1125 | 1125 | 2794 | 1270 | 1066.8 | MM | 2475 | 2475 | 110 | 50 | 42 | 1CBS
93041782 | 10-15959-A30008-2682P BPRNCNSN01AA | LC000 | CE | 3619 | 5715123399164 | 170 | 170 | 1219.2 | 812.8 | 609.6 | MM | 374 | 374 | 48 | 32 | 24 | 1CBS
93041843 | 29N6-30958-120161-2891P BXRNC2S1TCAA | SPLK0 | CF | 18839 | 5715123400457 | 677 | 677 | 2159 | 1270 | 1066.8 | MM | 1489.4 | 1489.4 | 85 | 50 | 42 | 1CBS
93041900 | 29N6-20136-12016X-2852P BXRNC2S1TCAA | SPLK0 | CF | 16336 | 5715123401287 | 505 | 505 | 2159 | 1270 | 1066.8 | MM | 1111 | 1111 | 85 | 50 | 42 | 1CBS
93042354 | 10UN-30957-130008-1782P BPRNCNSNTCSH | LC000 | CE | 4465 | 5715123409160 | 258 | 258 | 1219.2 | 812.8 | 609.6 | MM | 567.6 | 567.6 | 48 | 32 | 24 | 1CBS
93042400 | 16N6-50129-1A01XY-2902P BXR4CNSN99SH | VL000 | CE | 34813 | 5715123410029 | 311 | 311 | 0 | 0 | 0 |  | 684.2 | 684.2 |  |  |  | 1CBS
93042783 | 29-50159-140061-1952P BPRNC4S101AA | SPLK0 | CF | 39532 | 5715123416168 | 2240 | 2240 | 2159 | 1270 | 1066.8 | MM | 4928 | 4928 | 85 | 50 | 42 | 1CBS
93043929 | 29-40128-140571-2892P BPR1C4S101AA | SPLK0 | CF | 21566 | 5715123436845 | 962 | 962 | 2794 | 1270 | 1066.8 | MM | 2116.4 | 2116.4 | 110 | 50 | 42 | 1CBS
93044596 | 16-40707-140108-1851P BPR1CNS101AA | VL000 | CE | 6482 | 5715123449531 | 395 | 395 | 1219.2 | 812.8 | 609.6 | MM | 869 | 869 | 48 | 32 | 24 | 1CBS
93044613 | 11-12709-133P08-2442P BPRNC4S101AA | LF000 | CE | 5493 | 5715123449609 | 162 | 162 | 1219.2 | 812.8 | 609.6 | MM | 356.4 | 356.4 | 48 | 32 | 24 | 1CBS
93045398 | 11-15951-133P08 PLR4C2S101AA | LF000 | CE | 6727 | 5715123463988 | 170 | 170 | 1219.2 | 812.8 | 609.6 | MM | 374 | 374 | 48 | 32 | 24 | 1CBS
93045406 | SPARE,COVER,SUCTION,SL,4095C | PAREP | SB | 5199 | 5715123464084 | 50 | 50 | 0 | 0 | 0 |  | 110 | 110 |  |  |  | 4SE
93045438 | 11N6-80123-158208-2824P BPRNC2SXTCBB | LF000 | CE | 37112 | 5715123464442 | 620 | 620 | 1701.8 | 1143 | 939.8 | MM | 1364 | 1364 | 67 | 45 | 37 | 1CBS
93045442 | 29-20951-720061-1682P BPRNC2S101AA | SPLK0 | CF | 9682 | 5715123464503 | 294 | 294 | 2794 | 1270 | 1066.8 | MM | 646.8 | 646.8 | 110 | 50 | 42 | 1CBS
93045445 | 11-25957-133P08-1881P BPRNC2S101AA | LF000 | CE | 12344 | 5715123464534 | 540 | 540 | 1524 | 660.4 | 736.6 | MM | 1188 | 1188 | 60 | 26 | 29 | 1CBS
93046123 | NBS 040-150/14.37AXSG6S5ESBQQEVX4 | NBS00 | CC | 28925 | 5715123475394 | 853.574 | 853.428 | 1524 | 660.4 | 736.6 | MM | 1877.8628 | 1877.5416 | 60 | 26 | 29 | 1CBS
93046128 | NBS 040-095/8.16ABSG6S2ESBQQEOX4 | NBS00 | CC | 8984 | 5715123475486 | 230.62 | 230.474 | 1270 | 558.8 | 736.6 | MM | 507.364 | 507.0428 | 50 | 22 | 29 | 1CBS
93046144 | 29-50150-140501-2902P BPR3C2S101AA | SPLK0 | CF | 24722 | 5715123475585 | 1450 | 1450 | 2794 | 1270 | 1066.8 | MM | 3190 | 3190 | 110 | 50 | 42 | 1CBS
93046557 | 11N6-30707-133PA8-2622P BPRNC2S1TCAA | LC000 | CE | 3880 | 5715123482132 | 234 | 234 | 1524 | 660.4 | 736.6 | MM | 514.8 | 514.8 | 60 | 26 | 29 | 1CBS
93047151 | SE2.45.A100.110.6.52E.EX.611.A | XE652 | WB | 31252 | 5715123491530 | 457.693 | 429.693 | 905 | 800 | 1436 | MM | 1006.9246 | 945.3246 | 35.6299 | 31.4961 | 56.5354 | 3WU
93047268 | 10N6-20709-130008-2562P BPRNCNSNTCAA | LC000 | CE | 2904 | 5715123493503 | 98 | 98 | 812.8 | 609.6 | 660.4 | MM | 215.6 | 215.6 | 32 | 24 | 26 | 1CBS
93047295 | 10N6-15705-130008-2821P BPRNCNSNTCAA | LC000 | CE | 6591 | 5715123493824 | 330 | 330 | 812.8 | 609.6 | 660.4 | MM | 726 | 726 | 32 | 24 | 26 | 1CBS
93047321 | 10N6-12709-130008-2383 BARNCNSNTCAA | LC000 | CE | 3551 | 5715123494180 | 50 | 50 | 812.8 | 609.6 | 660.4 | MM | 110 | 110 | 32 | 24 | 26 | 1CBS
93047982 | 29-10154-170501 PLR3C4S101AA | SPLK0 | CF | 34109 | 5715467008050 | 2560 | 2560 | 2794 | 1270 | 1066.8 | MM | 5632 | 5632 | 110 | 50 | 42 | 1CBS
93048004 | 10-30507-130008-2681P BPRNCNSN01AA | LC000 | CE | 4071 | 5715467008470 | 117 | 117 | 1219.2 | 812.8 | 609.6 | MM | 257.4 | 257.4 | 48 | 32 | 24 | 1CBS
93048016 | B4206 11ft6in PD L-1A LUBE 145TC B DISCH | YRFKT | SD | 77391 | 5715467008593 | 586.3 | 586.3 | 0 | 0 | 0 |  | 1289.86 | 1289.86 |  |  |  | 4SE
93048748 | Spare,GSKT,17.5"IDX20.25",360FR,ADPTR | YZMBO | SD | 125 | 5715467018035 | 0.294 | 0.294 | 0 | 0 | 0 |  | 0.6468 | 0.6468 |  |  |  | 4SE
93049316 | 5S05-13 0.37kW 3x575V 60Hz | SP01A | WH | 2457 | 5715467027679 | 11.8 | 10 | 0 | 0 | 0 |  | 25.96 | 22 |  |  |  | 3WU
93049846 | 29-12206-XK0501 PNR4CNSN01AA | SPLK0 | CF | 53804 | 5715467035698 | 3050 | 3050 | 2794 | 1270 | 1066.8 | MM | 6710 | 6710 | 110 | 50 | 42 | 1CBS
93049896 | 11-30707-133P08-1891P BPRNC2S101AA | LF000 | CE | 13262 | 5715467036435 | 563 | 563 | 1524 | 660.4 | 736.6 | MM | 1238.6 | 1238.6 | 60 | 26 | 29 | 1CBS
93049944 | Hydro MPC-E 2 CRE10-4 UL D-A-A-HV | HMPC1 | CG | 26645 | 5715467037180 | 318.465 | 218.465 | 0 | 0 | 0 | MM | 700.623 | 480.623 | 0 | 0 | 0 | 1CBS
93049946 | Hydro MPC-E 2 CRIE20-3 UL D-A-A-HV | HMPC1 | CG | 33516 | 5715467037234 | 400.185 | 271.185 | 0 | 0 | 0 | MM | 880.407 | 596.607 | 0 | 0 | 0 | 1CBS
93049950 | 16-12707-130108-2821P BPR1CNSN01FT | VL000 | CE | 4238 | 5715467037395 | 245 | 245 | 1219.2 | 812.8 | 609.6 | MM | 539 | 539 | 48 | 32 | 24 | 1CBS
93049961 | Spare,CASING CVR/BACKPLT,4310-1C,CI | YAKIT | SD | 6036 | 5715467037548 | 54 | 54 | 0 | 0 | 0 |  | 118.8 | 118.8 |  |  |  | 4SE
93050493 | 10N6-15705-130008-1781P BPRNCNSNTCAA | LC000 | CE | 9621 | 5715467045185 | 186 | 186 | 812.8 | 609.6 | 660.4 | MM | 409.2 | 409.2 | 32 | 24 | 26 | 1CBS
93050508 | 11-15705-733P08-1502P BPRNC2S101AA | LF000 | CE | 5054 | 5715467045512 | 190 | 190 | 1219.2 | 812.8 | 609.6 | MM | 418 | 418 | 48 | 32 | 24 | 1CBS
93050514 | 90S10- 1 3NPT 4"1X230/60 | SP018 | WG | 2044 | 5715467045604 | 16.48 | 13.92 | 1200 | 165 | 160 | MM | 36.256 | 30.624 | 47.2441 | 6.4961 | 6.2992 | 3WU
93050515 | 90S20- 2 3NPT 4"1X230/60 | SP018 | WG | 3409 | 5715467045628 | 27.05 | 24.49 | 1200 | 165 | 160 | MM | 59.51 | 53.878 | 47.2441 | 6.4961 | 6.2992 | 3WU
93050516 | 90S30- 3 3NPT 4"1X230/60 | SP018 | WG | 5161 | 5715467045642 | 34.3 | 29.86 | 1600 | 185 | 175 | MM | 75.46 | 65.692 | 62.9921 | 7.2835 | 6.8898 | 3WU
93050517 | 90S50- 4 3NPT 4"1X230/60 | SP018 | WG | 6495 | 5715467045666 | 40.27 | 35.83 | 1600 | 185 | 175 | MM | 88.594 | 78.826 | 62.9921 | 7.2835 | 6.8898 | 3WU
93050523 | 90S50- 5 3NPT 4"3X208-230/60 | SP018 | WG | 6873 | 5715467045789 | 36.14 | 31.7 | 1600 | 185 | 175 | MM | 79.508 | 69.74 | 62.9921 | 7.2835 | 6.8898 | 3WU
93050524 | 90S75- 6 3NPT 4"3X208-230/60 | SP018 | WG | 7972 | 5715467045802 | 43.01 | 38.57 | 1600 | 185 | 175 | MM | 94.622 | 84.854 | 62.9921 | 7.2835 | 6.8898 | 3WU
93050525 | 90S75- 7 3NPT 4"3X208-230/60 | SP018 | WG | 8120 | 5715467045826 | 44.38 | 39.94 | 1600 | 185 | 175 | MM | 97.636 | 87.868 | 62.9921 | 7.2835 | 6.8898 | 3WU
93050526 | 90S100- 8 3NPT 6"3X208-230/60 | SP018 | WG | 9396 | 5715467045840 | 80.58 | 56.31 | 1690 | 290 | 365 | MM | 177.276 | 123.882 | 66.5354 | 11.4173 | 14.3701 | 3WU
93050528 | 90S100- 9 3NPT 6"3X208-230/60 | SP018 | WG | 10088 | 5715467045888 | 83.45 | 57.68 | 1890 | 290 | 365 | MM | 183.59 | 126.896 | 74.4094 | 11.4173 | 14.3701 | 3WU
93050529 | 90S100-10 3NPT 6"3X208-230/60 | SP018 | WG | 10583 | 5715467045901 | 84.82 | 59.05 | 1890 | 290 | 365 | MM | 186.604 | 129.91 | 74.4094 | 11.4173 | 14.3701 | 3WU
93050530 | 90S150-11 3NPT 6"3X208-230/60 | SP018 | WG | 11972 | 5715467045932 | 99.19 | 69.42 | 2190 | 290 | 365 | MM | 218.218 | 152.724 | 86.2205 | 11.4173 | 14.3701 | 3WU
93050531 | 90S150-12 3NPT 6"3X208-230/60 | SP018 | WG | 12380 | 5715467045956 | 100.56 | 70.79 | 2190 | 290 | 365 | MM | 221.232 | 155.738 | 86.2205 | 11.4173 | 14.3701 | 3WU
93050532 | 90S150-13 3NPT 6"3X208-230/60 | SP018 | WG | 12603 | 5715467045970 | 101.93 | 72.16 | 2190 | 290 | 365 | MM | 224.246 | 158.752 | 86.2205 | 11.4173 | 14.3701 | 3WU
93050533 | 90S150-14 3NPT 6"3X208-230/60 | SP018 | WG | 12840 | 5715467045994 | 103.3 | 73.53 | 2190 | 290 | 365 | MM | 227.26 | 161.766 | 86.2205 | 11.4173 | 14.3701 | 3WU
93050534 | 90S200-15 3NPT 6"3X208-230/60 | SP018 | WG | 14401 | 5715467046014 | 116.04 | 81.9 | 2490 | 290 | 365 | MM | 255.288 | 180.18 | 98.0315 | 11.4173 | 14.3701 | 3WU
93050535 | 90S200-16 3NPT 6"3X208-230/60 | SP018 | WG | 14776 | 5715467046038 | 117.41 | 83.27 | 2490 | 290 | 365 | MM | 258.302 | 183.194 | 98.0315 | 11.4173 | 14.3701 | 3WU
93050536 | 90S200-17 3NPT 6"3X208-230/60 | SP018 | WG | 15126 | 5715467046052 | 118.78 | 84.64 | 2490 | 290 | 365 | MM | 261.316 | 186.208 | 98.0315 | 11.4173 | 14.3701 | 3WU
93050537 | 90S200-18 3NPT 6"3X208-230/60 | SP018 | WG | 15350 | 5715467046076 | 120.15 | 86.01 | 2490 | 290 | 365 | MM | 264.33 | 189.222 | 98.0315 | 11.4173 | 14.3701 | 3WU
93050538 | 90S200-19 3NPT 6"3X208-230/60 | SP018 | WG | 15652 | 5715467046090 | 121.52 | 87.38 | 2490 | 290 | 365 | MM | 267.344 | 192.236 | 98.0315 | 11.4173 | 14.3701 | 3WU
93050539 | 90S250-20 3NPT 6"3X208-230/60 | SP018 | WG | 16813 | 5715467046113 | 128.53 | 93.25 | 2790 | 290 | 365 | MM | 282.766 | 205.15 | 109.8425 | 11.4173 | 14.3701 | 3WU
93050543 | 29-20951-120061-2622P BPRNC2S101AA | SPLK0 | CF | 9668 | 5715467046618 | 289 | 289 | 2794 | 1270 | 1066.8 | MM | 635.8 | 635.8 | 110 | 50 | 42 | 1CBS
93050550 | 90S250-22 3NPT 6"3X208-230/60 | SP018 | WG | 17355 | 5715467046137 | 131.27 | 95.99 | 2790 | 290 | 365 | MM | 288.794 | 211.178 | 109.8425 | 11.4173 | 14.3701 | 3WU
93050551 | 90S250-24 3NPT 6"3X208-230/60 | SP018 | WG | 17895 | 5715467046151 | 136.37 | 98.73 | 3190 | 290 | 365 | MM | 300.014 | 217.206 | 125.5906 | 11.4173 | 14.3701 | 3WU
93050552 | 90S300-26 3NPT 6"3X208-230/60 | SP018 | WG | 19462 | 5715467046175 | 146.11 | 108.47 | 3190 | 290 | 365 | MM | 321.442 | 238.634 | 125.5906 | 11.4173 | 14.3701 | 3WU
93050553 | 90S300-28 3NPT 6"3X208-230/60 | SP018 | WG | 21456 | 5715467046199 | 148.85 | 111.21 | 3190 | 290 | 365 | MM | 327.47 | 244.662 | 125.5906 | 11.4173 | 14.3701 | 3WU
93050554 | 90S30- 3 3NPT 4"3X208-230/60 | SP018 | WG | 4741 | 5715467046212 | 27.42 | 24.86 | 1200 | 165 | 160 | MM | 60.324 | 54.692 | 47.2441 | 6.4961 | 6.2992 | 3WU
93050556 | 90S50- 4 3NPT 4"3X208-230/60 | SP018 | WG | 6211 | 5715467046250 | 35.67 | 31.23 | 1600 | 185 | 175 | MM | 78.474 | 68.706 | 62.9921 | 7.2835 | 6.8898 | 3WU
93050595 | 90S50- 5 3NPT 4"3X440-460/60 | SP018 | WG | 6873 | 5715467047165 | 36.14 | 31.7 | 1600 | 185 | 175 | MM | 79.508 | 69.74 | 62.9921 | 7.2835 | 6.8898 | 3WU
93050596 | 90S75- 6 3NPT 4"3X440-460/60 | SP018 | WG | 7972 | 5715467047189 | 43.41 | 38.97 | 1600 | 185 | 175 | MM | 95.502 | 85.734 | 62.9921 | 7.2835 | 6.8898 | 3WU
93050597 | 90S75- 7 3NPT 4"3X440-460/60 | SP018 | WG | 8120 | 5715467047202 | 44.78 | 40.34 | 1600 | 185 | 175 | MM | 98.516 | 88.748 | 62.9921 | 7.2835 | 6.8898 | 3WU
93050598 | 90S100- 8 3NPT 4"3X440-460/60 | SP018 | WG | 10447 | 5715467047226 | 72.48 | 46.71 | 1890 | 290 | 365 | MM | 159.456 | 102.762 | 74.4094 | 11.4173 | 14.3701 | 3WU
93050599 | 90S100- 9 3NPT 4"3X440-460/60 | SP018 | WG | 11140 | 5715467047240 | 73.85 | 48.08 | 1890 | 290 | 365 | MM | 162.47 | 105.776 | 74.4094 | 11.4173 | 14.3701 | 3WU
93050600 | 90S100-10 3NPT 4"3X440-460/60 | SP018 | WG | 11490 | 5715467047264 | 54.88 | 49.45 | 2100 | 185 | 175 | MM | 120.736 | 108.79 | 82.6772 | 7.2835 | 6.8898 | 3WU
93050601 | 90S100- 8 3NPT 6"3X440-480/60 | SP018 | WG | 9396 | 5715467047288 | 80.58 | 56.31 | 1690 | 290 | 365 | MM | 177.276 | 123.882 | 66.5354 | 11.4173 | 14.3701 | 3WU
93050602 | 90S100- 9 3NPT 6"3X440-480/60 | SP018 | WG | 10088 | 5715467047301 | 83.45 | 57.68 | 1890 | 290 | 365 | MM | 183.59 | 126.896 | 74.4094 | 11.4173 | 14.3701 | 3WU
93050603 | 90S100-10 3NPT 6"3X440-480/60 | SP018 | WG | 10583 | 5715467047325 | 84.82 | 59.05 | 1890 | 290 | 365 | MM | 186.604 | 129.91 | 74.4094 | 11.4173 | 14.3701 | 3WU
93050604 | 90S150-11 3NPT 6"3X440-480/60 | SP018 | WG | 11972 | 5715467047349 | 99.19 | 69.42 | 2190 | 290 | 365 | MM | 218.218 | 152.724 | 86.2205 | 11.4173 | 14.3701 | 3WU
93050605 | 90S150-12 3NPT 6"3X440-480/60 | SP018 | WG | 12380 | 5715467047363 | 100.56 | 70.79 | 2190 | 290 | 365 | MM | 221.232 | 155.738 | 86.2205 | 11.4173 | 14.3701 | 3WU
93050606 | 90S150-13 3NPT 6"3X440-480/60 | SP018 | WG | 12603 | 5715467047387 | 101.93 | 72.16 | 2190 | 290 | 365 | MM | 224.246 | 158.752 | 86.2205 | 11.4173 | 14.3701 | 3WU
93050607 | 90S150-14 3NPT 6"3X440-480/60 | SP018 | WG | 12840 | 5715467047400 | 103.3 | 73.53 | 2190 | 290 | 365 | MM | 227.26 | 161.766 | 86.2205 | 11.4173 | 14.3701 | 3WU
93050608 | 90S200-15 3NPT 6"3X440-480/60 | SP018 | WG | 14401 | 5715467047424 | 116.04 | 81.9 | 2490 | 290 | 365 | MM | 255.288 | 180.18 | 98.0315 | 11.4173 | 14.3701 | 3WU
93050609 | 90S200-16 3NPT 6"3X440-480/60 | SP018 | WG | 14776 | 5715467047448 | 117.41 | 83.27 | 2490 | 290 | 365 | MM | 258.302 | 183.194 | 98.0315 | 11.4173 | 14.3701 | 3WU
93050610 | 90S200-17 3NPT 6"3X440-480/60 | SP018 | WG | 15126 | 5715467047462 | 118.78 | 84.64 | 2490 | 290 | 365 | MM | 261.316 | 186.208 | 98.0315 | 11.4173 | 14.3701 | 3WU
93050611 | 90S200-18 3NPT 6"3X440-480/60 | SP018 | WG | 15350 | 5715467047486 | 120.15 | 86.01 | 2490 | 290 | 365 | MM | 264.33 | 189.222 | 98.0315 | 11.4173 | 14.3701 | 3WU
93050612 | 90S200-19 3NPT 6"3X440-480/60 | SP018 | WG | 15652 | 5715467047509 | 121.52 | 87.38 | 2490 | 290 | 365 | MM | 267.344 | 192.236 | 98.0315 | 11.4173 | 14.3701 | 3WU
93050613 | 90S250-20 3NPT 6"3X440-480/60 | SP018 | WG | 16813 | 5715467047523 | 128.53 | 93.25 | 2790 | 290 | 365 | MM | 282.766 | 205.15 | 109.8425 | 11.4173 | 14.3701 | 3WU
93050614 | 90S250-22 3NPT 6"3X440-480/60 | SP018 | WG | 17355 | 5715467047547 | 131.27 | 95.99 | 2790 | 290 | 365 | MM | 288.794 | 211.178 | 109.8425 | 11.4173 | 14.3701 | 3WU
93050615 | 90S250-24 3NPT 6"3X440-480/60 | SP018 | WG | 17895 | 5715467047561 | 136.37 | 98.73 | 3190 | 290 | 365 | MM | 300.014 | 217.206 | 125.5906 | 11.4173 | 14.3701 | 3WU
93050616 | 90S300-26 3NPT 6"3X440-480/60 | SP018 | WG | 19462 | 5715467047585 | 146.11 | 108.47 | 3190 | 290 | 365 | MM | 321.442 | 238.634 | 125.5906 | 11.4173 | 14.3701 | 3WU
93050617 | 90S300-28 3NPT 6"3X440-480/60 | SP018 | WG | 19985 | 5715467047707 | 148.85 | 111.21 | 3190 | 290 | 365 | MM | 327.47 | 244.662 | 125.5906 | 11.4173 | 14.3701 | 3WU
93050618 | 90S400-30 3NPT 6"3X440-480/60 | SP018 | WG | 22005 | 5715467047721 | 169.09 | 127.45 | 3490 | 290 | 365 | MM | 371.998 | 280.39 | 137.4016 | 11.4173 | 14.3701 | 3WU
93050619 | 90S400-33 3NPT 6"3X440-480/60 | SP018 | WG | 22824 | 5715467047745 | 208.38 | 160.11 | 4290 | 290 | 365 | MM | 458.436 | 352.242 | 168.8976 | 11.4173 | 14.3701 | 3WU
93050620 | 90S400-36 3NPT 6"3X440-480/60 | SP018 | WG | 23635 | 5715467047769 | 213.39 | 165.12 | 4290 | 290 | 365 | MM | 469.458 | 363.264 | 168.8976 | 11.4173 | 14.3701 | 3WU
93050621 | 90S400-39 3NPT 6"3X440-480/60 | SP018 | WG | 24468 | 5715467047783 | 224.8 | 170.13 | 4690 | 290 | 365 | MM | 494.56 | 374.286 | 184.6457 | 11.4173 | 14.3701 | 3WU
93050622 | 90S30- 3 3NPT 4"3X440-480/60 | SP018 | WG | 5236 | 5715467047806 | 26.52 | 23.96 | 1200 | 165 | 160 | MM | 58.344 | 52.712 | 47.2441 | 6.4961 | 6.2992 | 3WU
93050623 | 90S50- 4 3NPT 4"3X440-460/60 | SP018 | WG | 5883 | 5715467047820 | 35.67 | 31.23 | 1600 | 185 | 175 | MM | 78.474 | 68.706 | 62.9921 | 7.2835 | 6.8898 | 3WU
93050639 | 90S100- 8 3NPT 6"3X440-480/60 | SP018 | WG | 10784 | 5715467048087 | 79.18 | 54.91 | 1690 | 290 | 365 | MM | 174.196 | 120.802 | 66.5354 | 11.4173 | 14.3701 | 3WU
93050661 | 90S400-33 3NPT 8"3X460/60 | SP018 | WG | 44391 | 5715467048513 | 303.61 | 237.11 | 4090 | 340 | 420 | MM | 667.942 | 521.642 | 161.0236 | 13.3858 | 16.5354 | 3WU
93050662 | 90S400-36 3NPT 8"3X460/60 | SP018 | WG | 45236 | 5715467048537 | 317.86 | 242.12 | 4490 | 340 | 420 | MM | 699.292 | 532.664 | 176.7717 | 13.3858 | 16.5354 | 3WU
93050663 | 90S400-39 3NPT 8"3X460/60 | SP018 | WG | 46108 | 5715467048551 | 322.87 | 247.13 | 4490 | 340 | 420 | MM | 710.314 | 543.686 | 176.7717 | 13.3858 | 16.5354 | 3WU
93050818 | 90N30- 3 3NPT 4"3X440-480/60 | SP018 | WG | 7950 | 5715467051568 | 26.52 | 23.96 | 1200 | 165 | 160 | MM | 58.344 | 52.712 | 47.2441 | 6.4961 | 6.2992 | 3WU
93050856 | 14-50157-15036A-2932P BPR1C8S101AA | LCSCA | CE | 46474 | 5715467052282 | 1794 | 1794 | 1701.8 | 1143 | 939.8 | MM | 3946.8 | 3946.8 | 67 | 45 | 37 | 1CBS
93051522 | SPARE,VOLUTE,VL,20705,125# C | PAREP | SB | 947 | 5715467062830 | 44 | 44 | 0 | 0 | 0 |  | 96.8 | 96.8 |  |  |  | 4SE
93052045 | NB 65-125/132AXF2SESBQQEHW4 | NB065 | CC | 4478 | 5715467070156 | 61 | 51 | 800 | 400 | 557 | MM | 134.2 | 112.2 | 31.4961 | 15.748 | 21.9291 | 1CBS
93052439 | 10N6-15955-14000Y-1871P BPRNCNSNTCBB | LC000 | CE | 7547 | 5715467076486 | 321 | 321 | 1219.2 | 812.8 | 609.6 | MM | 706.2 | 706.2 | 48 | 32 | 24 | 1CBS
93052452 | 10N6-20953-A4000Y-1901P BPRNCNSNTCBB | LC000 | CE | 11669 | 5715467076615 | 536 | 536 | 1219.2 | 812.8 | 609.6 | MM | 1179.2 | 1179.2 | 48 | 32 | 24 | 1CBS
93052484 | Hydro MPC-E 3 CRNE10-6 UL D-A-B-HV | HMPC1 | CG | 48463 | 5715467076943 | 477.707 | 342.707 | 0 | 0 | 0 | MM | 1050.9554 | 753.9554 | 0 | 0 | 0 | 1CBS
93052485 | Hydro MPC-E 3 CRNE10-6 UL D-A-B-HV | HMPC1 | CG | 49630 | 5715467076967 | 478.971 | 343.971 | 0 | 0 | 0 | MM | 1053.7362 | 756.7362 | 0 | 0 | 0 | 1CBS
93055821 | 11-60157-158208 PLR4C2S101BB | LF000 | CE | 53021 | 5715467122589 | 580 | 580 | 1701.8 | 1143 | 939.8 | MM | 1276 | 1276 | 67 | 45 | 37 | 1CBS
93056114 | Hydro MPC-E 3 CRE15-3 UL D-A-A-HV | HMPC1 | CG | 39235 | 5715467133202 | 517.835 | 382.835 | 0 | 0 | 0 | MM | 1139.237 | 842.237 | 0 | 0 | 0 | 1CBS
93056929 | Kit,SUCT/WR,20NC HH&RIBS,DI/350BHN | YAKIT | SD | 104586 | 5715467146882 | 99.99 | 99.99 | 0 | 0 | 0 |  | 219.978 | 219.978 |  |  |  | 4SE
93056940 | Kit,SUCT/WR,20NC HH&RIBS,DI/350BHN 300lb | YAKIT | SD | 76868 | 5715467146899 | 99.99 | 99.99 | 0 | 0 | 0 |  | 219.978 | 219.978 |  |  |  | 4SE
93057566 | 16-25709-130108-1821P BPR1CNSN01FT | VL000 | CE | 4635 | 5715467157789 | 245 | 245 | 1219.2 | 812.8 | 609.6 | MM | 539 | 539 | 48 | 32 | 24 | 1CBS
93057568 | 10-40707-X30018-2622P BPR4CNS101SH | LC000 | CE | 6156 | 5715467157796 | 207 | 207 | 1219.2 | 812.8 | 609.6 | MM | 455.4 | 455.4 | 48 | 32 | 24 | 1CBS
93057904 | Kit,IMP/WR,RH,5V,CI/420SS,12NC | YAKIT | SD | 62725 | 5715467162837 | 390.031 | 390.031 | 0 | 0 | 0 |  | 858.0682 | 858.0682 |  |  |  | 4SE
93057911 | Hydro MPC-E 2 CRE10-4 UL D-A-A-HV | HMPC1 | CG | 25296 | 5715467162905 | 317.533 | 217.533 | 0 | 0 | 0 | MM | 698.5726 | 478.5726 | 0 | 0 | 0 | 1CBS
93058105 | 10N6-4012A-1A0008-1882P BPRNCNSNTCAA | LC000 | CE | 10831 | 5715467166378 | 607 | 607 | 1219.2 | 812.8 | 609.6 | MM | 1335.4 | 1335.4 | 48 | 32 | 24 | 1CBS
93058210 | Kit Volute/Handhole Cover 20NC-2AB DI | YZM71 | SD | 73550 | 5715467168297 | 3168 | 3168 | 0 | 0 | 0 |  | 6969.6 | 6969.6 |  |  |  | 4SE
93058546 | 29-20136-12006X-2852P BPRNC2S101AA | SPLK0 | CF | 12929 | 5715467174434 | 640 | 640 | 2159 | 1270 | 1066.8 | MM | 1408 | 1408 | 85 | 50 | 42 | 1CBS
93058873 | Spare,SLV,SHFT,316SS 5.5"OD | YZMBO | SD | 3610 | 5715467180152 | 8330 | 8330 | 0 | 0 | 0 |  | 18326 | 18326 |  |  |  | 4SE
93058878 | Spare,Bearing 324 | YZMBO | SD | 1977 | 5715467180510 | 33 | 33 | 0 | 0 | 0 |  | 72.6 | 72.6 |  |  |  | 4SE
93058879 | Spare,Ball bearing 7228 | YZMBO | SD | 1348 | 5715467180527 | 19500 | 19500 | 0 | 0 | 0 |  | 42900 | 42900 |  |  |  | 4SE
93058886 | SPARE,HOUSING,KP,NX6,PKG/SEAL C | PAREP | SB | 804 | 5715467180480 | 29 | 29 | 0 | 0 | 0 |  | 63.8 | 63.8 |  |  |  | 4SE
93058888 | CRE15-7 KN-GJ-A-E-HQQE 3x440-480 60 HZ | CRE15 | ID | 15163 | 5715467180831 | 142 | 103 | 1240 | 474 | 629 | MM | 312.4 | 226.6 | 48.8189 | 18.6614 | 24.7638 | 2IN
93059741 | 10-15705-130008-2562P BPR4CNSN01AA | LC000 | CE | 3087 | 5715467191967 | 103 | 103 | 812.8 | 609.6 | 660.4 | MM | 226.6 | 226.6 | 32 | 24 | 26 | 1CBS
93059743 | 11-40957-046P08 PNR1CNSN01AA | LF000 | CE | 6327 | 5715467191981 | 203 | 203 | 1524 | 660.4 | 736.6 | MM | 446.6 | 446.6 | 60 | 26 | 29 | 1CBS
93059747 | 16-40707-140108-1851P BPR1CNSN01FT | VL000 | CE | 6321 | 5715467192346 | 373 | 373 | 1219.2 | 812.8 | 609.6 | MM | 820.6 | 820.6 | 48 | 32 | 24 | 1CBS
93061181 | SPARE,Flange Weld Neck 4" ANSI 150# | PAREP | SB | 489 | 5715467218305 | 16.5 | 16.5 | 0 | 0 | 0 |  | 36.3 | 36.3 |  |  |  | 4SE
93061650 | 10N6-50157-150008-2932P BXRNCNSN99AA | LC000 | CE | 75584 | 5715467225648 | 1669 | 1669 | 1524 | 660.4 | 736.6 | MM | 3671.8 | 3671.8 | 60 | 26 | 29 | 1CBS
93061743 | 11-25123-633P0X-2822P BPR3C2S101AA | LF000 | CE | 11214 | 5715467227260 | 462 | 462 | 1701.8 | 1143 | 939.8 | MM | 1016.4 | 1016.4 | 67 | 45 | 37 | 1CBS
93061762 | 29-80125-150001-2912P BPRNC2S101AA | SPLK0 | CF | 30238 | 5715467227352 | 2209 | 2209 | 2794 | 1270 | 1066.8 | MM | 4859.8 | 4859.8 | 110 | 50 | 42 | 1CBS
93062034 | NK 050-110/10.63AGA1G6S3ESBQQERX4 | NK00A | CC | 16233 | 5715467231311 | 300.495 | 300.3 | 1551.112 | 754.094 | 727.6 | MM | 661.089 | 660.66 | 61.0674 | 29.6887 | 28.6457 | 1CBS
93062192 | Kit, Control box upper part graph. MGE L | MO2KT | SC | 324 | 5715467233117 | 3.031 | 2.452 | 765 | 575 | 810 | MM | 6.6682 | 5.3944 | 30.1181 | 22.6378 | 31.8898 | 4SE
93062680 | 10N6-30707-130008-1821P BPRNCNSN99AA | LC000 | CE | 5994 | 5715467239164 | 227.09 | 227.09 | 1219.2 | 812.8 | 609.6 | MM | 499.598 | 499.598 | 48 | 32 | 24 | 1CBS
93062681 | Hydro MPC-E 2 CRIE20-2 UK D-A-A-HV | HMPC1 | CG | 30321 | 5715467239188 | 376.611 | 247.611 | 0 | 0 | 0 | MM | 828.5442 | 544.7442 | 0 | 0 | 0 | 1CBS
93063250 | 10-25957-A40008-2871P BPRNCNSN01AA | LC000 | CE | 7520 | 5715467246834 | 491 | 491 | 1219.2 | 812.8 | 609.6 | MM | 1080.2 | 1080.2 | 48 | 32 | 24 | 1CBS
93063283 | NK 012-070/6.97AA1G6S3ESBQQENX2 | NK00A | CC | 7358 | 5715467247657 | 87.387 | 87.192 | 1110 | 498.66 | 431.15 | MM | 192.2514 | 191.8224 | 43.7008 | 19.6323 | 16.9744 | 1CBS
93063284 | NK 012-070/6.42AA1G6S3ESBQQENX2 | NK00A | CC | 7358 | 5715467247671 | 87.387 | 87.192 | 1110 | 498.66 | 431.15 | MM | 192.2514 | 191.8224 | 43.7008 | 19.6323 | 16.9744 | 1CBS
93063285 | NK 012-070/6.10AA1G6S3ESBQQEMX2 | NK00A | CC | 6809 | 5715467247695 | 86.771 | 86.576 | 1110 | 498.66 | 431.15 | MM | 190.8962 | 190.4672 | 43.7008 | 19.6323 | 16.9744 | 1CBS
93063286 | NK 012-070/5.87AA1G6S3ESBQQELX2 | NK00A | CC | 6209 | 5715467248418 | 76.152 | 75.957 | 1100 | 496 | 429.15 | MM | 167.5344 | 167.1054 | 43.3071 | 19.5276 | 16.8957 | 1CBS
93063287 | NK 012-070/5.71AA1G6S3ESBQQELX2 | NK00A | CC | 6209 | 5715467248432 | 76.152 | 75.957 | 1100 | 496 | 429.15 | MM | 167.5344 | 167.1054 | 43.3071 | 19.5276 | 16.8957 | 1CBS
93063288 | NK 012-070/4.92AA1G6S3ESBQQEKX2 | NK00A | CC | 5415 | 5715467248456 | 73.476 | 73.281 | 1100 | 496 | 429.15 | MM | 161.6472 | 161.2182 | 43.3071 | 19.5276 | 16.8957 | 1CBS
93063330 | NK 012-070/4.29AA1G6S3ESBQQEIX2 | NK00A | CC | 5172 | 5715467248494 | 67.047 | 66.852 | 960 | 496 | 429.15 | MM | 147.5034 | 147.0744 | 37.7953 | 19.5276 | 16.8957 | 1CBS
93063331 | NK 012-070/6.97AA1G6S3ESBQQEGX4 | NK00A | CC | 3585 | 5715467248524 | 59.889 | 59.694 | 920 | 450 | 429.15 | MM | 131.7558 | 131.3268 | 36.2205 | 17.7165 | 16.8957 | 1CBS
93063332 | NK 012-070/6.10AA1G6S3ESBQQEFX4 | NK00A | CC | 3499 | 5715467248548 | 59.272 | 59.077 | 920 | 450 | 429.15 | MM | 130.3984 | 129.9694 | 36.2205 | 17.7165 | 16.8957 | 1CBS
93063333 | NK 012-070/5.55AA1G6S3ESBQQEFX4 | NK00A | CC | 3499 | 5715467248562 | 59.272 | 59.077 | 920 | 450 | 429.15 | MM | 130.3984 | 129.9694 | 36.2205 | 17.7165 | 16.8957 | 1CBS
93063334 | NK 012-070/5.00AA1G6S3ESBQQEFX4 | NK00A | CC | 3499 | 5715467248586 | 59.272 | 59.077 | 920 | 450 | 429.15 | MM | 130.3984 | 129.9694 | 36.2205 | 17.7165 | 16.8957 | 1CBS
93063335 | NK 015-070/6.93AA1G6S3ESBQQEOX2 | NK00A | CC | 8134 | 5715467248609 | 117.729 | 117.534 | 1250 | 565.356 | 456.15 | MM | 259.0038 | 258.5748 | 49.2126 | 22.2581 | 17.9587 | 1CBS
93063337 | NK 015-070/6.30AA1G6S3ESBQQENX2 | NK00A | CC | 7564 | 5715467248647 | 97.054 | 96.859 | 1110 | 498.66 | 431.15 | MM | 213.5188 | 213.0898 | 43.7008 | 19.6323 | 16.9744 | 1CBS
93063338 | NK 015-070/5.59AA1G6S3ESBQQEMX2 | NK00A | CC | 6926 | 5715467248678 | 96.438 | 96.243 | 1110 | 498.66 | 431.15 | MM | 212.1636 | 211.7346 | 43.7008 | 19.6323 | 16.9744 | 1CBS
93063339 | NK 015-070/5.04AA1G6S3ESBQQELX2 | NK00A | CC | 6371 | 5715467248692 | 85.819 | 85.624 | 1100 | 496 | 429.15 | MM | 188.8018 | 188.3728 | 43.3071 | 19.5276 | 16.8957 | 1CBS
93063340 | NK 015-070/4.49AA1G6S3ESBQQEKX2 | NK00A | CC | 6212 | 5715467248715 | 83.143 | 82.948 | 1100 | 496 | 429.15 | MM | 182.9146 | 182.4856 | 43.3071 | 19.5276 | 16.8957 | 1CBS
93063341 | NK 015-070/6.93AA1G6S3ESBQQEIX4 | NK00A | CC | 4602 | 5715467248739 | 71.38 | 71.185 | 1040 | 450 | 429.15 | MM | 157.036 | 156.607 | 40.9449 | 17.7165 | 16.8957 | 1CBS
93063342 | NK 015-070/6.54AA1G6S3ESBQQEHX4 | NK00A | CC | 4484 | 5715467248753 | 63.065 | 62.87 | 920 | 450 | 429.15 | MM | 138.743 | 138.314 | 36.2205 | 17.7165 | 16.8957 | 1CBS
93063343 | NK 015-070/5.91AA1G6S3ESBQQEGX4 | NK00A | CC | 4319 | 5715467248777 | 62.449 | 62.254 | 920 | 450 | 429.15 | MM | 137.3878 | 136.9588 | 36.2205 | 17.7165 | 16.8957 | 1CBS
93063344 | NK 015-070/5.12AA1G6S3ESBQQEFX4 | NK00A | CC | 4123 | 5715467248791 | 61.729 | 61.534 | 920 | 450 | 429.15 | MM | 135.8038 | 135.3748 | 36.2205 | 17.7165 | 16.8957 | 1CBS
93063345 | NK 015-070/4.65AA1G6S3ESBQQEFX4 | NK00A | CC | 4123 | 5715467248814 | 61.729 | 61.534 | 920 | 450 | 429.15 | MM | 135.8038 | 135.3748 | 36.2205 | 17.7165 | 16.8957 | 1CBS
93063346 | NK 015-090/9.84AGG1G6S3ESBQQERX2 | NK00A | CC | 12363 | 5715467248838 | 177.567 | 177.37 | 1325 | 640.134 | 538.4 | MM | 390.6474 | 390.214 | 52.1654 | 25.2021 | 21.1969 | 1CBS
93063347 | NK 015-090/8.82AG1G6S3ESBQQEQX2 | NK00A | CC | 9926 | 5715467248852 | 172.773 | 172.576 | 1325 | 640.134 | 538.4 | MM | 380.1006 | 379.6672 | 52.1654 | 25.2021 | 21.1969 | 1CBS
93063349 | NK 015-090/8.27AG1G6S3ESBQQEPX2 | NK00A | CC | 8968 | 5715467248890 | 151.171 | 150.974 | 1325 | 587.856 | 524.4 | MM | 332.5762 | 332.1428 | 52.1654 | 23.1439 | 20.6457 | 1CBS
93063350 | NK 015-090/7.80AG1G6S3ESBQQEOX2 | NK00A | CC | 8167 | 5715467248920 | 144.795 | 144.598 | 1325 | 587.856 | 524.4 | MM | 318.549 | 318.1156 | 52.1654 | 23.1439 | 20.6457 | 1CBS
93063351 | NK 015-090/7.09AG1G6S3ESBQQENX2 | NK00A | CC | 7660 | 5715467248944 | 125.789 | 125.592 | 1140 | 586 | 524.4 | MM | 276.7358 | 276.3024 | 44.8819 | 23.0709 | 20.6457 | 1CBS
93063352 | NK 015-090/9.84AA1G6S3ESBQQEKX4 | NK00A | CC | 5983 | 5715467248968 | 98.418 | 98.223 | 1075 | 540 | 524.4 | MM | 216.5196 | 216.0906 | 42.3228 | 21.2598 | 20.6457 | 1CBS
93063353 | NK 015-090/8.11AA1G6S3ESBQQEIX4 | NK00A | CC | 5656 | 5715467248982 | 95.335 | 95.14 | 1075 | 540 | 524.4 | MM | 209.737 | 209.308 | 42.3228 | 21.2598 | 20.6457 | 1CBS
93063354 | NK 015-090/7.24AA1G6S3ESBQQEHX4 | NK00A | CC | 5538 | 5715467249002 | 84.729 | 84.534 | 965 | 540 | 524.4 | MM | 186.4038 | 185.9748 | 37.9921 | 21.2598 | 20.6457 | 1CBS
93063355 | NK 015-090/6.69AA1G6S3ESBQQEGX4 | NK00A | CC | 5410 | 5715467249026 | 84.113 | 83.918 | 965 | 540 | 524.4 | MM | 185.0486 | 184.6196 | 37.9921 | 21.2598 | 20.6457 | 1CBS
93063356 | NK 015-095/9.69AGG1G6S3ESBQQESX2 | NK00A | CC | 14183 | 5715467249040 | 213.07 | 212.873 | 1405 | 700.134 | 578.4 | MM | 468.754 | 468.3206 | 55.315 | 27.5643 | 22.7717 | 1CBS
93063357 | NK 015-095/8.82AGG1G6S3ESBQQERX2 | NK00A | CC | 12407 | 5715467249064 | 178.967 | 178.77 | 1325 | 640.134 | 538.4 | MM | 393.7274 | 393.294 | 52.1654 | 25.2021 | 21.1969 | 1CBS
93063358 | NK 015-095/7.87AG1G6S3ESBQQEQX2 | NK00A | CC | 10007 | 5715467249088 | 174.173 | 173.976 | 1325 | 640.134 | 538.4 | MM | 383.1806 | 382.7472 | 52.1654 | 25.2021 | 21.1969 | 1CBS
93063359 | NK 015-095/7.01AG1G6S3ESBQQEOX2 | NK00A | CC | 8215 | 5715467249101 | 146.195 | 145.998 | 1325 | 587.856 | 524.4 | MM | 321.629 | 321.1956 | 52.1654 | 23.1439 | 20.6457 | 1CBS
93063360 | NK 015-095/6.46AG1G6S3ESBQQENX2 | NK00A | CC | 7722 | 5715467249125 | 127.189 | 126.992 | 1140 | 586 | 524.4 | MM | 279.8158 | 279.3824 | 44.8819 | 23.0709 | 20.6457 | 1CBS
93063361 | NK 015-095/9.84AA1G6S3ESBQQELX4 | NK00A | CC | 6758 | 5715467249149 | 107.385 | 107.19 | 1085 | 540 | 524.4 | MM | 236.247 | 235.818 | 42.7165 | 21.2598 | 20.6457 | 1CBS
93063362 | NK 015-095/8.82AA1G6S3ESBQQEKX4 | NK00A | CC | 6101 | 5715467249163 | 99.818 | 99.623 | 1075 | 540 | 524.4 | MM | 219.5996 | 219.1706 | 42.3228 | 21.2598 | 20.6457 | 1CBS
93063363 | NK 015-095/7.32AA1G6S3ESBQQEIX4 | NK00A | CC | 5755 | 5715467249187 | 96.735 | 96.54 | 1075 | 540 | 524.4 | MM | 212.817 | 212.388 | 42.3228 | 21.2598 | 20.6457 | 1CBS
93063364 | NK 015-095/6.54AA1G6S3ESBQQEHX4 | NK00A | CC | 5637 | 5715467249200 | 86.129 | 85.934 | 965 | 540 | 524.4 | MM | 189.4838 | 189.0548 | 37.9921 | 21.2598 | 20.6457 | 1CBS
93063366 | NK 020-095/8.90AGA1G6S3ESBQQETX2 | NK00A | CC | 18906 | 5715467249231 | 232.401 | 232.206 | 1405 | 725.534 | 578.4 | MM | 511.2822 | 510.8532 | 55.315 | 28.5643 | 22.7717 | 1CBS
93063367 | NK 020-095/8.58AGA1G6S3ESBQQESX2 | NK00A | CC | 16140 | 5715467249255 | 214.702 | 214.507 | 1405 | 700.134 | 578.4 | MM | 472.3444 | 471.9154 | 55.315 | 27.5643 | 22.7717 | 1CBS
93063368 | NK 020-095/8.03AGA1G6S3ESBQQERX2 | NK00A | CC | 15536 | 5715467249279 | 180.599 | 180.404 | 1325 | 640.134 | 538.4 | MM | 397.3178 | 396.8888 | 52.1654 | 25.2021 | 21.1969 | 1CBS
93063391 | NK 020-095/7.17AA1G6S3ESBQQEQX2 | NK00A | CC | 10481 | 5715467249583 | 175.805 | 175.61 | 1325 | 640.134 | 538.4 | MM | 386.771 | 386.342 | 52.1654 | 25.2021 | 21.1969 | 1CBS
93063394 | NK 020-095/6.77AA1G6S3ESBQQEPX2 | NK00A | CC | 9339 | 5715467249620 | 154.154 | 153.959 | 1325 | 587.856 | 524.4 | MM | 339.1388 | 338.7098 | 52.1654 | 23.1439 | 20.6457 | 1CBS
93063395 | NK 020-095/6.30AA1G6S3ESBQQEOX2 | NK00A | CC | 8777 | 5715467249644 | 147.778 | 147.583 | 1325 | 587.856 | 524.4 | MM | 325.1116 | 324.6826 | 52.1654 | 23.1439 | 20.6457 | 1CBS
93063396 | NK 020-095/5.75AA1G6S3ESBQQENX2 | NK00A | CC | 8317 | 5715467249668 | 128.772 | 128.577 | 1140 | 586 | 524.4 | MM | 283.2984 | 282.8694 | 44.8819 | 23.0709 | 20.6457 | 1CBS
93063397 | NK 020-095/9.45AA1G6S3ESBQQELX4 | NK00A | CC | 6795 | 5715467249682 | 109.725 | 109.53 | 1085 | 540 | 524.4 | MM | 241.395 | 240.966 | 42.7165 | 21.2598 | 20.6457 | 1CBS
93063398 | NK 020-095/8.11AA1G6S3ESBQQEKX4 | NK00A | CC | 6141 | 5715467249705 | 102.158 | 101.963 | 1075 | 540 | 524.4 | MM | 224.7476 | 224.3186 | 42.3228 | 21.2598 | 20.6457 | 1CBS
93063399 | NK 020-095/6.61AA1G6S3ESBQQEIX4 | NK00A | CC | 5796 | 5715467249729 | 99.075 | 98.88 | 1075 | 540 | 524.4 | MM | 217.965 | 217.536 | 42.3228 | 21.2598 | 20.6457 | 1CBS
93063400 | NK 020-095/5.83AA1G6S3ESBQQEHX4 | NK00A | CC | 5751 | 5715467249743 | 88.469 | 88.274 | 965 | 540 | 524.4 | MM | 194.6318 | 194.2028 | 37.9921 | 21.2598 | 20.6457 | 1CBS
93063401 | NK 020-110/10.31AA1G6S3ESBQQENX4 | NK00A | CC | 8084 | 5715467249767 | 141.133 | 140.938 | 1270 | 564.856 | 524.4 | MM | 310.4926 | 310.0636 | 50 | 22.2384 | 20.6457 | 1CBS
93063403 | NK 020-110/9.92AA1G6S3ESBQQEMX4 | NK00A | CC | 7151 | 5715467249798 | 111.861 | 111.666 | 1085 | 540 | 524.4 | MM | 246.0942 | 245.6652 | 42.7165 | 21.2598 | 20.6457 | 1CBS
93063404 | NK 020-110/8.98AA1G6S3ESBQQELX4 | NK00A | CC | 6835 | 5715467249811 | 109.186 | 108.991 | 1085 | 540 | 524.4 | MM | 240.2092 | 239.7802 | 42.7165 | 21.2598 | 20.6457 | 1CBS
93063405 | NK 020-110/8.11AA1G6S3ESBQQEKX4 | NK00A | CC | 6339 | 5715467249835 | 101.619 | 101.424 | 1075 | 540 | 524.4 | MM | 223.5618 | 223.1328 | 42.3228 | 21.2598 | 20.6457 | 1CBS
93063406 | NK 020-135/1339-1323AA1G6S3ESBQQEPX4 | NK00A | CC | 11375 | 5715467249859 | 230.266 | 230.071 | 1392.524 | 649.372 | 633 | MM | 506.5852 | 506.1562 | 54.8238 | 25.5658 | 24.9213 | 1CBS
93063407 | NK 020-135/12.52AA1G6S3ESBQQEOX4 | NK00A | CC | 10866 | 5715467249873 | 203.16 | 202.965 | 1390 | 584.856 | 633 | MM | 446.952 | 446.523 | 54.7244 | 23.0258 | 24.9213 | 1CBS
93063408 | NK 020-135/11.42AA1G6S3ESBQQENX4 | NK00A | CC | 10430 | 5715467249897 | 205.01 | 204.815 | 1390 | 584.856 | 633 | MM | 451.022 | 450.593 | 54.7244 | 23.0258 | 24.9213 | 1CBS
93063409 | NK 020-135/10.16AA1G6S3ESBQQEMX4 | NK00A | CC | 9836 | 5715467249910 | 169.594 | 169.399 | 1210 | 580 | 633 | MM | 373.1068 | 372.6778 | 47.6378 | 22.8346 | 24.9213 | 1CBS
93063410 | NK 020-135/9.29AA1G6S3ESBQQELX4 | NK00A | CC | 9538 | 5715467249934 | 166.919 | 166.724 | 1210 | 580 | 633 | MM | 367.2218 | 366.7928 | 47.6378 | 22.8346 | 24.9213 | 1CBS
93063411 | NK 025-070/6.77AA1G6S3ESBQQEQX2 | NK00A | CC | 10360 | 5715467249958 | 163.355 | 163.16 | 1310 | 670.134 | 517.95 | MM | 359.381 | 358.952 | 51.5748 | 26.3832 | 20.3917 | 1CBS
93063412 | NK 025-070/6.61AA1G6S3ESBQQEPX2 | NK00A | CC | 9156 | 5715467249972 | 139.782 | 139.587 | 1290 | 582.356 | 498.95 | MM | 307.5204 | 307.0914 | 50.7874 | 22.9274 | 19.6437 | 1CBS
93063413 | NK 025-070/6.30AA1G6S3ESBQQEOX2 | NK00A | CC | 8244 | 5715467249996 | 133.406 | 133.211 | 1290 | 582.356 | 498.95 | MM | 293.4932 | 293.0642 | 50.7874 | 22.9274 | 19.6437 | 1CBS
93063414 | NK 025-070/5.67AA1G6S3ESBQQENX2 | NK00A | CC | 7582 | 5715467250015 | 116.083 | 115.888 | 1170 | 575 | 496.95 | MM | 255.3826 | 254.9536 | 46.063 | 22.6378 | 19.565 | 1CBS
93063415 | NK 025-070/4.96AA1G6S3ESBQQEMX2 | NK00A | CC | 7143 | 5715467250039 | 115.467 | 115.272 | 1170 | 575 | 496.95 | MM | 254.0274 | 253.5984 | 46.063 | 22.6378 | 19.565 | 1CBS
93063416 | NK 025-070/4.57AA1G6S3ESBQQELX2 | NK00A | CC | 7020 | 5715467250053 | 104.848 | 104.653 | 1170 | 575 | 496.95 | MM | 230.6656 | 230.2366 | 46.063 | 22.6378 | 19.565 | 1CBS
93063417 | NK 025-070/6.77AA1G6S3ESBQQEKX4 | NK00A | CC | 5473 | 5715467250077 | 89.692 | 89.497 | 1100 | 527 | 496.95 | MM | 197.3224 | 196.8934 | 43.3071 | 20.748 | 19.565 | 1CBS
93063418 | NK 025-070/6.61AA1G6S3ESBQQEIX4 | NK00A | CC | 5351 | 5715467250091 | 86.609 | 86.414 | 1100 | 527 | 496.95 | MM | 190.5398 | 190.1108 | 43.3071 | 20.748 | 19.565 | 1CBS
93063419 | NK 025-070/5.83AA1G6S3ESBQQEHX4 | NK00A | CC | 5233 | 5715467250114 | 77.586 | 77.391 | 975 | 527 | 496.95 | MM | 170.6892 | 170.2602 | 38.3858 | 20.748 | 19.565 | 1CBS
93063420 | NK 025-070/5.28AA1G6S3ESBQQEGX4 | NK00A | CC | 5105 | 5715467250138 | 76.97 | 76.775 | 975 | 527 | 496.95 | MM | 169.334 | 168.905 | 38.3858 | 20.748 | 19.565 | 1CBS
93063421 | NK 025-070/4.65AA1G6S3ESBQQEFX4 | NK00A | CC | 4945 | 5715467250152 | 76.25 | 76.055 | 975 | 527 | 496.95 | MM | 167.75 | 167.321 | 38.3858 | 20.748 | 19.565 | 1CBS
93063422 | NK 025-095/9.37AGG1G6S3ESBQQEUX2 | NK00A | CC | 20788 | 5715467250176 | 385.631 | 385.434 | 1705 | 950 | 699.2 | MM | 848.3882 | 847.9548 | 67.126 | 37.4016 | 27.5276 | 1CBS
93063423 | NK 025-095/8.43AGG1G6S3ESBQQETX2 | NK00A | CC | 19031 | 5715467250190 | 262.511 | 262.314 | 1515 | 745.534 | 604.2 | MM | 577.5242 | 577.0908 | 59.6457 | 29.3517 | 23.7874 | 1CBS
93063424 | NK 025-095/7.80AGG1G6S3ESBQQESX2 | NK00A | CC | 16522 | 5715467250213 | 244.812 | 244.615 | 1515 | 720.134 | 604.2 | MM | 538.5864 | 538.153 | 59.6457 | 28.3517 | 23.7874 | 1CBS
93063425 | NK 025-095/7.17AGG1G6S3ESBQQERX2 | NK00A | CC | 15767 | 5715467250237 | 256.288 | 256.091 | 1505 | 760 | 622.2 | MM | 563.8336 | 563.4002 | 59.252 | 29.9213 | 24.4961 | 1CBS
93063426 | NK 025-095/6.30AG1G6S3ESBQQEQX2 | NK00A | CC | 10947 | 5715467250251 | 251.494 | 251.297 | 1505 | 760 | 622.2 | MM | 553.2868 | 552.8534 | 59.252 | 29.9213 | 24.4961 | 1CBS
93063427 | NK 025-095/5.98AG1G6S3ESBQQEPX2 | NK00A | CC | 10412 | 5715467250275 | 216.443 | 216.246 | 1515 | 720 | 604.2 | MM | 476.1746 | 475.7412 | 59.6457 | 28.3465 | 23.7874 | 1CBS
93063428 | NK 025-095/9.53AA1G6S3ESBQQEMX4 | NK00A | CC | 7166 | 5715467250299 | 133.791 | 133.596 | 1140 | 640 | 582.2 | MM | 294.3402 | 293.9112 | 44.8819 | 25.1969 | 22.9213 | 1CBS
93063429 | NK 025-095/7.17AA1G6S3ESBQQEKX4 | NK00A | CC | 6178 | 5715467250411 | 123.589 | 123.394 | 1125 | 640 | 582.2 | MM | 271.8958 | 271.4668 | 44.2913 | 25.1969 | 22.9213 | 1CBS
93063430 | NK 025-095/5.98AA1G6S3ESBQQEIX4 | NK00A | CC | 6053 | 5715467250435 | 120.506 | 120.311 | 1125 | 640 | 582.2 | MM | 265.1132 | 264.6842 | 44.2913 | 25.1969 | 22.9213 | 1CBS
93063431 | NK 025-095/9.53AA1G6S3ESBQQEIY6 | NK00A | CC | 7735 | 5715467250459 | 131.941 | 131.746 | 1140 | 640 | 582.2 | MM | 290.2702 | 289.8412 | 44.8819 | 25.1969 | 22.9213 | 1CBS
93063432 | NK 025-095/8.19AA1G6S3ESBQQEHY6 | NK00A | CC | 7606 | 5715467250473 | 122.56 | 122.365 | 1125 | 640 | 582.2 | MM | 269.632 | 269.203 | 44.2913 | 25.1969 | 22.9213 | 1CBS
93063433 | NK 025-095/7.17AA1G6S3ESBQQEGY6 | NK00A | CC | 7560 | 5715467250497 | 119.889 | 119.694 | 1125 | 640 | 582.2 | MM | 263.7558 | 263.3268 | 44.2913 | 25.1969 | 22.9213 | 1CBS
93063434 | NK 025-095/6.06AA1G6S3ESBQQEFY6 | NK00A | CC | 7570 | 5715467250619 | 107.518 | 107.323 | 985 | 620 | 575.2 | MM | 236.5396 | 236.1106 | 38.7795 | 24.4094 | 22.6457 | 1CBS
93063435 | NK 025-110/11.02AA1G6S3ESBQQENX4 | NK00A | CC | 8789 | 5715467250633 | 215.785 | 215.59 | 1460 | 660 | 637.6 | MM | 474.727 | 474.298 | 57.4803 | 25.9843 | 25.1024 | 1CBS
93063436 | NK 025-110/9.45AA1G6S3ESBQQEMX4 | NK00A | CC | 7335 | 5715467250657 | 175.913 | 175.718 | 1280 | 660 | 637.6 | MM | 387.0086 | 386.5796 | 50.3937 | 25.9843 | 25.1024 | 1CBS
93063437 | NK 025-110/8.58AA1G6S3ESBQQELX4 | NK00A | CC | 7019 | 5715467250671 | 173.238 | 173.043 | 1280 | 660 | 637.6 | MM | 381.1236 | 380.6946 | 50.3937 | 25.9843 | 25.1024 | 1CBS
93063439 | NK 025-110/11.02AA1G6S3ESBQQEKY6 | NK00A | CC | 8308 | 5715467250701 | 174.063 | 173.868 | 1280 | 660 | 637.6 | MM | 382.9386 | 382.5096 | 50.3937 | 25.9843 | 25.1024 | 1CBS
93063450 | NK 025-110/9.61AA1G6S3ESBQQEIY6 | NK00A | CC | 8132 | 5715467250725 | 174.063 | 173.868 | 1280 | 660 | 637.6 | MM | 382.9386 | 382.5096 | 50.3937 | 25.9843 | 25.1024 | 1CBS
93063451 | NK 025-110/8.43AA1G6S3ESBQQEHY6 | NK00A | CC | 7819 | 5715467250749 | 165.917 | 165.722 | 1280 | 660 | 637.6 | MM | 365.0174 | 364.5884 | 50.3937 | 25.9843 | 25.1024 | 1CBS
93063452 | NK 030-070/6.85AGA1G6S3ESBQQERX2 | NK00A | CC | 12554 | 5715467250763 | 177.164 | 176.969 | 1310 | 670.134 | 543.35 | MM | 389.7608 | 389.3318 | 51.5748 | 26.3832 | 21.3917 | 1CBS
93063453 | NK 030-070/6.30AA1G6S3ESBQQEQX2 | NK00A | CC | 10466 | 5715467250787 | 172.37 | 172.175 | 1310 | 670.134 | 543.35 | MM | 379.214 | 378.785 | 51.5748 | 26.3832 | 21.3917 | 1CBS
93063454 | NK 030-070/5.83AA1G6S3ESBQQEPX2 | NK00A | CC | 9299 | 5715467250800 | 148.797 | 148.602 | 1290 | 582.356 | 524.35 | MM | 327.3534 | 326.9244 | 50.7874 | 22.9274 | 20.6437 | 1CBS
93063455 | NK 030-070/5.59AA1G6S3ESBQQEOX2 | NK00A | CC | 8388 | 5715467250824 | 142.421 | 142.226 | 1290 | 582.356 | 524.35 | MM | 313.3262 | 312.8972 | 50.7874 | 22.9274 | 20.6437 | 1CBS
93063456 | NK 030-070/5.04AA1G6S3ESBQQENX2 | NK00A | CC | 7612 | 5715467250848 | 125.098 | 124.903 | 1170 | 575 | 522.35 | MM | 275.2156 | 274.7866 | 46.063 | 22.6378 | 20.565 | 1CBS
93063458 | NK 030-070/6.85AA1G6S3ESBQQEKX4 | NK00A | CC | 5693 | 5715467250886 | 98.707 | 98.512 | 1100 | 527 | 522.35 | MM | 217.1554 | 216.7264 | 43.3071 | 20.748 | 20.565 | 1CBS
93063459 | NK 030-070/5.83AA1G6S3ESBQQEIX4 | NK00A | CC | 5608 | 5715467250909 | 95.624 | 95.429 | 1100 | 527 | 522.35 | MM | 210.3728 | 209.9438 | 43.3071 | 20.748 | 20.565 | 1CBS
93063460 | NK 030-070/5.20AA1G6S3ESBQQEHX4 | NK00A | CC | 5490 | 5715467250923 | 86.601 | 86.406 | 975 | 527 | 522.35 | MM | 190.5222 | 190.0932 | 38.3858 | 20.748 | 20.565 | 1CBS
93063461 | NK 030-070/4.72AA1G6S3ESBQQEGX4 | NK00A | CC | 5435 | 5715467250947 | 85.985 | 85.79 | 975 | 527 | 522.35 | MM | 189.167 | 188.738 | 38.3858 | 20.748 | 20.565 | 1CBS
93063462 | NK 030-095/8.86AGA1G6S3ESBQQEWX2 | NK00A | CC | 29124 | 5715467250961 | 420.2 | 420.005 | 1690.44 | 906.306 | 715.6 | MM | 924.44 | 924.011 | 66.5528 | 35.6813 | 28.1732 | 1CBS
93063463 | NK 030-095/8.07AGA1G6S3ESBQQEVX2 | NK00A | CC | 25789 | 5715467250985 | 390.004 | 389.809 | 1615 | 950 | 724.6 | MM | 858.0088 | 857.5798 | 63.5827 | 37.4016 | 28.5276 | 1CBS
93063465 | NK 030-095/7.36AGA1G6S3ESBQQEUX2 | NK00A | CC | 22632 | 5715467251029 | 374.933 | 374.738 | 1615 | 950 | 724.6 | MM | 824.8526 | 824.4236 | 63.5827 | 37.4016 | 28.5276 | 1CBS
93063466 | NK 030-095/6.89AGA1G6S3ESBQQETX2 | NK00A | CC | 20599 | 5715467251043 | 256.025 | 255.83 | 1425 | 745.534 | 629.6 | MM | 563.255 | 562.826 | 56.1024 | 29.3517 | 24.7874 | 1CBS
93063467 | NK 030-095/6.50AGA1G6S3ESBQQESX2 | NK00A | CC | 18016 | 5715467251067 | 238.326 | 238.131 | 1425 | 720.134 | 629.6 | MM | 524.3172 | 523.8882 | 56.1024 | 28.3517 | 24.7874 | 1CBS
93063469 | NK 030-095/6.10AGA1G6S3ESBQQERX2 | NK00A | CC | 16479 | 5715467251104 | 251.933 | 251.738 | 1505 | 760 | 647.6 | MM | 554.2526 | 553.8236 | 59.252 | 29.9213 | 25.4961 | 1CBS
93063471 | NK 030-095/8.86AA1G6S3ESBQQENX4 | NK00A | CC | 7827 | 5715467251135 | 192.903 | 192.708 | 1350 | 652 | 627.6 | MM | 424.3866 | 423.9576 | 53.1496 | 25.6693 | 24.7087 | 1CBS
93063473 | NK 030-095/6.73AA1G6S3ESBQQELX4 | NK00A | CC | 6912 | 5715467251173 | 142.372 | 142.177 | 1140 | 640 | 607.6 | MM | 313.2184 | 312.7894 | 44.8819 | 25.1969 | 23.9213 | 1CBS
93063474 | NK 030-095/6.10AA1G6S3ESBQQEKX4 | NK00A | CC | 6416 | 5715467251197 | 134.845 | 134.65 | 1125 | 640 | 607.6 | MM | 296.659 | 296.23 | 44.2913 | 25.1969 | 23.9213 | 1CBS
93063475 | NK 030-095/8.86AA1G6S3ESBQQEKY6 | NK00A | CC | 8925 | 5715467251210 | 143.197 | 143.002 | 1140 | 640 | 607.6 | MM | 315.0334 | 314.6044 | 44.8819 | 25.1969 | 23.9213 | 1CBS
93063476 | NK 030-095/7.52AA1G6S3ESBQQEIY6 | NK00A | CC | 8823 | 5715467251234 | 143.197 | 143.002 | 1140 | 640 | 607.6 | MM | 315.0334 | 314.6044 | 44.8819 | 25.1969 | 23.9213 | 1CBS
93063477 | NK 030-095/6.57AA1G6S3ESBQQEHY6 | NK00A | CC | 8584 | 5715467251258 | 133.816 | 133.621 | 1125 | 640 | 607.6 | MM | 294.3952 | 293.9662 | 44.2913 | 25.1969 | 23.9213 | 1CBS
93063478 | NK 030-095/6.02AA1G6S3ESBQQEGY6 | NK00A | CC | 8291 | 5715467251272 | 131.145 | 130.95 | 1125 | 640 | 607.6 | MM | 288.519 | 288.09 | 44.2913 | 25.1969 | 23.9213 | 1CBS
93063479 | NK 030-110/1094-1063AA1G6S3ESBQQEOX4 | NK00A | CC | 9177 | 5715467251296 | 206.812 | 206.617 | 1430 | 652 | 665.7 | MM | 454.9864 | 454.5574 | 56.2992 | 25.6693 | 26.2087 | 1CBS
93063480 | NK 030-110/9.76-9.45AA1G6S3ESBQQENX4 | NK00A | CC | 8906 | 5715467251319 | 208.662 | 208.467 | 1430 | 652 | 665.7 | MM | 459.0564 | 458.6274 | 56.2992 | 25.6693 | 26.2087 | 1CBS
93063481 | NK 030-110/8.50-8.19AA1G6S3ESBQQEMX4 | NK00A | CC | 8312 | 5715467251333 | 160.157 | 159.962 | 1220 | 640 | 645.7 | MM | 352.3454 | 351.9164 | 48.0315 | 25.1969 | 25.4213 | 1CBS
93063482 | NK 030-110/1094-1063AA1G6S3ESBQQELY6 | NK00A | CC | 10322 | 5715467251357 | 206.399 | 206.204 | 1430 | 652 | 665.7 | MM | 454.0778 | 453.6488 | 56.2992 | 25.6693 | 26.2087 | 1CBS
93063483 | NK 030-110/1047-1016AA1G6S3ESBQQEKY6 | NK00A | CC | 9285 | 5715467251371 | 158.307 | 158.112 | 1220 | 640 | 645.7 | MM | 348.2754 | 347.8464 | 48.0315 | 25.1969 | 25.4213 | 1CBS
93063484 | NK 030-110/8.58-8.27AA1G6S3ESBQQEIY6 | NK00A | CC | 9108 | 5715467251395 | 158.307 | 158.112 | 1220 | 640 | 645.7 | MM | 348.2754 | 347.8464 | 48.0315 | 25.1969 | 25.4213 | 1CBS
93063485 | NK 030-135/12.91AGA1G6S3ESBQQERX4 | NK00A | CC | 16658 | 5715467251418 | 252.897 | 252.702 | 1475 | 693.642 | 689.5 | MM | 556.3734 | 555.9444 | 58.0709 | 27.3087 | 27.1457 | 1CBS
93063486 | NK 030-135/10.63AA1G6S3ESBQQEPX4 | NK00A | CC | 12348 | 5715467251432 | 250.558 | 250.363 | 1420 | 692.372 | 689.5 | MM | 551.2276 | 550.7986 | 55.9055 | 27.2587 | 27.1457 | 1CBS
93063487 | NK 030-135/9.92AA1G6S3ESBQQEOX4 | NK00A | CC | 11784 | 5715467251456 | 222.296 | 222.101 | 1420 | 666 | 689.5 | MM | 489.0512 | 488.6222 | 55.9055 | 26.2205 | 27.1457 | 1CBS
93063488 | NK 030-135/8.98AA1G6S3ESBQQENX4 | NK00A | CC | 11275 | 5715467251470 | 224.146 | 223.951 | 1420 | 666 | 689.5 | MM | 493.1212 | 492.6922 | 55.9055 | 26.2205 | 27.1457 | 1CBS
93063489 | NK 030-135/12.91AA1G6S3ESBQQENY6 | NK00A | CC | 13899 | 5715467251494 | 230.195 | 230 | 1420 | 692.372 | 689.5 | MM | 506.429 | 506 | 55.9055 | 27.2587 | 27.1457 | 1CBS
93063490 | NK 030-135/11.73AA1G6S3ESBQQEMY6 | NK00A | CC | 12691 | 5715467251517 | 218.386 | 218.191 | 1420 | 666 | 689.5 | MM | 480.4492 | 480.0202 | 55.9055 | 26.2205 | 27.1457 | 1CBS
93063491 | NK 030-135/10.55AA1G6S3ESBQQELY6 | NK00A | CC | 12340 | 5715467251531 | 221.883 | 221.688 | 1420 | 666 | 689.5 | MM | 488.1426 | 487.7136 | 55.9055 | 26.2205 | 27.1457 | 1CBS
93063492 | NK 030-135/8.98AA1G6S3ESBQQEKY6 | NK00A | CC | 11342 | 5715467251555 | 178.871 | 178.676 | 1220 | 640 | 696.5 | MM | 393.5162 | 393.0872 | 48.0315 | 25.1969 | 27.4213 | 1CBS
93063493 | NK 040-070/6.77AGG1G6S3ESBQQESX2 | NK00A | CC | 17517 | 5715467251579 | 240.219 | 240.022 | 1435 | 710.134 | 613.8 | MM | 528.4818 | 528.0484 | 56.4961 | 27.958 | 24.1654 | 1CBS
93063494 | NK 040-070/6.30AGG1G6S3ESBQQERX2 | NK00A | CC | 16380 | 5715467251593 | 197.909 | 197.712 | 1310 | 656.134 | 578.8 | MM | 435.3998 | 434.9664 | 51.5748 | 25.832 | 22.7874 | 1CBS
93063495 | NK 040-070/5.75AG1G6S3ESBQQEQX2 | NK00A | CC | 14616 | 5715467251616 | 193.115 | 192.918 | 1310 | 656.134 | 578.8 | MM | 424.853 | 424.4196 | 51.5748 | 25.832 | 22.7874 | 1CBS
93063496 | NK 040-070/5.51AG1G6S3ESBQQEPX2 | NK00A | CC | 14271 | 5715467251630 | 177.313 | 177.116 | 1365 | 584.856 | 562.8 | MM | 390.0886 | 389.6552 | 53.7402 | 23.0258 | 22.1575 | 1CBS
93063497 | NK 040-070/5.43-4.80AG1G6S3ESBQQEOX2 | NK00A | CC | 13973 | 5715467251654 | 170.937 | 170.74 | 1365 | 584.856 | 562.8 | MM | 376.0614 | 375.628 | 53.7402 | 23.0258 | 22.1575 | 1CBS
93063498 | NK 040-070/6.85AA1G6S3ESBQQELX4 | NK00A | CC | 7496 | 5715467251678 | 120.852 | 120.657 | 1095 | 560 | 549.8 | MM | 265.8744 | 265.4454 | 43.1102 | 22.0472 | 21.6457 | 1CBS
93063499 | NK 040-070/6.30AA1G6S3ESBQQEKX4 | NK00A | CC | 6196 | 5715467251692 | 113.525 | 113.33 | 1095 | 560 | 549.8 | MM | 249.755 | 249.326 | 43.1102 | 22.0472 | 21.6457 | 1CBS
93063500 | NK 040-070/5.43AA1G6S3ESBQQEIX4 | NK00A | CC | 6104 | 5715467251715 | 110.442 | 110.247 | 1095 | 560 | 549.8 | MM | 242.9724 | 242.5434 | 43.1102 | 22.0472 | 21.6457 | 1CBS
93063501 | NK 040-070/5.12-4.33AA1G6S3ESBQQEHX4 | NK00A | CC | 5986 | 5715467251739 | 101.782 | 101.587 | 970 | 560 | 549.8 | MM | 223.9204 | 223.4914 | 38.189 | 22.0472 | 21.6457 | 1CBS
93063502 | NK 040-070/6.85AA1G6S3ESBQQEHY6 | NK00A | CC | 7275 | 5715467251753 | 112.496 | 112.301 | 1095 | 560 | 549.8 | MM | 247.4912 | 247.0622 | 43.1102 | 22.0472 | 21.6457 | 1CBS
93063503 | NK 040-070/6.14AA1G6S3ESBQQEGY6 | NK00A | CC | 6910 | 5715467251777 | 109.825 | 109.63 | 1095 | 560 | 549.8 | MM | 241.615 | 241.186 | 43.1102 | 22.0472 | 21.6457 | 1CBS
93063504 | NK 040-070/5.51AA1G6S3ESBQQEFY6 | NK00A | CC | 6762 | 5715467251791 | 100.962 | 100.767 | 970 | 560 | 549.8 | MM | 222.1164 | 221.6874 | 38.189 | 22.0472 | 21.6457 | 1CBS
93063505 | NK 040-070/5.12-4.80AA1G6S3ESBQQEFY6 | NK00A | CC | 6762 | 5715467251814 | 100.962 | 100.767 | 970 | 560 | 549.8 | MM | 222.1164 | 221.6874 | 38.189 | 22.0472 | 21.6457 | 1CBS
93063506 | NK 040-095/9.21AGA1G6S3ESBQQE1X2 | NK00A | CC | 33186 | 5715467251838 | 416.073 | 415.878 | 1655 | 906.306 | 715 | MM | 915.3606 | 914.9316 | 65.1575 | 35.6813 | 28.1496 | 1CBS
93063507 | NK 040-095/8.35AGA1G6S3ESBQQEWX2 | NK00A | CC | 29740 | 5715467251852 | 430.886 | 430.691 | 1690.44 | 906.306 | 715 | MM | 947.9492 | 947.5202 | 66.5528 | 35.6813 | 28.1496 | 1CBS
93063509 | NK 040-095/7.72AGA1G6S3ESBQQEVX2 | NK00A | CC | 26682 | 5715467251890 | 400.69 | 400.495 | 1615 | 950 | 725 | MM | 881.518 | 881.089 | 63.5827 | 37.4016 | 28.5433 | 1CBS
93063510 | NK 040-095/6.93AGA1G6S3ESBQQEUX2 | NK00A | CC | 23799 | 5715467251913 | 385.619 | 385.424 | 1615 | 950 | 725 | MM | 848.3618 | 847.9328 | 63.5827 | 37.4016 | 28.5433 | 1CBS
93063512 | NK 040-095/6.46AGA1G6S3ESBQQETX2 | NK00A | CC | 21260 | 5715467251944 | 260.311 | 260.116 | 1425 | 730.534 | 638 | MM | 572.6842 | 572.2552 | 56.1024 | 28.7612 | 25.1181 | 1CBS
93063513 | NK 040-095/9.37AA1G6S3ESBQQEOX4 | NK00A | CC | 9710 | 5715467251968 | 194.349 | 194.154 | 1320 | 640 | 633 | MM | 427.5678 | 427.1388 | 51.9685 | 25.1969 | 24.9213 | 1CBS
93063514 | NK 040-095/7.09AA1G6S3ESBQQEMX4 | NK00A | CC | 8517 | 5715467251982 | 156.195 | 156 | 1140 | 640 | 633 | MM | 343.629 | 343.2 | 44.8819 | 25.1969 | 24.9213 | 1CBS
93063516 | NK 040-095/6.38AA1G6S3ESBQQELX4 | NK00A | CC | 8220 | 5715467252026 | 153.32 | 153.125 | 1125 | 640 | 633 | MM | 337.304 | 336.875 | 44.2913 | 25.1969 | 24.9213 | 1CBS
93063517 | NK 040-095/9.37AA1G6S3ESBQQELY6 | NK00A | CC | 10123 | 5715467252040 | 193.936 | 193.741 | 1320 | 640 | 633 | MM | 426.6592 | 426.2302 | 51.9685 | 25.1969 | 24.9213 | 1CBS
93063518 | NK 040-095/8.98AA1G6S3ESBQQEKY6 | NK00A | CC | 9490 | 5715467252064 | 154.345 | 154.15 | 1140 | 640 | 633 | MM | 339.559 | 339.13 | 44.8819 | 25.1969 | 24.9213 | 1CBS
93063520 | NK 040-095/7.09AA1G6S3ESBQQEIY6 | NK00A | CC | 9314 | 5715467252101 | 154.145 | 153.95 | 1125 | 640 | 633 | MM | 339.119 | 338.69 | 44.2913 | 25.1969 | 24.9213 | 1CBS
93063521 | NK 040-095/6.30AA1G6S3ESBQQEHY6 | NK00A | CC | 9001 | 5715467252125 | 145.992 | 145.797 | 1125 | 640 | 633 | MM | 321.1824 | 320.7534 | 44.2913 | 25.1969 | 24.9213 | 1CBS
93063522 | NK 040-110/10.08AA1G6S3ESBQQEQX4 | NK00A | CC | 11813 | 5715467252149 | 262.412 | 262.217 | 1460 | 709.372 | 701.1 | MM | 577.3064 | 576.8774 | 57.4803 | 27.928 | 27.6024 | 1CBS
93063523 | NK 040-110/9.45AA1G6S3ESBQQEPX4 | NK00A | CC | 11118 | 5715467252163 | 260.171 | 259.976 | 1460 | 709.372 | 701.1 | MM | 572.3762 | 571.9472 | 57.4803 | 27.928 | 27.6024 | 1CBS
93063524 | NK 040-110/8.74AA1G6S3ESBQQEOX4 | NK00A | CC | 10268 | 5715467252187 | 210.909 | 210.714 | 1405 | 640 | 671.1 | MM | 463.9998 | 463.5708 | 55.315 | 25.1969 | 26.4213 | 1CBS
93063525 | NK 040-110/8.11AA1G6S3ESBQQENX4 | NK00A | CC | 9747 | 5715467252200 | 212.759 | 212.564 | 1405 | 640 | 671.1 | MM | 468.0698 | 467.6408 | 55.315 | 25.1969 | 26.4213 | 1CBS
93063527 | NK 040-110/10.08AA1G6S3ESBQQEMY6 | NK00A | CC | 11549 | 5715467252248 | 206.999 | 206.804 | 1405 | 640 | 671.1 | MM | 455.3978 | 454.9688 | 55.315 | 25.1969 | 26.4213 | 1CBS
93063528 | NK 040-110/9.37AA1G6S3ESBQQELY6 | NK00A | CC | 11217 | 5715467252262 | 210.496 | 210.301 | 1405 | 640 | 671.1 | MM | 463.0912 | 462.6622 | 55.315 | 25.1969 | 26.4213 | 1CBS
93063529 | NK 040-110/8.35AA1G6S3ESBQQEKY6 | NK00A | CC | 10177 | 5715467252286 | 170.204 | 170.009 | 1220 | 640 | 671.1 | MM | 374.4488 | 374.0198 | 48.0315 | 25.1969 | 26.4213 | 1CBS
93063530 | NK 040-110/7.17AA1G6S3ESBQQEIY6 | NK00A | CC | 9964 | 5715467252309 | 170.204 | 170.009 | 1220 | 640 | 671.1 | MM | 374.4488 | 374.0198 | 48.0315 | 25.1969 | 26.4213 | 1CBS
93063531 | NK 040-135/12.83AGA1G6S3ESBQQESX4 | NK00A | CC | 18455 | 5715467252323 | 275.623 | 275.428 | 1485.326 | 718.534 | 689.5 | MM | 606.3706 | 605.9416 | 58.4774 | 28.2887 | 27.1457 | 1CBS
93063532 | NK 040-135/10.94AA1G6S3ESBQQEQX4 | NK00A | CC | 14773 | 5715467252347 | 257.947 | 257.752 | 1432.924 | 692.372 | 689.5 | MM | 567.4834 | 567.0544 | 56.4143 | 27.2587 | 27.1457 | 1CBS
93063533 | NK 040-135/10.24AA1G6S3ESBQQEPX4 | NK00A | CC | 14085 | 5715467252361 | 255.706 | 255.511 | 1420 | 692.372 | 689.5 | MM | 562.5532 | 562.1242 | 55.9055 | 27.2587 | 27.1457 | 1CBS
93063534 | NK 040-135/9.29AA1G6S3ESBQQEOX4 | NK00A | CC | 13488 | 5715467252392 | 227.444 | 227.249 | 1420 | 666 | 689.5 | MM | 500.3768 | 499.9478 | 55.9055 | 26.2205 | 27.1457 | 1CBS
93063535 | NK 040-135/12.60AA1G6S3ESBQQENY6 | NK00A | CC | 15990 | 5715467252415 | 235.343 | 235.148 | 1420 | 692.372 | 689.5 | MM | 517.7546 | 517.3256 | 55.9055 | 27.2587 | 27.1457 | 1CBS
93063536 | NK 040-135/11.18AA1G6S3ESBQQEMY6 | NK00A | CC | 14769 | 5715467252439 | 223.534 | 223.339 | 1420 | 666 | 689.5 | MM | 491.7748 | 491.3458 | 55.9055 | 26.2205 | 27.1457 | 1CBS
93063537 | NK 040-135/10.16AA1G6S3ESBQQELY6 | NK00A | CC | 14438 | 5715467252453 | 227.031 | 226.836 | 1420 | 666 | 689.5 | MM | 499.4682 | 499.0392 | 55.9055 | 26.2205 | 27.1457 | 1CBS
93063538 | NK 040-135/8.74AA1G6S3ESBQQEKY6 | NK00A | CC | 13397 | 5715467252477 | 184.019 | 183.824 | 1220 | 640 | 696.5 | MM | 404.8418 | 404.4128 | 48.0315 | 25.1969 | 27.4213 | 1CBS
93063539 | NK 040-150/16.77AGA1G6S3ESBQQE1X4 | NK00A | CC | 32773 | 5715467252491 | 738.391 | 738.196 | 2150 | 1077.29 | 832 | MM | 1624.4602 | 1624.0312 | 84.6457 | 42.413 | 32.7559 | 1CBS
93063540 | NK 040-150/16.06AGA1G6S3ESBQQEWX4 | NK00A | CC | 29577 | 5715467252514 | 562.126 | 561.931 | 1865 | 950 | 815 | MM | 1236.6772 | 1236.2482 | 73.4252 | 37.4016 | 32.0866 | 1CBS
93063541 | NK 040-150/15.20AGA1G6S3ESBQQEVX4 | NK00A | CC | 26448 | 5715467252538 | 549.99 | 549.795 | 1909.038 | 950 | 815 | MM | 1209.978 | 1209.549 | 75.159 | 37.4016 | 32.0866 | 1CBS
93063542 | NK 040-150/13.86AGA1G6S3ESBQQEUX4 | NK00A | CC | 24354 | 5715467252552 | 503.282 | 503.087 | 1803.488 | 880 | 840 | MM | 1107.2204 | 1106.7914 | 71.0035 | 34.6457 | 33.0709 | 1CBS
93063543 | NK 040-150/12.91AGA1G6S3ESBQQETX4 | NK00A | CC | 21444 | 5715467252576 | 473.666 | 473.471 | 1750 | 880 | 815 | MM | 1042.0652 | 1041.6362 | 68.8976 | 34.6457 | 32.0866 | 1CBS
93063544 | NK 040-150/12.20AGA1G6S3ESBQQESX4 | NK00A | CC | 19300 | 5715467252590 | 438.207 | 438.012 | 1680 | 880 | 815 | MM | 964.0554 | 963.6264 | 66.1417 | 34.6457 | 32.0866 | 1CBS
93063545 | NK 040-150/16.77AGA1G6S3ESBQQERY6 | NK00A | CC | 23168 | 5715467252613 | 469.349 | 469.154 | 1750 | 880 | 815 | MM | 1032.5678 | 1032.1388 | 68.8976 | 34.6457 | 32.0866 | 1CBS
93063547 | NK 040-150/15.28AA1G6S3ESBQQEQY6 | NK00A | CC | 19814 | 5715467252651 | 419.768 | 419.573 | 1680 | 880 | 815 | MM | 923.4896 | 923.0606 | 66.1417 | 34.6457 | 32.0866 | 1CBS
93063548 | NK 040-150/14.49AA1G6S3ESBQQEPY6 | NK00A | CC | 18945 | 5715467252675 | 525.546 | 525.351 | 1680 | 880 | 815 | MM | 1156.2012 | 1155.7722 | 66.1417 | 34.6457 | 32.0866 | 1CBS
93063549 | NK 040-150/13.39AA1G6S3ESBQQEOY6 | NK00A | CC | 17909 | 5715467252705 | 406.638 | 406.443 | 1680 | 880 | 815 | MM | 894.6036 | 894.1746 | 66.1417 | 34.6457 | 32.0866 | 1CBS
93063550 | NK 040-150/11.97AA1G6S3ESBQQENY6 | NK00A | CC | 17319 | 5715467252729 | 394.077 | 393.882 | 1680 | 880 | 815 | MM | 866.9694 | 866.5404 | 66.1417 | 34.6457 | 32.0866 | 1CBS
93063551 | NK 050-070/6.46AGA1G6S3ESBQQESX2 | NK00A | CC | 21020 | 5715467252743 | 237.5 | 237.305 | 1435 | 710.134 | 639.6 | MM | 522.5 | 522.071 | 56.4961 | 27.958 | 25.1811 | 1CBS
93063552 | NK 050-070/6.06AGA1G6S3ESBQQERX2 | NK00A | CC | 19336 | 5715467252767 | 214.672 | 214.477 | 1360 | 690.134 | 637.6 | MM | 472.2784 | 471.8494 | 53.5433 | 27.1706 | 25.1024 | 1CBS
93063553 | NK 050-070/5.98-4.88AA1G6S3ESBQQEQX2 | NK00A | CC | 17065 | 5715467252781 | 209.878 | 209.683 | 1360 | 690.134 | 637.6 | MM | 461.7316 | 461.3026 | 53.5433 | 27.1706 | 25.1024 | 1CBS
93063554 | NK 050-070/5.59-4.49AA1G6S3ESBQQEPX2 | NK00A | CC | 16272 | 5715467252804 | 192.227 | 192.032 | 1360 | 660 | 637.6 | MM | 422.8994 | 422.4704 | 53.5433 | 25.9843 | 25.1024 | 1CBS
93063556 | NK 050-070/6.93AA1G6S3ESBQQEMX4 | NK00A | CC | 8649 | 5715467252842 | 158.164 | 157.969 | 1180 | 660 | 637.6 | MM | 347.9608 | 347.5318 | 46.4567 | 25.9843 | 25.1024 | 1CBS
93063557 | NK 050-070/6.61AA1G6S3ESBQQELX4 | NK00A | CC | 8186 | 5715467252873 | 155.489 | 155.294 | 1180 | 660 | 637.6 | MM | 342.0758 | 341.6468 | 46.4567 | 25.9843 | 25.1024 | 1CBS
93063558 | NK 050-070/6.06AA1G6S3ESBQQEKX4 | NK00A | CC | 8043 | 5715467252897 | 148.162 | 147.967 | 1180 | 660 | 637.6 | MM | 325.9564 | 325.5274 | 46.4567 | 25.9843 | 25.1024 | 1CBS
93063559 | NK 050-070/5.43-4.33AA1G6S3ESBQQEIX4 | NK00A | CC | 7955 | 5715467252910 | 145.079 | 144.884 | 1180 | 660 | 637.6 | MM | 319.1738 | 318.7448 | 46.4567 | 25.9843 | 25.1024 | 1CBS
93063560 | NK 050-070/6.93AA1G6S3ESBQQEIY6 | NK00A | CC | 9281 | 5715467252934 | 156.314 | 156.119 | 1180 | 660 | 637.6 | MM | 343.8908 | 343.4618 | 46.4567 | 25.9843 | 25.1024 | 1CBS
93063561 | NK 050-070/6.61AA1G6S3ESBQQEHY6 | NK00A | CC | 8931 | 5715467252958 | 147.133 | 146.938 | 1180 | 660 | 637.6 | MM | 323.6926 | 323.2636 | 46.4567 | 25.9843 | 25.1024 | 1CBS
93063563 | NK 050-070/6.06AA1G6S3ESBQQEGY6 | NK00A | CC | 8533 | 5715467252996 | 144.462 | 144.267 | 1180 | 660 | 637.6 | MM | 317.8164 | 317.3874 | 46.4567 | 25.9843 | 25.1024 | 1CBS
93063564 | NK 050-070/5.59-4.49AA1G6S3ESBQQEFY6 | NK00A | CC | 8459 | 5715467253023 | 133.261 | 133.066 | 1055 | 660 | 637.6 | MM | 293.1742 | 292.7452 | 41.5354 | 25.9843 | 25.1024 | 1CBS
93063565 | NK 050-070/5.28-4.17AA1G6S3ESBQQEFY6 | NK00A | CC | 8459 | 5715467253047 | 133.261 | 133.066 | 1055 | 660 | 637.6 | MM | 293.1742 | 292.7452 | 41.5354 | 25.9843 | 25.1024 | 1CBS
93063566 | NK 050-095/9.13AA1G6S3ESBQQEQX4 | NK00A | CC | 11703 | 5715467253061 | 237.626 | 237.431 | 1361.924 | 669.372 | 727.6 | MM | 522.7772 | 522.3482 | 53.6191 | 26.3532 | 28.6457 | 1CBS
93063567 | NK 050-095/8.74AA1G6S3ESBQQEPX4 | NK00A | CC | 11011 | 5715467253085 | 235.385 | 235.19 | 1340 | 669.372 | 727.6 | MM | 517.847 | 517.418 | 52.7559 | 26.3532 | 28.6457 | 1CBS
93063568 | NK 050-095/8.19AA1G6S3ESBQQEOX4 | NK00A | CC | 10158 | 5715467253207 | 207.123 | 206.928 | 1340 | 620 | 727.6 | MM | 455.6706 | 455.2416 | 52.7559 | 24.4094 | 28.6457 | 1CBS
93063569 | NK 050-095/7.40AA1G6S3ESBQQENX4 | NK00A | CC | 9637 | 5715467253221 | 208.973 | 208.778 | 1340 | 620 | 727.6 | MM | 459.7406 | 459.3116 | 52.7559 | 24.4094 | 28.6457 | 1CBS
93063580 | NK 050-095/6.85-6.06AA1G6S3ESBQQEMX4 | NK00A | CC | 9042 | 5715467253245 | 170.148 | 169.953 | 1155 | 620 | 727.6 | MM | 374.3256 | 373.8966 | 45.4724 | 24.4094 | 28.6457 | 1CBS
93063582 | NK 050-095/9.13AA1G6S3ESBQQEMY6 | NK00A | CC | 11072 | 5715467253283 | 203.213 | 203.018 | 1340 | 620 | 727.6 | MM | 447.0686 | 446.6396 | 52.7559 | 24.4094 | 28.6457 | 1CBS
93063583 | NK 050-095/8.74AA1G6S3ESBQQELY6 | NK00A | CC | 10703 | 5715467253306 | 206.71 | 206.515 | 1340 | 620 | 727.6 | MM | 454.762 | 454.333 | 52.7559 | 24.4094 | 28.6457 | 1CBS
93063584 | NK 050-095/7.72AA1G6S3ESBQQEKY6 | NK00A | CC | 9626 | 5715467253320 | 168.298 | 168.103 | 1155 | 620 | 727.6 | MM | 370.2556 | 369.8266 | 45.4724 | 24.4094 | 28.6457 | 1CBS
93063586 | NK 050-095/6.85-6.06AA1G6S3ESBQQEIY6 | NK00A | CC | 9380 | 5715467253351 | 168.298 | 168.103 | 1155 | 620 | 727.6 | MM | 370.2556 | 369.8266 | 45.4724 | 24.4094 | 28.6457 | 1CBS
93063587 | NK 050-110/10.63AGA1G6S3ESBQQERX4 | NK00A | CC | 15424 | 5715467253382 | 264.701 | 264.506 | 1475 | 693.642 | 727.6 | MM | 582.3422 | 581.9132 | 58.0709 | 27.3087 | 28.6457 | 1CBS
93063588 | NK 050-110/9.61AA1G6S3ESBQQEQX4 | NK00A | CC | 11953 | 5715467253504 | 264.603 | 264.408 | 1432.924 | 692.372 | 727.6 | MM | 582.1266 | 581.6976 | 56.4143 | 27.2587 | 28.6457 | 1CBS
93063589 | NK 050-110/9.06AA1G6S3ESBQQEPX4 | NK00A | CC | 11257 | 5715467253528 | 262.362 | 262.167 | 1420 | 692.372 | 727.6 | MM | 577.1964 | 576.7674 | 55.9055 | 27.2587 | 28.6457 | 1CBS
93063600 | NK 050-110/8.35AA1G6S3ESBQQEOX4 | NK00A | CC | 10771 | 5715467253542 | 234.1 | 233.905 | 1420 | 666 | 727.6 | MM | 515.02 | 514.591 | 55.9055 | 26.2205 | 28.6457 | 1CBS
93063602 | NK 050-110/10.63AA1G6S3ESBQQENY6 | NK00A | CC | 12681 | 5715467253580 | 241.999 | 241.804 | 1420 | 692.372 | 727.6 | MM | 532.3978 | 531.9688 | 55.9055 | 27.2587 | 28.6457 | 1CBS
93063603 | NK 050-110/10.00AA1G6S3ESBQQEMY6 | NK00A | CC | 11714 | 5715467253702 | 230.19 | 229.995 | 1420 | 666 | 727.6 | MM | 506.418 | 505.989 | 55.9055 | 26.2205 | 28.6457 | 1CBS
93063604 | NK 050-110/8.90AA1G6S3ESBQQELY6 | NK00A | CC | 11493 | 5715467253726 | 233.687 | 233.492 | 1420 | 666 | 727.6 | MM | 514.1114 | 513.6824 | 55.9055 | 26.2205 | 28.6457 | 1CBS
93063605 | NK 050-110/8.11AA1G6S3ESBQQEKY6 | NK00A | CC | 10563 | 5715467253740 | 190.675 | 190.48 | 1220 | 640 | 734.6 | MM | 419.485 | 419.056 | 48.0315 | 25.1969 | 28.9213 | 1CBS
93063606 | NK 050-135/1311-1295AGA1G6S3ESBQQEUX4 | NK00A | CC | 24831 | 5715467253764 | 478.708 | 478.513 | 1803.488 | 880 | 840 | MM | 1053.1576 | 1052.7286 | 71.0035 | 34.6457 | 33.0709 | 1CBS
93063607 | NK 050-135/12.01AGA1G6S3ESBQQETX4 | NK00A | CC | 22009 | 5715467253795 | 449.092 | 448.897 | 1750 | 880 | 815 | MM | 988.0024 | 987.5734 | 68.8976 | 34.6457 | 32.0866 | 1CBS
93063608 | NK 050-135/11.30AGA1G6S3ESBQQESX4 | NK00A | CC | 19961 | 5715467253917 | 413.633 | 413.438 | 1680 | 880 | 815 | MM | 909.9926 | 909.5636 | 66.1417 | 34.6457 | 32.0866 | 1CBS
93063609 | NK 050-135/10.59AGA1G6S3ESBQQERX4 | NK00A | CC | 18546 | 5715467253931 | 395.971 | 395.776 | 1680 | 880 | 815 | MM | 871.1362 | 870.7072 | 66.1417 | 34.6457 | 32.0866 | 1CBS
93063630 | NK 050-135/9.49AA1G6S3ESBQQEQX4 | NK00A | CC | 16315 | 5715467253955 | 391.937 | 391.742 | 1680 | 880 | 815 | MM | 862.2614 | 861.8324 | 66.1417 | 34.6457 | 32.0866 | 1CBS
93063631 | NK 050-135/8.86AA1G6S3ESBQQEPX4 | NK00A | CC | 15668 | 5715467253979 | 389.866 | 389.671 | 1680 | 880 | 815 | MM | 857.7052 | 857.2762 | 66.1417 | 34.6457 | 32.0866 | 1CBS
93063632 | NK 050-135/12.48AA1G6S3ESBQQEOY6 | NK00A | CC | 17865 | 5715467253993 | 382.064 | 381.869 | 1680 | 880 | 815 | MM | 840.5408 | 840.1118 | 66.1417 | 34.6457 | 32.0866 | 1CBS
93063633 | NK 050-135/11.30AA1G6S3ESBQQENY6 | NK00A | CC | 17275 | 5715467254112 | 369.503 | 369.308 | 1680 | 880 | 815 | MM | 812.9066 | 812.4776 | 66.1417 | 34.6457 | 32.0866 | 1CBS
93063634 | NK 050-135/9.80AA1G6S3ESBQQEMY6 | NK00A | CC | 16088 | 5715467254136 | 341.086 | 340.891 | 1605 | 880 | 815 | MM | 750.3892 | 749.9602 | 63.189 | 34.6457 | 32.0866 | 1CBS
93063635 | NK 050-150/16.14AGA1G6S3ESBQQE3X4 | NK00A | CC | 38771 | 5715467254150 | 780.432 | 780.237 | 2115 | 1049.576 | 883.55 | MM | 1716.9504 | 1716.5214 | 83.2677 | 41.3219 | 34.7854 | 1CBS
93063636 | NK 050-150/14.96AGA1G6S3ESBQQE1X4 | NK00A | CC | 33283 | 5715467254174 | 754.552 | 754.357 | 2115 | 1047.29 | 883.55 | MM | 1660.0144 | 1659.5854 | 83.2677 | 41.2319 | 34.7854 | 1CBS
93063637 | NK 050-150/14.09AGA1G6S3ESBQQEWX4 | NK00A | CC | 30161 | 5715467254198 | 589.119 | 588.924 | 1865 | 950 | 897.55 | MM | 1296.0618 | 1295.6328 | 73.4252 | 37.4016 | 35.3366 | 1CBS
93063638 | NK 050-150/12.99AGA1G6S3ESBQQEVX4 | NK00A | CC | 27105 | 5715467254211 | 576.983 | 576.788 | 1909.038 | 950 | 897.55 | MM | 1269.3626 | 1268.9336 | 75.159 | 37.4016 | 35.3366 | 1CBS
93063639 | NK 050-150/16.14AGA1G6S3ESBQQETY6 | NK00A | CC | 30703 | 5715467254235 | 527.203 | 527.008 | 1865 | 950 | 897.55 | MM | 1159.8466 | 1159.4176 | 73.4252 | 37.4016 | 35.3366 | 1CBS
93063650 | NK 050-150/15.59AGA1G6S3ESBQQESY6 | NK00A | CC | 28022 | 5715467254259 | 535.764 | 535.569 | 1803.488 | 880 | 897.55 | MM | 1178.6808 | 1178.2518 | 71.0035 | 34.6457 | 35.3366 | 1CBS
93063651 | NK 050-150/14.49AGA1G6S3ESBQQERY6 | NK00A | CC | 26359 | 5715467254273 | 502.028 | 501.833 | 1750 | 880 | 897.55 | MM | 1104.4616 | 1104.0326 | 68.8976 | 34.6457 | 35.3366 | 1CBS
93063652 | NK 050-150/13.15AA1G6S3ESBQQEQY6 | NK00A | CC | 23005 | 5715467254297 | 448.525 | 448.33 | 1680 | 880 | 897.55 | MM | 986.755 | 986.326 | 66.1417 | 34.6457 | 35.3366 | 1CBS
93063653 | NK 050-150/12.28AA1G6S3ESBQQEPY6 | NK00A | CC | 22063 | 5715467254310 | 554.303 | 554.108 | 1680 | 880 | 897.55 | MM | 1219.4666 | 1219.0376 | 66.1417 | 34.6457 | 35.3366 | 1CBS
93063654 | NK 060-095/9.53AGA1G6S3ESBQQERX4 | NK00A | CC | 15659 | 5715467254334 | 375.552 | 375.357 | 1605 | 880 | 834.05 | MM | 826.2144 | 825.7854 | 63.189 | 34.6457 | 32.8366 | 1CBS
93063655 | NK 060-095/8.90AA1G6S3ESBQQEQX4 | NK00A | CC | 13355 | 5715467254358 | 371.518 | 371.323 | 1605 | 880 | 834.05 | MM | 817.3396 | 816.9106 | 63.189 | 34.6457 | 32.8366 | 1CBS
93063656 | NK 060-095/8.43AA1G6S3ESBQQEPX4 | NK00A | CC | 12763 | 5715467254372 | 369.277 | 369.082 | 1605 | 880 | 834.05 | MM | 812.4094 | 811.9804 | 63.189 | 34.6457 | 32.8366 | 1CBS
93063657 | NK 060-095/7.95AA1G6S3ESBQQEOX4 | NK00A | CC | 12254 | 5715467254396 | 322.807 | 322.612 | 1450 | 880 | 834.05 | MM | 710.1754 | 709.7464 | 57.0866 | 34.6457 | 32.8366 | 1CBS
93063658 | NK 060-095/7.32AA1G6S3ESBQQENX4 | NK00A | CC | 11800 | 5715467254419 | 324.657 | 324.462 | 1450 | 880 | 834.05 | MM | 714.2454 | 713.8164 | 57.0866 | 34.6457 | 32.8366 | 1CBS
93063659 | NK 060-095/9.53AA1G6S3ESBQQENY6 | NK00A | CC | 14025 | 5715467254433 | 348.914 | 348.719 | 1605 | 880 | 834.05 | MM | 767.6108 | 767.1818 | 63.189 | 34.6457 | 32.8366 | 1CBS
93063660 | NK 060-095/9.21AA1G6S3ESBQQEMY6 | NK00A | CC | 12801 | 5715467254457 | 318.897 | 318.702 | 1450 | 880 | 834.05 | MM | 701.5734 | 701.1444 | 57.0866 | 34.6457 | 32.8366 | 1CBS
93063661 | NK 060-095/8.35AA1G6S3ESBQQELY6 | NK00A | CC | 12470 | 5715467254471 | 322.394 | 322.199 | 1450 | 880 | 834.05 | MM | 709.2668 | 708.8378 | 57.0866 | 34.6457 | 32.8366 | 1CBS
93063662 | NK 060-095/7.56AA1G6S3ESBQQEKY6 | NK00A | CC | 11433 | 5715467254495 | 298.533 | 298.338 | 1450 | 880 | 834.05 | MM | 656.7726 | 656.3436 | 57.0866 | 34.6457 | 32.8366 | 1CBS
93063663 | NK 060-110/10.75AGA1G6S3ESBQQETX4 | NK00A | CC | 22468 | 5715467254518 | 444.096 | 443.901 | 1750 | 880 | 834.05 | MM | 977.0112 | 976.5822 | 68.8976 | 34.6457 | 32.8366 | 1CBS
93063665 | NK 060-110/10.20AGA1G6S3ESBQQESX4 | NK00A | CC | 20181 | 5715467254549 | 408.637 | 408.442 | 1680 | 880 | 834.05 | MM | 899.0014 | 898.5724 | 66.1417 | 34.6457 | 32.8366 | 1CBS
93063666 | NK 060-110/9.57AGA1G6S3ESBQQERX4 | NK00A | CC | 17653 | 5715467254563 | 390.975 | 390.78 | 1680 | 880 | 834.05 | MM | 860.145 | 859.716 | 66.1417 | 34.6457 | 32.8366 | 1CBS
93063667 | NK 060-110/8.78AA1G6S3ESBQQEQX4 | NK00A | CC | 13499 | 5715467254587 | 386.941 | 386.746 | 1680 | 880 | 834.05 | MM | 851.2702 | 850.8412 | 66.1417 | 34.6457 | 32.8366 | 1CBS
93063668 | NK 060-110/10.75AA1G6S3ESBQQEOY6 | NK00A | CC | 15233 | 5715467254600 | 377.068 | 376.873 | 1680 | 880 | 834.05 | MM | 829.5496 | 829.1206 | 66.1417 | 34.6457 | 32.8366 | 1CBS
93063669 | NK 060-110/10.20AA1G6S3ESBQQENY6 | NK00A | CC | 14752 | 5715467254624 | 364.507 | 364.312 | 1680 | 880 | 834.05 | MM | 801.9154 | 801.4864 | 66.1417 | 34.6457 | 32.8366 | 1CBS
93063670 | NK 060-110/9.17AA1G6S3ESBQQEMY6 | NK00A | CC | 13675 | 5715467254648 | 336.09 | 335.895 | 1605 | 880 | 834.05 | MM | 739.398 | 738.969 | 63.189 | 34.6457 | 32.8366 | 1CBS
93063671 | NK 060-110/8.39AA1G6S3ESBQQELY6 | NK00A | CC | 13454 | 5715467254662 | 339.587 | 339.392 | 1605 | 880 | 834.05 | MM | 747.0914 | 746.6624 | 63.189 | 34.6457 | 32.8366 | 1CBS
93063672 | NK 060-135/1291-1276AGA1G6S3ESBQQEWX4 | NK00A | CC | 30756 | 5715467254686 | 539.222 | 539.027 | 1825 | 921.306 | 844.45 | MM | 1186.2884 | 1185.8594 | 71.8504 | 36.2719 | 33.2461 | 1CBS
93063673 | NK 060-135/12.24AGA1G6S3ESBQQEVX4 | NK00A | CC | 27719 | 5715467254709 | 515.473 | 515.278 | 1852.038 | 921.306 | 844.45 | MM | 1134.0406 | 1133.6116 | 72.9149 | 36.2719 | 33.2461 | 1CBS
93063674 | NK 060-135/11.22AGA1G6S3ESBQQEUX4 | NK00A | CC | 25720 | 5715467254723 | 457.462 | 457.267 | 1747.488 | 850 | 814.45 | MM | 1006.4164 | 1005.9874 | 68.7987 | 33.4646 | 32.065 | 1CBS
93063675 | NK 060-135/9.96AGA1G6S3ESBQQESX4 | NK00A | CC | 20886 | 5715467254747 | 385.987 | 385.792 | 1630 | 790 | 809.45 | MM | 849.1714 | 848.7424 | 64.1732 | 31.1024 | 31.8681 | 1CBS
93063676 | NK 060-135/9.25AGA1G6S3ESBQQERX4 | NK00A | CC | 19508 | 5715467254761 | 368.325 | 368.13 | 1630 | 790 | 809.45 | MM | 810.315 | 809.886 | 64.1732 | 31.1024 | 31.8681 | 1CBS
93063677 | NK 060-135/1248-1232AA1G6S3ESBQQEQY6 | NK00A | CC | 21400 | 5715467254785 | 367.548 | 367.353 | 1630 | 790 | 809.45 | MM | 808.6056 | 808.1766 | 64.1732 | 31.1024 | 31.8681 | 1CBS
93063678 | NK 060-135/11.54AA1G6S3ESBQQEPY6 | NK00A | CC | 20532 | 5715467254808 | 472.712 | 472.517 | 1630 | 790 | 809.45 | MM | 1039.9664 | 1039.5374 | 64.1732 | 31.1024 | 31.8681 | 1CBS
93063679 | NK 060-135/10.75AA1G6S3ESBQQEOY6 | NK00A | CC | 19496 | 5715467254822 | 357.13 | 356.935 | 1630 | 790 | 809.45 | MM | 785.686 | 785.257 | 64.1732 | 31.1024 | 31.8681 | 1CBS
93063680 | NK 060-135/9.80AA1G6S3ESBQQENY6 | NK00A | CC | 18906 | 5715467254846 | 344.569 | 344.374 | 1630 | 790 | 809.45 | MM | 758.0518 | 757.6228 | 64.1732 | 31.1024 | 31.8681 | 1CBS
93063681 | NK 060-135/8.70AA1G6S3ESBQQEMY6 | NK00A | CC | 17718 | 5715467254860 | 332.532 | 332.337 | 1630 | 790 | 809.45 | MM | 731.5704 | 731.1414 | 64.1732 | 31.1024 | 31.8681 | 1CBS
93063682 | NK 060-150/14.80AGA1G6S3ESBQQE3Y4 | NK00A | CC | 41568 | 5715467254884 | 888.56 | 888.365 | 2265 | 1049.576 | 934.35 | MM | 1954.832 | 1954.403 | 89.1732 | 41.3219 | 36.7854 | 1CBS
93063683 | NK 060-150/12.83AGA1G6S3ESBQQE1Y4 | NK00A | CC | 36221 | 5715467254907 | 868.606 | 868.411 | 2265 | 1047.29 | 934.35 | MM | 1910.9332 | 1910.5042 | 89.1732 | 41.2319 | 36.7854 | 1CBS
93063684 | NK 060-150/11.97AGA1G6S3ESBQQEWY4 | NK00A | CC | 33044 | 5715467254921 | 642.665 | 642.47 | 1934.538 | 911.306 | 898.35 | MM | 1413.863 | 1413.434 | 76.1629 | 35.8782 | 35.3681 | 1CBS
93063685 | NK 060-150/16.93AGA1G6S3ESBQQEVY6 | NK00A | CC | 41115 | 5715467254945 | 853.591 | 853.396 | 2265 | 1047.29 | 934.35 | MM | 1877.9002 | 1877.4712 | 89.1732 | 41.2319 | 36.7854 | 1CBS
93063686 | NK 060-150/16.06AGA1G6S3ESBQQEUY6 | NK00A | CC | 35731 | 5715467254969 | 668.583 | 668.388 | 1921.33 | 974.552 | 898.35 | MM | 1470.8826 | 1470.4536 | 75.6429 | 38.3682 | 35.3681 | 1CBS
93063687 | NK 060-150/14.88AGA1G6S3ESBQQETY6 | NK00A | CC | 30714 | 5715467254983 | 580.749 | 580.554 | 1915 | 911.306 | 898.35 | MM | 1277.6478 | 1277.2188 | 75.3937 | 35.8782 | 35.3681 | 1CBS
93063688 | NK 060-150/13.70AGA1G6S3ESBQQESY6 | NK00A | CC | 27904 | 5715467255003 | 587.708 | 587.513 | 1892.488 | 890 | 898.35 | MM | 1292.9576 | 1292.5286 | 74.5074 | 35.0394 | 35.3681 | 1CBS
93063689 | NK 060-150/12.44AGA1G6S3ESBQQERY6 | NK00A | CC | 26297 | 5715467255027 | 553.972 | 553.777 | 1815.526 | 890 | 898.35 | MM | 1218.7384 | 1218.3094 | 71.4774 | 35.0394 | 35.3681 | 1CBS
93063690 | NK 080-135/13.43AGA1G6S3ESBQQE3X4 | NK00A | CC | 39948 | 5715467255041 | 1015.246 | 1015.051 | 2240 | 1157.076 | 939.85 | MM | 2233.5412 | 2233.1122 | 88.189 | 45.5542 | 37.002 | 1CBS
93063691 | NK 080-135/12.60AGA1G6S3ESBQQE1X4 | NK00A | CC | 34465 | 5715467255065 | 989.366 | 989.171 | 2240 | 1154.79 | 939.85 | MM | 2176.6052 | 2176.1762 | 88.189 | 45.4642 | 37.002 | 1CBS
93063692 | NK 080-135/11.89AGA1G6S3ESBQQEWX4 | NK00A | CC | 31270 | 5715467255089 | 635.669 | 635.474 | 1825 | 985 | 869.85 | MM | 1398.4718 | 1398.0428 | 71.8504 | 38.7795 | 34.2461 | 1CBS
93063693 | NK 080-135/11.26AGA1G6S3ESBQQEVX4 | NK00A | CC | 28141 | 5715467255102 | 611.92 | 611.725 | 1852.038 | 985 | 869.85 | MM | 1346.224 | 1345.795 | 72.9149 | 38.7795 | 34.2461 | 1CBS
93063694 | NK 080-135/10.31AGA1G6S3ESBQQEUX4 | NK00A | CC | 26051 | 5715467255126 | 583.126 | 582.931 | 1762.488 | 985 | 870.85 | MM | 1282.8772 | 1282.4482 | 69.3893 | 38.7795 | 34.2854 | 1CBS
93063695 | NK 080-135/9.84AGA1G6S3ESBQQETX4 | NK00A | CC | 23339 | 5715467255140 | 553.51 | 553.315 | 1690 | 985 | 870.85 | MM | 1217.722 | 1217.293 | 66.5354 | 38.7795 | 34.2854 | 1CBS
93063696 | NK 080-135/13.15AGA1G6S3ESBQQESY6 | NK00A | CC | 28984 | 5715467255164 | 586.831 | 586.636 | 1762.488 | 985 | 870.85 | MM | 1291.0282 | 1290.5992 | 69.3893 | 38.7795 | 34.2854 | 1CBS
93063697 | NK 080-135/12.28AGA1G6S3ESBQQERY6 | NK00A | CC | 27358 | 5715467255188 | 549.193 | 548.998 | 1690 | 985 | 870.85 | MM | 1208.2246 | 1207.7956 | 66.5354 | 38.7795 | 34.2854 | 1CBS
93063698 | NK 080-135/11.26AA1G6S3ESBQQEQY6 | NK00A | CC | 24041 | 5715467255201 | 481.012 | 480.817 | 1625.726 | 940 | 869.85 | MM | 1058.2264 | 1057.7974 | 64.005 | 37.0079 | 34.2461 | 1CBS
93063699 | NK 080-135/10.79AA1G6S3ESBQQEPY6 | NK00A | CC | 23135 | 5715467255225 | 586.79 | 586.595 | 1620 | 940 | 869.85 | MM | 1290.938 | 1290.509 | 63.7795 | 37.0079 | 34.2461 | 1CBS
93063700 | NK 080-135/10.16AA1G6S3ESBQQEOY6 | NK00A | CC | 22063 | 5715467255249 | 466.082 | 465.887 | 1600 | 940 | 869.85 | MM | 1025.3804 | 1024.9514 | 62.9921 | 37.0079 | 34.2461 | 1CBS
93063701 | NK 080-135/9.29AA1G6S3ESBQQENY6 | NK00A | CC | 21436 | 5715467255263 | 453.521 | 453.326 | 1600 | 940 | 869.85 | MM | 997.7462 | 997.3172 | 62.9921 | 37.0079 | 34.2461 | 1CBS
93063702 | NK 080-150/14.25AGA1G6S3ESBQQE3Y4 | NK00A | CC | 48975 | 5715467255287 | 1079.749 | 1079.554 | 2325 | 1107.076 | 980.1 | MM | 2375.4478 | 2375.0188 | 91.5354 | 43.5857 | 38.5866 | 1CBS
93063703 | NK 080-150/12.99AGA1G6S3ESBQQE1Y4 | NK00A | CC | 43631 | 5715467255300 | 1059.795 | 1059.6 | 2325 | 1104.79 | 980.1 | MM | 2331.549 | 2331.12 | 91.5354 | 43.4957 | 38.5866 | 1CBS
93063704 | NK 080-150/12.20AGA1G6S3ESBQQEWY4 | NK00A | CC | 40498 | 5715467255324 | 811.083 | 810.888 | 1955 | 1045 | 965.1 | MM | 1784.3826 | 1783.9536 | 76.9685 | 41.1417 | 37.9961 | 1CBS
93063705 | NK 080-150/15.59AGA1G6S3ESBQQEUY6 | NK00A | CC | 45087 | 5715467255348 | 837.001 | 836.806 | 1955 | 1052.052 | 965.1 | MM | 1841.4022 | 1840.9732 | 76.9685 | 41.4194 | 37.9961 | 1CBS
93063706 | NK 080-150/14.25AGA1G6S3ESBQQETY6 | NK00A | CC | 40052 | 5715467255362 | 749.167 | 748.972 | 1955 | 1045 | 965.1 | MM | 1648.1674 | 1647.7384 | 76.9685 | 41.1417 | 37.9961 | 1CBS
93063707 | NK 080-150/13.46AGA1G6S3ESBQQESY6 | NK00A | CC | 37224 | 5715467255386 | 751.239 | 751.044 | 1912.488 | 1005 | 965.1 | MM | 1652.7258 | 1652.2968 | 75.2948 | 39.5669 | 37.9961 | 1CBS
93063708 | NK 080-150/12.60AGA1G6S3ESBQQERY6 | NK00A | CC | 35598 | 5715467255409 | 717.503 | 717.308 | 1840 | 1005 | 965.1 | MM | 1578.5066 | 1578.0776 | 72.4409 | 39.5669 | 37.9961 | 1CBS
93063709 | NK 100-150/14.76AGA1G6S5ESBQQEYY4 | NK00A | CC | 64177 | 5715467255423 | 1261.994 | 1261.799 | 2440 | 1170.016 | 1132.5 | MM | 2776.3868 | 2775.9578 | 96.063 | 46.0636 | 44.5866 | 1CBS
93063710 | NK 100-150/13.66AGA1G6S3ESBQQE3Y4 | NK00A | CC | 57490 | 5715467255447 | 1141.671 | 1141.476 | 2220 | 1142.076 | 1132.5 | MM | 2511.6762 | 2511.2472 | 87.4016 | 44.9636 | 44.5866 | 1CBS
93063711 | NK 100-150/12.48AGA1G6S3ESBQQE1Y4 | NK00A | CC | 52147 | 5715467255461 | 1121.717 | 1121.522 | 2220 | 1139.79 | 1132.5 | MM | 2467.7774 | 2467.3484 | 87.4016 | 44.8736 | 44.5866 | 1CBS
93063713 | NK 100-150/16.34AGA1G6S3ESBQQEVY6 | NK00A | CC | 58833 | 5715467255508 | 1106.702 | 1106.507 | 2220 | 1139.79 | 1132.5 | MM | 2434.7444 | 2434.3154 | 87.4016 | 44.8736 | 44.5866 | 1CBS
93063714 | NK 100-150/14.92AGA1G6S3ESBQQEUY6 | NK00A | CC | 53247 | 5715467255522 | 1012.78 | 1012.585 | 2235 | 1077.052 | 1132.5 | MM | 2228.116 | 2227.687 | 87.9921 | 42.4036 | 44.5866 | 1CBS
93063715 | NK 100-150/13.82AGA1G6S3ESBQQETY6 | NK00A | CC | 48028 | 5715467255546 | 924.946 | 924.751 | 2235 | 1055 | 1132.5 | MM | 2034.8812 | 2034.4522 | 87.9921 | 41.5354 | 44.5866 | 1CBS
93063716 | NK 100-150/12.95AGA1G6S3ESBQQESY6 | NK00A | CC | 45016 | 5715467255560 | 975.084 | 974.889 | 2205 | 1090 | 1167.5 | MM | 2145.1848 | 2144.7558 | 86.811 | 42.9134 | 45.9646 | 1CBS
93063717 | NK 012-070/6.97AA1G6S3ESBQQENX2 | NK00A | CC | 7679 | 5715467255584 | 117.748 | 117.553 | 1227.344 | 579.072 | 456.15 | MM | 259.0456 | 258.6166 | 48.3206 | 22.7981 | 17.9587 | 1CBS
93063718 | NK 012-070/6.42AA1G6S3ESBQQENX2 | NK00A | CC | 7679 | 5715467255607 | 117.748 | 117.553 | 1227.344 | 579.072 | 456.15 | MM | 259.0456 | 258.6166 | 48.3206 | 22.7981 | 17.9587 | 1CBS
93063719 | NK 012-070/6.10AA1G6S3ESBQQEMX2 | NK00A | CC | 7084 | 5715467255621 | 86.562 | 86.367 | 1110 | 501.2 | 431.15 | MM | 190.4364 | 190.0074 | 43.7008 | 19.7323 | 16.9744 | 1CBS
93063720 | NK 012-070/5.87AA1G6S3ESBQQELX2 | NK00A | CC | 6419 | 5715467255645 | 85.741 | 85.546 | 1110 | 501.2 | 431.15 | MM | 188.6302 | 188.2012 | 43.7008 | 19.7323 | 16.9744 | 1CBS
93063721 | NK 012-070/5.71AA1G6S3ESBQQELX2 | NK00A | CC | 6419 | 5715467255669 | 85.741 | 85.546 | 1110 | 501.2 | 431.15 | MM | 188.6302 | 188.2012 | 43.7008 | 19.7323 | 16.9744 | 1CBS
93063723 | NK 012-070/4.92AA1G6S3ESBQQEKX2 | NK00A | CC | 5604 | 5715467255690 | 76.356 | 76.161 | 1100 | 496 | 429.15 | MM | 167.9832 | 167.5542 | 43.3071 | 19.5276 | 16.8957 | 1CBS
93063724 | NK 012-070/4.29AA1G6S3ESBQQEIX2 | NK00A | CC | 5318 | 5715467255713 | 71.213 | 71.018 | 1100 | 496 | 429.15 | MM | 156.6686 | 156.2396 | 43.3071 | 19.5276 | 16.8957 | 1CBS
93063725 | NK 012-070/6.97AA1G6S3ESBQQEGX4 | NK00A | CC | 3647 | 5715467255737 | 60.714 | 60.519 | 920.312 | 450 | 429.15 | MM | 133.5708 | 133.1418 | 36.2328 | 17.7165 | 16.8957 | 1CBS
93063726 | NK 012-070/6.10AA1G6S3ESBQQEFX4 | NK00A | CC | 3544 | 5715467255751 | 59.481 | 59.286 | 920 | 450 | 429.15 | MM | 130.8582 | 130.4292 | 36.2205 | 17.7165 | 16.8957 | 1CBS
93063727 | NK 012-070/5.55AA1G6S3ESBQQEFX4 | NK00A | CC | 3544 | 5715467255775 | 59.481 | 59.286 | 920 | 450 | 429.15 | MM | 130.8582 | 130.4292 | 36.2205 | 17.7165 | 16.8957 | 1CBS
93063728 | NK 012-070/5.00AA1G6S3ESBQQEFX4 | NK00A | CC | 3544 | 5715467255799 | 59.481 | 59.286 | 920 | 450 | 429.15 | MM | 130.8582 | 130.4292 | 36.2205 | 17.7165 | 16.8957 | 1CBS
93063729 | NK 015-070/6.93AA1G6S3ESBQQEOX2 | NK00A | CC | 8545 | 5715467255812 | 130.894 | 130.699 | 1262.324 | 579.072 | 456.15 | MM | 287.9668 | 287.5378 | 49.6978 | 22.7981 | 17.9587 | 1CBS
93063730 | NK 015-070/6.30AA1G6S3ESBQQENX2 | NK00A | CC | 7885 | 5715467255836 | 128.015 | 127.82 | 1262.324 | 579.072 | 456.15 | MM | 281.633 | 281.204 | 49.6978 | 22.7981 | 17.9587 | 1CBS
93063731 | NK 015-070/5.59AA1G6S3ESBQQEMX2 | NK00A | CC | 7201 | 5715467255850 | 96.229 | 96.034 | 1110 | 501.2 | 431.15 | MM | 211.7038 | 211.2748 | 43.7008 | 19.7323 | 16.9744 | 1CBS
93063732 | NK 015-070/5.04AA1G6S3ESBQQELX2 | NK00A | CC | 6581 | 5715467255874 | 95.408 | 95.213 | 1110 | 501.2 | 431.15 | MM | 209.8976 | 209.4686 | 43.7008 | 19.7323 | 16.9744 | 1CBS
93063733 | NK 015-070/4.49AA1G6S3ESBQQEKX2 | NK00A | CC | 6401 | 5715467255898 | 86.023 | 85.828 | 1100 | 496 | 429.15 | MM | 189.2506 | 188.8216 | 43.3071 | 19.5276 | 16.8957 | 1CBS
93063734 | NK 015-070/6.93AA1G6S3ESBQQEIX4 | NK00A | CC | 4774 | 5715467255911 | 72.2 | 72.005 | 1040 | 450 | 429.15 | MM | 158.84 | 158.411 | 40.9449 | 17.7165 | 16.8957 | 1CBS
93063735 | NK 015-070/6.54AA1G6S3ESBQQEHX4 | NK00A | CC | 4594 | 5715467255935 | 64.095 | 63.9 | 920.292 | 450 | 429.15 | MM | 141.009 | 140.58 | 36.232 | 17.7165 | 16.8957 | 1CBS
93063736 | NK 015-070/5.91AA1G6S3ESBQQEGX4 | NK00A | CC | 4381 | 5715467255959 | 63.274 | 63.079 | 920.292 | 450 | 429.15 | MM | 139.2028 | 138.7738 | 36.232 | 17.7165 | 16.8957 | 1CBS
93063737 | NK 015-070/5.12AA1G6S3ESBQQEFX4 | NK00A | CC | 4168 | 5715467255973 | 61.938 | 61.743 | 920 | 450 | 429.15 | MM | 136.2636 | 135.8346 | 36.2205 | 17.7165 | 16.8957 | 1CBS
93063738 | NK 015-070/4.65AA1G6S3ESBQQEFX4 | NK00A | CC | 4168 | 5715467255997 | 61.938 | 61.743 | 920 | 450 | 429.15 | MM | 136.2636 | 135.8346 | 36.2205 | 17.7165 | 16.8957 | 1CBS
93063739 | NK 015-090/9.84AGG1G6S3ESBQQERX2 | NK00A | CC | 13111 | 5715467256017 | 246.843 | 246.646 | 1441.076 | 740.52 | 578.4 | MM | 543.0546 | 542.6212 | 56.7353 | 29.1543 | 22.7717 | 1CBS
93063740 | NK 015-090/8.82AG1G6S3ESBQQEQX2 | NK00A | CC | 10543 | 5715467256031 | 180.796 | 180.599 | 1333.158 | 639.88 | 538.4 | MM | 397.7512 | 397.3178 | 52.4865 | 25.1921 | 21.1969 | 1CBS
93063741 | NK 015-090/8.27AG1G6S3ESBQQEPX2 | NK00A | CC | 9511 | 5715467256055 | 167.631 | 167.434 | 1333.158 | 639.88 | 538.4 | MM | 368.7882 | 368.3548 | 52.4865 | 25.1921 | 21.1969 | 1CBS
93063742 | NK 015-090/7.80AG1G6S3ESBQQEOX2 | NK00A | CC | 8579 | 5715467256079 | 157.96 | 157.763 | 1325 | 601.572 | 524.4 | MM | 347.512 | 347.0786 | 52.1654 | 23.6839 | 20.6457 | 1CBS
93063743 | NK 015-090/7.09AG1G6S3ESBQQENX2 | NK00A | CC | 7980 | 5715467256093 | 155.081 | 154.884 | 1325 | 601.572 | 524.4 | MM | 341.1782 | 340.7448 | 52.1654 | 23.6839 | 20.6457 | 1CBS
93063744 | NK 015-090/9.84AA1G6S3ESBQQEKX4 | NK00A | CC | 6217 | 5715467256116 | 100.065 | 99.87 | 1086.216 | 540 | 524.4 | MM | 220.143 | 219.714 | 42.7644 | 21.2598 | 20.6457 | 1CBS
93063745 | NK 015-090/8.11AA1G6S3ESBQQEIX4 | NK00A | CC | 5828 | 5715467256130 | 96.155 | 95.96 | 1075 | 540 | 524.4 | MM | 211.541 | 211.112 | 42.3228 | 21.2598 | 20.6457 | 1CBS
93063746 | NK 015-090/7.24AA1G6S3ESBQQEHX4 | NK00A | CC | 5648 | 5715467256154 | 85.759 | 85.564 | 969.312 | 540 | 524.4 | MM | 188.6698 | 188.2408 | 38.1619 | 21.2598 | 20.6457 | 1CBS
93063747 | NK 015-090/6.69AA1G6S3ESBQQEGX4 | NK00A | CC | 5472 | 5715467256178 | 84.938 | 84.743 | 969.312 | 540 | 524.4 | MM | 186.8636 | 186.4346 | 38.1619 | 21.2598 | 20.6457 | 1CBS
93063748 | NK 015-095/9.69AGG1G6S3ESBQQESX2 | NK00A | CC | 15070 | 5715467256192 | 257.308 | 257.111 | 1438.536 | 764.142 | 578.4 | MM | 566.0776 | 565.6442 | 56.6353 | 30.0843 | 22.7717 | 1CBS
93063749 | NK 015-095/8.82AGG1G6S3ESBQQERX2 | NK00A | CC | 13155 | 5715467256215 | 248.243 | 248.046 | 1441.076 | 740.52 | 578.4 | MM | 546.1346 | 545.7012 | 56.7353 | 29.1543 | 22.7717 | 1CBS
93063750 | NK 015-095/7.87AG1G6S3ESBQQEQX2 | NK00A | CC | 10624 | 5715467256239 | 182.196 | 181.999 | 1333.158 | 639.88 | 538.4 | MM | 400.8312 | 400.3978 | 52.4865 | 25.1921 | 21.1969 | 1CBS
93063751 | NK 015-095/7.48AG1G6S3ESBQQEPX2 | NK00A | CC | 9559 | 5715467256253 | 169.031 | 168.834 | 1333.158 | 639.88 | 538.4 | MM | 371.8682 | 371.4348 | 52.4865 | 25.1921 | 21.1969 | 1CBS
93063752 | NK 015-095/7.01AG1G6S3ESBQQEOX2 | NK00A | CC | 8626 | 5715467256277 | 159.36 | 159.163 | 1325 | 601.572 | 524.4 | MM | 350.592 | 350.1586 | 52.1654 | 23.6839 | 20.6457 | 1CBS
93063753 | NK 015-095/6.46AG1G6S3ESBQQENX2 | NK00A | CC | 8042 | 5715467256291 | 156.481 | 156.284 | 1325 | 601.572 | 524.4 | MM | 344.2582 | 343.8248 | 52.1654 | 23.6839 | 20.6457 | 1CBS
93063754 | NK 015-095/9.84AA1G6S3ESBQQELX4 | NK00A | CC | 7000 | 5715467256314 | 111.09 | 110.895 | 1122.108 | 540 | 524.4 | MM | 244.398 | 243.969 | 44.1775 | 21.2598 | 20.6457 | 1CBS
93063755 | NK 015-095/8.82AA1G6S3ESBQQEKX4 | NK00A | CC | 6335 | 5715467256338 | 101.465 | 101.27 | 1086.216 | 540 | 524.4 | MM | 223.223 | 222.794 | 42.7644 | 21.2598 | 20.6457 | 1CBS
93063756 | NK 015-095/7.32AA1G6S3ESBQQEIX4 | NK00A | CC | 5927 | 5715467256352 | 97.555 | 97.36 | 1075 | 540 | 524.4 | MM | 214.621 | 214.192 | 42.3228 | 21.2598 | 20.6457 | 1CBS
93063757 | NK 015-095/6.54AA1G6S3ESBQQEHX4 | NK00A | CC | 5747 | 5715467256376 | 87.159 | 86.964 | 969.312 | 540 | 524.4 | MM | 191.7498 | 191.3208 | 38.1619 | 21.2598 | 20.6457 | 1CBS
93063758 | NK 020-095/8.90AGA1G6S3ESBQQETX2 | NK00A | CC | 20104 | 5715467256390 | 415.258 | 415.063 | 1616.798 | 984.74 | 702.848 | MM | 913.5676 | 913.1386 | 63.6535 | 38.7693 | 27.6712 | 1CBS
93063759 | NK 020-095/8.58AGA1G6S3ESBQQESX2 | NK00A | CC | 17027 | 5715467256512 | 258.94 | 258.745 | 1458.536 | 764.142 | 578.4 | MM | 569.668 | 569.239 | 57.4227 | 30.0843 | 22.7717 | 1CBS
93063760 | NK 020-095/8.03AGA1G6S3ESBQQERX2 | NK00A | CC | 16284 | 5715467256536 | 249.875 | 249.68 | 1461.076 | 740.52 | 578.4 | MM | 549.725 | 549.296 | 57.5227 | 29.1543 | 22.7717 | 1CBS
93063761 | NK 020-095/7.17AA1G6S3ESBQQEQX2 | NK00A | CC | 11098 | 5715467256550 | 183.828 | 183.633 | 1333.158 | 639.88 | 538.4 | MM | 404.4216 | 403.9926 | 52.4865 | 25.1921 | 21.1969 | 1CBS
93063762 | NK 020-095/6.77AA1G6S3ESBQQEPX2 | NK00A | CC | 9882 | 5715467256574 | 170.663 | 170.468 | 1333.158 | 639.88 | 538.4 | MM | 375.4586 | 375.0296 | 52.4865 | 25.1921 | 21.1969 | 1CBS
93063763 | NK 020-095/6.30AA1G6S3ESBQQEOX2 | NK00A | CC | 9188 | 5715467256598 | 160.943 | 160.748 | 1325 | 601.572 | 524.4 | MM | 354.0746 | 353.6456 | 52.1654 | 23.6839 | 20.6457 | 1CBS
93063764 | NK 020-095/5.75AA1G6S3ESBQQENX2 | NK00A | CC | 8637 | 5715467256611 | 158.064 | 157.869 | 1325 | 601.572 | 524.4 | MM | 347.7408 | 347.3118 | 52.1654 | 23.6839 | 20.6457 | 1CBS
93063765 | NK 020-095/9.45AA1G6S3ESBQQELX4 | NK00A | CC | 7036 | 5715467256635 | 113.43 | 113.235 | 1122.108 | 540 | 524.4 | MM | 249.546 | 249.117 | 44.1775 | 21.2598 | 20.6457 | 1CBS
93063766 | NK 020-095/8.11AA1G6S3ESBQQEKX4 | NK00A | CC | 6375 | 5715467256659 | 103.805 | 103.61 | 1086.216 | 540 | 524.4 | MM | 228.371 | 227.942 | 42.7644 | 21.2598 | 20.6457 | 1CBS
93063767 | NK 020-095/6.61AA1G6S3ESBQQEIX4 | NK00A | CC | 5968 | 5715467256673 | 99.895 | 99.7 | 1075 | 540 | 524.4 | MM | 219.769 | 219.34 | 42.3228 | 21.2598 | 20.6457 | 1CBS
93063768 | NK 020-095/5.83AA1G6S3ESBQQEHX4 | NK00A | CC | 5861 | 5715467256697 | 89.499 | 89.304 | 969.312 | 540 | 524.4 | MM | 196.8978 | 196.4688 | 38.1619 | 21.2598 | 20.6457 | 1CBS
93063769 | NK 020-110/10.31AA1G6S3ESBQQENX4 | NK00A | CC | 8428 | 5715467256710 | 144.629 | 144.434 | 1270 | 578.572 | 524.4 | MM | 318.1838 | 317.7548 | 50 | 22.7784 | 20.6457 | 1CBS
93063770 | NK 020-110/9.92AA1G6S3ESBQQEMX4 | NK00A | CC | 7455 | 5715467256734 | 118.854 | 118.659 | 1160.208 | 540 | 524.4 | MM | 261.4788 | 261.0498 | 45.6775 | 21.2598 | 20.6457 | 1CBS
93063771 | NK 020-110/8.98AA1G6S3ESBQQELX4 | NK00A | CC | 7077 | 5715467256758 | 112.891 | 112.696 | 1122.108 | 540 | 524.4 | MM | 248.3602 | 247.9312 | 44.1775 | 21.2598 | 20.6457 | 1CBS
93063772 | NK 020-110/8.11AA1G6S3ESBQQEKX4 | NK00A | CC | 6574 | 5715467256772 | 103.266 | 103.071 | 1086.216 | 540 | 524.4 | MM | 227.1852 | 226.7562 | 42.7644 | 21.2598 | 20.6457 | 1CBS
93063773 | NK 020-135/1339-1323AA1G6S3ESBQQEPX4 | NK00A | CC | 12016 | 5715467256796 | 240.143 | 239.948 | 1461.104 | 673.248 | 633 | MM | 528.3146 | 527.8856 | 57.5238 | 26.5058 | 24.9213 | 1CBS
93063774 | NK 020-135/12.52AA1G6S3ESBQQEOX4 | NK00A | CC | 11333 | 5715467256819 | 217.146 | 216.951 | 1390 | 598.572 | 633 | MM | 477.7212 | 477.2922 | 54.7244 | 23.5658 | 24.9213 | 1CBS
93063775 | NK 020-135/11.42AA1G6S3ESBQQENX4 | NK00A | CC | 10774 | 5715467256833 | 208.506 | 208.311 | 1390 | 598.572 | 633 | MM | 458.7132 | 458.2842 | 54.7244 | 23.5658 | 24.9213 | 1CBS
93063776 | NK 020-135/10.16AA1G6S3ESBQQEMX4 | NK00A | CC | 10139 | 5715467256857 | 176.587 | 176.392 | 1277.208 | 580 | 633 | MM | 388.4914 | 388.0624 | 50.2838 | 22.8346 | 24.9213 | 1CBS
93063777 | NK 020-135/9.29AA1G6S3ESBQQELX4 | NK00A | CC | 9779 | 5715467256871 | 170.624 | 170.429 | 1239.108 | 580 | 633 | MM | 375.3728 | 374.9438 | 48.7838 | 22.8346 | 24.9213 | 1CBS
93063778 | NK 025-070/6.77AA1G6S3ESBQQEQX2 | NK00A | CC | 10976 | 5715467256895 | 171.378 | 171.183 | 1313.348 | 669.88 | 517.95 | MM | 377.0316 | 376.6026 | 51.7066 | 26.3732 | 20.3917 | 1CBS
93063779 | NK 025-070/6.61AA1G6S3ESBQQEPX2 | NK00A | CC | 9699 | 5715467256918 | 158.213 | 158.018 | 1313.348 | 669.88 | 517.95 | MM | 348.0686 | 347.6396 | 51.7066 | 26.3732 | 20.3917 | 1CBS
93063780 | NK 025-070/6.30AA1G6S3ESBQQEOX2 | NK00A | CC | 8656 | 5715467256932 | 146.571 | 146.376 | 1290 | 596.072 | 498.95 | MM | 322.4562 | 322.0272 | 50.7874 | 23.4674 | 19.6437 | 1CBS
93063781 | NK 025-070/5.67AA1G6S3ESBQQENX2 | NK00A | CC | 7903 | 5715467256956 | 143.692 | 143.497 | 1290 | 596.072 | 498.95 | MM | 316.1224 | 315.6934 | 50.7874 | 23.4674 | 19.6437 | 1CBS
93063782 | NK 025-070/4.96AA1G6S3ESBQQEMX2 | NK00A | CC | 7418 | 5715467256970 | 115.258 | 115.063 | 1170 | 575 | 496.95 | MM | 253.5676 | 253.1386 | 46.063 | 22.6378 | 19.565 | 1CBS
93063783 | NK 025-070/4.57AA1G6S3ESBQQELX2 | NK00A | CC | 7231 | 5715467256994 | 114.437 | 114.242 | 1170 | 575 | 496.95 | MM | 251.7614 | 251.3324 | 46.063 | 22.6378 | 19.565 | 1CBS
93063784 | NK 025-070/6.77AA1G6S3ESBQQEKX4 | NK00A | CC | 5707 | 5715467257014 | 91.339 | 91.144 | 1100 | 527 | 496.95 | MM | 200.9458 | 200.5168 | 43.3071 | 20.748 | 19.565 | 1CBS
93063785 | NK 025-070/6.61AA1G6S3ESBQQEIX4 | NK00A | CC | 5523 | 5715467257038 | 87.429 | 87.234 | 1100 | 527 | 496.95 | MM | 192.3438 | 191.9148 | 43.3071 | 20.748 | 19.565 | 1CBS
93063786 | NK 025-070/5.83AA1G6S3ESBQQEHX4 | NK00A | CC | 5343 | 5715467257052 | 78.616 | 78.421 | 975 | 527 | 496.95 | MM | 172.9552 | 172.5262 | 38.3858 | 20.748 | 19.565 | 1CBS
93063787 | NK 025-070/5.28AA1G6S3ESBQQEGX4 | NK00A | CC | 5167 | 5715467257076 | 77.795 | 77.6 | 975 | 527 | 496.95 | MM | 171.149 | 170.72 | 38.3858 | 20.748 | 19.565 | 1CBS
93063788 | NK 025-070/4.65AA1G6S3ESBQQEFX4 | NK00A | CC | 4991 | 5715467257090 | 76.459 | 76.264 | 975 | 527 | 496.95 | MM | 168.2098 | 167.7808 | 38.3858 | 20.748 | 19.565 | 1CBS
93063789 | NK 025-095/9.37AGG1G6S3ESBQQEUX2 | NK00A | CC | 22826 | 5715467257113 | 529.83 | 529.633 | 1735.298 | 950 | 702.248 | MM | 1165.626 | 1165.1926 | 68.3188 | 37.4016 | 27.6476 | 1CBS
93063790 | NK 025-095/8.43AGG1G6S3ESBQQETX2 | NK00A | CC | 20229 | 5715467257137 | 448.989 | 448.792 | 1735.298 | 984.74 | 702.248 | MM | 987.7758 | 987.3424 | 68.3188 | 38.7693 | 27.6476 | 1CBS
93063791 | NK 025-095/7.80AGG1G6S3ESBQQESX2 | NK00A | CC | 17409 | 5715467257151 | 289.05 | 288.853 | 1569.036 | 784.142 | 604.2 | MM | 635.91 | 635.4766 | 61.7731 | 30.8717 | 23.7874 | 1CBS
93063792 | NK 025-095/7.17AGG1G6S3ESBQQERX2 | NK00A | CC | 16515 | 5715467257175 | 279.985 | 279.788 | 1571.576 | 760.52 | 604.2 | MM | 615.967 | 615.5336 | 61.8731 | 29.9417 | 23.7874 | 1CBS
93063793 | NK 025-095/6.30AG1G6S3ESBQQEQX2 | NK00A | CC | 11564 | 5715467257199 | 259.517 | 259.32 | 1505 | 760 | 622.2 | MM | 570.9374 | 570.504 | 59.252 | 29.9213 | 24.4961 | 1CBS
93063794 | NK 025-095/5.98AG1G6S3ESBQQEPX2 | NK00A | CC | 10954 | 5715467257212 | 246.352 | 246.155 | 1505 | 760 | 622.2 | MM | 541.9744 | 541.541 | 59.252 | 29.9213 | 24.4961 | 1CBS
93063795 | NK 025-095/9.53AA1G6S3ESBQQEMX4 | NK00A | CC | 7470 | 5715467257236 | 140.784 | 140.589 | 1185.208 | 640 | 582.2 | MM | 309.7248 | 309.2958 | 46.6617 | 25.1969 | 22.9213 | 1CBS
93063796 | NK 025-095/8.43AA1G6S3ESBQQELX4 | NK00A | CC | 7073 | 5715467257250 | 134.821 | 134.626 | 1147.108 | 640 | 582.2 | MM | 296.6062 | 296.1772 | 45.1617 | 25.1969 | 22.9213 | 1CBS
93063797 | NK 025-095/7.17AA1G6S3ESBQQEKX4 | NK00A | CC | 6412 | 5715467257274 | 125.236 | 125.041 | 1125 | 640 | 582.2 | MM | 275.5192 | 275.0902 | 44.2913 | 25.1969 | 22.9213 | 1CBS
93063798 | NK 025-095/5.98AA1G6S3ESBQQEIX4 | NK00A | CC | 6225 | 5715467257298 | 121.326 | 121.131 | 1125 | 640 | 582.2 | MM | 266.9172 | 266.4882 | 44.2913 | 25.1969 | 22.9213 | 1CBS
93063799 | NK 025-095/9.53AA1G6S3ESBQQEIY6 | NK00A | CC | 7936 | 5715467257311 | 143.047 | 142.852 | 1140 | 640 | 582.2 | MM | 314.7034 | 314.2744 | 44.8819 | 25.1969 | 22.9213 | 1CBS
93063800 | NK 025-095/8.19AA1G6S3ESBQQEHY6 | NK00A | CC | 7778 | 5715467257335 | 121.739 | 121.544 | 1125 | 640 | 582.2 | MM | 267.8258 | 267.3968 | 44.2913 | 25.1969 | 22.9213 | 1CBS
93063801 | NK 025-095/7.17AA1G6S3ESBQQEGY6 | NK00A | CC | 7716 | 5715467257359 | 125.44 | 125.245 | 1125 | 640 | 582.2 | MM | 275.968 | 275.539 | 44.2913 | 25.1969 | 22.9213 | 1CBS
93063802 | NK 025-095/6.06AA1G6S3ESBQQEFY6 | NK00A | CC | 7690 | 5715467257373 | 108.751 | 108.556 | 989.312 | 620 | 575.2 | MM | 239.2522 | 238.8232 | 38.9493 | 24.4094 | 22.6457 | 1CBS
93063803 | NK 025-110/11.02AA1G6S3ESBQQENX4 | NK00A | CC | 9133 | 5715467257397 | 219.281 | 219.086 | 1460 | 660 | 637.6 | MM | 482.4182 | 481.9892 | 57.4803 | 25.9843 | 25.1024 | 1CBS
93063804 | NK 025-110/9.45AA1G6S3ESBQQEMX4 | NK00A | CC | 7638 | 5715467257410 | 182.906 | 182.711 | 1317.208 | 660 | 637.6 | MM | 402.3932 | 401.9642 | 51.8586 | 25.9843 | 25.1024 | 1CBS
93063805 | NK 025-110/8.58AA1G6S3ESBQQELX4 | NK00A | CC | 7260 | 5715467257434 | 176.943 | 176.748 | 1280 | 660 | 637.6 | MM | 389.2746 | 388.8456 | 50.3937 | 25.9843 | 25.1024 | 1CBS
93063806 | NK 025-110/11.02AA1G6S3ESBQQEKY6 | NK00A | CC | 8557 | 5715467257458 | 189.695 | 189.5 | 1280 | 660 | 637.6 | MM | 417.329 | 416.9 | 50.3937 | 25.9843 | 25.1024 | 1CBS
93063807 | NK 025-110/9.61AA1G6S3ESBQQEIY6 | NK00A | CC | 8332 | 5715467257472 | 185.169 | 184.974 | 1280 | 660 | 637.6 | MM | 407.3718 | 406.9428 | 50.3937 | 25.9843 | 25.1024 | 1CBS
93063808 | NK 025-110/8.43AA1G6S3ESBQQEHY6 | NK00A | CC | 7991 | 5715467257496 | 165.096 | 164.901 | 1280 | 660 | 637.6 | MM | 363.2112 | 362.7822 | 50.3937 | 25.9843 | 25.1024 | 1CBS
93063809 | NK 030-070/6.85AGA1G6S3ESBQQERX2 | NK00A | CC | 13302 | 5715467257519 | 252.44 | 252.245 | 1449.076 | 750.52 | 589.35 | MM | 555.368 | 554.939 | 57.0502 | 29.548 | 23.2028 | 1CBS
93063810 | NK 030-070/6.30AA1G6S3ESBQQEQX2 | NK00A | CC | 11083 | 5715467257533 | 180.393 | 180.198 | 1313.158 | 669.88 | 543.35 | MM | 396.8646 | 396.4356 | 51.6991 | 26.3732 | 21.3917 | 1CBS
93063811 | NK 030-070/5.83AA1G6S3ESBQQEPX2 | NK00A | CC | 9842 | 5715467257557 | 167.228 | 167.033 | 1313.158 | 669.88 | 543.35 | MM | 367.9016 | 367.4726 | 51.6991 | 26.3732 | 21.3917 | 1CBS
93063812 | NK 030-070/5.59AA1G6S3ESBQQEOX2 | NK00A | CC | 8799 | 5715467257571 | 155.586 | 155.391 | 1290 | 596.072 | 524.35 | MM | 342.2892 | 341.8602 | 50.7874 | 23.4674 | 20.6437 | 1CBS
93063813 | NK 030-070/5.04AA1G6S3ESBQQENX2 | NK00A | CC | 7932 | 5715467257595 | 152.707 | 152.512 | 1290 | 596.072 | 524.35 | MM | 335.9554 | 335.5264 | 50.7874 | 23.4674 | 20.6437 | 1CBS
93063814 | NK 030-070/6.85AA1G6S3ESBQQEKX4 | NK00A | CC | 5927 | 5715467257618 | 100.354 | 100.159 | 1100 | 527 | 522.35 | MM | 220.7788 | 220.3498 | 43.3071 | 20.748 | 20.565 | 1CBS
93063815 | NK 030-070/5.83AA1G6S3ESBQQEIX4 | NK00A | CC | 5780 | 5715467257632 | 96.444 | 96.249 | 1100 | 527 | 522.35 | MM | 212.1768 | 211.7478 | 43.3071 | 20.748 | 20.565 | 1CBS
93063816 | NK 030-070/5.20AA1G6S3ESBQQEHX4 | NK00A | CC | 5600 | 5715467257656 | 87.631 | 87.436 | 975 | 527 | 522.35 | MM | 192.7882 | 192.3592 | 38.3858 | 20.748 | 20.565 | 1CBS
93063817 | NK 030-070/4.72AA1G6S3ESBQQEGX4 | NK00A | CC | 5498 | 5715467257670 | 86.81 | 86.615 | 975 | 527 | 522.35 | MM | 190.982 | 190.553 | 38.3858 | 20.748 | 20.565 | 1CBS
93063819 | NK 030-095/8.86AGA1G6S3ESBQQEWX2 | NK00A | CC | 32887 | 5715467257717 | 691.641 | 691.446 | 1940 | 1111.072 | 812.75 | MM | 1521.6102 | 1521.1812 | 76.378 | 43.743 | 31.998 | 1CBS
93063820 | NK 030-095/8.07AGA1G6S3ESBQQEVX2 | NK00A | CC | 28936 | 5715467257731 | 485.41 | 485.215 | 1730.826 | 981.49 | 728.3 | MM | 1067.902 | 1067.473 | 68.1428 | 38.6413 | 28.6732 | 1CBS
93063821 | NK 030-095/7.36AGA1G6S3ESBQQEUX2 | NK00A | CC | 24669 | 5715467257755 | 521.859 | 521.664 | 1644.798 | 950 | 724.6 | MM | 1148.0898 | 1147.6608 | 64.7558 | 37.4016 | 28.5276 | 1CBS
93063822 | NK 030-095/6.89AGA1G6S3ESBQQETX2 | NK00A | CC | 21797 | 5715467257779 | 438.291 | 438.096 | 1644.798 | 984.74 | 724.6 | MM | 964.2402 | 963.8112 | 64.7558 | 38.7693 | 28.5276 | 1CBS
93063823 | NK 030-095/6.50AGA1G6S3ESBQQESX2 | NK00A | CC | 18904 | 5715467257793 | 282.564 | 282.369 | 1478.536 | 784.142 | 629.6 | MM | 621.6408 | 621.2118 | 58.2101 | 30.8717 | 24.7874 | 1CBS
93063824 | NK 030-095/6.10AGA1G6S3ESBQQERX2 | NK00A | CC | 17228 | 5715467257816 | 273.499 | 273.304 | 1481.076 | 760.52 | 629.6 | MM | 601.6978 | 601.2688 | 58.3101 | 29.9417 | 24.7874 | 1CBS
93063826 | NK 030-095/8.86AA1G6S3ESBQQENX4 | NK00A | CC | 8171 | 5715467257847 | 196.399 | 196.204 | 1350 | 652 | 627.6 | MM | 432.0778 | 431.6488 | 53.1496 | 25.6693 | 24.7087 | 1CBS
93063827 | NK 030-095/7.52AA1G6S3ESBQQEMX4 | NK00A | CC | 8105 | 5715467257861 | 152.04 | 151.845 | 1205.208 | 640 | 607.6 | MM | 334.488 | 334.059 | 47.4491 | 25.1969 | 23.9213 | 1CBS
93063828 | NK 030-095/6.73AA1G6S3ESBQQELX4 | NK00A | CC | 7154 | 5715467257885 | 146.077 | 145.882 | 1167.108 | 640 | 607.6 | MM | 321.3694 | 320.9404 | 45.9491 | 25.1969 | 23.9213 | 1CBS
93063829 | NK 030-095/6.10AA1G6S3ESBQQEKX4 | NK00A | CC | 6651 | 5715467257908 | 136.492 | 136.297 | 1131.216 | 640 | 607.6 | MM | 300.2824 | 299.8534 | 44.5361 | 25.1969 | 23.9213 | 1CBS
93063830 | NK 030-095/8.86AA1G6S3ESBQQEKY6 | NK00A | CC | 9174 | 5715467257922 | 158.829 | 158.634 | 1152.63 | 640 | 607.6 | MM | 349.4238 | 348.9948 | 45.3791 | 25.1969 | 23.9213 | 1CBS
93063831 | NK 030-095/7.52AA1G6S3ESBQQEIY6 | NK00A | CC | 9024 | 5715467257946 | 154.303 | 154.108 | 1152.63 | 640 | 607.6 | MM | 339.4666 | 339.0376 | 45.3791 | 25.1969 | 23.9213 | 1CBS
93063832 | NK 030-095/6.57AA1G6S3ESBQQEHY6 | NK00A | CC | 8757 | 5715467257960 | 132.995 | 132.8 | 1125 | 640 | 607.6 | MM | 292.589 | 292.16 | 44.2913 | 25.1969 | 23.9213 | 1CBS
93063833 | NK 030-095/6.02AA1G6S3ESBQQEGY6 | NK00A | CC | 8446 | 5715467257984 | 136.696 | 136.501 | 1125 | 640 | 607.6 | MM | 300.7312 | 300.3022 | 44.2913 | 25.1969 | 23.9213 | 1CBS
93063834 | NK 030-110/1094-1063AA1G6S3ESBQQEOX4 | NK00A | CC | 9643 | 5715467258004 | 220.798 | 220.603 | 1430 | 652 | 665.7 | MM | 485.7556 | 485.3266 | 56.2992 | 25.6693 | 26.2087 | 1CBS
93063835 | NK 030-110/9.76-9.45AA1G6S3ESBQQENX4 | NK00A | CC | 9251 | 5715467258028 | 212.158 | 211.963 | 1430 | 652 | 665.7 | MM | 466.7476 | 466.3186 | 56.2992 | 25.6693 | 26.2087 | 1CBS
93063836 | NK 030-110/8.50-8.19AA1G6S3ESBQQEMX4 | NK00A | CC | 8615 | 5715467258042 | 167.15 | 166.955 | 1287.208 | 640 | 645.7 | MM | 367.73 | 367.301 | 50.6775 | 25.1969 | 25.4213 | 1CBS
93063837 | NK 030-110/1094-1063AA1G6S3ESBQQELY6 | NK00A | CC | 10628 | 5715467258066 | 216.684 | 216.489 | 1430 | 652 | 665.7 | MM | 476.7048 | 476.2758 | 56.2992 | 25.6693 | 26.2087 | 1CBS
93063838 | NK 030-110/1047-1016AA1G6S3ESBQQEKY6 | NK00A | CC | 9533 | 5715467258080 | 173.939 | 173.744 | 1234.63 | 640 | 645.7 | MM | 382.6658 | 382.2368 | 48.6075 | 25.1969 | 25.4213 | 1CBS
93063839 | NK 030-110/8.58-8.27AA1G6S3ESBQQEIY6 | NK00A | CC | 9309 | 5715467258103 | 169.413 | 169.218 | 1234.63 | 640 | 645.7 | MM | 372.7086 | 372.2796 | 48.6075 | 25.1969 | 25.4213 | 1CBS
93063840 | NK 030-135/12.91AGA1G6S3ESBQQERX4 | NK00A | CC | 17466 | 5715467258127 | 288.691 | 288.496 | 1551.112 | 754.094 | 689.5 | MM | 635.1202 | 634.6912 | 61.0674 | 29.6887 | 27.1457 | 1CBS
93063841 | NK 030-135/11.26AA1G6S3ESBQQEQX4 | NK00A | CC | 13742 | 5715467258141 | 264.935 | 264.74 | 1476.104 | 716.248 | 689.5 | MM | 582.857 | 582.428 | 58.1143 | 28.1987 | 27.1457 | 1CBS
93063842 | NK 030-135/10.63AA1G6S3ESBQQEPX4 | NK00A | CC | 12989 | 5715467258165 | 260.435 | 260.24 | 1476.104 | 716.248 | 689.5 | MM | 572.957 | 572.528 | 58.1143 | 28.1987 | 27.1457 | 1CBS
93063843 | NK 030-135/9.92AA1G6S3ESBQQEOX4 | NK00A | CC | 12251 | 5715467258189 | 236.282 | 236.087 | 1420 | 666 | 689.5 | MM | 519.8204 | 519.3914 | 55.9055 | 26.2205 | 27.1457 | 1CBS
93063844 | NK 030-135/8.98AA1G6S3ESBQQENX4 | NK00A | CC | 11619 | 5715467258301 | 227.642 | 227.447 | 1420 | 666 | 689.5 | MM | 500.8124 | 500.3834 | 55.9055 | 26.2205 | 27.1457 | 1CBS
93063845 | NK 030-135/12.91AA1G6S3ESBQQENY6 | NK00A | CC | 14511 | 5715467258325 | 243.36 | 243.165 | 1476.104 | 716.248 | 689.5 | MM | 535.392 | 534.963 | 58.1143 | 28.1987 | 27.1457 | 1CBS
93063846 | NK 030-135/11.73AA1G6S3ESBQQEMY6 | NK00A | CC | 13088 | 5715467258349 | 232.372 | 232.177 | 1420 | 666 | 689.5 | MM | 511.2184 | 510.7894 | 55.9055 | 26.2205 | 27.1457 | 1CBS
93063847 | NK 030-135/10.55AA1G6S3ESBQQELY6 | NK00A | CC | 12646 | 5715467258363 | 232.168 | 231.973 | 1420 | 666 | 689.5 | MM | 510.7696 | 510.3406 | 55.9055 | 26.2205 | 27.1457 | 1CBS
93063848 | NK 030-135/8.98AA1G6S3ESBQQEKY6 | NK00A | CC | 11591 | 5715467258387 | 194.503 | 194.308 | 1234.63 | 640 | 696.5 | MM | 427.9066 | 427.4776 | 48.6075 | 25.1969 | 27.4213 | 1CBS
93063849 | NK 040-070/6.77AGG1G6S3ESBQQESX2 | NK00A | CC | 18404 | 5715467258400 | 284.457 | 284.26 | 1471.536 | 774.142 | 613.8 | MM | 625.8054 | 625.372 | 57.9345 | 30.478 | 24.1654 | 1CBS
93063850 | NK 040-070/6.30AGG1G6S3ESBQQERX2 | NK00A | CC | 17129 | 5715467258424 | 275.392 | 275.195 | 1474.076 | 750.52 | 613.8 | MM | 605.8624 | 605.429 | 58.0345 | 29.548 | 24.1654 | 1CBS
93063851 | NK 040-070/5.75AG1G6S3ESBQQEQX2 | NK00A | CC | 15232 | 5715467258448 | 201.138 | 200.941 | 1328.158 | 655.88 | 578.8 | MM | 442.5036 | 442.0702 | 52.2897 | 25.822 | 22.7874 | 1CBS
93063852 | NK 040-070/5.51AG1G6S3ESBQQEPX2 | NK00A | CC | 14814 | 5715467258462 | 187.973 | 187.776 | 1328.158 | 655.88 | 578.8 | MM | 413.5406 | 413.1072 | 52.2897 | 25.822 | 22.7874 | 1CBS
93063853 | NK 040-070/5.43-4.80AG1G6S3ESBQQEOX2 | NK00A | CC | 14384 | 5715467258486 | 184.102 | 183.905 | 1365 | 598.572 | 562.8 | MM | 405.0244 | 404.591 | 53.7402 | 23.5658 | 22.1575 | 1CBS
93063854 | NK 040-070/6.85AA1G6S3ESBQQELX4 | NK00A | CC | 7738 | 5715467258509 | 124.557 | 124.362 | 1132.108 | 560 | 549.8 | MM | 274.0254 | 273.5964 | 44.5712 | 22.0472 | 21.6457 | 1CBS
93063855 | NK 040-070/6.30AA1G6S3ESBQQEKX4 | NK00A | CC | 6430 | 5715467258523 | 115.172 | 114.977 | 1096.216 | 560 | 549.8 | MM | 253.3784 | 252.9494 | 43.1581 | 22.0472 | 21.6457 | 1CBS
93063856 | NK 040-070/5.43AA1G6S3ESBQQEIX4 | NK00A | CC | 6276 | 5715467258547 | 111.262 | 111.067 | 1095 | 560 | 549.8 | MM | 244.7764 | 244.3474 | 43.1102 | 22.0472 | 21.6457 | 1CBS
93063857 | NK 040-070/5.12-4.33AA1G6S3ESBQQEHX4 | NK00A | CC | 6096 | 5715467258561 | 102.812 | 102.617 | 974.312 | 560 | 549.8 | MM | 226.1864 | 225.7574 | 38.3587 | 22.0472 | 21.6457 | 1CBS
93063858 | NK 040-070/6.85AA1G6S3ESBQQEHY6 | NK00A | CC | 7448 | 5715467258585 | 111.675 | 111.48 | 1095 | 560 | 549.8 | MM | 245.685 | 245.256 | 43.1102 | 22.0472 | 21.6457 | 1CBS
93063859 | NK 040-070/6.14AA1G6S3ESBQQEGY6 | NK00A | CC | 7066 | 5715467258608 | 115.376 | 115.181 | 1095 | 560 | 549.8 | MM | 253.8272 | 253.3982 | 43.1102 | 22.0472 | 21.6457 | 1CBS
93063860 | NK 040-070/5.51AA1G6S3ESBQQEFY6 | NK00A | CC | 6882 | 5715467258622 | 102.195 | 102 | 974.312 | 560 | 549.8 | MM | 224.829 | 224.4 | 38.3587 | 22.0472 | 21.6457 | 1CBS
93063861 | NK 040-070/5.12-4.80AA1G6S3ESBQQEFY6 | NK00A | CC | 6882 | 5715467258646 | 102.195 | 102 | 974.312 | 560 | 549.8 | MM | 224.829 | 224.4 | 38.3587 | 22.0472 | 21.6457 | 1CBS
93063862 | NK 040-095/9.21AGA1G6S3ESBQQE1X2 | NK00A | CC | 37012 | 5715467258660 | 721.664 | 721.469 | 1940 | 1111.072 | 813.15 | MM | 1587.6608 | 1587.2318 | 76.378 | 43.743 | 32.0138 | 1CBS
93063863 | NK 040-095/8.35AGA1G6S3ESBQQEWX2 | NK00A | CC | 33504 | 5715467258684 | 702.327 | 702.132 | 1940 | 1111.072 | 813.15 | MM | 1545.1194 | 1544.6904 | 76.378 | 43.743 | 32.0138 | 1CBS
93063864 | NK 040-095/7.72AGA1G6S3ESBQQEVX2 | NK00A | CC | 29828 | 5715467258707 | 499.998 | 499.803 | 1730.826 | 981.49 | 727.7 | MM | 1099.9956 | 1099.5666 | 68.1428 | 38.6413 | 28.6496 | 1CBS
93063865 | NK 040-095/6.93AGA1G6S3ESBQQEUX2 | NK00A | CC | 25837 | 5715467258721 | 532.545 | 532.35 | 1644.798 | 950 | 725 | MM | 1171.599 | 1171.17 | 64.7558 | 37.4016 | 28.5433 | 1CBS
93063866 | NK 040-095/6.46AGA1G6S3ESBQQETX2 | NK00A | CC | 22458 | 5715467258745 | 448.977 | 448.782 | 1644.798 | 984.74 | 725 | MM | 987.7494 | 987.3204 | 64.7558 | 38.7693 | 28.5433 | 1CBS
93063867 | NK 040-095/9.37AA1G6S3ESBQQEOX4 | NK00A | CC | 10176 | 5715467258769 | 208.335 | 208.14 | 1320 | 640 | 633 | MM | 458.337 | 457.908 | 51.9685 | 25.1969 | 24.9213 | 1CBS
93063868 | NK 040-095/8.35AA1G6S3ESBQQENX4 | NK00A | CC | 9533 | 5715467258783 | 199.695 | 199.5 | 1320 | 640 | 633 | MM | 439.329 | 438.9 | 51.9685 | 25.1969 | 24.9213 | 1CBS
93063869 | NK 040-095/7.09AA1G6S3ESBQQEMX4 | NK00A | CC | 8821 | 5715467258806 | 163.188 | 162.993 | 1205.208 | 640 | 633 | MM | 359.0136 | 358.5846 | 47.4491 | 25.1969 | 24.9213 | 1CBS
93063870 | NK 040-095/6.38AA1G6S3ESBQQELX4 | NK00A | CC | 8461 | 5715467258820 | 157.025 | 156.83 | 1156.108 | 640 | 633 | MM | 345.455 | 345.026 | 45.5161 | 25.1969 | 24.9213 | 1CBS
93063871 | NK 040-095/9.37AA1G6S3ESBQQELY6 | NK00A | CC | 10429 | 5715467258844 | 204.221 | 204.026 | 1320 | 640 | 633 | MM | 449.2862 | 448.8572 | 51.9685 | 25.1969 | 24.9213 | 1CBS
93063872 | NK 040-095/8.98AA1G6S3ESBQQEKY6 | NK00A | CC | 9739 | 5715467258868 | 169.977 | 169.782 | 1152.63 | 640 | 633 | MM | 373.9494 | 373.5204 | 45.3791 | 25.1969 | 24.9213 | 1CBS
93063873 | NK 040-095/7.09AA1G6S3ESBQQEIY6 | NK00A | CC | 9515 | 5715467258882 | 165.251 | 165.056 | 1141.63 | 640 | 633 | MM | 363.5522 | 363.1232 | 44.9461 | 25.1969 | 24.9213 | 1CBS
93063874 | NK 040-095/6.30AA1G6S3ESBQQEHY6 | NK00A | CC | 9173 | 5715467258905 | 145.171 | 144.976 | 1125 | 640 | 633 | MM | 319.3762 | 318.9472 | 44.2913 | 25.1969 | 24.9213 | 1CBS
93063875 | NK 040-110/10.08AA1G6S3ESBQQEQX4 | NK00A | CC | 12559 | 5715467258929 | 274.548 | 274.353 | 1501.104 | 733.248 | 701.1 | MM | 604.0056 | 603.5766 | 59.0986 | 28.868 | 27.6024 | 1CBS
93063876 | NK 040-110/9.45AA1G6S3ESBQQEPX4 | NK00A | CC | 11759 | 5715467258943 | 270.048 | 269.853 | 1501.104 | 733.248 | 701.1 | MM | 594.1056 | 593.6766 | 59.0986 | 28.868 | 27.6024 | 1CBS
93063877 | NK 040-110/8.74AA1G6S3ESBQQEOX4 | NK00A | CC | 10734 | 5715467258967 | 224.895 | 224.7 | 1405 | 640 | 671.1 | MM | 494.769 | 494.34 | 55.315 | 25.1969 | 26.4213 | 1CBS
93063878 | NK 040-110/8.11AA1G6S3ESBQQENX4 | NK00A | CC | 10091 | 5715467258981 | 216.255 | 216.06 | 1405 | 640 | 671.1 | MM | 475.761 | 475.332 | 55.315 | 25.1969 | 26.4213 | 1CBS
93063879 | NK 040-110/10.08AA1G6S3ESBQQEMY6 | NK00A | CC | 11946 | 5715467259001 | 220.985 | 220.79 | 1405 | 640 | 671.1 | MM | 486.167 | 485.738 | 55.315 | 25.1969 | 26.4213 | 1CBS
93063880 | NK 040-110/9.37AA1G6S3ESBQQELY6 | NK00A | CC | 11524 | 5715467259025 | 220.781 | 220.586 | 1405 | 640 | 671.1 | MM | 485.7182 | 485.2892 | 55.315 | 25.1969 | 26.4213 | 1CBS
93063881 | NK 040-110/8.35AA1G6S3ESBQQEKY6 | NK00A | CC | 10426 | 5715467259049 | 185.836 | 185.641 | 1234.63 | 640 | 671.1 | MM | 408.8392 | 408.4102 | 48.6075 | 25.1969 | 26.4213 | 1CBS
93063882 | NK 040-110/7.17AA1G6S3ESBQQEIY6 | NK00A | CC | 10165 | 5715467259063 | 181.31 | 181.115 | 1234.63 | 640 | 671.1 | MM | 398.882 | 398.453 | 48.6075 | 25.1969 | 26.4213 | 1CBS
93063883 | NK 040-135/12.83AGA1G6S3ESBQQESX4 | NK00A | CC | 19579 | 5715467259087 | 311.209 | 311.014 | 1551.112 | 754.094 | 689.5 | MM | 684.6598 | 684.2308 | 61.0674 | 29.6887 | 27.1457 | 1CBS
93063884 | NK 040-135/11.81AGA1G6S3ESBQQERX4 | NK00A | CC | 17848 | 5715467259100 | 293.839 | 293.644 | 1551.112 | 754.094 | 689.5 | MM | 646.4458 | 646.0168 | 61.0674 | 29.6887 | 27.1457 | 1CBS
93063885 | NK 040-135/10.94AA1G6S3ESBQQEQX4 | NK00A | CC | 15519 | 5715467259124 | 270.083 | 269.888 | 1476.104 | 716.248 | 689.5 | MM | 594.1826 | 593.7536 | 58.1143 | 28.1987 | 27.1457 | 1CBS
93063886 | NK 040-135/10.24AA1G6S3ESBQQEPX4 | NK00A | CC | 14726 | 5715467259148 | 265.583 | 265.388 | 1476.104 | 716.248 | 689.5 | MM | 584.2826 | 583.8536 | 58.1143 | 28.1987 | 27.1457 | 1CBS
93063887 | NK 040-135/9.29AA1G6S3ESBQQEOX4 | NK00A | CC | 13955 | 5715467259162 | 241.43 | 241.235 | 1420 | 666 | 689.5 | MM | 531.146 | 530.717 | 55.9055 | 26.2205 | 27.1457 | 1CBS
93063888 | NK 040-135/12.60AA1G6S3ESBQQENY6 | NK00A | CC | 16602 | 5715467259186 | 248.508 | 248.313 | 1476.104 | 716.248 | 689.5 | MM | 546.7176 | 546.2886 | 58.1143 | 28.1987 | 27.1457 | 1CBS
93063889 | NK 040-135/11.18AA1G6S3ESBQQEMY6 | NK00A | CC | 15166 | 5715467259209 | 237.52 | 237.325 | 1420 | 666 | 689.5 | MM | 522.544 | 522.115 | 55.9055 | 26.2205 | 27.1457 | 1CBS
93063891 | NK 040-135/10.16AA1G6S3ESBQQELY6 | NK00A | CC | 14744 | 5715467259230 | 237.316 | 237.121 | 1420 | 666 | 689.5 | MM | 522.0952 | 521.6662 | 55.9055 | 26.2205 | 27.1457 | 1CBS
93063892 | NK 040-135/8.74AA1G6S3ESBQQEKY6 | NK00A | CC | 13646 | 5715467259254 | 199.651 | 199.456 | 1234.63 | 640 | 696.5 | MM | 439.2322 | 438.8032 | 48.6075 | 25.1969 | 27.4213 | 1CBS
93063893 | NK 040-150/16.77AGA1G6S3ESBQQE1X4 | NK00A | CC | 36651 | 5715467259278 | 835.277 | 835.082 | 2150 | 1139.774 | 832 | MM | 1837.6094 | 1837.1804 | 84.6457 | 44.873 | 32.7559 | 1CBS
93063894 | NK 040-150/16.06AGA1G6S3ESBQQEWX4 | NK00A | CC | 33372 | 5715467259292 | 811.21 | 811.015 | 2150 | 1139.774 | 832 | MM | 1784.662 | 1784.233 | 84.6457 | 44.873 | 32.7559 | 1CBS
93063895 | NK 040-150/15.20AGA1G6S3ESBQQEVX4 | NK00A | CC | 30016 | 5715467259315 | 613.14 | 612.945 | 1940.026 | 1016.744 | 815 | MM | 1348.908 | 1348.479 | 76.379 | 40.0293 | 32.0866 | 1CBS
93063896 | NK 040-150/13.86AGA1G6S3ESBQQEUX4 | NK00A | CC | 26802 | 5715467259339 | 535.58 | 535.385 | 1805.012 | 949.994 | 840 | MM | 1178.276 | 1177.847 | 71.0635 | 37.4013 | 33.0709 | 1CBS
93063897 | NK 040-150/12.91AGA1G6S3ESBQQETX4 | NK00A | CC | 23718 | 5715467259353 | 533.941 | 533.746 | 1780.012 | 949.994 | 815 | MM | 1174.6702 | 1174.2412 | 70.0792 | 37.4013 | 32.0866 | 1CBS
93063899 | NK 040-150/12.20AGA1G6S3ESBQQESX4 | NK00A | CC | 20424 | 5715467259384 | 473.793 | 473.598 | 1691.112 | 880 | 815 | MM | 1042.3446 | 1041.9156 | 66.5792 | 34.6457 | 32.0866 | 1CBS
93063900 | NK 040-150/16.77AGA1G6S3ESBQQERY6 | NK00A | CC | 24469 | 5715467259407 | 531.265 | 531.07 | 1772.646 | 949.74 | 815 | MM | 1168.783 | 1168.354 | 69.7892 | 37.3913 | 32.0866 | 1CBS
93063901 | NK 040-150/15.28AA1G6S3ESBQQEQY6 | NK00A | CC | 20840 | 5715467259421 | 476.333 | 476.138 | 1691.112 | 880 | 815 | MM | 1047.9326 | 1047.5036 | 66.5792 | 34.6457 | 32.0866 | 1CBS
93063902 | NK 040-150/14.49AA1G6S3ESBQQEPY6 | NK00A | CC | 19789 | 5715467259445 | 440.773 | 440.578 | 1695.176 | 880 | 815 | MM | 969.7006 | 969.2716 | 66.7392 | 34.6457 | 32.0866 | 1CBS
93063903 | NK 040-150/13.39AA1G6S3ESBQQEOY6 | NK00A | CC | 18684 | 5715467259469 | 425.15 | 424.955 | 1680 | 880 | 815 | MM | 935.33 | 934.901 | 66.1417 | 34.6457 | 32.0866 | 1CBS
93063904 | NK 040-150/11.97AA1G6S3ESBQQENY6 | NK00A | CC | 17931 | 5715467259483 | 407.242 | 407.047 | 1680 | 880 | 815 | MM | 895.9324 | 895.5034 | 66.1417 | 34.6457 | 32.0866 | 1CBS
93063905 | NK 050-070/6.46AGA1G6S3ESBQQESX2 | NK00A | CC | 21907 | 5715467259506 | 281.738 | 281.543 | 1446.536 | 774.142 | 639.6 | MM | 619.8236 | 619.3946 | 56.9502 | 30.478 | 25.1811 | 1CBS
93063906 | NK 050-070/6.06AGA1G6S3ESBQQERX2 | NK00A | CC | 20085 | 5715467259520 | 272.673 | 272.478 | 1449.076 | 750.52 | 639.6 | MM | 599.8806 | 599.4516 | 57.0502 | 29.548 | 25.1811 | 1CBS
93063907 | NK 050-070/5.98-4.88AA1G6S3ESBQQEQX2 | NK00A | CC | 17682 | 5715467259544 | 217.901 | 217.706 | 1360 | 689.88 | 637.6 | MM | 479.3822 | 478.9532 | 53.5433 | 27.1606 | 25.1024 | 1CBS
93063908 | NK 050-070/5.59-4.49AA1G6S3ESBQQEPX2 | NK00A | CC | 16815 | 5715467259568 | 204.736 | 204.541 | 1360 | 689.88 | 637.6 | MM | 450.4192 | 449.9902 | 53.5433 | 27.1606 | 25.1024 | 1CBS
93063909 | NK 050-070/6.93AA1G6S3ESBQQEMX4 | NK00A | CC | 8953 | 5715467259582 | 165.157 | 164.962 | 1215.208 | 660 | 637.6 | MM | 363.3454 | 362.9164 | 47.8428 | 25.9843 | 25.1024 | 1CBS
93063910 | NK 050-070/6.61AA1G6S3ESBQQELX4 | NK00A | CC | 8428 | 5715467259605 | 159.194 | 158.999 | 1180 | 660 | 637.6 | MM | 350.2268 | 349.7978 | 46.4567 | 25.9843 | 25.1024 | 1CBS
93063912 | NK 050-070/6.06AA1G6S3ESBQQEKX4 | NK00A | CC | 8277 | 5715467259636 | 149.809 | 149.614 | 1180 | 660 | 637.6 | MM | 329.5798 | 329.1508 | 46.4567 | 25.9843 | 25.1024 | 1CBS
93063913 | NK 050-070/5.43-4.33AA1G6S3ESBQQEIX4 | NK00A | CC | 8127 | 5715467259650 | 145.899 | 145.704 | 1180 | 660 | 637.6 | MM | 320.9778 | 320.5488 | 46.4567 | 25.9843 | 25.1024 | 1CBS
93063914 | NK 050-070/6.93AA1G6S3ESBQQEIY6 | NK00A | CC | 9482 | 5715467259674 | 167.42 | 167.225 | 1180 | 660 | 637.6 | MM | 368.324 | 367.895 | 46.4567 | 25.9843 | 25.1024 | 1CBS
93063915 | NK 050-070/6.61AA1G6S3ESBQQEHY6 | NK00A | CC | 9104 | 5715467259698 | 146.312 | 146.117 | 1180 | 660 | 637.6 | MM | 321.8864 | 321.4574 | 46.4567 | 25.9843 | 25.1024 | 1CBS
93063916 | NK 050-070/6.06AA1G6S3ESBQQEGY6 | NK00A | CC | 8689 | 5715467259711 | 150.013 | 149.818 | 1180 | 660 | 637.6 | MM | 330.0286 | 329.5996 | 46.4567 | 25.9843 | 25.1024 | 1CBS
93063917 | NK 050-070/5.59-4.49AA1G6S3ESBQQEFY6 | NK00A | CC | 8579 | 5715467259735 | 134.494 | 134.299 | 1055 | 660 | 637.6 | MM | 295.8868 | 295.4578 | 41.5354 | 25.9843 | 25.1024 | 1CBS
93063918 | NK 050-070/5.28-4.17AA1G6S3ESBQQEFY6 | NK00A | CC | 8579 | 5715467259759 | 134.494 | 134.299 | 1055 | 660 | 637.6 | MM | 295.8868 | 295.4578 | 41.5354 | 25.9843 | 25.1024 | 1CBS
93063919 | NK 050-095/9.13AA1G6S3ESBQQEQX4 | NK00A | CC | 12449 | 5715467259773 | 249.762 | 249.567 | 1405.104 | 693.248 | 727.6 | MM | 549.4764 | 549.0474 | 55.3191 | 27.2932 | 28.6457 | 1CBS
93063920 | NK 050-095/8.74AA1G6S3ESBQQEPX4 | NK00A | CC | 11652 | 5715467259797 | 245.262 | 245.067 | 1405.104 | 693.248 | 727.6 | MM | 539.5764 | 539.1474 | 55.3191 | 27.2932 | 28.6457 | 1CBS
93063921 | NK 050-095/8.19AA1G6S3ESBQQEOX4 | NK00A | CC | 10624 | 5715467259810 | 221.109 | 220.914 | 1340 | 620 | 727.6 | MM | 486.4398 | 486.0108 | 52.7559 | 24.4094 | 28.6457 | 1CBS
93063922 | NK 050-095/7.40AA1G6S3ESBQQENX4 | NK00A | CC | 9981 | 5715467259834 | 212.469 | 212.274 | 1340 | 620 | 727.6 | MM | 467.4318 | 467.0028 | 52.7559 | 24.4094 | 28.6457 | 1CBS
93063923 | NK 050-095/6.85-6.06AA1G6S3ESBQQEMX4 | NK00A | CC | 9346 | 5715467259858 | 177.141 | 176.946 | 1232.208 | 620 | 727.6 | MM | 389.7102 | 389.2812 | 48.5121 | 24.4094 | 28.6457 | 1CBS
93063924 | NK 050-095/9.13AA1G6S3ESBQQEMY6 | NK00A | CC | 11469 | 5715467259872 | 217.199 | 217.004 | 1340 | 620 | 727.6 | MM | 477.8378 | 477.4088 | 52.7559 | 24.4094 | 28.6457 | 1CBS
93063925 | NK 050-095/8.74AA1G6S3ESBQQELY6 | NK00A | CC | 11009 | 5715467259896 | 216.995 | 216.8 | 1340 | 620 | 727.6 | MM | 477.389 | 476.96 | 52.7559 | 24.4094 | 28.6457 | 1CBS
93063926 | NK 050-095/7.72AA1G6S3ESBQQEKY6 | NK00A | CC | 9875 | 5715467260014 | 183.93 | 183.735 | 1179.63 | 620 | 727.6 | MM | 404.646 | 404.217 | 46.4421 | 24.4094 | 28.6457 | 1CBS
93063927 | NK 050-095/6.85-6.06AA1G6S3ESBQQEIY6 | NK00A | CC | 9581 | 5715467260038 | 179.404 | 179.209 | 1179.63 | 620 | 727.6 | MM | 394.6888 | 394.2598 | 46.4421 | 24.4094 | 28.6457 | 1CBS
93063928 | NK 050-110/9.61AA1G6S3ESBQQEQX4 | NK00A | CC | 12699 | 5715467260052 | 276.739 | 276.544 | 1476.104 | 716.248 | 727.6 | MM | 608.8258 | 608.3968 | 58.1143 | 28.1987 | 28.6457 | 1CBS
93063929 | NK 050-110/9.06AA1G6S3ESBQQEPX4 | NK00A | CC | 11898 | 5715467260076 | 272.239 | 272.044 | 1476.104 | 716.248 | 727.6 | MM | 598.9258 | 598.4968 | 58.1143 | 28.1987 | 28.6457 | 1CBS
93063940 | NK 050-110/8.35AA1G6S3ESBQQEOX4 | NK00A | CC | 11237 | 5715467260090 | 248.086 | 247.891 | 1420 | 666 | 727.6 | MM | 545.7892 | 545.3602 | 55.9055 | 26.2205 | 28.6457 | 1CBS
93063941 | NK 050-110/10.63AA1G6S3ESBQQENY6 | NK00A | CC | 13294 | 5715467260113 | 255.164 | 254.969 | 1476.104 | 716.248 | 727.6 | MM | 561.3608 | 560.9318 | 58.1143 | 28.1987 | 28.6457 | 1CBS
93063942 | NK 050-110/10.00AA1G6S3ESBQQEMY6 | NK00A | CC | 12111 | 5715467260137 | 244.176 | 243.981 | 1420 | 666 | 727.6 | MM | 537.1872 | 536.7582 | 55.9055 | 26.2205 | 28.6457 | 1CBS
93063943 | NK 050-110/8.90AA1G6S3ESBQQELY6 | NK00A | CC | 11799 | 5715467260151 | 243.972 | 243.777 | 1420 | 666 | 727.6 | MM | 536.7384 | 536.3094 | 55.9055 | 26.2205 | 28.6457 | 1CBS
93063944 | NK 050-110/8.11AA1G6S3ESBQQEKY6 | NK00A | CC | 10811 | 5715467260175 | 206.307 | 206.112 | 1234.63 | 640 | 734.6 | MM | 453.8754 | 453.4464 | 48.6075 | 25.1969 | 28.9213 | 1CBS
93063945 | NK 050-135/1311-1295AGA1G6S3ESBQQEUX4 | NK00A | CC | 27280 | 5715467260199 | 511.006 | 510.811 | 1805.012 | 949.994 | 840 | MM | 1124.2132 | 1123.7842 | 71.0635 | 37.4013 | 33.0709 | 1CBS
93063946 | NK 050-135/12.01AGA1G6S3ESBQQETX4 | NK00A | CC | 24283 | 5715467260212 | 509.367 | 509.172 | 1780.012 | 949.994 | 815 | MM | 1120.6074 | 1120.1784 | 70.0792 | 37.4013 | 32.0866 | 1CBS
93063947 | NK 050-135/11.30AGA1G6S3ESBQQESX4 | NK00A | CC | 21085 | 5715467260236 | 449.219 | 449.024 | 1691.112 | 880 | 815 | MM | 988.2818 | 987.8528 | 66.5792 | 34.6457 | 32.0866 | 1CBS
93063948 | NK 050-135/10.59AGA1G6S3ESBQQERX4 | NK00A | CC | 19354 | 5715467260267 | 431.765 | 431.57 | 1691.112 | 880 | 815 | MM | 949.883 | 949.454 | 66.5792 | 34.6457 | 32.0866 | 1CBS
93063950 | NK 050-135/9.49AA1G6S3ESBQQEQX4 | NK00A | CC | 17061 | 5715467260281 | 404.073 | 403.878 | 1680 | 880 | 815 | MM | 888.9606 | 888.5316 | 66.1417 | 34.6457 | 32.0866 | 1CBS
93063951 | NK 050-135/8.86AA1G6S3ESBQQEPX4 | NK00A | CC | 16308 | 5715467260304 | 399.743 | 399.548 | 1680 | 880 | 815 | MM | 879.4346 | 879.0056 | 66.1417 | 34.6457 | 32.0866 | 1CBS
93063952 | NK 050-135/12.48AA1G6S3ESBQQEOY6 | NK00A | CC | 18640 | 5715467260328 | 400.576 | 400.381 | 1680 | 880 | 815 | MM | 881.2672 | 880.8382 | 66.1417 | 34.6457 | 32.0866 | 1CBS
93063953 | NK 050-135/11.30AA1G6S3ESBQQENY6 | NK00A | CC | 17887 | 5715467260342 | 382.668 | 382.473 | 1680 | 880 | 815 | MM | 841.8696 | 841.4406 | 66.1417 | 34.6457 | 32.0866 | 1CBS
93063954 | NK 050-135/9.80AA1G6S3ESBQQEMY6 | NK00A | CC | 16485 | 5715467260366 | 355.072 | 354.877 | 1605 | 880 | 815 | MM | 781.1584 | 780.7294 | 63.189 | 34.6457 | 32.0866 | 1CBS
93063955 | NK 050-150/16.14AGA1G6S3ESBQQE3X4 | NK00A | CC | 42836 | 5715467260380 | 959.805 | 959.61 | 2157.788 | 1109.266 | 883.55 | MM | 2111.571 | 2111.142 | 84.9523 | 43.6719 | 34.7854 | 1CBS
93063956 | NK 050-150/14.96AGA1G6S3ESBQQE1X4 | NK00A | CC | 37162 | 5715467260403 | 857.364 | 857.169 | 2115 | 1109.774 | 883.55 | MM | 1886.2008 | 1885.7718 | 83.2677 | 43.6919 | 34.7854 | 1CBS
93063957 | NK 050-150/14.09AGA1G6S3ESBQQEWX4 | NK00A | CC | 33956 | 5715467260427 | 827.371 | 827.176 | 2115 | 1109.774 | 883.55 | MM | 1820.2162 | 1819.7872 | 83.2677 | 43.6919 | 34.7854 | 1CBS
93063958 | NK 050-150/12.99AGA1G6S3ESBQQEVX4 | NK00A | CC | 30673 | 5715467260441 | 640.133 | 639.938 | 1940.026 | 1016.744 | 897.55 | MM | 1408.2926 | 1407.8636 | 76.379 | 40.0293 | 35.3366 | 1CBS
93063959 | NK 050-150/11.73AGA1G6S3ESBQQEUX4 | NK00A | CC | 27537 | 5715467260465 | 564.357 | 564.162 | 1805.012 | 949.994 | 897.55 | MM | 1241.5854 | 1241.1564 | 71.0635 | 37.4013 | 35.3366 | 1CBS
93063960 | NK 050-150/16.14AGA1G6S3ESBQQETY6 | NK00A | CC | 33474 | 5715467260489 | 640.342 | 640.147 | 1940.026 | 1016.744 | 897.55 | MM | 1408.7524 | 1408.3234 | 76.379 | 40.0293 | 35.3366 | 1CBS
93063961 | NK 050-150/15.59AGA1G6S3ESBQQESY6 | NK00A | CC | 29586 | 5715467260502 | 551.809 | 551.614 | 1805.012 | 949.994 | 897.55 | MM | 1213.9798 | 1213.5508 | 71.0635 | 37.4013 | 35.3366 | 1CBS
93063962 | NK 050-150/14.49AGA1G6S3ESBQQERY6 | NK00A | CC | 27660 | 5715467260526 | 563.944 | 563.749 | 1797.646 | 949.74 | 897.55 | MM | 1240.6768 | 1240.2478 | 70.7735 | 37.3913 | 35.3366 | 1CBS
93063963 | NK 050-150/13.15AA1G6S3ESBQQEQY6 | NK00A | CC | 24031 | 5715467260540 | 505.09 | 504.895 | 1685.112 | 880 | 897.55 | MM | 1111.198 | 1110.769 | 66.343 | 34.6457 | 35.3366 | 1CBS
93063964 | NK 050-150/12.28AA1G6S3ESBQQEPY6 | NK00A | CC | 22907 | 5715467260564 | 469.53 | 469.335 | 1689.176 | 880 | 897.55 | MM | 1032.966 | 1032.537 | 66.503 | 34.6457 | 35.3366 | 1CBS
93063965 | NK 060-095/9.53AGA1G6S3ESBQQERX4 | NK00A | CC | 16468 | 5715467260588 | 411.346 | 411.151 | 1610.112 | 880 | 834.05 | MM | 904.9612 | 904.5322 | 63.3902 | 34.6457 | 32.8366 | 1CBS
93063966 | NK 060-095/8.90AA1G6S3ESBQQEQX4 | NK00A | CC | 14101 | 5715467260601 | 383.654 | 383.459 | 1605 | 880 | 834.05 | MM | 844.0388 | 843.6098 | 63.189 | 34.6457 | 32.8366 | 1CBS
93063967 | NK 060-095/8.43AA1G6S3ESBQQEPX4 | NK00A | CC | 13404 | 5715467260625 | 379.154 | 378.959 | 1605 | 880 | 834.05 | MM | 834.1388 | 833.7098 | 63.189 | 34.6457 | 32.8366 | 1CBS
93063968 | NK 060-095/7.95AA1G6S3ESBQQEOX4 | NK00A | CC | 12721 | 5715467260649 | 336.793 | 336.598 | 1450 | 880 | 834.05 | MM | 740.9446 | 740.5156 | 57.0866 | 34.6457 | 32.8366 | 1CBS
93063969 | NK 060-095/7.32AA1G6S3ESBQQENX4 | NK00A | CC | 12144 | 5715467260663 | 328.153 | 327.958 | 1450 | 880 | 834.05 | MM | 721.9366 | 721.5076 | 57.0866 | 34.6457 | 32.8366 | 1CBS
93063970 | NK 060-095/9.53AA1G6S3ESBQQENY6 | NK00A | CC | 14638 | 5715467260687 | 362.079 | 361.884 | 1605 | 880 | 834.05 | MM | 796.5738 | 796.1448 | 63.189 | 34.6457 | 32.8366 | 1CBS
93063971 | NK 060-095/9.21AA1G6S3ESBQQEMY6 | NK00A | CC | 13198 | 5715467260700 | 332.883 | 332.688 | 1450 | 880 | 834.05 | MM | 732.3426 | 731.9136 | 57.0866 | 34.6457 | 32.8366 | 1CBS
93063972 | NK 060-095/8.35AA1G6S3ESBQQELY6 | NK00A | CC | 12776 | 5715467260724 | 332.679 | 332.484 | 1450 | 880 | 834.05 | MM | 731.8938 | 731.4648 | 57.0866 | 34.6457 | 32.8366 | 1CBS
93063973 | NK 060-095/7.56AA1G6S3ESBQQEKY6 | NK00A | CC | 11681 | 5715467260748 | 314.165 | 313.97 | 1450 | 880 | 834.05 | MM | 691.163 | 690.734 | 57.0866 | 34.6457 | 32.8366 | 1CBS
93063974 | NK 060-110/10.75AGA1G6S3ESBQQETX4 | NK00A | CC | 24742 | 5715467260762 | 504.371 | 504.176 | 1780.012 | 949.994 | 834.05 | MM | 1109.6162 | 1109.1872 | 70.0792 | 37.4013 | 32.8366 | 1CBS
93063975 | Spare, Sleeve complete BM8" 6" | BMEKT | SC | 7319 | 5715467260779 | 32.8 | 31.8 | 1544 | 164 | 171 | MM | 72.16 | 69.96 | 60.7874 | 6.4567 | 6.7323 | 4SE
93063976 | NK 060-110/10.20AGA1G6S3ESBQQESX4 | NK00A | CC | 21305 | 5715467260793 | 444.223 | 444.028 | 1691.112 | 880 | 834.05 | MM | 977.2906 | 976.8616 | 66.5792 | 34.6457 | 32.8366 | 1CBS
93063977 | NK 060-110/9.57AGA1G6S3ESBQQERX4 | NK00A | CC | 18462 | 5715467260816 | 426.769 | 426.574 | 1691.112 | 880 | 834.05 | MM | 938.8918 | 938.4628 | 66.5792 | 34.6457 | 32.8366 | 1CBS
93063978 | NK 060-110/8.78AA1G6S3ESBQQEQX4 | NK00A | CC | 14245 | 5715467260830 | 399.077 | 398.882 | 1680 | 880 | 834.05 | MM | 877.9694 | 877.5404 | 66.1417 | 34.6457 | 32.8366 | 1CBS
93063979 | NK 060-110/10.75AA1G6S3ESBQQEOY6 | NK00A | CC | 16007 | 5715467260854 | 395.58 | 395.385 | 1680 | 880 | 834.05 | MM | 870.276 | 869.847 | 66.1417 | 34.6457 | 32.8366 | 1CBS
93063980 | NK 060-110/10.20AA1G6S3ESBQQENY6 | NK00A | CC | 15365 | 5715467260878 | 377.672 | 377.477 | 1680 | 880 | 834.05 | MM | 830.8784 | 830.4494 | 66.1417 | 34.6457 | 32.8366 | 1CBS
93063981 | NK 060-110/9.17AA1G6S3ESBQQEMY6 | NK00A | CC | 14072 | 5715467260892 | 350.076 | 349.881 | 1605 | 880 | 834.05 | MM | 770.1672 | 769.7382 | 63.189 | 34.6457 | 32.8366 | 1CBS
93063982 | NK 060-110/8.39AA1G6S3ESBQQELY6 | NK00A | CC | 13760 | 5715467260915 | 349.872 | 349.677 | 1605 | 880 | 834.05 | MM | 769.7184 | 769.2894 | 63.189 | 34.6457 | 32.8366 | 1CBS
93063983 | NK 060-135/1291-1276AGA1G6S3ESBQQEWX4 | NK00A | CC | 34551 | 5715467260939 | 816.315 | 816.12 | 2150 | 1139.774 | 876.45 | MM | 1795.893 | 1795.464 | 84.6457 | 44.873 | 34.5059 | 1CBS
93063984 | NK 060-135/12.24AGA1G6S3ESBQQEVX4 | NK00A | CC | 31286 | 5715467260953 | 590.236 | 590.041 | 1915.026 | 996.744 | 844.45 | MM | 1298.5192 | 1298.0902 | 75.3947 | 39.2419 | 33.2461 | 1CBS
93063985 | NK 060-135/11.22AGA1G6S3ESBQQEUX4 | NK00A | CC | 28169 | 5715467260977 | 489.76 | 489.565 | 1749.012 | 934.994 | 814.45 | MM | 1077.472 | 1077.043 | 68.8587 | 36.8108 | 32.065 | 1CBS
93063986 | NK 060-135/10.35AGA1G6S3ESBQQETX4 | NK00A | CC | 25172 | 5715467260991 | 488.121 | 487.926 | 1749.012 | 934.994 | 814.45 | MM | 1073.8662 | 1073.4372 | 68.8587 | 36.8108 | 32.065 | 1CBS
93063987 | NK 060-135/9.96AGA1G6S3ESBQQESX4 | NK00A | CC | 22010 | 5715467261011 | 421.573 | 421.378 | 1646.112 | 816.094 | 809.45 | MM | 927.4606 | 927.0316 | 64.8076 | 32.1297 | 31.8681 | 1CBS
93063988 | NK 060-135/9.25AGA1G6S3ESBQQERX4 | NK00A | CC | 20316 | 5715467261035 | 404.119 | 403.924 | 1646.112 | 816.094 | 809.45 | MM | 889.0618 | 888.6328 | 64.8076 | 32.1297 | 31.8681 | 1CBS
93063989 | NK 060-135/1248-1232AA1G6S3ESBQQEQY6 | NK00A | CC | 22426 | 5715467261059 | 424.113 | 423.918 | 1646.112 | 816.094 | 809.45 | MM | 933.0486 | 932.6196 | 64.8076 | 32.1297 | 31.8681 | 1CBS
93063990 | NK 060-135/11.54AA1G6S3ESBQQEPY6 | NK00A | CC | 21376 | 5715467261073 | 387.939 | 387.744 | 1650.176 | 793.996 | 809.45 | MM | 853.4658 | 853.0368 | 64.9676 | 31.2597 | 31.8681 | 1CBS
93063991 | NK 060-135/10.75AA1G6S3ESBQQEOY6 | NK00A | CC | 20271 | 5715467261097 | 375.642 | 375.447 | 1630 | 790 | 809.45 | MM | 826.4124 | 825.9834 | 64.1732 | 31.1024 | 31.8681 | 1CBS
93063992 | NK 060-135/9.80AA1G6S3ESBQQENY6 | NK00A | CC | 19518 | 5715467261110 | 357.734 | 357.539 | 1630 | 790 | 809.45 | MM | 787.0148 | 786.5858 | 64.1732 | 31.1024 | 31.8681 | 1CBS
93063993 | NK 060-135/8.70AA1G6S3ESBQQEMY6 | NK00A | CC | 18115 | 5715467261134 | 346.518 | 346.323 | 1630 | 790 | 809.45 | MM | 762.3396 | 761.9106 | 64.1732 | 31.1024 | 31.8681 | 1CBS
93063994 | NK 060-150/14.80AGA1G6S3ESBQQE3Y4 | NK00A | CC | 45633 | 5715467261158 | 1176.768 | 1176.573 | 2410 | 1109.266 | 934.35 | MM | 2588.8896 | 2588.4606 | 94.8819 | 43.6719 | 36.7854 | 1CBS
93063996 | NK 060-150/12.83AGA1G6S3ESBQQE1Y4 | NK00A | CC | 40099 | 5715467261196 | 965.492 | 965.297 | 2265 | 1109.774 | 934.35 | MM | 2124.0824 | 2123.6534 | 89.1732 | 43.6919 | 36.7854 | 1CBS
93063997 | NK 060-150/11.97AGA1G6S3ESBQQEWY4 | NK00A | CC | 36838 | 5715467261219 | 941.425 | 941.23 | 2265 | 1109.774 | 934.35 | MM | 2071.135 | 2070.706 | 89.1732 | 43.6919 | 36.7854 | 1CBS
93063998 | NK 060-150/16.93AGA1G6S3ESBQQEVY6 | NK00A | CC | 44917 | 5715467261240 | 930.319 | 930.124 | 2265 | 1081.072 | 934.35 | MM | 2046.7018 | 2046.2728 | 89.1732 | 42.5619 | 36.7854 | 1CBS
93063999 | NK 060-150/16.06AGA1G6S3ESBQQEUY6 | NK00A | CC | 38976 | 5715467261264 | 699.031 | 698.836 | 2029.026 | 986.744 | 898.35 | MM | 1537.8682 | 1537.4392 | 79.8829 | 38.8482 | 35.3681 | 1CBS
93064000 | NK 060-150/14.88AGA1G6S3ESBQQETY6 | NK00A | CC | 33485 | 5715467261288 | 693.888 | 693.693 | 2029.026 | 986.744 | 898.35 | MM | 1526.5536 | 1526.1246 | 79.8829 | 38.8482 | 35.3681 | 1CBS
93064001 | NK 060-150/13.70AGA1G6S3ESBQQESY6 | NK00A | CC | 29468 | 5715467261301 | 603.753 | 603.558 | 1894.012 | 954.994 | 898.35 | MM | 1328.2566 | 1327.8276 | 74.5674 | 37.5982 | 35.3681 | 1CBS
93064002 | NK 060-150/12.44AGA1G6S3ESBQQERY6 | NK00A | CC | 27598 | 5715467261325 | 615.888 | 615.693 | 1886.646 | 954.74 | 898.35 | MM | 1354.9536 | 1354.5246 | 74.2774 | 37.5882 | 35.3681 | 1CBS
93064003 | NK 080-135/13.43AGA1G6S3ESBQQE3X4 | NK00A | CC | 44013 | 5715467261349 | 1194.619 | 1194.424 | 2240 | 1216.766 | 939.85 | MM | 2628.1618 | 2627.7328 | 88.189 | 47.9042 | 37.002 | 1CBS
93064004 | NK 080-135/12.60AGA1G6S3ESBQQE1X4 | NK00A | CC | 38344 | 5715467261363 | 1092.178 | 1091.983 | 2240 | 1217.274 | 939.85 | MM | 2402.7916 | 2402.3626 | 88.189 | 47.9242 | 37.002 | 1CBS
93064005 | NK 080-135/11.89AGA1G6S3ESBQQEWX4 | NK00A | CC | 35065 | 5715467261387 | 1062.185 | 1061.99 | 2240 | 1217.274 | 939.85 | MM | 2336.807 | 2336.378 | 88.189 | 47.9242 | 37.002 | 1CBS
93064006 | NK 080-135/11.26AGA1G6S3ESBQQEVX4 | NK00A | CC | 31708 | 5715467261509 | 686.683 | 686.488 | 1915.026 | 1034.244 | 869.85 | MM | 1510.7026 | 1510.2736 | 75.3947 | 40.7183 | 34.2461 | 1CBS
93064008 | NK 080-135/10.31AGA1G6S3ESBQQEUX4 | NK00A | CC | 28499 | 5715467261530 | 615.424 | 615.229 | 1764.012 | 1002.494 | 870.85 | MM | 1353.9328 | 1353.5038 | 69.4493 | 39.4683 | 34.2854 | 1CBS
93064009 | NK 080-135/9.84AGA1G6S3ESBQQETX4 | NK00A | CC | 25612 | 5715467261554 | 613.785 | 613.59 | 1764.012 | 1002.494 | 870.85 | MM | 1350.327 | 1349.898 | 69.4493 | 39.4683 | 34.2854 | 1CBS
93064010 | NK 080-135/13.15AGA1G6S3ESBQQESY6 | NK00A | CC | 30548 | 5715467261578 | 602.876 | 602.681 | 1764.012 | 1002.494 | 870.85 | MM | 1326.3272 | 1325.8982 | 69.4493 | 39.4683 | 34.2854 | 1CBS
93064011 | NK 080-135/12.28AGA1G6S3ESBQQERY6 | NK00A | CC | 28659 | 5715467261592 | 611.109 | 610.914 | 1756.646 | 1002.24 | 870.85 | MM | 1344.4398 | 1344.0108 | 69.1593 | 39.4583 | 34.2854 | 1CBS
93064012 | NK 080-135/11.26AA1G6S3ESBQQEQY6 | NK00A | CC | 25066 | 5715467261615 | 537.577 | 537.382 | 1666.112 | 940 | 869.85 | MM | 1182.6694 | 1182.2404 | 65.595 | 37.0079 | 34.2461 | 1CBS
93064013 | NK 080-135/10.79AA1G6S3ESBQQEPY6 | NK00A | CC | 23979 | 5715467261639 | 502.017 | 501.822 | 1670.176 | 940 | 869.85 | MM | 1104.4374 | 1104.0084 | 65.755 | 37.0079 | 34.2461 | 1CBS
93064014 | NK 080-135/10.16AA1G6S3ESBQQEOY6 | NK00A | CC | 22837 | 5715467261653 | 484.594 | 484.399 | 1600 | 940 | 869.85 | MM | 1066.1068 | 1065.6778 | 62.9921 | 37.0079 | 34.2461 | 1CBS
93064015 | NK 080-135/9.29AA1G6S3ESBQQENY6 | NK00A | CC | 22048 | 5715467261677 | 466.686 | 466.491 | 1600 | 940 | 869.85 | MM | 1026.7092 | 1026.2802 | 62.9921 | 37.0079 | 34.2461 | 1CBS
93064016 | NK 080-150/14.25AGA1G6S3ESBQQE3Y4 | NK00A | CC | 53040 | 5715467261691 | 1281.401 | 1281.206 | 2435 | 1166.766 | 980.1 | MM | 2819.0822 | 2818.6532 | 95.8661 | 45.9357 | 38.5866 | 1CBS
93064018 | NK 080-150/12.99AGA1G6S3ESBQQE1Y4 | NK00A | CC | 47509 | 5715467261820 | 1156.681 | 1156.486 | 2325 | 1167.274 | 980.1 | MM | 2544.6982 | 2544.2692 | 91.5354 | 45.9557 | 38.5866 | 1CBS
93064019 | NK 080-150/12.20AGA1G6S3ESBQQEWY4 | NK00A | CC | 44293 | 5715467261844 | 1132.614 | 1132.419 | 2325 | 1167.274 | 980.1 | MM | 2491.7508 | 2491.3218 | 91.5354 | 45.9557 | 38.5866 | 1CBS
93064030 | NK 080-150/15.59AGA1G6S3ESBQQEUY6 | NK00A | CC | 48332 | 5715467261868 | 867.449 | 867.254 | 2049.026 | 1064.244 | 965.1 | MM | 1908.3878 | 1907.9588 | 80.6703 | 41.8994 | 37.9961 | 1CBS
93064031 | NK 080-150/14.25AGA1G6S3ESBQQETY6 | NK00A | CC | 42824 | 5715467261882 | 862.306 | 862.111 | 2049.026 | 1064.244 | 965.1 | MM | 1897.0732 | 1896.6442 | 80.6703 | 41.8994 | 37.9961 | 1CBS
93064032 | NK 080-150/13.46AGA1G6S3ESBQQESY6 | NK00A | CC | 38788 | 5715467262001 | 767.284 | 767.089 | 1914.012 | 1022.494 | 965.1 | MM | 1688.0248 | 1687.5958 | 75.3548 | 40.2557 | 37.9961 | 1CBS
93064033 | NK 080-150/12.60AGA1G6S3ESBQQERY6 | NK00A | CC | 36899 | 5715467262025 | 779.419 | 779.224 | 1906.646 | 1022.24 | 965.1 | MM | 1714.7218 | 1714.2928 | 75.0648 | 40.2457 | 37.9961 | 1CBS
93064034 | NK 100-150/14.76AGA1G6S5ESBQQEYY4 | NK00A | CC | 68421 | 5715467262049 | 1441.571 | 1441.376 | 2466.534 | 1202.274 | 1132.5 | MM | 3171.4562 | 3171.0272 | 97.1076 | 47.3336 | 44.5866 | 1CBS
93064035 | NK 100-150/13.66AGA1G6S3ESBQQE3Y4 | NK00A | CC | 61555 | 5715467262063 | 1361.143 | 1360.948 | 2440 | 1201.766 | 1132.5 | MM | 2994.5146 | 2994.0856 | 96.063 | 47.3136 | 44.5866 | 1CBS
93064036 | NK 100-150/12.48AGA1G6S3ESBQQE1Y4 | NK00A | CC | 56025 | 5715467262087 | 1218.603 | 1218.408 | 2257.238 | 1202.274 | 1132.5 | MM | 2680.9266 | 2680.4976 | 88.8676 | 47.3336 | 44.5866 | 1CBS
93064037 | NK 100-150/16.34AGA1G6S3ESBQQEVY6 | NK00A | CC | 62635 | 5715467262100 | 1183.43 | 1183.235 | 2251.65 | 1173.572 | 1132.5 | MM | 2603.546 | 2603.117 | 88.6476 | 46.2036 | 44.5866 | 1CBS
93064038 | NK 100-150/14.92AGA1G6S3ESBQQEUY6 | NK00A | CC | 56491 | 5715467262124 | 1043.228 | 1043.033 | 2235 | 1089.244 | 1132.5 | MM | 2295.1016 | 2294.6726 | 87.9921 | 42.8836 | 44.5866 | 1CBS
93064039 | NK 100-150/13.82AGA1G6S3ESBQQETY6 | NK00A | CC | 50799 | 5715467262148 | 1038.085 | 1037.89 | 2235 | 1089.244 | 1132.5 | MM | 2283.787 | 2283.358 | 87.9921 | 42.8836 | 44.5866 | 1CBS
93064040 | NK 100-150/12.95AGA1G6S3ESBQQESY6 | NK00A | CC | 46580 | 5715467262162 | 991.129 | 990.934 | 2205 | 1090 | 1167.5 | MM | 2180.4838 | 2180.0548 | 86.811 | 42.9134 | 45.9646 | 1CBS
93064152 | NK 050-070/6.93AGA1G6SKESBQQEUX2 | NK00A | CC | 26463 | 5715467263589 | 358.028 | 357.833 | 1565 | 950 | 724.6 | MM | 787.6616 | 787.2326 | 61.6142 | 37.4016 | 28.5276 | 1CBS
93064181 | NK 050-070/6.77AGA1G6S5ESBQQETX2 | NK00A | CC | 24403 | 5715467264104 | 255.199 | 255.004 | 1435 | 735.534 | 639.6 | MM | 561.4378 | 561.0088 | 56.4961 | 28.958 | 25.1811 | 1CBS
93064182 | NK 060-150/15.83AGA1G6S5ESBQQEYY4 | NK00A | CC | 48258 | 5715467264128 | 1077.619 | 1077.424 | 2410 | 1077.516 | 934.35 | MM | 2370.7618 | 2370.3328 | 94.8819 | 42.4219 | 36.7854 | 1CBS
93064185 | NK 080-150/15.59AGA1G6S5ESBQQEYY4 | NK00A | CC | 55661 | 5715467264180 | 1182.252 | 1182.057 | 2435 | 1135.016 | 980.1 | MM | 2600.9544 | 2600.5254 | 95.8661 | 44.6857 | 38.5866 | 1CBS
93064188 | NK 050-070/6.93AGA1G6SKESBQQEUX2 | NK00A | CC | 28500 | 5715467264333 | 502.227 | 502.032 | 1592.798 | 950 | 724.6 | MM | 1104.8994 | 1104.4704 | 62.7086 | 37.4016 | 28.5276 | 1CBS
93064189 | NK 050-070/6.77AGA1G6S5ESBQQETX2 | NK00A | CC | 25601 | 5715467264357 | 421.386 | 421.191 | 1592.798 | 984.74 | 724.6 | MM | 927.0492 | 926.6202 | 62.7086 | 38.7693 | 28.5276 | 1CBS
93064201 | NK 060-150/15.83AGA1G6S5ESBQQEYY4 | NK00A | CC | 52502 | 5715467264395 | 1257.196 | 1257.001 | 2437.534 | 1109.774 | 934.35 | MM | 2765.8312 | 2765.4022 | 95.9659 | 43.6919 | 36.7854 | 1CBS
93064202 | NK 080-150/15.59AGA1G6S5ESBQQEYY4 | NK00A | CC | 59905 | 5715467264418 | 1361.829 | 1361.634 | 2457.534 | 1167.274 | 980.1 | MM | 2996.0238 | 2995.5948 | 96.7533 | 45.9557 | 38.5866 | 1CBS
93064206 | NK 020-095/9.45AGA1G7SBESDAQFTX2 | NK00A | CC | 20772 | 5715467264500 | 238.506 | 238.311 | 1405 | 725.534 | 578.4 | MM | 524.7132 | 524.2842 | 55.315 | 28.5643 | 22.7717 | 1CBS
93064495 | 10N6-50123-1A0008-2902P BXRNCNSNTCAA | LC000 | CE | 23054 | 5715467269598 | 881 | 881 | 0 | 0 | 0 |  | 1938.2 | 1938.2 |  |  |  | 1CBS
93064498 | NBS 030-135/9.92AXSG6S2ESBQQEOX4 | NBS00 | CC | 10254 | 5715467269741 | 270 | 269 | 1270 | 558.8 | 736.6 | MM | 594 | 591.8 | 50 | 22 | 29 | 1CBS
93064647 | NK 025-095/9.53AGG1G7SBESDAQFUX2 | NK00A | CC | 22768 | 5715467271904 | 390.823 | 390.626 | 1705 | 950 | 699.2 | MM | 859.8106 | 859.3772 | 67.126 | 37.4016 | 27.5276 | 1CBS
93064649 | NK 020-095/9.45AGA1G7SBESDAQFTX2 | NK00A | CC | 21970 | 5715467271935 | 421.363 | 421.168 | 1616.798 | 984.74 | 702.848 | MM | 926.9986 | 926.5696 | 63.6535 | 38.7693 | 27.6712 | 1CBS
93064671 | NK 025-095/9.53AGG1G7SBESDAQFUX2 | NK00A | CC | 24805 | 5715467271966 | 535.022 | 534.825 | 1735.298 | 950 | 702.248 | MM | 1177.0484 | 1176.615 | 68.3188 | 37.4016 | 27.6476 | 1CBS
93064934 | DDA 7.5-16 FCM-C-PP/E/C-F-31U7U7BG | DDA11 | IJ | 4942 | 5715467276244 | 3.052 | 2.452 | 356 | 234 | 267.5 | MM | 6.7144 | 5.3944 | 14.0157 | 9.2126 | 10.5315 | 2IN
93064935 | DDA 7.5-16 FCM-C-PP/E/C-F-31I003BG | DDA11 | IJ | 5168 | 5715467276268 | 3.052 | 2.452 | 356 | 234 | 267.5 | MM | 6.7144 | 5.3944 | 14.0157 | 9.2126 | 10.5315 | 2IN
93064936 | DDA 7.5-16 FCM-C-PP/E/C-F-32U7U7BG | DDA11 | IJ | 4991 | 5715467276282 | 3.052 | 2.452 | 356 | 234 | 267.5 | MM | 6.7144 | 5.3944 | 14.0157 | 9.2126 | 10.5315 | 2IN
93064937 | DDA 7.5-16 FCM-C-PP/E/C-F-32I003BG | DDA11 | IJ | 5219 | 5715467276404 | 3.052 | 2.452 | 356 | 234 | 267.5 | MM | 6.7144 | 5.3944 | 14.0157 | 9.2126 | 10.5315 | 2IN
93064939 | DDA 7.5-16 FCM-C-PP/V/C-F-31U7U7BG | DDA11 | IJ | 4942 | 5715467276442 | 3.052 | 2.452 | 356 | 234 | 267.5 | MM | 6.7144 | 5.3944 | 14.0157 | 9.2126 | 10.5315 | 2IN
93064950 | DDA 7.5-16 FCM-C-PP/V/C-F-31I003BG | DDA11 | IJ | 5168 | 5715467276466 | 3.052 | 2.452 | 356 | 234 | 267.5 | MM | 6.7144 | 5.3944 | 14.0157 | 9.2126 | 10.5315 | 2IN
93064951 | DDA 7.5-16 FCM-C-PP/V/C-F-32U7U7BG | DDA11 | IJ | 4991 | 5715467276480 | 3.052 | 2.452 | 356 | 234 | 267.5 | MM | 6.7144 | 5.3944 | 14.0157 | 9.2126 | 10.5315 | 2IN
93064952 | DDA 7.5-16 FCM-C-PP/V/C-F-32I003BG | DDA11 | IJ | 5219 | 5715467276503 | 3.052 | 2.452 | 356 | 234 | 267.5 | MM | 6.7144 | 5.3944 | 14.0157 | 9.2126 | 10.5315 | 2IN
93064953 | DDA 7.5-16 FCM-C-PVC/E/C-F-31U7U7BG | DDA11 | IJ | 5017 | 5715467276527 | 3.079 | 2.479 | 356 | 234 | 267.5 | MM | 6.7738 | 5.4538 | 14.0157 | 9.2126 | 10.5315 | 2IN
93064954 | DDA 7.5-16 FCM-C-PVC/E/C-F-31I003BG | DDA11 | IJ | 5239 | 5715467276541 | 3.079 | 2.479 | 356 | 234 | 267.5 | MM | 6.7738 | 5.4538 | 14.0157 | 9.2126 | 10.5315 | 2IN
93064955 | DDA 7.5-16 FCM-C-PVC/E/C-F-32U7U7BG | DDA11 | IJ | 5067 | 5715467276565 | 3.079 | 2.479 | 356 | 234 | 267.5 | MM | 6.7738 | 5.4538 | 14.0157 | 9.2126 | 10.5315 | 2IN
93064956 | DDA 7.5-16 FCM-C-PVC/E/C-F-32I003BG | DDA11 | IJ | 5292 | 5715467276589 | 3.079 | 2.479 | 356 | 234 | 267.5 | MM | 6.7738 | 5.4538 | 14.0157 | 9.2126 | 10.5315 | 2IN
93064957 | DDA 7.5-16 FCM-C-PVC/V/C-F-31U7U7BG | DDA11 | IJ | 5017 | 5715467276602 | 3.079 | 2.479 | 356 | 234 | 267.5 | MM | 6.7738 | 5.4538 | 14.0157 | 9.2126 | 10.5315 | 2IN
93064958 | DDA 7.5-16 FCM-C-PVC/V/C-F-31I003BG | DDA11 | IJ | 5239 | 5715467276626 | 3.079 | 2.479 | 356 | 234 | 267.5 | MM | 6.7738 | 5.4538 | 14.0157 | 9.2126 | 10.5315 | 2IN
93064959 | DDA 7.5-16 FCM-C-PVC/V/C-F-32U7U7BG | DDA11 | IJ | 5067 | 5715467276640 | 3.079 | 2.479 | 356 | 234 | 267.5 | MM | 6.7738 | 5.4538 | 14.0157 | 9.2126 | 10.5315 | 2IN
93064960 | DDA 7.5-16 FCM-C-PVC/V/C-F-32I003BG | DDA11 | IJ | 5292 | 5715467276664 | 3.079 | 2.479 | 356 | 234 | 267.5 | MM | 6.7738 | 5.4538 | 14.0157 | 9.2126 | 10.5315 | 2IN
93064962 | DDA 7.5-16 FCM-C-PVC/T/C-F-31U7U7BG | DDA11 | IJ | 5293 | 5715467276701 | 3.079 | 2.479 | 356 | 234 | 267.5 | MM | 6.7738 | 5.4538 | 14.0157 | 9.2126 | 10.5315 | 2IN
93064963 | DDA 7.5-16 FCM-C-PVC/T/C-F-31I003BG | DDA11 | IJ | 5519 | 5715467276725 | 3.079 | 2.479 | 356 | 234 | 267.5 | MM | 6.7738 | 5.4538 | 14.0157 | 9.2126 | 10.5315 | 2IN
93064964 | DDA 7.5-16 FCM-C-PVC/T/C-F-32U7U7BG | DDA11 | IJ | 5344 | 5715467276749 | 3.079 | 2.479 | 356 | 234 | 267.5 | MM | 6.7738 | 5.4538 | 14.0157 | 9.2126 | 10.5315 | 2IN
93064965 | DDA 7.5-16 FCM-C-PVC/T/C-F-32I003BG | DDA11 | IJ | 5567 | 5715467276763 | 3.079 | 2.479 | 356 | 234 | 267.5 | MM | 6.7738 | 5.4538 | 14.0157 | 9.2126 | 10.5315 | 2IN
93064966 | DDA 7.5-16 FCM-C-PV/E/C-F-31U7U7BG | DDA11 | IJ | 5251 | 5715467276787 | 3.459 | 2.859 | 356 | 234 | 267.5 | MM | 7.6098 | 6.2898 | 14.0157 | 9.2126 | 10.5315 | 2IN
93064967 | DDA 7.5-16 FCM-C-PV/E/C-F-31I003BG | DDA11 | IJ | 5474 | 5715467276800 | 3.459 | 2.859 | 356 | 234 | 267.5 | MM | 7.6098 | 6.2898 | 14.0157 | 9.2126 | 10.5315 | 2IN
93064968 | DDA 7.5-16 FCM-C-PV/E/C-F-32U7U7BG | DDA11 | IJ | 5301 | 5715467276824 | 3.459 | 2.859 | 356 | 234 | 267.5 | MM | 7.6098 | 6.2898 | 14.0157 | 9.2126 | 10.5315 | 2IN
93064969 | DDA 7.5-16 FCM-C-PV/E/C-F-32I003BG | DDA11 | IJ | 5525 | 5715467276848 | 3.459 | 2.859 | 356 | 234 | 267.5 | MM | 7.6098 | 6.2898 | 14.0157 | 9.2126 | 10.5315 | 2IN
93064971 | DDA 7.5-16 FCM-C-PV/V/C-F-31U7U7BG | DDA11 | IJ | 5251 | 5715467276886 | 3.459 | 2.859 | 356 | 234 | 267.5 | MM | 7.6098 | 6.2898 | 14.0157 | 9.2126 | 10.5315 | 2IN
93064972 | DDA 7.5-16 FCM-C-PV/V/C-F-31I003BG | DDA11 | IJ | 5474 | 5715467276909 | 3.459 | 2.859 | 356 | 234 | 267.5 | MM | 7.6098 | 6.2898 | 14.0157 | 9.2126 | 10.5315 | 2IN
93064973 | DDA 7.5-16 FCM-C-PV/V/C-F-32U7U7BG | DDA11 | IJ | 5301 | 5715467276923 | 3.459 | 2.859 | 356 | 234 | 267.5 | MM | 7.6098 | 6.2898 | 14.0157 | 9.2126 | 10.5315 | 2IN
93064974 | DDA 7.5-16 FCM-C-PV/V/C-F-32I003BG | DDA11 | IJ | 5525 | 5715467276947 | 3.459 | 2.859 | 356 | 234 | 267.5 | MM | 7.6098 | 6.2898 | 14.0157 | 9.2126 | 10.5315 | 2IN
93064975 | DDA 7.5-16 FCM-C-PV/T/C-F-31U7U7BG | DDA11 | IJ | 5525 | 5715467276961 | 3.459 | 2.859 | 356 | 234 | 267.5 | MM | 7.6098 | 6.2898 | 14.0157 | 9.2126 | 10.5315 | 2IN
93064976 | DDA 7.5-16 FCM-C-PV/T/C-F-31I003BG | DDA11 | IJ | 5753 | 5715467276985 | 3.459 | 2.859 | 356 | 234 | 267.5 | MM | 7.6098 | 6.2898 | 14.0157 | 9.2126 | 10.5315 | 2IN
93064977 | DDA 7.5-16 FCM-C-PV/T/C-F-32U7U7BG | DDA11 | IJ | 5574 | 5715467277005 | 3.459 | 2.859 | 356 | 234 | 267.5 | MM | 7.6098 | 6.2898 | 14.0157 | 9.2126 | 10.5315 | 2IN
93064978 | DDA 7.5-16 FCM-C-PV/T/C-F-32I003BG | DDA11 | IJ | 5805 | 5715467277029 | 3.459 | 2.859 | 356 | 234 | 267.5 | MM | 7.6098 | 6.2898 | 14.0157 | 9.2126 | 10.5315 | 2IN
93064981 | DDA 7.5-16 FCM-C-SS/T/SS-F-31VVBG | DDA11 | IJ | 6985 | 5715467277081 | 3.735 | 3.135 | 356 | 234 | 267.5 | MM | 8.217 | 6.897 | 14.0157 | 9.2126 | 10.5315 | 2IN
93064982 | DDA 7.5-16 FCM-C-SS/T/SS-F-32VVBG | DDA11 | IJ | 7039 | 5715467277203 | 3.735 | 3.135 | 356 | 234 | 267.5 | MM | 8.217 | 6.897 | 14.0157 | 9.2126 | 10.5315 | 2IN
93064993 | DDA 12-10 FCM-C-PVC/E/C-F-31U7U7BG | DDA11 | IJ | 5454 | 5715467277425 | 3.08 | 2.48 | 356 | 234 | 267.5 | MM | 6.776 | 5.456 | 14.0157 | 9.2126 | 10.5315 | 2IN
93064994 | DDA 12-10 FCM-C-PVC/E/C-F-31I004BG | DDA11 | IJ | 5731 | 5715467277449 | 3.08 | 2.48 | 356 | 234 | 267.5 | MM | 6.776 | 5.456 | 14.0157 | 9.2126 | 10.5315 | 2IN
93064995 | DDA 12-10 FCM-C-PVC/E/C-F-32U7U7BG | DDA11 | IJ | 5503 | 5715467277463 | 3.08 | 2.48 | 356 | 234 | 267.5 | MM | 6.776 | 5.456 | 14.0157 | 9.2126 | 10.5315 | 2IN
93064996 | DDA 12-10 FCM-C-PVC/E/C-F-32I004BG | DDA11 | IJ | 5781 | 5715467277487 | 3.08 | 2.48 | 356 | 234 | 267.5 | MM | 6.776 | 5.456 | 14.0157 | 9.2126 | 10.5315 | 2IN
93064997 | DDA 12-10 FCM-C-PVC/V/C-F-31U7U7BG | DDA11 | IJ | 5454 | 5715467277500 | 3.08 | 2.48 | 356 | 234 | 267.5 | MM | 6.776 | 5.456 | 14.0157 | 9.2126 | 10.5315 | 2IN
93064998 | DDA 12-10 FCM-C-PVC/V/C-F-31I004BG | DDA11 | IJ | 5731 | 5715467277524 | 3.08 | 2.48 | 356 | 234 | 267.5 | MM | 6.776 | 5.456 | 14.0157 | 9.2126 | 10.5315 | 2IN
93064999 | DDA 12-10 FCM-C-PVC/V/C-F-32U7U7BG | DDA11 | IJ | 5503 | 5715467277548 | 3.08 | 2.48 | 356 | 234 | 267.5 | MM | 6.776 | 5.456 | 14.0157 | 9.2126 | 10.5315 | 2IN
93065000 | DDA 12-10 FCM-C-PVC/V/C-F-32I004BG | DDA11 | IJ | 5781 | 5715467277562 | 3.08 | 2.48 | 356 | 234 | 267.5 | MM | 6.776 | 5.456 | 14.0157 | 9.2126 | 10.5315 | 2IN
93065001 | DDA 12-10 FCM-C-PVC/T/C-F-31U7U7BG | DDA11 | IJ | 5731 | 5715467277586 | 3.08 | 2.48 | 356 | 234 | 267.5 | MM | 6.776 | 5.456 | 14.0157 | 9.2126 | 10.5315 | 2IN
93065002 | DDA 12-10 FCM-C-PVC/T/C-F-31I004BG | DDA11 | IJ | 6007 | 5715467277609 | 3.08 | 2.48 | 356 | 234 | 267.5 | MM | 6.776 | 5.456 | 14.0157 | 9.2126 | 10.5315 | 2IN
93065003 | DDA 12-10 FCM-C-PVC/T/C-F-32U7U7BG | DDA11 | IJ | 5781 | 5715467277623 | 3.08 | 2.48 | 356 | 234 | 267.5 | MM | 6.776 | 5.456 | 14.0157 | 9.2126 | 10.5315 | 2IN
93065004 | DDA 12-10 FCM-C-PVC/T/C-F-32I004BG | DDA11 | IJ | 6059 | 5715467277647 | 3.08 | 2.48 | 356 | 234 | 267.5 | MM | 6.776 | 5.456 | 14.0157 | 9.2126 | 10.5315 | 2IN
93065005 | DDA 12-10 FCM-C-PV/E/C-F-31U7U7BG | DDA11 | IJ | 5687 | 5715467277661 | 3.303 | 2.703 | 356 | 234 | 267.5 | MM | 7.2666 | 5.9466 | 14.0157 | 9.2126 | 10.5315 | 2IN
93065006 | DDA 12-10 FCM-C-PV/E/C-F-31I004BG | DDA11 | IJ | 5964 | 5715467277685 | 3.303 | 2.703 | 356 | 234 | 267.5 | MM | 7.2666 | 5.9466 | 14.0157 | 9.2126 | 10.5315 | 2IN
93065007 | DDA 12-10 FCM-C-PV/E/C-F-32U7U7BG | DDA11 | IJ | 5735 | 5715467277708 | 3.303 | 2.703 | 356 | 234 | 267.5 | MM | 7.2666 | 5.9466 | 14.0157 | 9.2126 | 10.5315 | 2IN
93065008 | DDA 12-10 FCM-C-PV/E/C-F-32I004BG | DDA11 | IJ | 6012 | 5715467277722 | 3.303 | 2.703 | 356 | 234 | 267.5 | MM | 7.2666 | 5.9466 | 14.0157 | 9.2126 | 10.5315 | 2IN
93065009 | DDA 12-10 FCM-C-PV/V/C-F-31U7U7BG | DDA11 | IJ | 5687 | 5715467277746 | 3.303 | 2.703 | 356 | 234 | 267.5 | MM | 7.2666 | 5.9466 | 14.0157 | 9.2126 | 10.5315 | 2IN
93065010 | DDA 12-10 FCM-C-PV/V/C-F-31I004BG | DDA11 | IJ | 5964 | 5715467277760 | 3.303 | 2.703 | 356 | 234 | 267.5 | MM | 7.2666 | 5.9466 | 14.0157 | 9.2126 | 10.5315 | 2IN
93065011 | DDA 12-10 FCM-C-PV/V/C-F-32U7U7BG | DDA11 | IJ | 5735 | 5715467277784 | 3.303 | 2.703 | 356 | 234 | 267.5 | MM | 7.2666 | 5.9466 | 14.0157 | 9.2126 | 10.5315 | 2IN
93065012 | DDA 12-10 FCM-C-PV/V/C-F-32I004BG | DDA11 | IJ | 6012 | 5715467277807 | 3.303 | 2.703 | 356 | 234 | 267.5 | MM | 7.2666 | 5.9466 | 14.0157 | 9.2126 | 10.5315 | 2IN
93065013 | DDA 12-10 FCM-C-PV/T/C-F-31U7U7BG | DDA11 | IJ | 5964 | 5715467277821 | 3.303 | 2.703 | 356 | 234 | 267.5 | MM | 7.2666 | 5.9466 | 14.0157 | 9.2126 | 10.5315 | 2IN
93065015 | DDA 12-10 FCM-C-PV/T/C-F-31I004BG | DDA11 | IJ | 6243 | 5715467277869 | 3.303 | 2.703 | 356 | 234 | 267.5 | MM | 7.2666 | 5.9466 | 14.0157 | 9.2126 | 10.5315 | 2IN
93065016 | DDA 12-10 FCM-C-PV/T/C-F-32U7U7BG | DDA11 | IJ | 6012 | 5715467277883 | 3.303 | 2.703 | 356 | 234 | 267.5 | MM | 7.2666 | 5.9466 | 14.0157 | 9.2126 | 10.5315 | 2IN
93065017 | DDA 12-10 FCM-C-PV/T/C-F-32I004BG | DDA11 | IJ | 6295 | 5715467277906 | 3.303 | 2.703 | 356 | 234 | 267.5 | MM | 7.2666 | 5.9466 | 14.0157 | 9.2126 | 10.5315 | 2IN
93065021 | DDA 12-10 FCM-C-SS/T/SS-F-31VVBG | DDA11 | IJ | 7424 | 5715467277999 | 3.492 | 2.892 | 356 | 234 | 267.5 | MM | 7.6824 | 6.3624 | 14.0157 | 9.2126 | 10.5315 | 2IN
93065022 | DDA 12-10 FCM-C-SS/T/SS-F-32VVBG | DDA11 | IJ | 7478 | 5715467278019 | 3.492 | 2.892 | 356 | 234 | 267.5 | MM | 7.6824 | 6.3624 | 14.0157 | 9.2126 | 10.5315 | 2IN
93065033 | DDA 17-7 FCM-C-PVC/E/C-F-31U7U7BG | DDA11 | IJ | 5454 | 5715467278231 | 3.08 | 2.48 | 356 | 234 | 267.5 | MM | 6.776 | 5.456 | 14.0157 | 9.2126 | 10.5315 | 2IN
93065034 | DDA 17-7 FCM-C-PVC/E/C-F-31I004BG | DDA11 | IJ | 5731 | 5715467278255 | 3.08 | 2.48 | 356 | 234 | 267.5 | MM | 6.776 | 5.456 | 14.0157 | 9.2126 | 10.5315 | 2IN
93065035 | DDA 17-7 FCM-C-PVC/E/C-F-32U7U7BG | DDA11 | IJ | 5503 | 5715467278279 | 3.08 | 2.48 | 356 | 234 | 267.5 | MM | 6.776 | 5.456 | 14.0157 | 9.2126 | 10.5315 | 2IN
93065036 | DDA 17-7 FCM-C-PVC/E/C-F-32I004BG | DDA11 | IJ | 5781 | 5715467278293 | 3.08 | 2.48 | 356 | 234 | 267.5 | MM | 6.776 | 5.456 | 14.0157 | 9.2126 | 10.5315 | 2IN
93065037 | DDA 17-7 FCM-C-PVC/V/C-F-31U7U7BG | DDA11 | IJ | 5454 | 5715467278316 | 3.08 | 2.48 | 356 | 234 | 267.5 | MM | 6.776 | 5.456 | 14.0157 | 9.2126 | 10.5315 | 2IN
93065038 | DDA 17-7 FCM-C-PVC/V/C-F-31I004BG | DDA11 | IJ | 5731 | 5715467278330 | 3.08 | 2.48 | 356 | 234 | 267.5 | MM | 6.776 | 5.456 | 14.0157 | 9.2126 | 10.5315 | 2IN
93065039 | DDA 17-7 FCM-C-PVC/V/C-F-32U7U7BG | DDA11 | IJ | 5503 | 5715467278354 | 3.08 | 2.48 | 356 | 234 | 267.5 | MM | 6.776 | 5.456 | 14.0157 | 9.2126 | 10.5315 | 2IN
93065050 | DDA 17-7 FCM-C-PVC/V/C-F-32I004BG | DDA11 | IJ | 5781 | 5715467278378 | 3.08 | 2.48 | 356 | 234 | 267.5 | MM | 6.776 | 5.456 | 14.0157 | 9.2126 | 10.5315 | 2IN
93065051 | DDA 17-7 FCM-C-PVC/T/C-F-31U7U7BG | DDA11 | IJ | 5731 | 5715467278392 | 3.08 | 2.48 | 356 | 234 | 267.5 | MM | 6.776 | 5.456 | 14.0157 | 9.2126 | 10.5315 | 2IN
93065052 | DDA 17-7 FCM-C-PVC/T/C-F-31I004BG | DDA11 | IJ | 6007 | 5715467278415 | 3.08 | 2.48 | 356 | 234 | 267.5 | MM | 6.776 | 5.456 | 14.0157 | 9.2126 | 10.5315 | 2IN
93065053 | DDA 17-7 FCM-C-PVC/T/C-F-32U7U7BG | DDA11 | IJ | 5781 | 5715467278439 | 3.08 | 2.48 | 356 | 234 | 267.5 | MM | 6.776 | 5.456 | 14.0157 | 9.2126 | 10.5315 | 2IN
93065054 | DDA 17-7 FCM-C-PVC/T/C-F-32I004BG | DDA11 | IJ | 6059 | 5715467278453 | 3.08 | 2.48 | 356 | 234 | 267.5 | MM | 6.776 | 5.456 | 14.0157 | 9.2126 | 10.5315 | 2IN
93065055 | DDA 17-7 FCM-C-PV/E/C-F-31U7U7BG | DDA11 | IJ | 5687 | 5715467278477 | 3.303 | 2.703 | 356 | 234 | 267.5 | MM | 7.2666 | 5.9466 | 14.0157 | 9.2126 | 10.5315 | 2IN
93065056 | DDA 17-7 FCM-C-PV/E/C-F-31I004BG | DDA11 | IJ | 5964 | 5715467278491 | 3.303 | 2.703 | 356 | 234 | 267.5 | MM | 7.2666 | 5.9466 | 14.0157 | 9.2126 | 10.5315 | 2IN
93065057 | DDA 17-7 FCM-C-PV/E/C-F-32U7U7BG | DDA11 | IJ | 5735 | 5715467278514 | 3.303 | 2.703 | 356 | 234 | 267.5 | MM | 7.2666 | 5.9466 | 14.0157 | 9.2126 | 10.5315 | 2IN
93065058 | DDA 17-7 FCM-C-PV/E/C-F-32I004BG | DDA11 | IJ | 6012 | 5715467278538 | 3.303 | 2.703 | 356 | 234 | 267.5 | MM | 7.2666 | 5.9466 | 14.0157 | 9.2126 | 10.5315 | 2IN
93065060 | DDA 17-7 FCM-C-PV/V/C-F-31U7U7BG | DDA11 | IJ | 5687 | 5715467278576 | 3.303 | 2.703 | 356 | 234 | 267.5 | MM | 7.2666 | 5.9466 | 14.0157 | 9.2126 | 10.5315 | 2IN
93065061 | DDA 17-7 FCM-C-PV/V/C-F-31I004BG | DDA11 | IJ | 5964 | 5715467278590 | 3.303 | 2.703 | 356 | 234 | 267.5 | MM | 7.2666 | 5.9466 | 14.0157 | 9.2126 | 10.5315 | 2IN
93065062 | DDA 17-7 FCM-C-PV/V/C-F-32U7U7BG | DDA11 | IJ | 5735 | 5715467278613 | 3.303 | 2.703 | 356 | 234 | 267.5 | MM | 7.2666 | 5.9466 | 14.0157 | 9.2126 | 10.5315 | 2IN
93065063 | DDA 17-7 FCM-C-PV/V/C-F-32I004BG | DDA11 | IJ | 6012 | 5715467278637 | 3.303 | 2.703 | 356 | 234 | 267.5 | MM | 7.2666 | 5.9466 | 14.0157 | 9.2126 | 10.5315 | 2IN
93065065 | DDA 17-7 FCM-C-PV/T/C-F-31U7U7BG | DDA11 | IJ | 5964 | 5715467278675 | 3.303 | 2.703 | 356 | 234 | 267.5 | MM | 7.2666 | 5.9466 | 14.0157 | 9.2126 | 10.5315 | 2IN
93065066 | DDA 17-7 FCM-C-PV/T/C-F-31I004BG | DDA11 | IJ | 6243 | 5715467278699 | 3.303 | 2.703 | 356 | 234 | 267.5 | MM | 7.2666 | 5.9466 | 14.0157 | 9.2126 | 10.5315 | 2IN
93065067 | DDA 17-7 FCM-C-PV/T/C-F-32U7U7BG | DDA11 | IJ | 6012 | 5715467278712 | 3.303 | 2.703 | 356 | 234 | 267.5 | MM | 7.2666 | 5.9466 | 14.0157 | 9.2126 | 10.5315 | 2IN
93065068 | DDA 17-7 FCM-C-PV/T/C-F-32I004BG | DDA11 | IJ | 6295 | 5715467278736 | 3.303 | 2.703 | 356 | 234 | 267.5 | MM | 7.2666 | 5.9466 | 14.0157 | 9.2126 | 10.5315 | 2IN
93065070 | DDA 17-7 FCM-C-SS/T/SS-F-31VVBG | DDA11 | IJ | 7424 | 5715467278774 | 3.492 | 2.892 | 356 | 234 | 267.5 | MM | 7.6824 | 6.3624 | 14.0157 | 9.2126 | 10.5315 | 2IN
93065071 | DDA 17-7 FCM-C-SS/T/SS-F-32VVBG | DDA11 | IJ | 7478 | 5715467278798 | 3.492 | 2.892 | 356 | 234 | 267.5 | MM | 7.6824 | 6.3624 | 14.0157 | 9.2126 | 10.5315 | 2IN
93065082 | DDA 30-4 FCM-C-PVC/E/C-F-31U7U7BG | DDA11 | IJ | 5819 | 5715467278996 | 3.381 | 2.781 | 356 | 234 | 267.5 | MM | 7.4382 | 6.1182 | 14.0157 | 9.2126 | 10.5315 | 2IN
93065083 | DDA 30-4 FCM-C-PVC/E/C-F-31I004BG | DDA11 | IJ | 6097 | 5715467279115 | 3.381 | 2.781 | 356 | 234 | 267.5 | MM | 7.4382 | 6.1182 | 14.0157 | 9.2126 | 10.5315 | 2IN
93065084 | DDA 30-4 FCM-C-PVC/E/C-F-32U7U7BG | DDA11 | IJ | 5869 | 5715467279139 | 3.381 | 2.781 | 356 | 234 | 267.5 | MM | 7.4382 | 6.1182 | 14.0157 | 9.2126 | 10.5315 | 2IN
93065085 | DDA 30-4 FCM-C-PVC/E/C-F-32I004BG | DDA11 | IJ | 6147 | 5715467279153 | 3.381 | 2.781 | 356 | 234 | 267.5 | MM | 7.4382 | 6.1182 | 14.0157 | 9.2126 | 10.5315 | 2IN
93065086 | DDA 30-4 FCM-C-PVC/V/C-F-31U7U7BG | DDA11 | IJ | 5819 | 5715467279177 | 3.381 | 2.781 | 356 | 234 | 267.5 | MM | 7.4382 | 6.1182 | 14.0157 | 9.2126 | 10.5315 | 2IN
93065087 | DDA 30-4 FCM-C-PVC/V/C-F-31I004BG | DDA11 | IJ | 6097 | 5715467279191 | 3.381 | 2.781 | 356 | 234 | 267.5 | MM | 7.4382 | 6.1182 | 14.0157 | 9.2126 | 10.5315 | 2IN
93065088 | DDA 30-4 FCM-C-PVC/V/C-F-32U7U7BG | DDA11 | IJ | 5869 | 5715467279214 | 3.381 | 2.781 | 356 | 234 | 267.5 | MM | 7.4382 | 6.1182 | 14.0157 | 9.2126 | 10.5315 | 2IN
93065089 | DDA 30-4 FCM-C-PVC/V/C-F-32I004BG | DDA11 | IJ | 6147 | 5715467279238 | 3.381 | 2.781 | 356 | 234 | 267.5 | MM | 7.4382 | 6.1182 | 14.0157 | 9.2126 | 10.5315 | 2IN
93065090 | DDA 30-4 FCM-C-PVC/T/C-F-31U7U7BG | DDA11 | IJ | 6097 | 5715467279252 | 3.381 | 2.781 | 356 | 234 | 267.5 | MM | 7.4382 | 6.1182 | 14.0157 | 9.2126 | 10.5315 | 2IN
93065091 | DDA 30-4 FCM-C-PVC/T/C-F-31I004BG | DDA11 | IJ | 6373 | 5715467279276 | 3.381 | 2.781 | 356 | 234 | 267.5 | MM | 7.4382 | 6.1182 | 14.0157 | 9.2126 | 10.5315 | 2IN
93065092 | DDA 30-4 FCM-C-PVC/T/C-F-32U7U7BG | DDA11 | IJ | 6147 | 5715467279290 | 3.381 | 2.781 | 356 | 234 | 267.5 | MM | 7.4382 | 6.1182 | 14.0157 | 9.2126 | 10.5315 | 2IN
93065093 | DDA 30-4 FCM-C-PVC/T/C-F-32I004BG | DDA11 | IJ | 6424 | 5715467279313 | 3.381 | 2.781 | 356 | 234 | 267.5 | MM | 7.4382 | 6.1182 | 14.0157 | 9.2126 | 10.5315 | 2IN
93065094 | DDA 30-4 FCM-C-PV/E/C-F-31U7U7BG | DDA11 | IJ | 6050 | 5715467279337 | 3.456 | 2.856 | 356 | 234 | 267.5 | MM | 7.6032 | 6.2832 | 14.0157 | 9.2126 | 10.5315 | 2IN
93065095 | DDA 30-4 FCM-C-PV/E/C-F-31I004BG | DDA11 | IJ | 6329 | 5715467279351 | 3.456 | 2.856 | 356 | 234 | 267.5 | MM | 7.6032 | 6.2832 | 14.0157 | 9.2126 | 10.5315 | 2IN
93065096 | DDA 30-4 FCM-C-PV/E/C-F-32U7U7BG | DDA11 | IJ | 6102 | 5715467279375 | 3.456 | 2.856 | 356 | 234 | 267.5 | MM | 7.6032 | 6.2832 | 14.0157 | 9.2126 | 10.5315 | 2IN
93065098 | DDA 30-4 FCM-C-PV/E/C-F-32I004BG | DDA11 | IJ | 6379 | 5715467279412 | 3.456 | 2.856 | 356 | 234 | 267.5 | MM | 7.6032 | 6.2832 | 14.0157 | 9.2126 | 10.5315 | 2IN
93065100 | DDA 30-4 FCM-C-PV/V/C-F-31U7U7BG | DDA11 | IJ | 6050 | 5715467279450 | 3.456 | 2.856 | 356 | 234 | 267.5 | MM | 7.6032 | 6.2832 | 14.0157 | 9.2126 | 10.5315 | 2IN
93065102 | DDA 30-4 FCM-C-PV/V/C-F-31I004BG | DDA11 | IJ | 6329 | 5715467279481 | 3.456 | 2.856 | 356 | 234 | 267.5 | MM | 7.6032 | 6.2832 | 14.0157 | 9.2126 | 10.5315 | 2IN
93065103 | DDA 30-4 FCM-C-PV/V/C-F-32U7U7BG | DDA11 | IJ | 6102 | 5715467279511 | 3.456 | 2.856 | 356 | 234 | 267.5 | MM | 7.6032 | 6.2832 | 14.0157 | 9.2126 | 10.5315 | 2IN
93065104 | DDA 30-4 FCM-C-PV/V/C-F-32I004BG | DDA11 | IJ | 6379 | 5715467279535 | 3.456 | 2.856 | 356 | 234 | 267.5 | MM | 7.6032 | 6.2832 | 14.0157 | 9.2126 | 10.5315 | 2IN
93065105 | DDA 30-4 FCM-C-PV/T/C-F-31U7U7BG | DDA11 | IJ | 6329 | 5715467279559 | 3.456 | 2.856 | 356 | 234 | 267.5 | MM | 7.6032 | 6.2832 | 14.0157 | 9.2126 | 10.5315 | 2IN
93065106 | DDA 30-4 FCM-C-PV/T/C-F-31I004BG | DDA11 | IJ | 6608 | 5715467279573 | 3.456 | 2.856 | 356 | 234 | 267.5 | MM | 7.6032 | 6.2832 | 14.0157 | 9.2126 | 10.5315 | 2IN
93065107 | DDA 30-4 FCM-C-PV/T/C-F-32U7U7BG | DDA11 | IJ | 6379 | 5715467279597 | 3.456 | 2.856 | 356 | 234 | 267.5 | MM | 7.6032 | 6.2832 | 14.0157 | 9.2126 | 10.5315 | 2IN
93065108 | DDA 30-4 FCM-C-PV/T/C-F-32I004BG | DDA11 | IJ | 6659 | 5715467279610 | 3.456 | 2.856 | 356 | 234 | 267.5 | MM | 7.6032 | 6.2832 | 14.0157 | 9.2126 | 10.5315 | 2IN
93065110 | DDA 30-4 FCM-C-SS/T/SS-F-31VVBG | DDA11 | IJ | 7790 | 5715467279658 | 3.815 | 3.215 | 356 | 234 | 267.5 | MM | 8.393 | 7.073 | 14.0157 | 9.2126 | 10.5315 | 2IN
93065112 | DDA 30-4 FCM-C-SS/T/SS-F-32VVBG | DDA11 | IJ | 7844 | 5715467279696 | 3.815 | 3.215 | 356 | 234 | 267.5 | MM | 8.393 | 7.073 | 14.0157 | 9.2126 | 10.5315 | 2IN
93065137 | DDA 7.5-16 AR-C-PP/E/C-F-31U7U7BG | DDA11 | IJ | 2752 | 5715467279894 | 3.032 | 2.432 | 356 | 234 | 267.5 | MM | 6.6704 | 5.3504 | 14.0157 | 9.2126 | 10.5315 | 2IN
93065139 | DDA 7.5-16 AR-C-PP/E/C-F-31I003BG | DDA11 | IJ | 2941 | 5715467280029 | 3.032 | 2.432 | 356 | 234 | 267.5 | MM | 6.6704 | 5.3504 | 14.0157 | 9.2126 | 10.5315 | 2IN
93065140 | DDA 7.5-16 AR-C-PP/E/C-F-32U7U7BG | DDA11 | IJ | 2793 | 5715467280043 | 3.032 | 2.432 | 356 | 234 | 267.5 | MM | 6.6704 | 5.3504 | 14.0157 | 9.2126 | 10.5315 | 2IN
93065141 | DDA 7.5-16 AR-C-PP/E/C-F-32I003BG | DDA11 | IJ | 2980 | 5715467280067 | 3.032 | 2.432 | 356 | 234 | 267.5 | MM | 6.6704 | 5.3504 | 14.0157 | 9.2126 | 10.5315 | 2IN
93065142 | DDA 7.5-16 AR-C-PP/V/C-F-31U7U7BG | DDA11 | IJ | 2752 | 5715467280081 | 3.032 | 2.432 | 356 | 234 | 267.5 | MM | 6.6704 | 5.3504 | 14.0157 | 9.2126 | 10.5315 | 2IN
93065143 | DDA 7.5-16 AR-C-PP/V/C-F-31I003BG | DDA11 | IJ | 2941 | 5715467280104 | 3.032 | 2.432 | 356 | 234 | 267.5 | MM | 6.6704 | 5.3504 | 14.0157 | 9.2126 | 10.5315 | 2IN
93065144 | DDA 7.5-16 AR-C-PP/V/C-F-32U7U7BG | DDA11 | IJ | 2793 | 5715467280128 | 3.032 | 2.432 | 356 | 234 | 267.5 | MM | 6.6704 | 5.3504 | 14.0157 | 9.2126 | 10.5315 | 2IN
93065145 | DDA 7.5-16 AR-C-PP/V/C-F-32I003BG | DDA11 | IJ | 2980 | 5715467280142 | 3.032 | 2.432 | 356 | 234 | 267.5 | MM | 6.6704 | 5.3504 | 14.0157 | 9.2126 | 10.5315 | 2IN
93065148 | DDA 7.5-16 AR-C-PVC/E/C-F-31U7U7BG | DDA11 | IJ | 2811 | 5715467280197 | 3.06 | 2.46 | 356 | 234 | 267.5 | MM | 6.732 | 5.412 | 14.0157 | 9.2126 | 10.5315 | 2IN
93065149 | DDA 7.5-16 AR-C-PVC/E/C-F-31I003BG | DDA11 | IJ | 2998 | 5715467280210 | 3.06 | 2.46 | 356 | 234 | 267.5 | MM | 6.732 | 5.412 | 14.0157 | 9.2126 | 10.5315 | 2IN
93065150 | DDA 7.5-16 AR-C-PVC/E/C-F-32U7U7BG | DDA11 | IJ | 2850 | 5715467280234 | 3.06 | 2.46 | 356 | 234 | 267.5 | MM | 6.732 | 5.412 | 14.0157 | 9.2126 | 10.5315 | 2IN
93065151 | DDA 7.5-16 AR-C-PVC/E/C-F-32I003BG | DDA11 | IJ | 3040 | 5715467280258 | 3.06 | 2.46 | 356 | 234 | 267.5 | MM | 6.732 | 5.412 | 14.0157 | 9.2126 | 10.5315 | 2IN
93065155 | DDA 7.5-16 AR-C-PVC/V/C-F-31U7U7BG | DDA11 | IJ | 2811 | 5715467280326 | 3.06 | 2.46 | 356 | 234 | 267.5 | MM | 6.732 | 5.412 | 14.0157 | 9.2126 | 10.5315 | 2IN
93065156 | DDA 7.5-16 AR-C-PVC/V/C-F-31I003BG | DDA11 | IJ | 2998 | 5715467280340 | 3.06 | 2.46 | 356 | 234 | 267.5 | MM | 6.732 | 5.412 | 14.0157 | 9.2126 | 10.5315 | 2IN
93065157 | DDA 7.5-16 AR-C-PVC/V/C-F-32U7U7BG | DDA11 | IJ | 2850 | 5715467280364 | 3.06 | 2.46 | 356 | 234 | 267.5 | MM | 6.732 | 5.412 | 14.0157 | 9.2126 | 10.5315 | 2IN
93065158 | DDA 7.5-16 AR-C-PVC/V/C-F-32I003BG | DDA11 | IJ | 3040 | 5715467280388 | 3.06 | 2.46 | 356 | 234 | 267.5 | MM | 6.732 | 5.412 | 14.0157 | 9.2126 | 10.5315 | 2IN
93065161 | DDA 7.5-16 AR-C-PVC/T/C-F-31U7U7BG | DDA11 | IJ | 3041 | 5715467280449 | 3.06 | 2.46 | 356 | 234 | 267.5 | MM | 6.732 | 5.412 | 14.0157 | 9.2126 | 10.5315 | 2IN
93065162 | DDA 7.5-16 AR-C-PVC/T/C-F-31I003BG | DDA11 | IJ | 3231 | 5715467280463 | 3.06 | 2.46 | 356 | 234 | 267.5 | MM | 6.732 | 5.412 | 14.0157 | 9.2126 | 10.5315 | 2IN
93065163 | DDA 7.5-16 AR-C-PVC/T/C-F-32U7U7BG | DDA11 | IJ | 3083 | 5715467280487 | 3.06 | 2.46 | 356 | 234 | 267.5 | MM | 6.732 | 5.412 | 14.0157 | 9.2126 | 10.5315 | 2IN
93065164 | DDA 7.5-16 AR-C-PVC/T/C-F-32I003BG | DDA11 | IJ | 3271 | 5715467280500 | 3.06 | 2.46 | 356 | 234 | 267.5 | MM | 6.732 | 5.412 | 14.0157 | 9.2126 | 10.5315 | 2IN
93065169 | DDA 7.5-16 AR-C-PV/E/C-F-31U7U7BG | DDA11 | IJ | 3007 | 5715467280593 | 3.107 | 2.507 | 356 | 234 | 267.5 | MM | 6.8354 | 5.5154 | 14.0157 | 9.2126 | 10.5315 | 2IN
93065170 | DDA 7.5-16 AR-C-PV/E/C-F-31I003BG | DDA11 | IJ | 3196 | 5715467280616 | 3.107 | 2.507 | 356 | 234 | 267.5 | MM | 6.8354 | 5.5154 | 14.0157 | 9.2126 | 10.5315 | 2IN
93065171 | DDA 7.5-16 AR-C-PV/E/C-F-32U7U7BG | DDA11 | IJ | 3048 | 5715467280630 | 3.107 | 2.507 | 356 | 234 | 267.5 | MM | 6.8354 | 5.5154 | 14.0157 | 9.2126 | 10.5315 | 2IN
93065173 | DDA 7.5-16 AR-C-PV/E/C-F-32I003BG | DDA11 | IJ | 3235 | 5715467280661 | 3.107 | 2.507 | 356 | 234 | 267.5 | MM | 6.8354 | 5.5154 | 14.0157 | 9.2126 | 10.5315 | 2IN
93065175 | DDA 7.5-16 AR-C-PV/V/C-F-31U7U7BG | DDA11 | IJ | 3007 | 5715467280708 | 3.107 | 2.507 | 356 | 234 | 267.5 | MM | 6.8354 | 5.5154 | 14.0157 | 9.2126 | 10.5315 | 2IN
93065176 | DDA 7.5-16 AR-C-PV/V/C-F-31I003BG | DDA11 | IJ | 3196 | 5715467280722 | 3.107 | 2.507 | 356 | 234 | 267.5 | MM | 6.8354 | 5.5154 | 14.0157 | 9.2126 | 10.5315 | 2IN
93065177 | DDA 7.5-16 AR-C-PV/V/C-F-32U7U7BG | DDA11 | IJ | 3048 | 5715467280753 | 3.107 | 2.507 | 356 | 234 | 267.5 | MM | 6.8354 | 5.5154 | 14.0157 | 9.2126 | 10.5315 | 2IN
93065179 | DDA 7.5-16 AR-C-PV/V/C-F-32I003BG | DDA11 | IJ | 3235 | 5715467280777 | 3.107 | 2.507 | 356 | 234 | 267.5 | MM | 6.8354 | 5.5154 | 14.0157 | 9.2126 | 10.5315 | 2IN
93065180 | DDA 7.5-16 AR-C-PV/T/C-F-31U7U7BG | DDA11 | IJ | 3235 | 5715467280791 | 3.107 | 2.507 | 356 | 234 | 267.5 | MM | 6.8354 | 5.5154 | 14.0157 | 9.2126 | 10.5315 | 2IN
93065181 | DDA 7.5-16 AR-C-PV/T/C-F-31I003BG | DDA11 | IJ | 3425 | 5715467280814 | 3.107 | 2.507 | 356 | 234 | 267.5 | MM | 6.8354 | 5.5154 | 14.0157 | 9.2126 | 10.5315 | 2IN
93065182 | DDA 7.5-16 AR-C-PV/T/C-F-32U7U7BG | DDA11 | IJ | 3278 | 5715467280838 | 3.107 | 2.507 | 356 | 234 | 267.5 | MM | 6.8354 | 5.5154 | 14.0157 | 9.2126 | 10.5315 | 2IN
93065184 | DDA 7.5-16 AR-C-PV/T/C-F-32I003BG | DDA11 | IJ | 3468 | 5715467280869 | 3.107 | 2.507 | 356 | 234 | 267.5 | MM | 6.8354 | 5.5154 | 14.0157 | 9.2126 | 10.5315 | 2IN
93065191 | DDA 7.5-16 AR-C-SS/T/SS-F-31VVBG | DDA11 | IJ | 4453 | 5715467280999 | 3.475 | 2.875 | 356 | 234 | 267.5 | MM | 7.645 | 6.325 | 14.0157 | 9.2126 | 10.5315 | 2IN
93065192 | DDA 7.5-16 AR-C-SS/T/SS-F-32VVBG | DDA11 | IJ | 4496 | 5715467281019 | 3.475 | 2.875 | 356 | 234 | 267.5 | MM | 7.645 | 6.325 | 14.0157 | 9.2126 | 10.5315 | 2IN
93065204 | DDA 12-10 AR-C-PVC/E/C-F-31U7U7BG | DDA11 | IJ | 3177 | 5715467281354 | 3.061 | 2.461 | 356 | 234 | 267.5 | MM | 6.7342 | 5.4142 | 14.0157 | 9.2126 | 10.5315 | 2IN
93065205 | DDA 12-10 AR-C-PVC/E/C-F-31I004BG | DDA11 | IJ | 3408 | 5715467281378 | 3.061 | 2.461 | 356 | 234 | 267.5 | MM | 6.7342 | 5.4142 | 14.0157 | 9.2126 | 10.5315 | 2IN
93065206 | DDA 12-10 AR-C-PVC/E/C-F-32U7U7BG | DDA11 | IJ | 3217 | 5715467281392 | 3.061 | 2.461 | 356 | 234 | 267.5 | MM | 6.7342 | 5.4142 | 14.0157 | 9.2126 | 10.5315 | 2IN
93065207 | DDA 12-10 AR-C-PVC/E/C-F-32I004BG | DDA11 | IJ | 3449 | 5715467281415 | 3.061 | 2.461 | 356 | 234 | 267.5 | MM | 6.7342 | 5.4142 | 14.0157 | 9.2126 | 10.5315 | 2IN
93065209 | DDA 12-10 AR-C-PVC/V/C-F-31U7U7BG | DDA11 | IJ | 3177 | 5715467281453 | 3.061 | 2.461 | 356 | 234 | 267.5 | MM | 6.7342 | 5.4142 | 14.0157 | 9.2126 | 10.5315 | 2IN
93065210 | DDA 12-10 AR-C-PVC/V/C-F-31I004BG | DDA11 | IJ | 3408 | 5715467281477 | 3.061 | 2.461 | 356 | 234 | 267.5 | MM | 6.7342 | 5.4142 | 14.0157 | 9.2126 | 10.5315 | 2IN
93065211 | DDA 12-10 AR-C-PVC/V/C-F-32U7U7BG | DDA11 | IJ | 3217 | 5715467281491 | 3.061 | 2.461 | 356 | 234 | 267.5 | MM | 6.7342 | 5.4142 | 14.0157 | 9.2126 | 10.5315 | 2IN
93065212 | DDA 12-10 AR-C-PVC/V/C-F-32I004BG | DDA11 | IJ | 3449 | 5715467281514 | 3.061 | 2.461 | 356 | 234 | 267.5 | MM | 6.7342 | 5.4142 | 14.0157 | 9.2126 | 10.5315 | 2IN
93065216 | DDA 12-10 AR-C-PVC/T/C-F-31U7U7BG | DDA11 | IJ | 3408 | 5715467281590 | 3.061 | 2.461 | 356 | 234 | 267.5 | MM | 6.7342 | 5.4142 | 14.0157 | 9.2126 | 10.5315 | 2IN
93065217 | DDA 12-10 AR-C-PVC/T/C-F-31I004BG | DDA11 | IJ | 3637 | 5715467281613 | 3.061 | 2.461 | 356 | 234 | 267.5 | MM | 6.7342 | 5.4142 | 14.0157 | 9.2126 | 10.5315 | 2IN
93065218 | DDA 12-10 AR-C-PVC/T/C-F-32U7U7BG | DDA11 | IJ | 3449 | 5715467281637 | 3.061 | 2.461 | 356 | 234 | 267.5 | MM | 6.7342 | 5.4142 | 14.0157 | 9.2126 | 10.5315 | 2IN
93065219 | DDA 12-10 AR-C-PVC/T/C-F-32I004BG | DDA11 | IJ | 3681 | 5715467281651 | 3.061 | 2.461 | 356 | 234 | 267.5 | MM | 6.7342 | 5.4142 | 14.0157 | 9.2126 | 10.5315 | 2IN
93065220 | DDA 12-10 AR-C-PV/E/C-F-31U7U7BG | DDA11 | IJ | 3368 | 5715467281675 | 3.108 | 2.508 | 356 | 234 | 267.5 | MM | 6.8376 | 5.5176 | 14.0157 | 9.2126 | 10.5315 | 2IN
93065221 | DDA 12-10 AR-C-PV/E/C-F-31I004BG | DDA11 | IJ | 3600 | 5715467281699 | 3.108 | 2.508 | 356 | 234 | 267.5 | MM | 6.8376 | 5.5176 | 14.0157 | 9.2126 | 10.5315 | 2IN
93065222 | DDA 12-10 AR-C-PV/E/C-F-32U7U7BG | DDA11 | IJ | 3411 | 5715467281712 | 3.108 | 2.508 | 356 | 234 | 267.5 | MM | 6.8376 | 5.5176 | 14.0157 | 9.2126 | 10.5315 | 2IN
93065223 | DDA 12-10 AR-C-PV/E/C-F-32I004BG | DDA11 | IJ | 3643 | 5715467281736 | 3.108 | 2.508 | 356 | 234 | 267.5 | MM | 6.8376 | 5.5176 | 14.0157 | 9.2126 | 10.5315 | 2IN
93065224 | DDA 12-10 AR-C-PV/V/C-F-31U7U7BG | DDA11 | IJ | 3368 | 5715467281750 | 3.108 | 2.508 | 356 | 234 | 267.5 | MM | 6.8376 | 5.5176 | 14.0157 | 9.2126 | 10.5315 | 2IN
93065225 | DDA 12-10 AR-C-PV/V/C-F-31I004BG | DDA11 | IJ | 3600 | 5715467281774 | 3.108 | 2.508 | 356 | 234 | 267.5 | MM | 6.8376 | 5.5176 | 14.0157 | 9.2126 | 10.5315 | 2IN
93065226 | DDA 12-10 AR-C-PV/V/C-F-32U7U7BG | DDA11 | IJ | 3411 | 5715467281798 | 3.108 | 2.508 | 356 | 234 | 267.5 | MM | 6.8376 | 5.5176 | 14.0157 | 9.2126 | 10.5315 | 2IN
93065227 | DDA 12-10 AR-C-PV/V/C-F-32I004BG | DDA11 | IJ | 3643 | 5715467281811 | 3.108 | 2.508 | 356 | 234 | 267.5 | MM | 6.8376 | 5.5176 | 14.0157 | 9.2126 | 10.5315 | 2IN
93065229 | DDA 12-10 AR-C-PV/T/C-F-31U7U7BG | DDA11 | IJ | 3600 | 5715467281859 | 3.108 | 2.508 | 356 | 234 | 267.5 | MM | 6.8376 | 5.5176 | 14.0157 | 9.2126 | 10.5315 | 2IN
93065230 | DDA 12-10 AR-C-PV/T/C-F-31I004BG | DDA11 | IJ | 3831 | 5715467281880 | 3.108 | 2.508 | 356 | 234 | 267.5 | MM | 6.8376 | 5.5176 | 14.0157 | 9.2126 | 10.5315 | 2IN
93065231 | DDA 12-10 AR-C-PV/T/C-F-32U7U7BG | DDA11 | IJ | 3643 | 5715467281903 | 3.108 | 2.508 | 356 | 234 | 267.5 | MM | 6.8376 | 5.5176 | 14.0157 | 9.2126 | 10.5315 | 2IN
93065232 | DDA 12-10 AR-C-PV/T/C-F-32I004BG | DDA11 | IJ | 3876 | 5715467281927 | 3.108 | 2.508 | 356 | 234 | 267.5 | MM | 6.8376 | 5.5176 | 14.0157 | 9.2126 | 10.5315 | 2IN
93065235 | DDA 12-10 AR-C-SS/T/SS-F-31VVBG | DDA11 | IJ | 4818 | 5715467281989 | 3.471 | 2.871 | 356 | 234 | 267.5 | MM | 7.6362 | 6.3162 | 14.0157 | 9.2126 | 10.5315 | 2IN
93065236 | DDA 12-10 AR-C-SS/T/SS-F-32VVBG | DDA11 | IJ | 4861 | 5715467282009 | 3.471 | 2.871 | 356 | 234 | 267.5 | MM | 7.6362 | 6.3162 | 14.0157 | 9.2126 | 10.5315 | 2IN
93065247 | DDA 17-7 AR-C-PVC/E/C-F-31U7U7BG | DDA11 | IJ | 3177 | 5715467282221 | 3.061 | 2.461 | 356 | 234 | 267.5 | MM | 6.7342 | 5.4142 | 14.0157 | 9.2126 | 10.5315 | 2IN
93065248 | DDA 17-7 AR-C-PVC/E/C-F-31I004BG | DDA11 | IJ | 3408 | 5715467282245 | 3.061 | 2.461 | 356 | 234 | 267.5 | MM | 6.7342 | 5.4142 | 14.0157 | 9.2126 | 10.5315 | 2IN
93065249 | DDA 17-7 AR-C-PVC/E/C-F-32U7U7BG | DDA11 | IJ | 3217 | 5715467282269 | 3.061 | 2.461 | 356 | 234 | 267.5 | MM | 6.7342 | 5.4142 | 14.0157 | 9.2126 | 10.5315 | 2IN
93065250 | DDA 17-7 AR-C-PVC/E/C-F-32I004BG | DDA11 | IJ | 3449 | 5715467282283 | 3.061 | 2.461 | 356 | 234 | 267.5 | MM | 6.7342 | 5.4142 | 14.0157 | 9.2126 | 10.5315 | 2IN
93065251 | DDA 17-7 AR-C-PVC/V/C-F-31U7U7BG | DDA11 | IJ | 3177 | 5715467282306 | 3.061 | 2.461 | 356 | 234 | 267.5 | MM | 6.7342 | 5.4142 | 14.0157 | 9.2126 | 10.5315 | 2IN
93065252 | DDA 17-7 AR-C-PVC/V/C-F-31I004BG | DDA11 | IJ | 3408 | 5715467282320 | 3.061 | 2.461 | 356 | 234 | 267.5 | MM | 6.7342 | 5.4142 | 14.0157 | 9.2126 | 10.5315 | 2IN
93065253 | DDA 17-7 AR-C-PVC/V/C-F-32U7U7BG | DDA11 | IJ | 3217 | 5715467282344 | 3.061 | 2.461 | 356 | 234 | 267.5 | MM | 6.7342 | 5.4142 | 14.0157 | 9.2126 | 10.5315 | 2IN
93065255 | DDA 17-7 AR-C-PVC/V/C-F-32I004BG | DDA11 | IJ | 3449 | 5715467282375 | 3.061 | 2.461 | 356 | 234 | 267.5 | MM | 6.7342 | 5.4142 | 14.0157 | 9.2126 | 10.5315 | 2IN
93065256 | DDA 17-7 AR-C-PVC/T/C-F-31U7U7BG | DDA11 | IJ | 3408 | 5715467282399 | 3.061 | 2.461 | 356 | 234 | 267.5 | MM | 6.7342 | 5.4142 | 14.0157 | 9.2126 | 10.5315 | 2IN
93065257 | DDA 17-7 AR-C-PVC/T/C-F-31I004BG | DDA11 | IJ | 3637 | 5715467282412 | 3.061 | 2.461 | 356 | 234 | 267.5 | MM | 6.7342 | 5.4142 | 14.0157 | 9.2126 | 10.5315 | 2IN
93065258 | DDA 17-7 AR-C-PVC/T/C-F-32U7U7BG | DDA11 | IJ | 3449 | 5715467282436 | 3.061 | 2.461 | 356 | 234 | 267.5 | MM | 6.7342 | 5.4142 | 14.0157 | 9.2126 | 10.5315 | 2IN
93065259 | DDA 17-7 AR-C-PVC/T/C-F-32I004BG | DDA11 | IJ | 3681 | 5715467282450 | 3.061 | 2.461 | 356 | 234 | 267.5 | MM | 6.7342 | 5.4142 | 14.0157 | 9.2126 | 10.5315 | 2IN
93065261 | DDA 17-7 AR-C-PV/E/C-F-31U7U7BG | DDA11 | IJ | 3368 | 5715467282498 | 3.108 | 2.508 | 356 | 234 | 267.5 | MM | 6.8376 | 5.5176 | 14.0157 | 9.2126 | 10.5315 | 2IN
93065262 | DDA 17-7 AR-C-PV/E/C-F-31I004BG | DDA11 | IJ | 3600 | 5715467282511 | 3.108 | 2.508 | 356 | 234 | 267.5 | MM | 6.8376 | 5.5176 | 14.0157 | 9.2126 | 10.5315 | 2IN
93065263 | DDA 17-7 AR-C-PV/E/C-F-32U7U7BG | DDA11 | IJ | 3411 | 5715467282535 | 3.108 | 2.508 | 356 | 234 | 267.5 | MM | 6.8376 | 5.5176 | 14.0157 | 9.2126 | 10.5315 | 2IN
93065264 | DDA 17-7 AR-C-PV/E/C-F-32I004BG | DDA11 | IJ | 3643 | 5715467282559 | 3.108 | 2.508 | 356 | 234 | 267.5 | MM | 6.8376 | 5.5176 | 14.0157 | 9.2126 | 10.5315 | 2IN
93065265 | DDA 17-7 AR-C-PV/V/C-F-31U7U7BG | DDA11 | IJ | 3368 | 5715467282573 | 3.108 | 2.508 | 356 | 234 | 267.5 | MM | 6.8376 | 5.5176 | 14.0157 | 9.2126 | 10.5315 | 2IN
93065266 | DDA 17-7 AR-C-PV/V/C-F-31I004BG | DDA11 | IJ | 3600 | 5715467282597 | 3.108 | 2.508 | 356 | 234 | 267.5 | MM | 6.8376 | 5.5176 | 14.0157 | 9.2126 | 10.5315 | 2IN
93065268 | DDA 17-7 AR-C-PV/V/C-F-32U7U7BG | DDA11 | IJ | 3411 | 5715467282634 | 3.108 | 2.508 | 356 | 234 | 267.5 | MM | 6.8376 | 5.5176 | 14.0157 | 9.2126 | 10.5315 | 2IN
93065269 | DDA 17-7 AR-C-PV/V/C-F-32I004BG | DDA11 | IJ | 3643 | 5715467282658 | 3.108 | 2.508 | 356 | 234 | 267.5 | MM | 6.8376 | 5.5176 | 14.0157 | 9.2126 | 10.5315 | 2IN
93065270 | DDA 17-7 AR-C-PV/T/C-F-31U7U7BG | DDA11 | IJ | 3600 | 5715467282672 | 3.108 | 2.508 | 356 | 234 | 267.5 | MM | 6.8376 | 5.5176 | 14.0157 | 9.2126 | 10.5315 | 2IN
93065271 | DDA 17-7 AR-C-PV/T/C-F-31I004BG | DDA11 | IJ | 3831 | 5715467282702 | 3.108 | 2.508 | 356 | 234 | 267.5 | MM | 6.8376 | 5.5176 | 14.0157 | 9.2126 | 10.5315 | 2IN
93065272 | DDA 17-7 AR-C-PV/T/C-F-32U7U7BG | DDA11 | IJ | 3643 | 5715467282726 | 3.108 | 2.508 | 356 | 234 | 267.5 | MM | 6.8376 | 5.5176 | 14.0157 | 9.2126 | 10.5315 | 2IN
93065273 | DDA 17-7 AR-C-PV/T/C-F-32I004BG | DDA11 | IJ | 3876 | 5715467282740 | 3.108 | 2.508 | 356 | 234 | 267.5 | MM | 6.8376 | 5.5176 | 14.0157 | 9.2126 | 10.5315 | 2IN
93065276 | DDA 17-7 AR-C-SS/T/SS-F-31VVBG | DDA11 | IJ | 4818 | 5715467282801 | 3.471 | 2.871 | 356 | 234 | 267.5 | MM | 7.6362 | 6.3162 | 14.0157 | 9.2126 | 10.5315 | 2IN
93065277 | DDA 17-7 AR-C-SS/T/SS-F-32VVBG | DDA11 | IJ | 4861 | 5715467282825 | 3.471 | 2.871 | 356 | 234 | 267.5 | MM | 7.6362 | 6.3162 | 14.0157 | 9.2126 | 10.5315 | 2IN
93065286 | DDA 30-4 AR-C-PVC/E/C-F-31U7U7BG | DDA11 | IJ | 3478 | 5715467283105 | 3.365 | 2.765 | 356 | 234 | 267.5 | MM | 7.403 | 6.083 | 14.0157 | 9.2126 | 10.5315 | 2IN
93065287 | DDA 30-4 AR-C-PVC/E/C-F-31I004BG | DDA11 | IJ | 3711 | 5715467283129 | 3.365 | 2.765 | 356 | 234 | 267.5 | MM | 7.403 | 6.083 | 14.0157 | 9.2126 | 10.5315 | 2IN
93065288 | DDA 30-4 AR-C-PVC/E/C-F-32U7U7BG | DDA11 | IJ | 3522 | 5715467283143 | 3.365 | 2.765 | 356 | 234 | 267.5 | MM | 7.403 | 6.083 | 14.0157 | 9.2126 | 10.5315 | 2IN
93065289 | DDA 30-4 AR-C-PVC/E/C-F-32I004BG | DDA11 | IJ | 3753 | 5715467283167 | 3.365 | 2.765 | 356 | 234 | 267.5 | MM | 7.403 | 6.083 | 14.0157 | 9.2126 | 10.5315 | 2IN
93065301 | DDA 30-4 AR-C-PVC/V/C-F-31U7U7BG | DDA11 | IJ | 3478 | 5715467283204 | 3.365 | 2.765 | 356 | 234 | 267.5 | MM | 7.403 | 6.083 | 14.0157 | 9.2126 | 10.5315 | 2IN
93065302 | DDA 30-4 AR-C-PVC/V/C-F-31I004BG | DDA11 | IJ | 3711 | 5715467283228 | 3.365 | 2.765 | 356 | 234 | 267.5 | MM | 7.403 | 6.083 | 14.0157 | 9.2126 | 10.5315 | 2IN
93065303 | DDA 30-4 AR-C-PVC/V/C-F-32U7U7BG | DDA11 | IJ | 3522 | 5715467283242 | 3.365 | 2.765 | 356 | 234 | 267.5 | MM | 7.403 | 6.083 | 14.0157 | 9.2126 | 10.5315 | 2IN
93065304 | DDA 30-4 AR-C-PVC/V/C-F-32I004BG | DDA11 | IJ | 3753 | 5715467283266 | 3.365 | 2.765 | 356 | 234 | 267.5 | MM | 7.403 | 6.083 | 14.0157 | 9.2126 | 10.5315 | 2IN
93065306 | DDA 30-4 AR-C-PVC/T/C-F-31U7U7BG | DDA11 | IJ | 3711 | 5715467283303 | 3.365 | 2.765 | 356 | 234 | 267.5 | MM | 7.403 | 6.083 | 14.0157 | 9.2126 | 10.5315 | 2IN
93065307 | DDA 30-4 AR-C-PVC/T/C-F-31I004BG | DDA11 | IJ | 3941 | 5715467283327 | 3.365 | 2.765 | 356 | 234 | 267.5 | MM | 7.403 | 6.083 | 14.0157 | 9.2126 | 10.5315 | 2IN
93065308 | DDA 30-4 AR-C-PVC/T/C-F-32U7U7BG | DDA11 | IJ | 3753 | 5715467283341 | 3.365 | 2.765 | 356 | 234 | 267.5 | MM | 7.403 | 6.083 | 14.0157 | 9.2126 | 10.5315 | 2IN
93065309 | DDA 30-4 AR-C-PVC/T/C-F-32I004BG | DDA11 | IJ | 3986 | 5715467283365 | 3.365 | 2.765 | 356 | 234 | 267.5 | MM | 7.403 | 6.083 | 14.0157 | 9.2126 | 10.5315 | 2IN
93065311 | DDA 30-4 AR-C-PV/E/C-F-31U7U7BG | DDA11 | IJ | 3677 | 5715467283402 | 3.442 | 2.842 | 356 | 234 | 267.5 | MM | 7.5724 | 6.2524 | 14.0157 | 9.2126 | 10.5315 | 2IN
93065312 | DDA 30-4 AR-C-PV/E/C-F-31I004BG | DDA11 | IJ | 3907 | 5715467283426 | 3.442 | 2.842 | 356 | 234 | 267.5 | MM | 7.5724 | 6.2524 | 14.0157 | 9.2126 | 10.5315 | 2IN
93065313 | DDA 30-4 AR-C-PV/E/C-F-32U7U7BG | DDA11 | IJ | 3715 | 5715467283440 | 3.442 | 2.842 | 356 | 234 | 267.5 | MM | 7.5724 | 6.2524 | 14.0157 | 9.2126 | 10.5315 | 2IN
93065314 | DDA 30-4 AR-C-PV/E/C-F-32I004BG | DDA11 | IJ | 3949 | 5715467283464 | 3.442 | 2.842 | 356 | 234 | 267.5 | MM | 7.5724 | 6.2524 | 14.0157 | 9.2126 | 10.5315 | 2IN
93065315 | DDA 30-4 AR-C-PV/V/C-F-31U7U7BG | DDA11 | IJ | 3677 | 5715467283488 | 3.442 | 2.842 | 356 | 234 | 267.5 | MM | 7.5724 | 6.2524 | 14.0157 | 9.2126 | 10.5315 | 2IN
93065316 | DDA 30-4 AR-C-PV/V/C-F-31I004BG | DDA11 | IJ | 3907 | 5715467283501 | 3.442 | 2.842 | 356 | 234 | 267.5 | MM | 7.5724 | 6.2524 | 14.0157 | 9.2126 | 10.5315 | 2IN
93065317 | DDA 30-4 AR-C-PV/V/C-F-32U7U7BG | DDA11 | IJ | 3715 | 5715467283525 | 3.442 | 2.842 | 356 | 234 | 267.5 | MM | 7.5724 | 6.2524 | 14.0157 | 9.2126 | 10.5315 | 2IN
93065318 | DDA 30-4 AR-C-PV/V/C-F-32I004BG | DDA11 | IJ | 3949 | 5715467283549 | 3.442 | 2.842 | 356 | 234 | 267.5 | MM | 7.5724 | 6.2524 | 14.0157 | 9.2126 | 10.5315 | 2IN
93065321 | DDA 30-4 AR-C-PV/T/C-F-31U7U7BG | DDA11 | IJ | 3907 | 5715467283600 | 3.442 | 2.842 | 356 | 234 | 267.5 | MM | 7.5724 | 6.2524 | 14.0157 | 9.2126 | 10.5315 | 2IN
93065322 | DDA 30-4 AR-C-PV/T/C-F-31I004BG | DDA11 | IJ | 4135 | 5715467283624 | 3.442 | 2.842 | 356 | 234 | 267.5 | MM | 7.5724 | 6.2524 | 14.0157 | 9.2126 | 10.5315 | 2IN
93065323 | DDA 30-4 AR-C-PV/T/C-F-32U7U7BG | DDA11 | IJ | 3949 | 5715467283648 | 3.442 | 2.842 | 356 | 234 | 267.5 | MM | 7.5724 | 6.2524 | 14.0157 | 9.2126 | 10.5315 | 2IN
93065324 | DDA 30-4 AR-C-PV/T/C-F-32I004BG | DDA11 | IJ | 4181 | 5715467283662 | 3.442 | 2.842 | 356 | 234 | 267.5 | MM | 7.5724 | 6.2524 | 14.0157 | 9.2126 | 10.5315 | 2IN
93065327 | DDA 30-4 AR-C-SS/T/SS-F-31VVBG | DDA11 | IJ | 5122 | 5715467283822 | 3.809 | 3.209 | 356 | 234 | 267.5 | MM | 8.3798 | 7.0598 | 14.0157 | 9.2126 | 10.5315 | 2IN
93065328 | DDA 30-4 AR-C-SS/T/SS-F-32VVBG | DDA11 | IJ | 5166 | 5715467283846 | 3.809 | 3.209 | 356 | 234 | 267.5 | MM | 8.3798 | 7.0598 | 14.0157 | 9.2126 | 10.5315 | 2IN
93065379 | Spare,FLANGE,2 BOLT,3"Pipe PKG RING | YZMBO | SD | 2468 | 5715467284928 | 6.5 | 6.5 | 0 | 0 | 0 |  | 14.3 | 14.3 |  |  |  | 4SE
93065421 | Hydro MPC-E 3 CRE15-3 UL D-A-A-HV | HMPC1 | CG | 40297 | 5715467284959 | 518.209 | 383.209 | 0 | 0 | 0 | MM | 1140.0598 | 843.0598 | 0 | 0 | 0 | 1CBS
93065941 | 10-30957-1A0008-2911P BGRNCNSN01AA | LC000 | CE | 19299 | 5715467293326 | 109 | 109 | 1219.2 | 812.8 | 609.6 | MM | 239.8 | 239.8 | 48 | 32 | 24 | 1CBS
93066707 | Hydro MPC-E 2 CRE32-2 UL D-A-A-HV | HMPC1 | CG | 39364 | 5715467304169 | 475.265 | 346.265 | 0 | 0 | 0 | MM | 1045.583 | 761.783 | 0 | 0 | 0 | 1CBS
93066759 | Kit, Flange 2" 150#, electrocoated | CRMKT | SC | 743 | 5715467304831 | 1.4 | 1.4 | 0 | 0 | 0 |  | 3.08 | 3.08 |  |  |  | 4SE
93067709 | Hydro MPC-E 2 CRE45-3 UL D-A-A-HV | HMPC1 | CG | 49744 | 5715467319118 | 642.819 | 513.819 | 0 | 0 | 0 | MM | 1414.2018 | 1130.4018 | 0 | 0 | 0 | 1CBS
93067710 | Hydro MPC-E 2 CRE45-3-2 UL D-A-A-HV | HMPC1 | CG | 45640 | 5715467319132 | 612.219 | 483.219 | 0 | 0 | 0 | MM | 1346.8818 | 1063.0818 | 0 | 0 | 0 | 1CBS
93067712 | Hydro MPC-E 2 CRE64-2 UL D-A-A-HV | HMPC1 | CG | 50039 | 5715467319163 | 669.419 | 540.419 | 0 | 0 | 0 | MM | 1472.7218 | 1188.9218 | 0 | 0 | 0 | 1CBS
93067713 | Hydro MPC-E 2 CRE64-2-1 UL D-A-A-HV | HMPC1 | CG | 45935 | 5715467319187 | 638.819 | 509.819 | 0 | 0 | 0 | MM | 1405.4018 | 1121.6018 | 0 | 0 | 0 | 1CBS
93067714 | Hydro MPC-E 2 CRE95-1 UL D-A-I-HV | HMPC1 | CG | 49446 | 5715467319309 | 887.887 | 702.887 | 0 | 0 | 0 | MM | 1953.3514 | 1546.3514 | 0 | 0 | 0 | 1CBS
93067715 | Hydro MPC-E 2 CRE95-2 UL D-A-I-HV | HMPC1 | CG | 57013 | 5715467319323 | 937.847 | 752.847 | 0 | 0 | 0 | MM | 2063.2634 | 1656.2634 | 0 | 0 | 0 | 1CBS
93067716 | Hydro MPC-E 2 CRE95-2-1 UL D-A-I-HV | HMPC1 | CG | 57013 | 5715467319347 | 937.847 | 752.847 | 0 | 0 | 0 | MM | 2063.2634 | 1656.2634 | 0 | 0 | 0 | 1CBS
93067717 | Hydro MPC-E 2 CRE95-2-2 UL D-A-I-HV | HMPC1 | CG | 53700 | 5715467319361 | 929.047 | 744.047 | 0 | 0 | 0 | MM | 2043.9034 | 1636.9034 | 0 | 0 | 0 | 1CBS
93067718 | Hydro MPC-E 3 CRE45-3 UL D-A-A-HV | HMPC1 | CG | 69819 | 5715467319385 | 894.257 | 734.257 | 0 | 0 | 0 | MM | 1967.3654 | 1615.3654 | 0 | 0 | 0 | 1CBS
93067719 | Hydro MPC-E 3 CRE45-3-2 UL D-A-A-HV | HMPC1 | CG | 65443 | 5715467319408 | 848.357 | 688.357 | 0 | 0 | 0 | MM | 1866.3854 | 1514.3854 | 0 | 0 | 0 | 1CBS
93067720 | Hydro MPC-E 3 CRE64-2 UL D-A-A-HV | HMPC1 | CG | 71832 | 5715467319422 | 1013.057 | 798.057 | 0 | 0 | 0 | MM | 2228.7254 | 1755.7254 | 0 | 0 | 0 | 1CBS
93067722 | Hydro MPC-E 3 CRE64-2-1 UL D-A-A-HV | HMPC1 | CG | 67454 | 5715467319453 | 967.157 | 752.157 | 0 | 0 | 0 | MM | 2127.7454 | 1654.7454 | 0 | 0 | 0 | 1CBS
93067723 | Hydro MPC-E 3 CRE95-1 UL D-A-I-HV | HMPC1 | CG | 69064 | 5715467319491 | 1244.609 | 1009.609 | 0 | 0 | 0 | MM | 2738.1398 | 2221.1398 | 0 | 0 | 0 | 1CBS
93067724 | Hydro MPC-E 3 CRE95-2 UL D-A-I-HV | HMPC1 | CG | 80415 | 5715467319613 | 1319.549 | 1084.549 | 0 | 0 | 0 | MM | 2903.0078 | 2386.0078 | 0 | 0 | 0 | 1CBS
93067725 | Hydro MPC-E 3 CRE95-2-1 UL D-A-I-HV | HMPC1 | CG | 80415 | 5715467319637 | 1319.549 | 1084.549 | 0 | 0 | 0 | MM | 2903.0078 | 2386.0078 | 0 | 0 | 0 | 1CBS
93067726 | Hydro MPC-E 3 CRE95-2-2 UL D-A-I-HV | HMPC1 | CG | 75444 | 5715467319651 | 1306.349 | 1071.349 | 0 | 0 | 0 | MM | 2873.9678 | 2356.9678 | 0 | 0 | 0 | 1CBS
93067727 | Hydro MPC-E 4 CRE45-3 UL D-A-A-HV | HMPC1 | CG | 89584 | 5715467319675 | 1211.805 | 996.805 | 0 | 0 | 0 | MM | 2665.971 | 2192.971 | 0 | 0 | 0 | 1CBS
93067728 | Hydro MPC-E 4 CRE45-3-2 UL D-A-A-HV | HMPC1 | CG | 83483 | 5715467319699 | 1149.005 | 934.005 | 0 | 0 | 0 | MM | 2527.811 | 2054.811 | 0 | 0 | 0 | 1CBS
93067729 | Hydro MPC-E 4 CRE64-2 UL D-A-A-HV | HMPC1 | CG | 95256 | 5715467319811 | 1268.205 | 1053.205 | 0 | 0 | 0 | MM | 2790.051 | 2317.051 | 0 | 0 | 0 | 1CBS
93067740 | Hydro MPC-E 4 CRE64-2-1 UL D-A-A-HV | HMPC1 | CG | 88444 | 5715467319835 | 1205.405 | 990.405 | 0 | 0 | 0 | MM | 2651.891 | 2178.891 | 0 | 0 | 0 | 1CBS
93067742 | Hydro MPC-E 4 CRE95-1 UL D-A-I-HV | HMPC1 | CG | 115623 | 5715467319859 | 1847.641 | 1571.641 | 0 | 0 | 0 | MM | 4064.8102 | 3457.6102 | 0 | 0 | 0 | 1CBS
93067744 | Hydro MPC-E 4 CRE95-2 UL D-A-I-HV | HMPC1 | CG | 130756 | 5715467319897 | 1949.161 | 1673.161 | 0 | 0 | 0 | MM | 4288.1542 | 3680.9542 | 0 | 0 | 0 | 1CBS
93067745 | Hydro MPC-E 4 CRE95-2-1 UL D-A-I-HV | HMPC1 | CG | 130756 | 5715467320015 | 1949.161 | 1673.161 | 0 | 0 | 0 | MM | 4288.1542 | 3680.9542 | 0 | 0 | 0 | 1CBS
93067746 | Hydro MPC-E 4 CRE95-2-2 UL D-A-I-HV | HMPC1 | CG | 124129 | 5715467320039 | 1931.561 | 1655.561 | 0 | 0 | 0 | MM | 4249.4342 | 3642.2342 | 0 | 0 | 0 | 1CBS
93067747 | Hydro MPC-E 5 CRE45-3 UL D-A-A-HV | HMPC1 | CG | 122103 | 5715467320053 | 1515.143 | 1259.143 | 0 | 0 | 0 | MM | 3333.3146 | 2770.1146 | 0 | 0 | 0 | 1CBS
93067748 | Hydro MPC-E 5 CRE45-3-2 UL D-A-A-HV | HMPC1 | CG | 118197 | 5715467320077 | 1436.643 | 1180.643 | 0 | 0 | 0 | MM | 3160.6146 | 2597.4146 | 0 | 0 | 0 | 1CBS
93067749 | Hydro MPC-E 5 CRE64-2 UL D-A-A-HV | HMPC1 | CG | 152310 | 5715467320091 | 1797.643 | 1541.643 | 0 | 0 | 0 | MM | 3954.8146 | 3391.6146 | 0 | 0 | 0 | 1CBS
93067750 | Hydro MPC-E 5 CRE64-2-1 UL D-A-A-HV | HMPC1 | CG | 146045 | 5715467320312 | 1719.143 | 1463.143 | 0 | 0 | 0 | MM | 3782.1146 | 3218.9146 | 0 | 0 | 0 | 1CBS
93067751 | Hydro MPC-E 5 CRE95-1 UL D-A-I-HV | HMPC1 | CG | 157449 | 5715467320336 | 2442.463 | 2166.463 | 0 | 0 | 0 | MM | 5373.4186 | 4766.2186 | 0 | 0 | 0 | 1CBS
93067752 | Hydro MPC-E 5 CRE95-2 UL D-A-I-HV | HMPC1 | CG | 176425 | 5715467320350 | 2569.363 | 2293.363 | 0 | 0 | 0 | MM | 5652.5986 | 5045.3986 | 0 | 0 | 0 | 1CBS
93067753 | Hydro MPC-E 5 CRE95-2-1 UL D-A-I-HV | HMPC1 | CG | 176425 | 5715467320374 | 2569.363 | 2293.363 | 0 | 0 | 0 | MM | 5652.5986 | 5045.3986 | 0 | 0 | 0 | 1CBS
93067754 | Hydro MPC-E 5 CRE95-2-2 UL D-A-I-HV | HMPC1 | CG | 168141 | 5715467320398 | 2547.363 | 2271.363 | 0 | 0 | 0 | MM | 5604.1986 | 4996.9986 | 0 | 0 | 0 | 1CBS
93067755 | Hydro MPC-E 6 CRE45-3 UL D-A-A-HV | HMPC1 | CG | 170199 | 5715467320510 | 1975.981 | 1686.981 | 0 | 0 | 0 | MM | 4347.1582 | 3711.3582 | 0 | 0 | 0 | 1CBS
93067756 | Hydro MPC-E 6 CRE45-3-2 UL D-A-A-HV | HMPC1 | CG | 165512 | 5715467320534 | 1881.781 | 1592.781 | 0 | 0 | 0 | MM | 4139.9182 | 3504.1182 | 0 | 0 | 0 | 1CBS
93067757 | Hydro MPC-E 6 CRE64-2 UL D-A-A-HV | HMPC1 | CG | 197249 | 5715467320558 | 2252.181 | 1963.181 | 0 | 0 | 0 | MM | 4954.7982 | 4318.9982 | 0 | 0 | 0 | 1CBS
93067758 | Hydro MPC-E 6 CRE64-2-1 UL D-A-A-HV | HMPC1 | CG | 189328 | 5715467320572 | 2157.981 | 1868.981 | 0 | 0 | 0 | MM | 4747.5582 | 4111.7582 | 0 | 0 | 0 | 1CBS
93067759 | Hydro MPC-E 6 CRE95-1 UL D-A-I-HV | HMPC1 | CG | 197254 | 5715467320596 | 2974.285 | 2665.285 | 0 | 0 | 0 | MM | 6543.427 | 5863.627 | 0 | 0 | 0 | 1CBS
93067760 | Hydro MPC-E 6 CRE95-2 UL D-A-I-HV | HMPC1 | CG | 220026 | 5715467321012 | 3126.565 | 2817.565 | 0 | 0 | 0 | MM | 6878.443 | 6198.643 | 0 | 0 | 0 | 1CBS
93067761 | Hydro MPC-E 6 CRE95-2-1 UL D-A-I-HV | HMPC1 | CG | 220026 | 5715467321036 | 3126.565 | 2817.565 | 0 | 0 | 0 | MM | 6878.443 | 6198.643 | 0 | 0 | 0 | 1CBS
93067762 | Hydro MPC-E 6 CRE95-2-2 UL D-A-I-HV | HMPC1 | CG | 210085 | 5715467321050 | 3100.165 | 2791.165 | 0 | 0 | 0 | MM | 6820.363 | 6140.563 | 0 | 0 | 0 | 1CBS
93067763 | Hydro MPC-E 2 CRE32-5 UL D-A-A-HV | HMPC1 | CG | 51451 | 5715467321074 | 588.191 | 459.191 | 0 | 0 | 0 | MM | 1294.0202 | 1010.2202 | 0 | 0 | 0 | 1CBS
93067764 | Hydro MPC-E 2 CRE64-2-1 UL D-A-A-HV | HMPC1 | CG | 54154 | 5715467321098 | 639.193 | 510.193 | 0 | 0 | 0 | MM | 1406.2246 | 1122.4246 | 0 | 0 | 0 | 1CBS
93067765 | Hydro MPC-E 2 CRNE64-2-1 UL D-A-B-HV | HMPC1 | CG | 88201 | 5715467321111 | 642.319 | 513.319 | 0 | 0 | 0 | MM | 1413.1018 | 1129.3018 | 0 | 0 | 0 | 1CBS
93067766 | Hydro MPC-E 3 CRE45-3 UL D-A-A-HV | HMPC1 | CG | 76259 | 5715467321135 | 894.631 | 734.631 | 0 | 0 | 0 | MM | 1968.1882 | 1616.1882 | 0 | 0 | 0 | 1CBS
93067767 | Hydro MPC-E 3 CRE45-3-1 UL D-A-A-HV | HMPC1 | CG | 74908 | 5715467321159 | 894.257 | 734.257 | 0 | 0 | 0 | MM | 1967.3654 | 1615.3654 | 0 | 0 | 0 | 1CBS
93067769 | Hydro MPC-E 3 CRE64-2-1 UL D-A-A-HV | HMPC1 | CG | 77184 | 5715467321197 | 967.531 | 752.531 | 0 | 0 | 0 | MM | 2128.5682 | 1655.5682 | 0 | 0 | 0 | 1CBS
93067771 | Hydro MPC-E 3 CRE64-2-2 UL D-A-A-HV | HMPC1 | CG | 67789 | 5715467321234 | 967.531 | 752.531 | 0 | 0 | 0 | MM | 2128.5682 | 1655.5682 | 0 | 0 | 0 | 1CBS
93067773 | Hydro MPC-E 3 CRE95-2 UL D-A-I-HV | HMPC1 | CG | 95162 | 5715467321289 | 1319.549 | 1084.549 | 0 | 0 | 0 | MM | 2903.0078 | 2386.0078 | 0 | 0 | 0 | 1CBS
93067774 | Hydro MPC-E 4 CRE45-3-1 UL D-A-A-HV | HMPC1 | CG | 101567 | 5715467321302 | 1211.805 | 996.805 | 0 | 0 | 0 | MM | 2665.971 | 2192.971 | 0 | 0 | 0 | 1CBS
93067776 | Hydro MPC-E 4 CRE45-4-2 UL D-A-A-HJV | HMPC1 | CG | 109710 | 5715467321340 | 1243.887 | 1028.887 | 0 | 0 | 0 | MM | 2736.5514 | 2263.5514 | 0 | 0 | 0 | 1CBS
93067778 | Hydro MPC-E 4 CRE45-4-2 UL D-A-A-HV | HMPC1 | CG | 109289 | 5715467321371 | 1243.405 | 1028.405 | 0 | 0 | 0 | MM | 2735.491 | 2262.491 | 0 | 0 | 0 | 1CBS
93067779 | Hydro MPC-E 5 CRE95-1 UL D-A-I-HV | HMPC1 | CG | 188889 | 5715467321395 | 2442.463 | 2166.463 | 0 | 0 | 0 | MM | 5373.4186 | 4766.2186 | 0 | 0 | 0 | 1CBS
93067981 | Hydro MPC-E 3 CRE32-1-1 UL D-A-A-HV | HMPC1 | CG | 43077 | 5715467324655 | 596.445 | 436.445 | 0 | 0 | 0 | MM | 1312.179 | 960.179 | 0 | 0 | 0 | 1CBS
93068012 | Spare, Staybolt N (L=790) | CRLKT | SC | 286 | 5715467324877 | 1.31 | 1.103 | 0 | 0 | 0 |  | 2.882 | 2.4266 |  |  |  | 4SE
93068140 | Hydro MPC-E 2 CRE64-3-2 UL D-A-A-HV | HMPC1 | CG | 56121 | 5715467326154 | 686.619 | 557.619 | 0 | 0 | 0 | MM | 1510.5618 | 1226.7618 | 0 | 0 | 0 | 1CBS
93068141 | Hydro MPC-E 3 CRE64-3-2 UL D-A-A-HV | HMPC1 | CG | 78086 | 5715467326178 | 1038.857 | 823.857 | 0 | 0 | 0 | MM | 2285.4854 | 1812.4854 | 0 | 0 | 0 | 1CBS
93068142 | Hydro MPC-E 4 CRE64-3-2 UL D-A-A-HV | HMPC1 | CG | 100524 | 5715467326192 | 1302.605 | 1087.605 | 0 | 0 | 0 | MM | 2865.731 | 2392.731 | 0 | 0 | 0 | 1CBS
93068143 | Hydro MPC-E 5 CRE64-3-2 UL D-A-A-HV | HMPC1 | CG | 159011 | 5715467326819 | 1840.643 | 1584.643 | 0 | 0 | 0 | MM | 4049.4146 | 3486.2146 | 0 | 0 | 0 | 1CBS
93068144 | Hydro MPC-E 6 CRE64-3-2 UL D-A-A-HV | HMPC1 | CG | 209186 | 5715467326833 | 2303.781 | 2014.781 | 0 | 0 | 0 | MM | 5068.3182 | 4432.5182 | 0 | 0 | 0 | 1CBS
93068740 | Spare,Suction cover OM4/OMC5 VCS | YAKIT | SD | 4473 | 5715467333558 | 17.999 | 17.999 | 0 | 0 | 0 |  | 39.5978 | 39.5978 |  |  |  | 4SE
93068742 | Hydro MPC-E 2 CRE32-2-2 UL D-A-A-HV | HMPC1 | CG | 35731 | 5715467333589 | 453.131 | 324.131 | 0 | 0 | 0 | MM | 996.8882 | 713.0882 | 0 | 0 | 0 | 1CBS
93068786 | Hydro MPC-E 3 CRE15-3 UK D-A-A-HV | HMPC1 | CG | 39818 | 5715467334234 | 543.295 | 408.295 | 0 | 0 | 0 | MM | 1195.249 | 898.249 | 0 | 0 | 0 | 1CBS
93069396 | 11N-80155-15820Y PNRNCNSNTCEP | LF000 | CE | 26690 | 5715467341294 | 565 | 565 | 1701.8 | 1143 | 939.8 | MM | 1243 | 1243 | 67 | 45 | 37 | 1CBS
93069443 | 16N6-5012C-1A0108-1872P BPR4CNS1TCFT | VL000 | CE | 10161 | 5715467342147 | 682 | 682 | 1219.2 | 812.8 | 609.6 | MM | 1500.4 | 1500.4 | 48 | 32 | 24 | 1CBS
93069448 | Hydro MPC-E 3 CRE32-3 UL D-A-A-HV | HMPC1 | CG | 60972 | 5715467342437 | 750.345 | 590.345 | 0 | 0 | 0 | MM | 1650.759 | 1298.759 | 0 | 0 | 0 | 1CBS
93069482 | 10-25957-130008-1742P BPRNCNSN01CD | LC000 | CE | 4129 | 5715467342727 | 218 | 218 | 0 | 0 | 0 |  | 479.6 | 479.6 |  |  |  | 1CBS
93069483 | 10-25957-130008-1662P 7.81" BPRNCNSN01AA | LC000 | CE | 3608 | 5715467342734 | 227 | 227 | 1219.2 | 812.8 | 609.6 | MM | 499.4 | 499.4 | 48 | 32 | 24 | 1CBS
93069486 | Spare,SUCT CVR,VCS-LL3/C4,CI | YAKIT | SD | 2504 | 5715467342765 | 21.999 | 21.999 | 0 | 0 | 0 |  | 48.3978 | 48.3978 |  |  |  | 4SE
93069487 | Spare,ADPTR,BRG FRM/SUSP PIPE,VCS | YAKIT | SD | 528 | 5715467342772 | 1.404 | 1.404 | 0 | 0 | 0 |  | 3.0888 | 3.0888 |  |  |  | 4SE
93070102 | 29-80126-150061 PNRNCNSN01AA | SPLK0 | CF | 15114 | 5715467351491 | 1125 | 1125 | 2794 | 1270 | 1066.8 | MM | 2475 | 2475 | 110 | 50 | 42 | 1CBS
93070109 | 16-25121-130108-1782P BPR1CNSN01FT | VL000 | CE | 7273 | 5715467352078 | 292 | 292 | 1219.2 | 812.8 | 609.6 | MM | 642.4 | 642.4 | 48 | 32 | 24 | 1CBS
93070222 | 10-80123-150008-2912P BPRNCNSN01AA | LC000 | CE | 38296 | 5715467353853 | 1086 | 1086 | 0 | 0 | 0 |  | 2389.2 | 2389.2 |  |  |  | 1CBS
93070224 | 29-40121-140001-1852P BPRNC2S101AA | SPLK0 | CF | 13139 | 5715467353877 | 597 | 597 | 2794 | 1270 | 1066.8 | MM | 1313.4 | 1313.4 | 110 | 50 | 42 | 1CBS
93070911 | Hydro MPC-E 3 CRE32-1 UL D-A-A-HV | HMPC1 | CG | 45348 | 5715467360974 | 596.819 | 436.819 | 0 | 0 | 0 | MM | 1313.0018 | 961.0018 | 0 | 0 | 0 | 1CBS
93071964 | NBS 040-150/16.06AFEG7SDESDQQEWX4 | NBS00 | CC | 50235 | 5715467374469 | 867.795 | 867.649 | 1524 | 660.4 | 736.6 | MM | 1909.149 | 1908.8278 | 60 | 26 | 29 | 1CBS
93072019 | 29-10153-270501 PNR3CNSN01AA | SPLK0 | CF | 29529 | 5715467375473 | 2180 | 2180 | 2794 | 1270 | 1066.8 | MM | 4796 | 4796 | 110 | 50 | 42 | 1CBS
93072060 | KIT,CPLG ASSY,FALK 1040T10,1.38"x1.38" | PAREP | SB | 956 | 5715467375862 | 5.68 | 5.68 | 0 | 0 | 0 |  | 12.496 | 12.496 |  |  |  | 4SE
93072068 | 10N6-30957-1A0008-1891P BPRNCNSN99CF | LC000 | CE | 10916 | 5715467376104 | 500 | 500 | 812.8 | 609.6 | 660.4 | MM | 1100 | 1100 | 32 | 24 | 26 | 1CBS
93072071 | 10N6-40959-1A0008-1931P BPRNCNSN99CF | LC000 | CE | 27155 | 5715467376142 | 971 | 971 | 1219.2 | 812.8 | 609.6 | MM | 2136.2 | 2136.2 | 48 | 32 | 24 | 1CBS
93072779 | KIT,STL BASE,KP,5012,324T/326T,Falk | PAREP | SB | 8769 | 5715467385359 | 371 | 371 | 0 | 0 | 0 |  | 816.2 | 816.2 |  |  |  | 4SE
93072910 | 29N6-60123-14000X-1883P BPRNC4S1TCBB | SPLK0 | CF | 27377 | 5715467387223 | 1378 | 1378 | 2159 | 1270 | 1066.8 | MM | 3031.6 | 3031.6 | 85 | 50 | 42 | 1CBS
93072945 | Hydro MPC-E 2 CRE5-5 UL D-A-A-HV | HMPC1 | CG | 22194 | 5715467388015 | 230.855 | 130.855 | 0 | 0 | 0 | MM | 507.881 | 287.881 | 0 | 0 | 0 | 1CBS
93072947 | Hydro MPC-E 2 CRE5-5 UL D-A-A-HV | HMPC1 | CG | 22500 | 5715467388046 | 230.855 | 130.855 | 0 | 0 | 0 | MM | 507.881 | 287.881 | 0 | 0 | 0 | 1CBS
93072950 | 16-12707-130108-2741P BPR1CNSN01FT | VL000 | CE | 3062 | 5715467387377 | 179 | 179 | 812.8 | 609.6 | 660.4 | MM | 393.8 | 393.8 | 32 | 24 | 26 | 1CBS
93073611 | SPARE,IMPELLER,L,80155,X5 H304 | PAREP | SB | 2549 | 5715467395723 | 60 | 60 | 0 | 0 | 0 |  | 132 | 132 |  |  |  | 4SE
93073654 | CRE-PLUS CRNE3-9 3X460V 60HZ | CRB02 | DA | 12572 | 5715467396348 | 79.872 | 36.272 | 0 | 0 | 0 |  | 175.7184 | 79.7984 |  |  |  | 0DBS
93073663 | 29-50127-F40001-1922P BPRNC2S101AA | SPLK0 | CF | 24812 | 5715467396539 | 1663 | 1663 | 2794 | 1270 | 1066.8 | MM | 3658.6 | 3658.6 | 110 | 50 | 42 | 1CBS
93074327 | SPARE,BRACKET,L,X0,5"PUMP,HRZ,TAP C | PAREP | SB | 429 | 5715467405859 | 8 | 8 | 0 | 0 | 0 |  | 17.6 | 17.6 |  |  |  | 4SE
93074841 | 10-30707-140008-2891P BGRNCNSN01AA | LC000 | CE | 12542 | 5715467413533 | 619.349 | 619.349 | 1219.2 | 812.8 | 609.6 | MM | 1362.5678 | 1362.5678 | 48 | 32 | 24 | 1CBS
93074928 | HYDRO MPC E 3CRIE3-9 1x230V 60HZ DEMO | HMPC1 | CG | 43365 | 5715467415155 | 516.357 | 329.357 | 0 | 0 | 0 |  | 1135.9854 | 724.5854 |  |  |  | 1CBS
93074934 | 29-80126-150001-2922P BPRNC2S101AA | SPLK0 | CF | 35267 | 5715467415070 | 2303 | 2303 | 2794 | 1270 | 1066.8 | MM | 5066.6 | 5066.6 | 110 | 50 | 42 | 1CBS
93074943 | Spare,CPLG,#8S,HALF,1-3/8"B,5/16"KW | YZMBO | SD | 248 | 5715467415407 | 4.9 | 4.9 | 0 | 0 | 0 |  | 10.78 | 10.78 |  |  |  | 4SE
93075163 | 230N150- 5B 3NPT 6"3X440-480/60 | SP046 | WG | 13357 | 5715467418354 | 90.47 | 64.7 | 1890 | 290 | 365 | MM | 199.034 | 142.34 | 74.4094 | 11.4173 | 14.3701 | 3WU
93075461 | 17-40959-1A0268-2921P BPRNC8SN01FT | VLS00 | CE | 28613 | 5715467423495 | 1301 | 1301 | 1524 | 660.4 | 736.6 | MM | 2862.2 | 2862.2 | 60 | 26 | 29 | 1CBS
93075462 | 17-50157-150267-2922P BPR1C8SN01FT | VLS00 | CE | 33566 | 5715467423709 | 1828 | 1828 | 1524 | 660.4 | 736.6 | MM | 4021.6 | 4021.6 | 60 | 26 | 29 | 1CBS
93075558 | Hydro MPC-E 3 CRE45-2 UL D-A-A-HV | HMPC1 | CG | 65524 | 5715467425185 | 768.311 | 608.311 | 0 | 0 | 0 | MM | 1690.2842 | 1338.2842 | 0 | 0 | 0 | 1CBS
93076320 | HYDRO MPC E 2CR10-4 3X208V 60HZ | HMPC1 | CG | 35890 | 5715467434217 | 460.222 | 331.222 | 0 | 0 | 0 |  | 1012.4884 | 728.6884 |  |  |  | 1CBS
93076329 | 11-40957-733P18-2852P BPRNC2S101AA | LF000 | CE | 12304 | 5715467434422 | 553 | 553 | 1524 | 660.4 | 736.6 | MM | 1216.6 | 1216.6 | 60 | 26 | 29 | 1CBS
93076354 | 16-20955-730108-1682P BPR1CNSN01FT | VL000 | CE | 3354 | 5715467434477 | 198 | 198 | 1219.2 | 812.8 | 609.6 | MM | 435.6 | 435.6 | 48 | 32 | 24 | 1CBS
93076728 | 10-50957-140008-1743P BPRNCNSN01AA | LC000 | CE | 6836 | 5715467440577 | 484 | 484 | 1219.2 | 812.8 | 609.6 | MM | 1064.8 | 1064.8 | 48 | 32 | 24 | 1CBS
93076806 | 17-10123-150267-1942P BPR1C8S101FT | VLS00 | CE | 41788 | 5715467442014 | 2212 | 2212 | 1524 | 660.4 | 736.6 | MM | 4866.4 | 4866.4 | 60 | 26 | 29 | 1CBS
93076849 | 11-50123-2A6P6Y PNR4CNSN01EI | LF000 | CE | 12990 | 5715467442922 | 323 | 323 | 1524 | 660.4 | 736.6 | MM | 710.6 | 710.6 | 60 | 26 | 29 | 1CBS
93077536 | 16-40129-7A0108-1852P BPR1CNS101FT | VL000 | CE | 8877 | 5715467452563 | 515 | 515 | 1219.2 | 812.8 | 609.6 | MM | 1133 | 1133 | 48 | 32 | 24 | 1CBS
93077573 | 10-30957-130008-2782P BPR3CNSN01AA | LC000 | CE | 4979 | 5715467452976 | 275 | 275 | 1219.2 | 812.8 | 609.6 | MM | 605 | 605 | 48 | 32 | 24 | 1CBS
93077981 | KIT,LF 10153-X8 Parts | PAREP | SB | 352 | 5715467459012 | 25 | 25 | 0 | 0 | 0 |  | 55 | 55 |  |  |  | 4SE
93078095 | MICRONICS THICKNESS GAUGE 8812 (JME) | SPBO6 | IG | 23218 | 5715123517322 | 91.455 | 57.969 | 1676 | 326 | 476 | MM | 201.201 | 127.5318 | 65.9843 | 12.8346 | 18.7402 | 2IN
93078096 | CLAMP-ON CURRENT PROBE 0-100A (JME) | SPBO6 | IG | 24037 | 5715123517339 | 96.631 | 63.145 | 1676 | 326 | 476 | MM | 212.5882 | 138.919 | 65.9843 | 12.8346 | 18.7402 | 2IN
93078097 | CLAMP-ON CURRENT PROBE 40-1000A (JME) | SPBO6 | IG | 24859 | 5715123517346 | 112.579 | 74.293 | 1976 | 326 | 476 | MM | 247.6738 | 163.4446 | 77.7953 | 12.8346 | 18.7402 | 2IN
93078098 | DANFOSS (PRESSURE SENSOR -1 - 5BAR) | SPBO6 | IG | 27589 | 5715123517353 | 126.616 | 88.33 | 1976 | 326 | 476 | MM | 278.5552 | 194.326 | 77.7953 | 12.8346 | 18.7402 | 2IN
93078099 | SOCKET SPANNER, KP | SPBO6 | IG | 29767 | 5715123517360 | 142.268 | 99.782 | 2226 | 326 | 476 | MM | 312.9896 | 219.5204 | 87.6378 | 12.8346 | 18.7402 | 2IN
93078100 | KIT, IMPELLER KP100, KP200 | SPBO6 | IG | 31316 | 5715123517377 | 150.409 | 106.323 | 2326 | 326 | 476 | MM | 330.8998 | 233.9106 | 91.5748 | 12.8346 | 18.7402 | 2IN
93078101 | KIT, KP150 IMPELLER 50HZ | SPBO6 | IG | 32877 | 5715123517384 | 165.429 | 116.543 | 2626 | 326 | 476 | MM | 363.9438 | 256.3946 | 103.3858 | 12.8346 | 18.7402 | 2IN
93078102 | KIT, KP250 IMPELLER 50HZ | SPBO6 | IG | 33916 | 5715123517391 | 171.774 | 122.888 | 2626 | 326 | 476 | MM | 377.9028 | 270.3536 | 103.3858 | 12.8346 | 18.7402 | 2IN
93078103 | KIT, KP150 IMPELLER 60HZ | SPBO6 | IG | 34801 | 5715123517407 | 191.1 | 136.614 | 2976 | 326 | 476 | MM | 420.42 | 300.5508 | 117.1654 | 12.8346 | 18.7402 | 2IN
93078104 | KIT, KP250 IMPELLER 60HZ | SPBO6 | IG | 35481 | 5715123517414 | 212.997 | 152.711 | 3326 | 326 | 476 | MM | 468.5934 | 335.9642 | 130.9449 | 12.8346 | 18.7402 | 2IN
93078105 | KIT, KP350 IMPELLER 50HZ | SPBO6 | IG | 40267 | 5715123517421 | 242.061 | 171.975 | 3926 | 326 | 476 | MM | 532.5342 | 378.345 | 154.5669 | 12.8346 | 18.7402 | 2IN
93078117 | KIT, MOTOR CABLE -AV AUS PLUG 5M | SPBO6 | IG | 25236 | 5715123517544 | 91.361 | 57.875 | 1676 | 326 | 476 | MM | 200.9942 | 127.325 | 65.9843 | 12.8346 | 18.7402 | 2IN
93078118 | KIT, MOTOR CABLE -M AUS PLUG 5M | SPBO6 | IG | 26123 | 5715123517551 | 96.54 | 63.054 | 1676 | 326 | 476 | MM | 212.388 | 138.7188 | 65.9843 | 12.8346 | 18.7402 | 2IN
93078119 | KIT, MOTOR CABLE -A AUS PLUG 5M | SPBO6 | IG | 27017 | 5715123517568 | 112.494 | 74.208 | 1976 | 326 | 476 | MM | 247.4868 | 163.2576 | 77.7953 | 12.8346 | 18.7402 | 2IN
93078120 | KIT, MOTOR CABLE -AV CH PLUG 5M | SPBO6 | IG | 29984 | 5715123517575 | 126.537 | 88.251 | 1976 | 326 | 476 | MM | 278.3814 | 194.1522 | 77.7953 | 12.8346 | 18.7402 | 2IN
93078121 | KIT, MOTOR CABLE -A NO PLUG10M | SPBO6 | IG | 32353 | 5715123517582 | 142.188 | 99.702 | 2226 | 326 | 476 | MM | 312.8136 | 219.3444 | 87.6378 | 12.8346 | 18.7402 | 2IN
93078122 | KIT, MOTOR CABLE -A NO PLUG 5M | SPBO6 | IG | 34699 | 5715123517599 | 150.342 | 106.256 | 2326 | 326 | 476 | MM | 330.7524 | 233.7632 | 91.5748 | 12.8346 | 18.7402 | 2IN
93078123 | KIT, MOTOR CABLE -M NO PLUG 5M | SPBO6 | IG | 37150 | 5715123517605 | 165.371 | 116.485 | 2626 | 326 | 476 | MM | 363.8162 | 256.267 | 103.3858 | 12.8346 | 18.7402 | 2IN
93078124 | KIT, MOTOR CABLE -M NO PLUG 10M | SPBO6 | IG | 39076 | 5715123517612 | 171.722 | 122.836 | 2626 | 326 | 476 | MM | 377.7884 | 270.2392 | 103.3858 | 12.8346 | 18.7402 | 2IN
93078125 | KIT, MOTOR CABLE -AV CH PLUG 10M | SPBO6 | IG | 43906 | 5715123517629 | 191.06 | 136.574 | 2976 | 326 | 476 | MM | 420.332 | 300.4628 | 117.1654 | 12.8346 | 18.7402 | 2IN
93078126 | KIT, MOTOR CABLE -M USA PLUG 25FT | SPBO6 | IG | 48152 | 5715123517636 | 212.969 | 152.683 | 3326 | 326 | 476 | MM | 468.5318 | 335.9026 | 130.9449 | 12.8346 | 18.7402 | 2IN
93078127 | KIT, MOTOR CABLE -M NO PLUG 5M | SPBO6 | IG | 53710 | 5715123517643 | 242.048 | 171.962 | 3926 | 326 | 476 | MM | 532.5056 | 378.3164 | 154.5669 | 12.8346 | 18.7402 | 2IN
93078139 | KIT, 1A,1,5A,2A,3A,5A REP. SPLINE-26 | SPBO6 | IG | 25996 | 5715123517766 | 91.362 | 57.876 | 1676 | 326 | 476 | MM | 200.9964 | 127.3272 | 65.9843 | 12.8346 | 18.7402 | 2IN
93078140 | KIT, 1A,1,5A,2A,3A,5A REP. SPLINE-33 | SPBO6 | IG | 26909 | 5715123517773 | 96.538 | 63.052 | 1676 | 326 | 476 | MM | 212.3836 | 138.7144 | 65.9843 | 12.8346 | 18.7402 | 2IN
93078141 | KIT, REP. SP5A-7 SOLAR | SPBO6 | IG | 27827 | 5715123517780 | 112.486 | 74.2 | 1976 | 326 | 476 | MM | 247.4692 | 163.24 | 77.7953 | 12.8346 | 18.7402 | 2IN
93078142 | KIT, REP. SP11A.SP14A( 3-5 ) NUT | SPBO6 | IG | 30883 | 5715123517797 | 126.519 | 88.233 | 1976 | 326 | 476 | MM | 278.3418 | 194.1126 | 77.7953 | 12.8346 | 18.7402 | 2IN
93078143 | KIT, REP. SP11A.SP14A( 7-13) NUT | SPBO6 | IG | 33330 | 5715123517803 | 142.164 | 99.678 | 2226 | 326 | 476 | MM | 312.7608 | 219.2916 | 87.6378 | 12.8346 | 18.7402 | 2IN
93078144 | KIT, REP. SP14A-N -5 NUT | SPBO6 | IG | 35705 | 5715123517810 | 150.312 | 106.226 | 2326 | 326 | 476 | MM | 330.6864 | 233.6972 | 91.5748 | 12.8346 | 18.7402 | 2IN
93078145 | KIT, REP. SP1.SP2.SP4( 6-10) SPL | SPBO6 | IG | 38251 | 5715123517827 | 165.332 | 116.446 | 2626 | 326 | 476 | MM | 363.7304 | 256.1812 | 103.3858 | 12.8346 | 18.7402 | 2IN
93078146 | BM18-17NE 15,0kW 3x440-480V 60Hz | SPBO6 | IG | 42060 | 5715123517834 | 171.677 | 122.791 | 2626 | 326 | 476 | MM | 377.6894 | 270.1402 | 103.3858 | 12.8346 | 18.7402 | 2IN
93078147 | KIT, REP. SP1.SP2.SP4(18-26) SPL | SPBO6 | IG | 45430 | 5715123517841 | 191.003 | 136.517 | 2976 | 326 | 476 | MM | 420.2066 | 300.3374 | 117.1654 | 12.8346 | 18.7402 | 2IN
93078148 | KIT, REP. SP1.SP2.SP4(30-36) SPL | SPBO6 | IG | 50594 | 5715123517858 | 212.9 | 152.614 | 3326 | 326 | 476 | MM | 468.38 | 335.7508 | 130.9449 | 12.8346 | 18.7402 | 2IN
93078149 | KIT, 1A,1,5A,2A,3A,5A REP. SPLINE-6 | SPBO6 | IG | 54728 | 5715123517865 | 241.964 | 171.878 | 3926 | 326 | 476 | MM | 532.3208 | 378.1316 | 154.5669 | 12.8346 | 18.7402 | 2IN
93078161 | COUPLING SET 4"BM NBR | SPBO6 | IG | 45419 | 5715123517988 | 85.628 | 52.142 | 1676 | 326 | 476 | MM | 188.3816 | 114.7124 | 65.9843 | 12.8346 | 18.7402 | 2IN
93078162 | COUPLING SET 4"BM FKM | SPBO6 | IG | 46062 | 5715123517995 | 90.804 | 57.318 | 1676 | 326 | 476 | MM | 199.7688 | 126.0996 | 65.9843 | 12.8346 | 18.7402 | 2IN
93078163 | COUPLING SET 4"BM FKM | SPBO6 | IG | 48110 | 5715123518008 | 105.352 | 67.066 | 1976 | 326 | 476 | MM | 231.7744 | 147.5452 | 77.7953 | 12.8346 | 18.7402 | 2IN
93078164 | KIT, REP. SP 5A-R - 5 STAGES | SPBO6 | IG | 51877 | 5715123518015 | 120.085 | 81.799 | 1976 | 326 | 476 | MM | 264.187 | 179.9578 | 77.7953 | 12.8346 | 18.7402 | 2IN
93078165 | KIT, REP. SP 5A-R -10 STAGES | SPBO6 | IG | 54216 | 5715123518022 | 134.637 | 92.151 | 2226 | 326 | 476 | MM | 296.2014 | 202.7322 | 87.6378 | 12.8346 | 18.7402 | 2IN
93078166 | KIT, REP. SP 5A-R -15 STAGES | SPBO6 | IG | 56620 | 5715123518039 | 142.478 | 98.392 | 2326 | 326 | 476 | MM | 313.4516 | 216.4624 | 91.5748 | 12.8346 | 18.7402 | 2IN
93078167 | KIT, REP. SP 5A-R -24 STAGES | SPBO6 | IG | 59018 | 5715123518046 | 156.198 | 107.312 | 2626 | 326 | 476 | MM | 343.6356 | 236.0864 | 103.3858 | 12.8346 | 18.7402 | 2IN
93078168 | KIT, REP. SP 5A-R -30) STAGES | SPBO6 | IG | 60108 | 5715123518053 | 162.543 | 113.657 | 2626 | 326 | 476 | MM | 357.5946 | 250.0454 | 103.3858 | 12.8346 | 18.7402 | 2IN
93078169 | KIT, REP. SP 5A-R -39 NUT | SPBO6 | IG | 63289 | 5715123518060 | 180.469 | 125.983 | 2976 | 326 | 476 | MM | 397.0318 | 277.1626 | 117.1654 | 12.8346 | 18.7402 | 2IN
93078170 | KIT, REP. SP 5A-R -48 NUT | SPBO6 | IG | 66653 | 5715123518077 | 200.766 | 140.48 | 3326 | 326 | 476 | MM | 441.6852 | 309.056 | 130.9449 | 12.8346 | 18.7402 | 2IN
93078171 | KIT, REP. SP 5A-R -60 NUT | SPBO6 | IG | 71395 | 5715123518084 | 227.33 | 157.244 | 3926 | 326 | 476 | MM | 500.126 | 345.9368 | 154.5669 | 12.8346 | 18.7402 | 2IN
93078177 | BMHP17- 3R 5,5KW 3X440-480V 60HZ | BMHP0 | IG | 53702 | 5715123518145 | 122.272 | 79.786 | 2226 | 326 | 476 | MM | 268.9984 | 175.5292 | 87.6378 | 12.8346 | 18.7402 | 2IN
93078178 | BMHP17- 4R 5,5KW 3X440-480V 60HZ | BMHP0 | IG | 55001 | 5715123518152 | 123.459 | 80.973 | 2226 | 326 | 476 | MM | 271.6098 | 178.1406 | 87.6378 | 12.8346 | 18.7402 | 2IN
93078179 | BMHP17- 5R 5,5KW 3X440-480V 60HZ | BMHP0 | IG | 56304 | 5715123518169 | 124.439 | 81.953 | 2226 | 326 | 476 | MM | 273.7658 | 180.2966 | 87.6378 | 12.8346 | 18.7402 | 2IN
93078180 | BMHP17- 6R 5,5KW 3X440-480V 60HZ | BMHP0 | IG | 57464 | 5715123518176 | 125.615 | 83.129 | 2226 | 326 | 476 | MM | 276.353 | 182.8838 | 87.6378 | 12.8346 | 18.7402 | 2IN
93078342 | SP18-15NS Rp 3 6" 50/60Hz | SP030 | WG | 8494 | 5715123519548 | 24.652 | 24.652 | 0 | 0 | 0 |  | 54.2344 | 54.2344 |  |  |  | 3WU
93078629 | SE.A40.175.4.52H.Q.EX.61R.A.Z | XE652 | WB | 24903 | 5715467464122 | 367.772 | 339.772 | 0 | 0 | 0 |  | 809.0984 | 747.4984 |  |  |  | 3WU
93078959 | TP40-160/2 A-G-I-BQBE LOCHINVAR | UPT40 | CA | 5589 | 5715467469523 | 31.555 | 26.655 | 0 | 0 | 0 |  | 69.421 | 58.641 |  |  |  | 1CBS
93079665 | HYDRO MPC E 3CR15-2 3X208V 60HZ HT | HMPC1 | CG | 45682 | 5715467480665 | 608.058 | 479.058 | 0 | 0 | 0 |  | 1337.7276 | 1053.9276 |  |  |  | 1CBS
93079678 | 800S500- 2 6NPT 6" 60 VT | SP160 | WG | 9032 | 5715467480788 | 66.62 | 39.2 | 0 | 0 | 0 |  | 146.564 | 86.24 |  |  |  | 3WU
93079697 | Hydro MPC-E 3 CRE32-1-1 UK D-A-A-HV | HMPC1 | CG | 43077 | 5715467481075 | 596.715 | 436.715 | 0 | 0 | 0 | MM | 1312.773 | 960.773 | 0 | 0 | 0 | 1CBS
93080269 | 16-25953-130108-1483P BPR3CNSN01AA | VL000 | CE | 5096 | 5715467488678 | 127 | 127 | 1270 | 558.8 | 736.6 | MM | 279.4 | 279.4 | 50 | 22 | 29 | 1CBS
93080298 | 10N-60123-15000Y-2912P BPRNCNSNTCEP | LC000 | CE | 38954 | 5715467489019 | 1175 | 1175 | 1524 | 660.4 | 736.6 | MM | 2585 | 2585 | 60 | 26 | 29 | 1CBS
93080330 | 10-80123-150008-2912P BPRNCNS101AA | LC000 | CE | 45756 | 5715467489620 | 1306 | 1306 | 1219.2 | 812.8 | 609.6 | MM | 2873.2 | 2873.2 | 48 | 32 | 24 | 1CBS
93080331 | 10-60951-1A0008-2852P BPRNCNS101AA | LC000 | CE | 11599 | 5715467489637 | 811 | 811 | 1219.2 | 812.8 | 609.6 | MM | 1784.2 | 1784.2 | 48 | 32 | 24 | 1CBS
93080370 | HYDRO MPC E 2CRE5-6 1x230V 60HZ LLS | HMPC1 | CG | 23007 | 5715467490220 | 227.867 | 126.867 | 0 | 0 | 0 |  | 501.3074 | 279.1074 |  |  |  | 1CBS
93081248 | 10-40959-1A0008-2931P BPRNCNS101AA | LC000 | CE | 39860 | 5715467503760 | 1532 | 1532 | 1219.2 | 812.8 | 609.6 | MM | 3370.4 | 3370.4 | 48 | 32 | 24 | 1CBS
93081332 | 16-25709-130108-1622P BPR1CNS101FT | VL000 | CE | 3026 | 5715467504750 | 209 | 209 | 1270 | 558.8 | 736.6 | MM | 459.8 | 459.8 | 50 | 22 | 29 | 1CBS
93081388 | HYDRO MPC E 2CR32-2-1+CR5-7 1x230V | HMPC1 | CG | 68940 | 5715467505726 | 846.64 | 659.64 | 0 | 0 | 0 |  | 1862.608 | 1451.208 |  |  |  | 1CBS
93081906 | 16-25709-130108-2741P BPR1CNSN01FT | VL000 | CE | 3269 | 5715467512908 | 192 | 192 | 1270 | 558.8 | 736.6 | MM | 422.4 | 422.4 | 50 | 22 | 29 | 1CBS
93081955 | 16-15709-730108-2562P BPR1CNSN01AA | VL000 | CE | 2850 | 5715467514025 | 143 | 143 | 1219.2 | 812.8 | 609.6 | MM | 314.6 | 314.6 | 48 | 32 | 24 | 1CBS
93081992 | 10-30957-X30008-2742P BPR4CNSN01AA | LC000 | CE | 5978 | 5715467514261 | 252 | 252 | 1219.2 | 812.8 | 609.6 | MM | 554.4 | 554.4 | 48 | 32 | 24 | 1CBS
93081999 | HYDRO MPC E 3CR64-2-2 3x460V 60HZ LLS | HMPC1 | CG | 85124 | 5715467514490 | 1258.82 | 1039.82 | 0 | 0 | 0 |  | 2769.404 | 2287.604 |  |  |  | 1CBS
93082367 | 10N-25957-13000Y-1682P BPRNCNSNTCEP | LC000 | CE | 4766 | 5715467519891 | 174 | 174 | 0 | 0 | 0 |  | 382.8 | 382.8 |  |  |  | 1CBS
93082382 | 11-50957-146P08-1882P BPR3C2S101AA | LF000 | CE | 15165 | 5715467520187 | 832 | 832 | 1524 | 660.4 | 736.6 | MM | 1830.4 | 1830.4 | 60 | 26 | 29 | 1CBS
93082410 | 11-40129-1A6P08-1743P BPR3C2S101AA | LF000 | CE | 12793 | 5715467520606 | 723 | 723 | 1524 | 660.4 | 736.6 | MM | 1590.6 | 1590.6 | 60 | 26 | 29 | 1CBS
93082558 | 16-30957-140108-1901P BPR1CNS101FT | VL000 | CE | 10997 | 5715467523201 | 664 | 664 | 1270 | 558.8 | 736.6 | MM | 1460.8 | 1460.8 | 50 | 22 | 29 | 1CBS
93082567 | HYDRO MPC E 3CRE95-1 3x460V 60HZ DP | HMPC1 | CG | 80457 | 5715467523331 | 1401.193 | 1147.193 | 0 | 0 | 0 |  | 3082.6246 | 2523.8246 |  |  |  | 1CBS
93082882 | SE1.20.A25.30.A.EX.2.60R.B.Q | SEQ60 | WA | 9204 | 5715123522593 | 104.485 | 93.376 | 0 | 0 | 0 |  | 229.867 | 205.4272 |  |  |  | 3WU
93082883 | SE1.20.A25.30.A.EX.2.60H.B.Q | SEQ60 | WA | 9204 | 5715123522609 | 105.347 | 94.441 | 0 | 0 | 0 |  | 231.7634 | 207.7702 |  |  |  | 3WU
93082884 | SE1.20.A25.40.A.EX.2.60R.B.Q | SEQ60 | WA | 9519 | 5715123522616 | 109.585 | 98.69 | 0 | 0 | 0 |  | 241.087 | 217.118 |  |  |  | 3WU
93082885 | SE1.20.A25.40.A.EX.2.60H.B.Q | SEQ60 | WA | 9519 | 5715123522623 | 109.636 | 98.73 | 0 | 0 | 0 |  | 241.1992 | 217.206 |  |  |  | 3WU
93082886 | SE1.20.A25.55.A.EX.2.61R.B.Q | SEQ60 | WA | 10989 | 5715123522630 | 156.587 | 137.098 | 0 | 0 | 0 |  | 344.4914 | 301.6156 |  |  |  | 3WU
93082887 | SE1.20.A30.30.A.EX.2.60R.B.Q | SEQ60 | WA | 9206 | 5715123522647 | 105.946 | 94.837 | 0 | 0 | 0 |  | 233.0812 | 208.6414 |  |  |  | 3WU
93082888 | SE1.20.A30.30.A.EX.2.60H.B.Q | SEQ60 | WA | 9206 | 5715123522654 | 106.276 | 95.167 | 0 | 0 | 0 |  | 233.8072 | 209.3674 |  |  |  | 3WU
93082889 | SE1.20.A30.40.A.EX.2.60R.B.Q | SEQ60 | WA | 9519 | 5715123522661 | 110.31 | 99.089 | 0 | 0 | 0 |  | 242.682 | 217.9958 |  |  |  | 3WU
93082890 | SE1.20.A30.40.A.EX.2.60H.B.Q | SEQ60 | WA | 9519 | 5715123522678 | 110.312 | 99.187 | 0 | 0 | 0 |  | 242.6864 | 218.2114 |  |  |  | 3WU
93082891 | SE1.20.A30.55.A.EX.2.61R.B.Q | SEQ60 | WA | 10989 | 5715123522685 | 159.058 | 139.589 | 0 | 0 | 0 |  | 349.9276 | 307.0958 |  |  |  | 3WU
93082892 | SE1.30.A30.20.A.EX.4.60R.B.Q | SEQ60 | WA | 8055 | 5715123522692 | 118.426 | 107.353 | 0 | 0 | 0 |  | 260.5372 | 236.1766 |  |  |  | 3WU
93082893 | SE1.30.A30.20.A.EX.4.60H.B.Q | SEQ60 | WA | 8055 | 5715123522708 | 118.426 | 107.353 | 0 | 0 | 0 |  | 260.5372 | 236.1766 |  |  |  | 3WU
93082894 | SE1.30.A30.30.A.EX.4.60R.B.Q | SEQ60 | WA | 9206 | 5715123522715 | 126.347 | 115.274 | 0 | 0 | 0 |  | 277.9634 | 253.6028 |  |  |  | 3WU
93082895 | SE1.30.A30.30.A.EX.4.60H.B.Q | SEQ60 | WA | 9206 | 5715123522722 | 126.017 | 114.944 | 0 | 0 | 0 |  | 277.2374 | 252.8768 |  |  |  | 3WU
93082896 | SE1.30.A30.40.A.EX.4.61R.B.Q | SEQ60 | WA | 9519 | 5715123522739 | 181.771 | 162.382 | 0 | 0 | 0 |  | 399.8962 | 357.2404 |  |  |  | 3WU
93082897 | SE1.30.A30.55.A.EX.4.61R.B.Q | SEQ60 | WA | 10989 | 5715123522746 | 186.365 | 166.996 | 0 | 0 | 0 |  | 410.003 | 367.3912 |  |  |  | 3WU
93082898 | SE1.30.A30.75.A.EX.4.61R.B.Q | SEQ60 | WA | 14466 | 5715123522753 | 189.074 | 169.685 | 0 | 0 | 0 |  | 415.9628 | 373.307 |  |  |  | 3WU
93082899 | SE1.30.A30.100.A.EX.4.61R.B.Q | SEQ60 | WA | 15522 | 5715123522760 | 245.929 | 226.513 | 0 | 0 | 0 |  | 541.0438 | 498.3286 |  |  |  | 3WU
93082901 | SE1.30.A40.20.A.EX.4.60R.B.Q | SEQ60 | WA | 8055 | 5715123522777 | 119.812 | 108.683 | 0 | 0 | 0 |  | 263.5864 | 239.1026 |  |  |  | 3WU
93082902 | SE1.30.A40.20.A.EX.4.60H.B.Q | SEQ60 | WA | 8055 | 5715123522784 | 119.687 | 108.781 | 0 | 0 | 0 |  | 263.3114 | 239.3182 |  |  |  | 3WU
93082903 | SE1.30.A40.30.A.EX.4.60R.B.Q | SEQ60 | WA | 9206 | 5715123522791 | 127.751 | 116.642 | 0 | 0 | 0 |  | 281.0522 | 256.6124 |  |  |  | 3WU
93082904 | SE1.30.A40.30.A.EX.4.60H.B.Q | SEQ60 | WA | 9206 | 5715123522807 | 127.421 | 116.312 | 0 | 0 | 0 |  | 280.3262 | 255.8864 |  |  |  | 3WU
93082905 | SE1.30.A40.40.A.EX.4.61R.B.Q | SEQ60 | WA | 9519 | 5715123522814 | 182.871 | 163.482 | 0 | 0 | 0 |  | 402.3162 | 359.6604 |  |  |  | 3WU
93082906 | SE1.30.A40.55.A.EX.4.61R.B.Q | SEQ60 | WA | 10989 | 5715123522821 | 170.249 | 150.88 | 0 | 0 | 0 |  | 374.5478 | 331.936 |  |  |  | 3WU
93082907 | SE1.30.A40.75.A.EX.4.61R.B.Q | SEQ60 | WA | 14466 | 5715123522838 | 192.724 | 173.355 | 0 | 0 | 0 |  | 423.9928 | 381.381 |  |  |  | 3WU
93082908 | SE1.30.A40.100.A.EX.4.61R.B.Q | SEQ60 | WA | 15522 | 5715123522845 | 247.047 | 227.631 | 0 | 0 | 0 |  | 543.5034 | 500.7882 |  |  |  | 3WU
93082909 | SE1.40.A40.55.A.EX.4.61R.B.Q | SEQ60 | WA | 10989 | 5715123522852 | 192.503 | 172.634 | 0 | 0 | 0 |  | 423.5066 | 379.7948 |  |  |  | 3WU
93082910 | SE1.40.A40.75.A.EX.4.61R.B.Q | SEQ60 | WA | 14466 | 5715123522869 | 199.571 | 179.702 | 0 | 0 | 0 |  | 439.0562 | 395.3444 |  |  |  | 3WU
93082911 | SE1.40.A40.100.A.EX.4.61R.B.Q | SEQ60 | WA | 15522 | 5715123522876 | 248.236 | 228.32 | 0 | 0 | 0 |  | 546.1192 | 502.304 |  |  |  | 3WU
93082912 | SE1.40.A60.55.A.EX.4.61R.B.Q | SEQ60 | WA | 10989 | 5715123522883 | 203.102 | 182.837 | 0 | 0 | 0 |  | 446.8244 | 402.2414 |  |  |  | 3WU
93082913 | SE1.40.A60.75.A.EX.4.61R.B.Q | SEQ60 | WA | 14466 | 5715123522890 | 203.566 | 183.301 | 0 | 0 | 0 |  | 447.8452 | 403.2622 |  |  |  | 3WU
93082914 | SE1.40.A60.100.A.EX.4.61R.B.Q | SEQ60 | WA | 15522 | 5715123522906 | 254.232 | 234.137 | 0 | 0 | 0 |  | 559.3104 | 515.1014 |  |  |  | 3WU
93082919 | SEV.25.A25.55.A.EX.2.61R.Q | SEQ60 | WA | 10989 | 5715123522951 | 161.907 | 142.518 | 0 | 0 | 0 |  | 356.1954 | 313.5396 |  |  |  | 3WU
93082924 | SEV.25.A30.55.A.EX.2.61R.Q | SEQ60 | WA | 10989 | 5715123523002 | 161.907 | 142.518 | 0 | 0 | 0 |  | 356.1954 | 313.5396 |  |  |  | 3WU
93082925 | SEV.30.A30.15.A.EX.4.60R.Q | SEQ60 | WA | 8055 | 5715123523019 | 116.265 | 105.639 | 0 | 0 | 0 |  | 255.783 | 232.4058 |  |  |  | 3WU
93082926 | SEV.30.A30.15.A.EX.4.60H.Q | SEQ60 | WA | 8055 | 5715123523026 | 116.265 | 105.639 | 0 | 0 | 0 |  | 255.783 | 232.4058 |  |  |  | 3WU
93082927 | SEV.30.A30.18.A.EX.4.60R.Q | SEQ60 | WA | 8055 | 5715123523033 | 117.675 | 106.646 | 0 | 0 | 0 |  | 258.885 | 234.6212 |  |  |  | 3WU
93082928 | SEV.30.A30.18.A.EX.4.60H.Q | SEQ60 | WA | 8055 | 5715123523040 | 117.703 | 106.772 | 0 | 0 | 0 |  | 258.9466 | 234.8984 |  |  |  | 3WU
93082929 | SEV.30.A30.20.A.EX.4.60R.Q | SEQ60 | WA | 8055 | 5715123523057 | 117.692 | 106.663 | 0 | 0 | 0 |  | 258.9224 | 234.6586 |  |  |  | 3WU
93082930 | SEV.30.A30.20.A.EX.4.60H.Q | SEQ60 | WA | 8055 | 5715123523064 | 117.95 | 107.019 | 0 | 0 | 0 |  | 259.49 | 235.4418 |  |  |  | 3WU
93082931 | SEV.30.A30.30.A.EX.4.60R.Q | SEQ60 | WA | 9206 | 5715123523071 | 122.556 | 111.625 | 0 | 0 | 0 |  | 269.6232 | 245.575 |  |  |  | 3WU
93082932 | SEV.30.A30.30.A.EX.4.60H.Q | SEQ60 | WA | 9206 | 5715123523088 | 122.886 | 111.955 | 0 | 0 | 0 |  | 270.3492 | 246.301 |  |  |  | 3WU
93082933 | SEV.30.A30.55.A.EX.4.61R.Q | SEQ60 | WA | 10989 | 5715123523095 | 173.135 | 153.766 | 0 | 0 | 0 |  | 380.897 | 338.2852 |  |  |  | 3WU
93082934 | SEV.30.A30.80.A.EX.2.61R.Q | SEQ60 | WA | 14466 | 5715123523101 | 177.259 | 157.87 | 0 | 0 | 0 |  | 389.9698 | 347.314 |  |  |  | 3WU
93082935 | SEV.30.A30.100.A.EX.2.61R.Q | SEQ60 | WA | 15522 | 5715123523118 | 177.659 | 158.29 | 0 | 0 | 0 |  | 390.8498 | 348.238 |  |  |  | 3WU
93082936 | SEV.30.A30.125.A.EX.2.61R.Q | SEQ60 | WA | 22871 | 5715123523125 | 234.8 | 215.471 | 0 | 0 | 0 |  | 516.56 | 474.0362 |  |  |  | 3WU
93082937 | SEV.30.A30.150.A.EX.2.61R.Q | SEQ60 | WA | 23355 | 5715123523132 | 234.895 | 215.479 | 0 | 0 | 0 |  | 516.769 | 474.0538 |  |  |  | 3WU
93082938 | SEV.30.A40.15.A.EX.4.60R.Q | SEQ60 | WA | 8055 | 5715123523149 | 114.445 | 103.505 | 0 | 0 | 0 |  | 251.779 | 227.711 |  |  |  | 3WU
93082939 | SEV.30.A40.15.A.EX.4.60H.Q | SEQ60 | WA | 8055 | 5715123523156 | 114.445 | 103.505 | 0 | 0 | 0 |  | 251.779 | 227.711 |  |  |  | 3WU
93082940 | SEV.30.A40.18.A.EX.4.60R.Q | SEQ60 | WA | 8055 | 5715123523163 | 115.941 | 104.912 | 0 | 0 | 0 |  | 255.0702 | 230.8064 |  |  |  | 3WU
93082941 | SEV.30.A40.18.A.EX.4.60H.Q | SEQ60 | WA | 8055 | 5715123523170 | 116.161 | 105.182 | 0 | 0 | 0 |  | 255.5542 | 231.4004 |  |  |  | 3WU
93082943 | SEV.30.A40.20.A.EX.4.60R.Q | SEQ60 | WA | 8055 | 5715123523187 | 115.341 | 104.312 | 0 | 0 | 0 |  | 253.7502 | 229.4864 |  |  |  | 3WU
93082944 | SEV.30.A40.20.A.EX.4.60H.Q | SEQ60 | WA | 8055 | 5715123523194 | 115.561 | 104.63 | 0 | 0 | 0 |  | 254.2342 | 230.186 |  |  |  | 3WU
93082945 | SEV.30.A40.30.A.EX.4.60R.Q | SEQ60 | WA | 9206 | 5715123523200 | 124.147 | 113.138 | 0 | 0 | 0 |  | 273.1234 | 248.9036 |  |  |  | 3WU
93082946 | SEV.30.A40.30.A.EX.4.60H.Q | SEQ60 | WA | 9206 | 5715123523217 | 124.147 | 113.138 | 0 | 0 | 0 |  | 273.1234 | 248.9036 |  |  |  | 3WU
93082947 | SEV.30.A40.55.A.EX.4.61R.Q | SEQ60 | WA | 10989 | 5715123523224 | 169.321 | 149.952 | 0 | 0 | 0 |  | 372.5062 | 329.8944 |  |  |  | 3WU
93082948 | SEV.30.A40.80.A.EX.2.61R.Q | SEQ60 | WA | 14466 | 5715123523231 | 173.117 | 153.728 | 0 | 0 | 0 |  | 380.8574 | 338.2016 |  |  |  | 3WU
93082949 | SEV.30.A40.100.A.EX.2.61R.Q | SEQ60 | WA | 15522 | 5715123523248 | 179.417 | 160.028 | 0 | 0 | 0 |  | 394.7174 | 352.0616 |  |  |  | 3WU
93082950 | SEV.30.A40.125.A.EX.2.61R.Q | SEQ60 | WA | 22871 | 5715123523255 | 228.56 | 209.172 | 0 | 0 | 0 |  | 502.832 | 460.1784 |  |  |  | 3WU
93082951 | SEV.30.A40.150.A.EX.2.61R.Q | SEQ60 | WA | 23355 | 5715123523262 | 234.888 | 215.472 | 0 | 0 | 0 |  | 516.7536 | 474.0384 |  |  |  | 3WU
93082952 | SEV.40.A40.40.A.EX.4.61R.Q | SEQ60 | WA | 9201 | 5715123523279 | 168.539 | 149.15 | 0 | 0 | 0 |  | 370.7858 | 328.13 |  |  |  | 3WU
93082953 | SEV.40.A40.55.A.EX.4.61R.Q | SEQ60 | WA | 10989 | 5715123523286 | 171.943 | 152.554 | 0 | 0 | 0 |  | 378.2746 | 335.6188 |  |  |  | 3WU
93082954 | SEV.40.A40.75.A.EX.4.61R.Q | SEQ60 | WA | 14466 | 5715123523293 | 177.897 | 158.508 | 0 | 0 | 0 |  | 391.3734 | 348.7176 |  |  |  | 3WU
93082955 | SEV.40.A40.100.A.EX.4.61R.Q | SEQ60 | WA | 15522 | 5715123523309 | 227.607 | 208.171 | 0 | 0 | 0 |  | 500.7354 | 457.9762 |  |  |  | 3WU
93083216 | 16-5012C-1A0108-2872P BGR1CNSN01FT | VL000 | CE | 14289 | 5715467533224 | 752 | 752 | 1219.2 | 812.8 | 609.6 | MM | 1654.4 | 1654.4 | 48 | 32 | 24 | 1CBS
93084694 | 17-40959-130268 PLR3C8S103BB | VLS00 | CE | 6379 | 5715467557985 | 802 | 802 | 1524 | 660.4 | 736.6 | MM | 1764.4 | 1764.4 | 60 | 26 | 29 | 1CBS
93084783 | 10N6-25957-130008-2742P BXRNCNSN99AA | LC000 | CE | 6344 | 5715467559569 | 237 | 237 | 812.8 | 609.6 | 660.4 | MM | 521.4 | 521.4 | 32 | 24 | 26 | 1CBS
93084818 | 14-50123-1A036A-2902P BPR1C8S101CD | LCSCA | CE | 19542 | 5715467560220 | 963 | 963 | 1524 | 660.4 | 736.6 | MM | 2118.6 | 2118.6 | 60 | 26 | 29 | 1CBS
93084838 | 10N6-12709-100068-1352 BAR5CNSNTCFT | LC000 | CE | 3044 | 5715467560336 | 71 | 71 | 812.8 | 609.6 | 660.4 | MM | 156.2 | 156.2 | 32 | 24 | 26 | 1CBS
93084842 | 29N6-60123-140501 PNR4CNSNTCAA | SPLK0 | CF | 8984 | 5715467560374 | 904 | 904 | 2159 | 1270 | 1066.8 | MM | 1988.8 | 1988.8 | 85 | 50 | 42 | 1CBS
93085387 | 17N6-60157-15026Y-1932P BPR4C8S1TCEP | VLS00 | CE | 30117 | 5715467569964 | 1850 | 1850 | 1701.8 | 1143 | 939.8 | MM | 4070 | 4070 | 67 | 45 | 37 | 1CBS
93085451 | 10N6-50123-1A0008-2872P BPRNCNSN99AA | LC000 | CE | 15300 | 5715467570267 | 676 | 676 | 1219.2 | 812.8 | 609.6 | MM | 1487.2 | 1487.2 | 48 | 32 | 24 | 1CBS
93085848 | Spare, Ring for Discharge Part CRN45 SF | CRLKT | SC | 460 | 5715467572551 | 0.658 | 0.555 | 252 | 172 | 72 | MM | 1.4476 | 1.221 | 9.9213 | 6.7717 | 2.8346 | 4SE
93086429 | 10UN-25707-130008-1821P BPRNCNSNTCAA | LC000 | CE | 4337 | 5715467581263 | 219 | 219 | 812.8 | 609.6 | 660.4 | MM | 481.8 | 481.8 | 32 | 24 | 26 | 1CBS
93087259 | 11N6-80123-158A08 PNRNCNSNTCAA | LF000 | CE | 11353 | 5715467595819 | 405 | 405 | 1701.8 | 1143 | 939.8 | MM | 891 | 891 | 67 | 45 | 37 | 1CBS
93089009 | 29-60197-3504X1 PNR4CNSN01AA | SPLK0 | CF | 23318 | 5715467628760 | 1175 | 1175 | 2794 | 1270 | 1066.8 | MM | 2585 | 2585 | 110 | 50 | 42 | 1CBS
93089019 | 16-20705-130108-1821P BXR1CNS104AA | VL000 | CE | 5366 | 5715467628968 | 195 | 195 | 812.8 | 609.6 | 660.4 | MM | 429 | 429 | 32 | 24 | 26 | 1CBS
93089022 | 10-80123-150008-1784P BPRNCNSN01AA | LC000 | CE | 21138 | 5715467628807 | 468 | 468 | 0 | 0 | 0 |  | 1029.6 | 1029.6 |  |  |  | 1CBS
93089027 | 11-30957-A33P08-1782P BPRNC2S101AA | LF000 | CE | 8632 | 5715467628890 | 366 | 366 | 1701.8 | 1143 | 939.8 | MM | 805.2 | 805.2 | 67 | 45 | 37 | 1CBS
93089041 | 10-50123-6A0008-2912P BPR3CNSN01AA | LC000 | CE | 28320 | 5715467628982 | 1168 | 1168 | 1219.2 | 812.8 | 609.6 | MM | 2569.6 | 2569.6 | 48 | 32 | 24 | 1CBS
93089043 | HYDRO MPC E 2CREH10-2 1X208V 60HZ DP | HMPC1 | CG | 34883 | 5715467629101 | 436.15 | 276.15 | 0 | 0 | 0 |  | 959.53 | 607.53 |  |  |  | 1CBS
93089866 | SL.56H.240.4.EX.60G.4 | NX656 | WC | 30550 | 5715467645095 | 840.731 | 741.476 | 1100 | 1000 | 1850 | MM | 1849.6082 | 1631.2472 | 43.3071 | 39.3701 | 72.8346 | 3WU
93089867 | SL.56H.280.4.EX.60G.4 | NX656 | WC | 32117 | 5715467645217 | 841.631 | 742.376 | 1100 | 1000 | 1850 | MM | 1851.5882 | 1633.2272 | 43.3071 | 39.3701 | 72.8346 | 3WU
93089868 | SL.56H.320.4.EX.60G.4 | NX656 | WC | 33928 | 5715467645231 | 842.261 | 743.006 | 1100 | 1000 | 1850 | MM | 1852.9742 | 1634.6132 | 43.3071 | 39.3701 | 72.8346 | 3WU
93089869 | SL.56H.380.4.EX.60G.4 | NX656 | WC | 45554 | 5715467645255 | 843.104 | 743.849 | 1100 | 1000 | 1850 | MM | 1854.8288 | 1636.4678 | 43.3071 | 39.3701 | 72.8346 | 3WU
93089880 | SL.56H.430.4.EX.60G.4 | NX656 | WC | 47631 | 5715467645279 | 843.833 | 744.578 | 1100 | 1000 | 1850 | MM | 1856.4326 | 1638.0716 | 43.3071 | 39.3701 | 72.8346 | 3WU
93089881 | SL.56H.500.4.EX.60G.4 | NX656 | WC | 49708 | 5715467645293 | 848.882 | 749.627 | 1100 | 1000 | 1850 | MM | 1867.5404 | 1649.1794 | 43.3071 | 39.3701 | 72.8346 | 3WU
93089882 | SL.56H.240.4.EX.60G.6 | NX656 | WC | 30550 | 5715467645316 | 842.531 | 743.276 | 1100 | 1000 | 1850 | MM | 1853.5682 | 1635.2072 | 43.3071 | 39.3701 | 72.8346 | 3WU
93089883 | SL.56H.280.4.EX.60G.6 | NX656 | WC | 32117 | 5715467645330 | 843.431 | 744.176 | 1100 | 1000 | 1850 | MM | 1855.5482 | 1637.1872 | 43.3071 | 39.3701 | 72.8346 | 3WU
93089884 | SL.56H.320.4.EX.60G.6 | NX656 | WC | 33928 | 5715467645354 | 844.061 | 744.806 | 1100 | 1000 | 1850 | MM | 1856.9342 | 1638.5732 | 43.3071 | 39.3701 | 72.8346 | 3WU
93089885 | SL.56H.380.4.EX.60G.6 | NX656 | WC | 45554 | 5715467645378 | 844.904 | 745.649 | 1100 | 1000 | 1850 | MM | 1858.7888 | 1640.4278 | 43.3071 | 39.3701 | 72.8346 | 3WU
93089886 | SL.56H.430.4.EX.60G.6 | NX656 | WC | 47631 | 5715467645392 | 845.633 | 746.378 | 1100 | 1000 | 1850 | MM | 1860.3926 | 1642.0316 | 43.3071 | 39.3701 | 72.8346 | 3WU
93089887 | SL.56H.500.4.EX.60G.6 | NX656 | WC | 49708 | 5715467645415 | 850.682 | 751.427 | 1100 | 1000 | 1850 | MM | 1871.5004 | 1653.1394 | 43.3071 | 39.3701 | 72.8346 | 3WU
93089888 | SL.56M.280.4.EX.60G.8 | NX656 | WC | 30550 | 5715467645439 | 888.204 | 788.949 | 1100 | 1000 | 1850 | MM | 1954.0488 | 1735.6878 | 43.3071 | 39.3701 | 72.8346 | 3WU
93089889 | SL.56M.320.4.EX.60G.8 | NX656 | WC | 35815 | 5715467645453 | 888.604 | 789.349 | 1100 | 1000 | 1850 | MM | 1954.9288 | 1736.5678 | 43.3071 | 39.3701 | 72.8346 | 3WU
93089890 | SL.56M.380.4.EX.60G.8 | NX656 | WC | 45084 | 5715467645477 | 889.204 | 789.949 | 1100 | 1000 | 1850 | MM | 1956.2488 | 1737.8878 | 43.3071 | 39.3701 | 72.8346 | 3WU
93089891 | SL.56M.430.4.EX.60G.8 | NX656 | WC | 54998 | 5715467645491 | 889.604 | 790.349 | 1100 | 1000 | 1850 | MM | 1957.1288 | 1738.7678 | 43.3071 | 39.3701 | 72.8346 | 3WU
93089892 | SL.56M.500.4.EX.60G.8 | NX656 | WC | 64239 | 5715467645514 | 890.104 | 790.849 | 1100 | 1000 | 1850 | MM | 1958.2288 | 1739.8678 | 43.3071 | 39.3701 | 72.8346 | 3WU
93089893 | SL.56H.240.4.EX.61F.4 | NX656 | WC | 30550 | 5715467645538 | 884.618 | 785.363 | 1100 | 1000 | 1850 | MM | 1946.1596 | 1727.7986 | 43.3071 | 39.3701 | 72.8346 | 3WU
93089894 | SL.56H.280.4.EX.61F.4 | NX656 | WC | 32117 | 5715467645552 | 885.518 | 786.263 | 1100 | 1000 | 1850 | MM | 1948.1396 | 1729.7786 | 43.3071 | 39.3701 | 72.8346 | 3WU
93089895 | SL.56H.320.4.EX.61F.4 | NX656 | WC | 33928 | 5715467645576 | 886.148 | 786.893 | 1100 | 1000 | 1850 | MM | 1949.5256 | 1731.1646 | 43.3071 | 39.3701 | 72.8346 | 3WU
93089896 | SL.56H.380.4.EX.61F.4 | NX656 | WC | 45554 | 5715467645590 | 886.991 | 787.736 | 1100 | 1000 | 1850 | MM | 1951.3802 | 1733.0192 | 43.3071 | 39.3701 | 72.8346 | 3WU
93089897 | SL.56H.430.4.EX.61F.4 | NX656 | WC | 47631 | 5715467645613 | 887.72 | 788.465 | 1100 | 1000 | 1850 | MM | 1952.984 | 1734.623 | 43.3071 | 39.3701 | 72.8346 | 3WU
93089898 | SL.56H.500.4.EX.61F.4 | NX656 | WC | 49708 | 5715467645637 | 892.769 | 793.514 | 1100 | 1000 | 1850 | MM | 1964.0918 | 1745.7308 | 43.3071 | 39.3701 | 72.8346 | 3WU
93089899 | SL.56H.240.4.EX.61F.6 | NX656 | WC | 30550 | 5715467645651 | 886.418 | 787.163 | 1100 | 1000 | 1850 | MM | 1950.1196 | 1731.7586 | 43.3071 | 39.3701 | 72.8346 | 3WU
93089900 | SL.56H.280.4.EX.61F.6 | NX656 | WC | 32117 | 5715467645675 | 887.318 | 788.063 | 1100 | 1000 | 1850 | MM | 1952.0996 | 1733.7386 | 43.3071 | 39.3701 | 72.8346 | 3WU
93089901 | SL.56H.320.4.EX.61F.6 | NX656 | WC | 33928 | 5715467645699 | 887.948 | 788.693 | 1100 | 1000 | 1850 | MM | 1953.4856 | 1735.1246 | 43.3071 | 39.3701 | 72.8346 | 3WU
93089902 | SL.56H.380.4.EX.61F.6 | NX656 | WC | 45554 | 5715467645712 | 888.791 | 789.536 | 1100 | 1000 | 1850 | MM | 1955.3402 | 1736.9792 | 43.3071 | 39.3701 | 72.8346 | 3WU
93089903 | SL.56H.430.4.EX.61F.6 | NX656 | WC | 47631 | 5715467645736 | 889.52 | 790.265 | 1100 | 1000 | 1850 | MM | 1956.944 | 1738.583 | 43.3071 | 39.3701 | 72.8346 | 3WU
93089904 | SL.56H.500.4.EX.61F.6 | NX656 | WC | 49708 | 5715467645750 | 894.569 | 795.314 | 1100 | 1000 | 1850 | MM | 1968.0518 | 1749.6908 | 43.3071 | 39.3701 | 72.8346 | 3WU
93089905 | SL.56M.280.4.EX.61F.8 | NX656 | WC | 30550 | 5715467645774 | 932.091 | 832.836 | 1100 | 1000 | 1850 | MM | 2050.6002 | 1832.2392 | 43.3071 | 39.3701 | 72.8346 | 3WU
93089906 | SL.56M.320.4.EX.61F.8 | NX656 | WC | 35815 | 5715467645798 | 932.491 | 833.236 | 1100 | 1000 | 1850 | MM | 2051.4802 | 1833.1192 | 43.3071 | 39.3701 | 72.8346 | 3WU
93089907 | SL.56M.380.4.EX.61F.8 | NX656 | WC | 45084 | 5715467645811 | 933.091 | 833.836 | 1100 | 1000 | 1850 | MM | 2052.8002 | 1834.4392 | 43.3071 | 39.3701 | 72.8346 | 3WU
93089908 | SL.56M.430.4.EX.61F.8 | NX656 | WC | 54998 | 5715467645835 | 933.491 | 834.236 | 1100 | 1000 | 1850 | MM | 2053.6802 | 1835.3192 | 43.3071 | 39.3701 | 72.8346 | 3WU
93089909 | SL.56M.500.4.EX.61F.8 | NX656 | WC | 64239 | 5715467645859 | 933.991 | 834.736 | 1100 | 1000 | 1850 | MM | 2054.7802 | 1836.4192 | 43.3071 | 39.3701 | 72.8346 | 3WU
93089910 | SL.56H.240.4.EX.60L.4 | NX656 | WC | 30550 | 5715467645873 | 819.701 | 720.446 | 1100 | 1000 | 1850 | MM | 1803.3422 | 1584.9812 | 43.3071 | 39.3701 | 72.8346 | 3WU
93089911 | SL.56H.280.4.EX.60L.4 | NX656 | WC | 32117 | 5715467645897 | 820.601 | 721.346 | 1100 | 1000 | 1850 | MM | 1805.3222 | 1586.9612 | 43.3071 | 39.3701 | 72.8346 | 3WU
93089912 | SL.56H.320.4.EX.60L.4 | NX656 | WC | 33928 | 5715467645910 | 821.231 | 721.976 | 1100 | 1000 | 1850 | MM | 1806.7082 | 1588.3472 | 43.3071 | 39.3701 | 72.8346 | 3WU
93089913 | SL.56H.380.4.EX.60L.4 | NX656 | WC | 45554 | 5715467645934 | 822.074 | 722.819 | 1100 | 1000 | 1850 | MM | 1808.5628 | 1590.2018 | 43.3071 | 39.3701 | 72.8346 | 3WU
93089914 | SL.56H.430.4.EX.60L.4 | NX656 | WC | 47631 | 5715467645958 | 822.803 | 723.548 | 1100 | 1000 | 1850 | MM | 1810.1666 | 1591.8056 | 43.3071 | 39.3701 | 72.8346 | 3WU
93089915 | SL.56H.500.4.EX.60L.4 | NX656 | WC | 49708 | 5715467645972 | 827.852 | 728.597 | 1100 | 1000 | 1850 | MM | 1821.2744 | 1602.9134 | 43.3071 | 39.3701 | 72.8346 | 3WU
93089916 | SL.56H.660.4.EX.60L.4 | NX656 | WC | 58718 | 5715467645996 | 900.292 | 801.037 | 1100 | 1000 | 1850 | MM | 1980.6424 | 1762.2814 | 43.3071 | 39.3701 | 72.8346 | 3WU
93089917 | SL.56H.240.4.EX.60L.6 | NX656 | WC | 30550 | 5715467646016 | 821.501 | 722.246 | 1100 | 1000 | 1850 | MM | 1807.3022 | 1588.9412 | 43.3071 | 39.3701 | 72.8346 | 3WU
93089918 | SL.56H.280.4.EX.60L.6 | NX656 | WC | 32117 | 5715467646030 | 822.401 | 723.146 | 1100 | 1000 | 1850 | MM | 1809.2822 | 1590.9212 | 43.3071 | 39.3701 | 72.8346 | 3WU
93089919 | SL.56H.320.4.EX.60L.6 | NX656 | WC | 33928 | 5715467646054 | 823.031 | 723.776 | 1100 | 1000 | 1850 | MM | 1810.6682 | 1592.3072 | 43.3071 | 39.3701 | 72.8346 | 3WU
93089920 | SL.56H.380.4.EX.60L.6 | NX656 | WC | 45554 | 5715467646078 | 823.874 | 724.619 | 1100 | 1000 | 1850 | MM | 1812.5228 | 1594.1618 | 43.3071 | 39.3701 | 72.8346 | 3WU
93089921 | SL.56H.430.4.EX.60L.6 | NX656 | WC | 47631 | 5715467646092 | 824.603 | 725.348 | 1100 | 1000 | 1850 | MM | 1814.1266 | 1595.7656 | 43.3071 | 39.3701 | 72.8346 | 3WU
93089922 | SL.56H.500.4.EX.60L.6 | NX656 | WC | 49708 | 5715467646115 | 829.652 | 730.397 | 1100 | 1000 | 1850 | MM | 1825.2344 | 1606.8734 | 43.3071 | 39.3701 | 72.8346 | 3WU
93089923 | SL.56H.660.4.EX.60L.6 | NX656 | WC | 58718 | 5715467646139 | 902.092 | 802.837 | 1100 | 1000 | 1850 | MM | 1984.6024 | 1766.2414 | 43.3071 | 39.3701 | 72.8346 | 3WU
93089924 | SL.56H.750.4.EX.60L.6 | NX656 | WC | 61879 | 5715467646153 | 929.886 | 830.631 | 1100 | 1000 | 1850 | MM | 2045.7492 | 1827.3882 | 43.3071 | 39.3701 | 72.8346 | 3WU
93089925 | SL.56H.840.4.EX.60L.6 | NX656 | WC | 73121 | 5715467646177 | 930.712 | 831.457 | 1100 | 1000 | 1850 | MM | 2047.5664 | 1829.2054 | 43.3071 | 39.3701 | 72.8346 | 3WU
93089926 | SL.56M.280.4.EX.60L.8 | NX656 | WC | 30550 | 5715467646191 | 867.174 | 767.919 | 1100 | 1000 | 1850 | MM | 1907.7828 | 1689.4218 | 43.3071 | 39.3701 | 72.8346 | 3WU
93089927 | SL.56M.320.4.EX.60L.8 | NX656 | WC | 35815 | 5715467646214 | 867.574 | 768.319 | 1100 | 1000 | 1850 | MM | 1908.6628 | 1690.3018 | 43.3071 | 39.3701 | 72.8346 | 3WU
93089928 | SL.56M.380.4.EX.60L.8 | NX656 | WC | 45084 | 5715467646238 | 868.174 | 768.919 | 1100 | 1000 | 1850 | MM | 1909.9828 | 1691.6218 | 43.3071 | 39.3701 | 72.8346 | 3WU
93089929 | SL.56M.430.4.EX.60L.8 | NX656 | WC | 54998 | 5715467646252 | 868.574 | 769.319 | 1100 | 1000 | 1850 | MM | 1910.8628 | 1692.5018 | 43.3071 | 39.3701 | 72.8346 | 3WU
93089930 | SL.56M.500.4.EX.60L.8 | NX656 | WC | 64239 | 5715467646276 | 869.074 | 769.819 | 1100 | 1000 | 1850 | MM | 1911.9628 | 1693.6018 | 43.3071 | 39.3701 | 72.8346 | 3WU
93089931 | SL.56M.660.4.EX.60L.8 | NX656 | WC | 63830 | 5715467646290 | 929.449 | 830.194 | 1100 | 1000 | 1850 | MM | 2044.7878 | 1826.4268 | 43.3071 | 39.3701 | 72.8346 | 3WU
93089932 | SL.56M.750.4.EX.60L.8 | NX656 | WC | 72530 | 5715467646313 | 937.995 | 838.74 | 1100 | 1000 | 1850 | MM | 2063.589 | 1845.228 | 43.3071 | 39.3701 | 72.8346 | 3WU
93089933 | SL.56M.840.4.EX.60L.8 | NX656 | WC | 86288 | 5715467646337 | 938.559 | 839.304 | 1100 | 1000 | 1850 | MM | 2064.8298 | 1846.4688 | 43.3071 | 39.3701 | 72.8346 | 3WU
93089934 | SE.56H.240.4.EX.60G.4 | XE656 | WC | 33383 | 5715467646351 | 986.689 | 887.434 | 1100 | 1000 | 1850 | MM | 2170.7158 | 1952.3548 | 43.3071 | 39.3701 | 72.8346 | 3WU
93089935 | SE.56H.280.4.EX.60G.4 | XE656 | WC | 34949 | 5715467646375 | 987.589 | 888.334 | 1100 | 1000 | 1850 | MM | 2172.6958 | 1954.3348 | 43.3071 | 39.3701 | 72.8346 | 3WU
93089936 | SE.56H.320.4.EX.60G.4 | XE656 | WC | 36760 | 5715467646399 | 988.219 | 888.964 | 1100 | 1000 | 1850 | MM | 2174.0818 | 1955.7208 | 43.3071 | 39.3701 | 72.8346 | 3WU
93089937 | SE.56H.380.4.EX.60G.4 | XE656 | WC | 48784 | 5715467646412 | 989.062 | 889.807 | 1100 | 1000 | 1850 | MM | 2175.9364 | 1957.5754 | 43.3071 | 39.3701 | 72.8346 | 3WU
93089938 | SE.56H.430.4.EX.60G.4 | XE656 | WC | 50861 | 5715467646436 | 989.791 | 890.536 | 1100 | 1000 | 1850 | MM | 2177.5402 | 1959.1792 | 43.3071 | 39.3701 | 72.8346 | 3WU
93089939 | SE.56H.500.4.EX.60G.4 | XE656 | WC | 52938 | 5715467646450 | 994.84 | 895.585 | 1100 | 1000 | 1850 | MM | 2188.648 | 1970.287 | 43.3071 | 39.3701 | 72.8346 | 3WU
93089940 | SE.56H.240.4.EX.60G.6 | XE656 | WC | 33383 | 5715467646474 | 988.489 | 889.234 | 1100 | 1000 | 1850 | MM | 2174.6758 | 1956.3148 | 43.3071 | 39.3701 | 72.8346 | 3WU
93089941 | SE.56H.280.4.EX.60G.6 | XE656 | WC | 34949 | 5715467646498 | 989.389 | 890.134 | 1100 | 1000 | 1850 | MM | 2176.6558 | 1958.2948 | 43.3071 | 39.3701 | 72.8346 | 3WU
93089942 | SE.56H.320.4.EX.60G.6 | XE656 | WC | 36760 | 5715467646511 | 990.019 | 890.764 | 1100 | 1000 | 1850 | MM | 2178.0418 | 1959.6808 | 43.3071 | 39.3701 | 72.8346 | 3WU
93089943 | SE.56H.380.4.EX.60G.6 | XE656 | WC | 48784 | 5715467646535 | 990.862 | 891.607 | 1100 | 1000 | 1850 | MM | 2179.8964 | 1961.5354 | 43.3071 | 39.3701 | 72.8346 | 3WU
93089944 | SE.56H.430.4.EX.60G.6 | XE656 | WC | 50861 | 5715467646559 | 991.591 | 892.336 | 1100 | 1000 | 1850 | MM | 2181.5002 | 1963.1392 | 43.3071 | 39.3701 | 72.8346 | 3WU
93089945 | SE.56H.500.4.EX.60G.6 | XE656 | WC | 52938 | 5715467646573 | 996.64 | 897.385 | 1100 | 1000 | 1850 | MM | 2192.608 | 1974.247 | 43.3071 | 39.3701 | 72.8346 | 3WU
93089946 | SE.56M.280.4.EX.60G.8 | XE656 | WC | 33383 | 5715467646597 | 1034.162 | 934.907 | 1100 | 1000 | 1850 | MM | 2275.1564 | 2056.7954 | 43.3071 | 39.3701 | 72.8346 | 3WU
93089947 | SE.56M.320.4.EX.60G.8 | XE656 | WC | 38647 | 5715467646610 | 1034.562 | 935.307 | 1100 | 1000 | 1850 | MM | 2276.0364 | 2057.6754 | 43.3071 | 39.3701 | 72.8346 | 3WU
93089948 | SE.56M.380.4.EX.60G.8 | XE656 | WC | 48314 | 5715467646634 | 1035.161 | 935.907 | 1100 | 1000 | 1850 | MM | 2277.3542 | 2058.9954 | 43.3071 | 39.3701 | 72.8346 | 3WU
93089949 | SE.56M.430.4.EX.60G.8 | XE656 | WC | 58227 | 5715467646658 | 1035.562 | 936.307 | 1100 | 1000 | 1850 | MM | 2278.2364 | 2059.8754 | 43.3071 | 39.3701 | 72.8346 | 3WU
93089950 | SE.56M.500.4.EX.60G.8 | XE656 | WC | 61008 | 5715467646672 | 1036.062 | 936.807 | 1100 | 1000 | 1850 | MM | 2279.3364 | 2060.9754 | 43.3071 | 39.3701 | 72.8346 | 3WU
93089951 | SE.56L.290.6.EX.60G.12 | XE656 | WC | 39926 | 5715467646696 | 1221.97 | 1091.837 | 1500 | 1200 | 1900 | MM | 2688.334 | 2402.0414 | 59.0551 | 47.2441 | 74.8031 | 3WU
93089952 | SE.56L.330.6.EX.60G.12 | XE656 | WC | 44487 | 5715467646719 | 1222.628 | 1092.495 | 1500 | 1200 | 1900 | MM | 2689.7816 | 2403.489 | 59.0551 | 47.2441 | 74.8031 | 3WU
93089953 | SE.56L.380.6.EX.60G.12 | XE656 | WC | 51462 | 5715467646733 | 1223.297 | 1093.164 | 1500 | 1200 | 1900 | MM | 2691.2534 | 2404.9608 | 59.0551 | 47.2441 | 74.8031 | 3WU
93089954 | SE.56L.440.6.EX.60G.12 | XE656 | WC | 60246 | 5715467646757 | 1223.991 | 1093.858 | 1500 | 1200 | 1900 | MM | 2692.7802 | 2406.4876 | 59.0551 | 47.2441 | 74.8031 | 3WU
93089955 | SE.56H.240.4.EX.61F.4 | XE656 | WC | 33383 | 5715467646771 | 1030.476 | 931.221 | 1100 | 1000 | 1850 | MM | 2267.0472 | 2048.6862 | 43.3071 | 39.3701 | 72.8346 | 3WU
93089956 | SE.56H.280.4.EX.61F.4 | XE656 | WC | 34949 | 5715467646795 | 1031.376 | 932.121 | 1100 | 1000 | 1850 | MM | 2269.0272 | 2050.6662 | 43.3071 | 39.3701 | 72.8346 | 3WU
93089957 | SE.56H.320.4.EX.61F.4 | XE656 | WC | 36760 | 5715467646818 | 1032.006 | 932.751 | 1100 | 1000 | 1850 | MM | 2270.4132 | 2052.0522 | 43.3071 | 39.3701 | 72.8346 | 3WU
93089958 | SE.56H.380.4.EX.61F.4 | XE656 | WC | 48784 | 5715467646832 | 1032.849 | 933.594 | 1100 | 1000 | 1850 | MM | 2272.2678 | 2053.9068 | 43.3071 | 39.3701 | 72.8346 | 3WU
93089959 | SE.56H.430.4.EX.61F.4 | XE656 | WC | 50861 | 5715467646856 | 1033.578 | 934.323 | 1100 | 1000 | 1850 | MM | 2273.8716 | 2055.5106 | 43.3071 | 39.3701 | 72.8346 | 3WU
93089960 | SE.56H.500.4.EX.61F.4 | XE656 | WC | 52938 | 5715467646870 | 1038.627 | 939.372 | 1100 | 1000 | 1850 | MM | 2284.9794 | 2066.6184 | 43.3071 | 39.3701 | 72.8346 | 3WU
93089961 | SE.56H.240.4.EX.61F.6 | XE656 | WC | 33383 | 5715467646894 | 1032.276 | 933.021 | 1100 | 1000 | 1850 | MM | 2271.0072 | 2052.6462 | 43.3071 | 39.3701 | 72.8346 | 3WU
93089962 | SE.56H.280.4.EX.61F.6 | XE656 | WC | 34949 | 5715467646917 | 1033.176 | 933.921 | 1100 | 1000 | 1850 | MM | 2272.9872 | 2054.6262 | 43.3071 | 39.3701 | 72.8346 | 3WU
93089963 | SE.56H.320.4.EX.61F.6 | XE656 | WC | 36760 | 5715467646931 | 1033.806 | 934.551 | 1100 | 1000 | 1850 | MM | 2274.3732 | 2056.0122 | 43.3071 | 39.3701 | 72.8346 | 3WU
93089964 | SE.56H.380.4.EX.61F.6 | XE656 | WC | 48784 | 5715467646955 | 1034.649 | 935.394 | 1100 | 1000 | 1850 | MM | 2276.2278 | 2057.8668 | 43.3071 | 39.3701 | 72.8346 | 3WU
93089965 | SE.56H.430.4.EX.61F.6 | XE656 | WC | 50861 | 5715467646979 | 1035.378 | 936.123 | 1100 | 1000 | 1850 | MM | 2277.8316 | 2059.4706 | 43.3071 | 39.3701 | 72.8346 | 3WU
93089966 | SE.56H.500.4.EX.61F.6 | XE656 | WC | 52938 | 5715467646993 | 1040.427 | 941.172 | 1100 | 1000 | 1850 | MM | 2288.9394 | 2070.5784 | 43.3071 | 39.3701 | 72.8346 | 3WU
93089967 | SE.56M.280.4.EX.61F.8 | XE656 | WC | 33383 | 5715467647013 | 1077.949 | 978.694 | 1100 | 1000 | 1850 | MM | 2371.4878 | 2153.1268 | 43.3071 | 39.3701 | 72.8346 | 3WU
93089968 | SE.56M.320.4.EX.61F.8 | XE656 | WC | 38647 | 5715467647037 | 1078.349 | 979.094 | 1100 | 1000 | 1850 | MM | 2372.3678 | 2154.0068 | 43.3071 | 39.3701 | 72.8346 | 3WU
93089969 | SE.56M.380.4.EX.61F.8 | XE656 | WC | 48314 | 5715467647051 | 1078.949 | 979.694 | 1100 | 1000 | 1850 | MM | 2373.6878 | 2155.3268 | 43.3071 | 39.3701 | 72.8346 | 3WU
93089970 | SE.56M.430.4.EX.61F.8 | XE656 | WC | 58227 | 5715467647075 | 1079.349 | 980.094 | 1100 | 1000 | 1850 | MM | 2374.5678 | 2156.2068 | 43.3071 | 39.3701 | 72.8346 | 3WU
93089971 | SE.56M.500.4.EX.61F.8 | XE656 | WC | 61008 | 5715467647099 | 1079.849 | 980.594 | 1100 | 1000 | 1850 | MM | 2375.6678 | 2157.3068 | 43.3071 | 39.3701 | 72.8346 | 3WU
93089972 | SE.56L.500.6.EX.61F.12 | XE656 | WC | 62573 | 5715467647112 | 1307.306 | 1177.173 | 1500 | 1200 | 1900 | MM | 2876.0732 | 2589.7806 | 59.0551 | 47.2441 | 74.8031 | 3WU
93089973 | SE.56L.580.6.EX.61F.12 | XE656 | WC | 65030 | 5715467647136 | 1307.994 | 1177.861 | 1500 | 1200 | 1900 | MM | 2877.5868 | 2591.2942 | 59.0551 | 47.2441 | 74.8031 | 3WU
93089974 | SE.56L.500.6.EX.61F.12 | XE656 | WC | 66060 | 5715467647150 | 1304.366 | 1174.233 | 1500 | 1200 | 1900 | MM | 2869.6052 | 2583.3126 | 59.0551 | 47.2441 | 74.8031 | 3WU
93089975 | SE.56L.580.6.EX.61F.12 | XE656 | WC | 68515 | 5715467647174 | 1305.054 | 1174.921 | 1500 | 1200 | 1900 | MM | 2871.1188 | 2584.8262 | 59.0551 | 47.2441 | 74.8031 | 3WU
93089976 | SE.56H.240.4.EX.60L.4 | XE656 | WC | 33383 | 5715467647198 | 965.659 | 866.404 | 1100 | 1000 | 1850 | MM | 2124.4498 | 1906.0888 | 43.3071 | 39.3701 | 72.8346 | 3WU
93089977 | SE.56H.280.4.EX.60L.4 | XE656 | WC | 34949 | 5715467647211 | 966.559 | 867.304 | 1100 | 1000 | 1850 | MM | 2126.4298 | 1908.0688 | 43.3071 | 39.3701 | 72.8346 | 3WU
93089978 | SE.56H.320.4.EX.60L.4 | XE656 | WC | 36760 | 5715467647235 | 967.189 | 867.934 | 1100 | 1000 | 1850 | MM | 2127.8158 | 1909.4548 | 43.3071 | 39.3701 | 72.8346 | 3WU
93089979 | SE.56H.380.4.EX.60L.4 | XE656 | WC | 48784 | 5715467647259 | 968.032 | 868.777 | 1100 | 1000 | 1850 | MM | 2129.6704 | 1911.3094 | 43.3071 | 39.3701 | 72.8346 | 3WU
93089980 | SE.56H.430.4.EX.60L.4 | XE656 | WC | 50861 | 5715467647273 | 968.761 | 869.506 | 1100 | 1000 | 1850 | MM | 2131.2742 | 1912.9132 | 43.3071 | 39.3701 | 72.8346 | 3WU
93089981 | SE.56H.500.4.EX.60L.4 | XE656 | WC | 52938 | 5715467647297 | 973.81 | 874.555 | 1100 | 1000 | 1850 | MM | 2142.382 | 1924.021 | 43.3071 | 39.3701 | 72.8346 | 3WU
93089982 | SE.56H.660.4.EX.60L.4 | XE656 | WC | 61948 | 5715467647310 | 1046.25 | 946.995 | 1100 | 1000 | 1850 | MM | 2301.75 | 2083.389 | 43.3071 | 39.3701 | 72.8346 | 3WU
93089983 | SE.56H.240.4.EX.60L.6 | XE656 | WC | 33383 | 5715467647334 | 967.459 | 868.204 | 1100 | 1000 | 1850 | MM | 2128.4098 | 1910.0488 | 43.3071 | 39.3701 | 72.8346 | 3WU
93089984 | SE.56H.280.4.EX.60L.6 | XE656 | WC | 34949 | 5715467647358 | 968.359 | 869.104 | 1100 | 1000 | 1850 | MM | 2130.3898 | 1912.0288 | 43.3071 | 39.3701 | 72.8346 | 3WU
93089985 | SE.56H.320.4.EX.60L.6 | XE656 | WC | 36760 | 5715467647372 | 968.989 | 869.734 | 1100 | 1000 | 1850 | MM | 2131.7758 | 1913.4148 | 43.3071 | 39.3701 | 72.8346 | 3WU
93089986 | SE.56H.380.4.EX.60L.6 | XE656 | WC | 48784 | 5715467647396 | 969.832 | 870.577 | 1100 | 1000 | 1850 | MM | 2133.6304 | 1915.2694 | 43.3071 | 39.3701 | 72.8346 | 3WU
93089987 | SE.56H.430.4.EX.60L.6 | XE656 | WC | 50861 | 5715467647419 | 970.561 | 871.306 | 1100 | 1000 | 1850 | MM | 2135.2342 | 1916.8732 | 43.3071 | 39.3701 | 72.8346 | 3WU
93089988 | SE.56H.500.4.EX.60L.6 | XE656 | WC | 52938 | 5715467647433 | 975.61 | 876.355 | 1100 | 1000 | 1850 | MM | 2146.342 | 1927.981 | 43.3071 | 39.3701 | 72.8346 | 3WU
93089989 | SE.56H.560.4.EX.60L.6 | XE656 | WC | 59167 | 5715467647457 | 976.459 | 877.204 | 1100 | 1000 | 1850 | MM | 2148.2098 | 1929.8488 | 43.3071 | 39.3701 | 72.8346 | 3WU
93089990 | SE.56H.660.4.EX.60L.6 | XE656 | WC | 61948 | 5715467647471 | 1048.05 | 948.795 | 1100 | 1000 | 1850 | MM | 2305.71 | 2087.349 | 43.3071 | 39.3701 | 72.8346 | 3WU
93089991 | SE.56H.750.4.EX.60L.6 | XE656 | WC | 65109 | 5715467647495 | 1074.837 | 975.582 | 1100 | 1000 | 1850 | MM | 2364.6414 | 2146.2804 | 43.3071 | 39.3701 | 72.8346 | 3WU
93089992 | SE.56H.840.4.EX.60L.6 | XE656 | WC | 77714 | 5715467647518 | 1075.663 | 976.408 | 1100 | 1000 | 1850 | MM | 2366.4586 | 2148.0976 | 43.3071 | 39.3701 | 72.8346 | 3WU
93089993 | SE.56M.280.4.EX.60L.8 | XE656 | WC | 33383 | 5715467647532 | 1013.132 | 913.877 | 1100 | 1000 | 1850 | MM | 2228.8904 | 2010.5294 | 43.3071 | 39.3701 | 72.8346 | 3WU
93089994 | SE.56M.320.4.EX.60L.8 | XE656 | WC | 38647 | 5715467647556 | 1013.532 | 914.277 | 1100 | 1000 | 1850 | MM | 2229.7704 | 2011.4094 | 43.3071 | 39.3701 | 72.8346 | 3WU
93089995 | SE.56M.380.4.EX.60L.8 | XE656 | WC | 48314 | 5715467647570 | 1014.132 | 914.877 | 1100 | 1000 | 1850 | MM | 2231.0904 | 2012.7294 | 43.3071 | 39.3701 | 72.8346 | 3WU
93089996 | SE.56M.430.4.EX.60L.8 | XE656 | WC | 58227 | 5715467647594 | 1014.532 | 915.277 | 1100 | 1000 | 1850 | MM | 2231.9704 | 2013.6094 | 43.3071 | 39.3701 | 72.8346 | 3WU
93089997 | SE.56M.500.4.EX.60L.8 | XE656 | WC | 61008 | 5715467647617 | 1015.032 | 915.777 | 1100 | 1000 | 1850 | MM | 2233.0704 | 2014.7094 | 43.3071 | 39.3701 | 72.8346 | 3WU
93089998 | SE.56M.560.4.EX.60L.8 | XE656 | WC | 63789 | 5715467647631 | 1004.034 | 904.779 | 1100 | 1000 | 1850 | MM | 2208.8748 | 1990.5138 | 43.3071 | 39.3701 | 72.8346 | 3WU
93089999 | SE.56M.660.4.EX.60L.8 | XE656 | WC | 67060 | 5715467647655 | 1075.407 | 976.152 | 1100 | 1000 | 1850 | MM | 2365.8954 | 2147.5344 | 43.3071 | 39.3701 | 72.8346 | 3WU
93090000 | SE.56M.750.4.EX.60L.8 | XE656 | WC | 75760 | 5715467647679 | 1083.953 | 984.698 | 1100 | 1000 | 1850 | MM | 2384.6966 | 2166.3356 | 43.3071 | 39.3701 | 72.8346 | 3WU
93090001 | SE.56M.840.4.EX.60L.8 | XE656 | WC | 90882 | 5715467647693 | 1084.517 | 985.262 | 1100 | 1000 | 1850 | MM | 2385.9374 | 2167.5764 | 43.3071 | 39.3701 | 72.8346 | 3WU
93090002 | SE.56L.290.6.EX.60L.12 | XE656 | WC | 39926 | 5715467647716 | 1208.803 | 1078.67 | 1500 | 1200 | 1900 | MM | 2659.3666 | 2373.074 | 59.0551 | 47.2441 | 74.8031 | 3WU
93090003 | SE.56L.330.6.EX.60L.12 | XE656 | WC | 44496 | 5715467647730 | 1209.461 | 1079.328 | 1500 | 1200 | 1900 | MM | 2660.8142 | 2374.5216 | 59.0551 | 47.2441 | 74.8031 | 3WU
93090004 | SE.56L.380.6.EX.60L.12 | XE656 | WC | 51462 | 5715467647754 | 1210.13 | 1079.997 | 1500 | 1200 | 1900 | MM | 2662.286 | 2375.9934 | 59.0551 | 47.2441 | 74.8031 | 3WU
93090005 | SE.56L.440.6.EX.60L.12 | XE656 | WC | 60246 | 5715467647778 | 1210.824 | 1080.691 | 1500 | 1200 | 1900 | MM | 2663.8128 | 2377.5202 | 59.0551 | 47.2441 | 74.8031 | 3WU
93090006 | SE.56L.500.6.EX.60L.12 | XE656 | WC | 62573 | 5715467647792 | 1255.656 | 1125.523 | 1500 | 1200 | 1900 | MM | 2762.4432 | 2476.1506 | 59.0551 | 47.2441 | 74.8031 | 3WU
93090007 | SE.56L.580.6.EX.60L.12 | XE656 | WC | 65030 | 5715467647815 | 1256.344 | 1126.211 | 1500 | 1200 | 1900 | MM | 2763.9568 | 2477.6642 | 59.0551 | 47.2441 | 74.8031 | 3WU
93090008 | SE.56L.500.6.EX.60L.12 | XE656 | WC | 66060 | 5715467647839 | 1252.716 | 1122.583 | 1500 | 1200 | 1900 | MM | 2755.9752 | 2469.6826 | 59.0551 | 47.2441 | 74.8031 | 3WU
93090009 | SE.56L.580.6.EX.60L.12 | XE656 | WC | 68515 | 5715467647853 | 1253.404 | 1123.271 | 1500 | 1200 | 1900 | MM | 2757.4888 | 2471.1962 | 59.0551 | 47.2441 | 74.8031 | 3WU
93090010 | SL.56H.240.4.EX.60G.4.1 | NX656 | WC | 34037 | 5715467647877 | 846.746 | 747.491 | 1100 | 1000 | 1850 | MM | 1862.8412 | 1644.4802 | 43.3071 | 39.3701 | 72.8346 | 3WU
93090011 | SL.56H.280.4.EX.60G.4.1 | NX656 | WC | 35603 | 5715467647891 | 847.646 | 748.391 | 1100 | 1000 | 1850 | MM | 1864.8212 | 1646.4602 | 43.3071 | 39.3701 | 72.8346 | 3WU
93090012 | SL.56H.320.4.EX.60G.4.1 | NX656 | WC | 37413 | 5715467647914 | 848.276 | 749.021 | 1100 | 1000 | 1850 | MM | 1866.2072 | 1647.8462 | 43.3071 | 39.3701 | 72.8346 | 3WU
93090013 | SL.56H.380.4.EX.60G.4.1 | NX656 | WC | 49041 | 5715467647938 | 849.119 | 749.864 | 1100 | 1000 | 1850 | MM | 1868.0618 | 1649.7008 | 43.3071 | 39.3701 | 72.8346 | 3WU
93090014 | SL.56H.430.4.EX.60G.4.1 | NX656 | WC | 51117 | 5715467647952 | 849.848 | 750.593 | 1100 | 1000 | 1850 | MM | 1869.6656 | 1651.3046 | 43.3071 | 39.3701 | 72.8346 | 3WU
93090015 | SL.56H.500.4.EX.60G.4.1 | NX656 | WC | 53195 | 5715467647976 | 854.897 | 755.642 | 1100 | 1000 | 1850 | MM | 1880.7734 | 1662.4124 | 43.3071 | 39.3701 | 72.8346 | 3WU
93090016 | SL.56H.240.4.EX.60G.6.1 | NX656 | WC | 34037 | 5715467647990 | 848.546 | 749.291 | 1100 | 1000 | 1850 | MM | 1866.8012 | 1648.4402 | 43.3071 | 39.3701 | 72.8346 | 3WU
93090017 | SL.56H.280.4.EX.60G.6.1 | NX656 | WC | 35603 | 5715467648010 | 849.446 | 750.191 | 1100 | 1000 | 1850 | MM | 1868.7812 | 1650.4202 | 43.3071 | 39.3701 | 72.8346 | 3WU
93090018 | SL.56H.320.4.EX.60G.6.1 | NX656 | WC | 37413 | 5715467648034 | 850.076 | 750.821 | 1100 | 1000 | 1850 | MM | 1870.1672 | 1651.8062 | 43.3071 | 39.3701 | 72.8346 | 3WU
93090019 | SL.56H.380.4.EX.60G.6.1 | NX656 | WC | 49041 | 5715467648058 | 850.919 | 751.664 | 1100 | 1000 | 1850 | MM | 1872.0218 | 1653.6608 | 43.3071 | 39.3701 | 72.8346 | 3WU
93090020 | SL.56H.430.4.EX.60G.6.1 | NX656 | WC | 51117 | 5715467648072 | 851.648 | 752.393 | 1100 | 1000 | 1850 | MM | 1873.6256 | 1655.2646 | 43.3071 | 39.3701 | 72.8346 | 3WU
93090021 | SL.56H.500.4.EX.60G.6.1 | NX656 | WC | 53195 | 5715467648096 | 856.697 | 757.442 | 1100 | 1000 | 1850 | MM | 1884.7334 | 1666.3724 | 43.3071 | 39.3701 | 72.8346 | 3WU
93090022 | SL.56M.280.4.EX.60G.8.1 | NX656 | WC | 34037 | 5715467648119 | 894.219 | 794.964 | 1100 | 1000 | 1850 | MM | 1967.2818 | 1748.9208 | 43.3071 | 39.3701 | 72.8346 | 3WU
93090023 | SL.56M.320.4.EX.60G.8.1 | NX656 | WC | 39301 | 5715467648133 | 894.619 | 795.364 | 1100 | 1000 | 1850 | MM | 1968.1618 | 1749.8008 | 43.3071 | 39.3701 | 72.8346 | 3WU
93090024 | SL.56M.380.4.EX.60G.8.1 | NX656 | WC | 48570 | 5715467648157 | 895.219 | 795.964 | 1100 | 1000 | 1850 | MM | 1969.4818 | 1751.1208 | 43.3071 | 39.3701 | 72.8346 | 3WU
93090025 | SL.56M.430.4.EX.60G.8.1 | NX656 | WC | 58484 | 5715467648171 | 895.619 | 796.364 | 1100 | 1000 | 1850 | MM | 1970.3618 | 1752.0008 | 43.3071 | 39.3701 | 72.8346 | 3WU
93090026 | SL.56M.500.4.EX.60G.8.1 | NX656 | WC | 67725 | 5715467648195 | 896.119 | 796.864 | 1100 | 1000 | 1850 | MM | 1971.4618 | 1753.1008 | 43.3071 | 39.3701 | 72.8346 | 3WU
93090027 | SL.56H.240.4.EX.61F.4.1 | NX656 | WC | 34037 | 5715467648218 | 890.633 | 791.378 | 1100 | 1000 | 1850 | MM | 1959.3926 | 1741.0316 | 43.3071 | 39.3701 | 72.8346 | 3WU
93090028 | SL.56H.280.4.EX.61F.4.1 | NX656 | WC | 35603 | 5715467648232 | 891.533 | 792.278 | 1100 | 1000 | 1850 | MM | 1961.3726 | 1743.0116 | 43.3071 | 39.3701 | 72.8346 | 3WU
93090029 | SL.56H.320.4.EX.61F.4.1 | NX656 | WC | 37413 | 5715467648256 | 892.163 | 792.908 | 1100 | 1000 | 1850 | MM | 1962.7586 | 1744.3976 | 43.3071 | 39.3701 | 72.8346 | 3WU
93090030 | SL.56H.380.4.EX.61F.4.1 | NX656 | WC | 49041 | 5715467648270 | 893.006 | 793.751 | 1100 | 1000 | 1850 | MM | 1964.6132 | 1746.2522 | 43.3071 | 39.3701 | 72.8346 | 3WU
93090031 | SL.56H.430.4.EX.61F.4.1 | NX656 | WC | 51117 | 5715467648294 | 893.735 | 794.48 | 1100 | 1000 | 1850 | MM | 1966.217 | 1747.856 | 43.3071 | 39.3701 | 72.8346 | 3WU
93090032 | SL.56H.500.4.EX.61F.4.1 | NX656 | WC | 53195 | 5715467648317 | 898.784 | 799.529 | 1100 | 1000 | 1850 | MM | 1977.3248 | 1758.9638 | 43.3071 | 39.3701 | 72.8346 | 3WU
93090033 | SL.56H.240.4.EX.61F.6.1 | NX656 | WC | 34037 | 5715467648331 | 892.433 | 793.178 | 1100 | 1000 | 1850 | MM | 1963.3526 | 1744.9916 | 43.3071 | 39.3701 | 72.8346 | 3WU
93090034 | SL.56H.280.4.EX.61F.6.1 | NX656 | WC | 35603 | 5715467648355 | 893.333 | 794.078 | 1100 | 1000 | 1850 | MM | 1965.3326 | 1746.9716 | 43.3071 | 39.3701 | 72.8346 | 3WU
93090035 | SL.56H.320.4.EX.61F.6.1 | NX656 | WC | 37413 | 5715467648379 | 893.963 | 794.708 | 1100 | 1000 | 1850 | MM | 1966.7186 | 1748.3576 | 43.3071 | 39.3701 | 72.8346 | 3WU
93090036 | SL.56H.380.4.EX.61F.6.1 | NX656 | WC | 49041 | 5715467648393 | 894.806 | 795.551 | 1100 | 1000 | 1850 | MM | 1968.5732 | 1750.2122 | 43.3071 | 39.3701 | 72.8346 | 3WU
93090037 | SL.56H.430.4.EX.61F.6.1 | NX656 | WC | 51117 | 5715467648416 | 895.535 | 796.28 | 1100 | 1000 | 1850 | MM | 1970.177 | 1751.816 | 43.3071 | 39.3701 | 72.8346 | 3WU
93090038 | SL.56H.500.4.EX.61F.6.1 | NX656 | WC | 53195 | 5715467648430 | 900.584 | 801.329 | 1100 | 1000 | 1850 | MM | 1981.2848 | 1762.9238 | 43.3071 | 39.3701 | 72.8346 | 3WU
93090039 | SL.56M.280.4.EX.61F.8.1 | NX656 | WC | 34037 | 5715467648454 | 938.106 | 838.851 | 1100 | 1000 | 1850 | MM | 2063.8332 | 1845.4722 | 43.3071 | 39.3701 | 72.8346 | 3WU
93090040 | SL.56M.320.4.EX.61F.8.1 | NX656 | WC | 39301 | 5715467648478 | 938.506 | 839.251 | 1100 | 1000 | 1850 | MM | 2064.7132 | 1846.3522 | 43.3071 | 39.3701 | 72.8346 | 3WU
93090041 | SL.56M.380.4.EX.61F.8.1 | NX656 | WC | 48570 | 5715467648492 | 939.106 | 839.851 | 1100 | 1000 | 1850 | MM | 2066.0332 | 1847.6722 | 43.3071 | 39.3701 | 72.8346 | 3WU
93090042 | SL.56M.430.4.EX.61F.8.1 | NX656 | WC | 58484 | 5715467648515 | 939.506 | 840.251 | 1100 | 1000 | 1850 | MM | 2066.9132 | 1848.5522 | 43.3071 | 39.3701 | 72.8346 | 3WU
93090043 | SL.56M.500.4.EX.61F.8.1 | NX656 | WC | 67725 | 5715467648539 | 940.006 | 840.751 | 1100 | 1000 | 1850 | MM | 2068.0132 | 1849.6522 | 43.3071 | 39.3701 | 72.8346 | 3WU
93090044 | SL.56H.240.4.EX.60L.4.1 | NX656 | WC | 34037 | 5715467648553 | 825.716 | 726.461 | 1100 | 1000 | 1850 | MM | 1816.5752 | 1598.2142 | 43.3071 | 39.3701 | 72.8346 | 3WU
93090045 | SL.56H.280.4.EX.60L.4.1 | NX656 | WC | 35603 | 5715467648577 | 826.616 | 727.361 | 1100 | 1000 | 1850 | MM | 1818.5552 | 1600.1942 | 43.3071 | 39.3701 | 72.8346 | 3WU
93090046 | SL.56H.320.4.EX.60L.4.1 | NX656 | WC | 37413 | 5715467648591 | 827.246 | 727.991 | 1100 | 1000 | 1850 | MM | 1819.9412 | 1601.5802 | 43.3071 | 39.3701 | 72.8346 | 3WU
93090047 | SL.56H.380.4.EX.60L.4.1 | NX656 | WC | 49041 | 5715467648614 | 828.089 | 728.834 | 1100 | 1000 | 1850 | MM | 1821.7958 | 1603.4348 | 43.3071 | 39.3701 | 72.8346 | 3WU
93090048 | SL.56H.430.4.EX.60L.4.1 | NX656 | WC | 51117 | 5715467648638 | 828.818 | 729.563 | 1100 | 1000 | 1850 | MM | 1823.3996 | 1605.0386 | 43.3071 | 39.3701 | 72.8346 | 3WU
93090049 | SL.56H.500.4.EX.60L.4.1 | NX656 | WC | 53195 | 5715467648652 | 833.867 | 734.612 | 1100 | 1000 | 1850 | MM | 1834.5074 | 1616.1464 | 43.3071 | 39.3701 | 72.8346 | 3WU
93090050 | SL.56H.560.4.EX.60L.4.1 | NX656 | WC | 59423 | 5715467648676 | 834.716 | 735.461 | 1100 | 1000 | 1850 | MM | 1836.3752 | 1618.0142 | 43.3071 | 39.3701 | 72.8346 | 3WU
93090051 | SL.56H.660.4.EX.60L.4.1 | NX656 | WC | 62204 | 5715467648690 | 906.307 | 807.052 | 1100 | 1000 | 1850 | MM | 1993.8754 | 1775.5144 | 43.3071 | 39.3701 | 72.8346 | 3WU
93090052 | SL.56H.240.4.EX.60L.6.1 | NX656 | WC | 34037 | 5715467648713 | 827.516 | 728.261 | 1100 | 1000 | 1850 | MM | 1820.5352 | 1602.1742 | 43.3071 | 39.3701 | 72.8346 | 3WU
93090053 | SL.56H.280.4.EX.60L.6.1 | NX656 | WC | 35603 | 5715467648737 | 828.416 | 729.161 | 1100 | 1000 | 1850 | MM | 1822.5152 | 1604.1542 | 43.3071 | 39.3701 | 72.8346 | 3WU
93090054 | SL.56H.320.4.EX.60L.6.1 | NX656 | WC | 37413 | 5715467648751 | 829.046 | 729.791 | 1100 | 1000 | 1850 | MM | 1823.9012 | 1605.5402 | 43.3071 | 39.3701 | 72.8346 | 3WU
93090055 | SL.56H.380.4.EX.60L.6.1 | NX656 | WC | 49041 | 5715467648775 | 829.889 | 730.634 | 1100 | 1000 | 1850 | MM | 1825.7558 | 1607.3948 | 43.3071 | 39.3701 | 72.8346 | 3WU
93090056 | SL.56H.430.4.EX.60L.6.1 | NX656 | WC | 51117 | 5715467648799 | 830.618 | 731.363 | 1100 | 1000 | 1850 | MM | 1827.3596 | 1608.9986 | 43.3071 | 39.3701 | 72.8346 | 3WU
93090057 | SL.56H.500.4.EX.60L.6.1 | NX656 | WC | 53195 | 5715467648812 | 835.667 | 736.412 | 1100 | 1000 | 1850 | MM | 1838.4674 | 1620.1064 | 43.3071 | 39.3701 | 72.8346 | 3WU
93090058 | SL.56H.560.4.EX.60L.6.1 | NX656 | WC | 59423 | 5715467648836 | 836.516 | 737.261 | 1100 | 1000 | 1850 | MM | 1840.3352 | 1621.9742 | 43.3071 | 39.3701 | 72.8346 | 3WU
93090059 | SL.56H.660.4.EX.60L.6.1 | NX656 | WC | 62204 | 5715467648850 | 908.107 | 808.852 | 1100 | 1000 | 1850 | MM | 1997.8354 | 1779.4744 | 43.3071 | 39.3701 | 72.8346 | 3WU
93090060 | SL.56H.750.4.EX.60L.6.1 | NX656 | WC | 65365 | 5715467648874 | 935.901 | 836.646 | 1100 | 1000 | 1850 | MM | 2058.9822 | 1840.6212 | 43.3071 | 39.3701 | 72.8346 | 3WU
93090061 | SL.56H.840.4.EX.60L.6.1 | NX656 | WC | 76607 | 5715467648898 | 936.727 | 837.472 | 1100 | 1000 | 1850 | MM | 2060.7994 | 1842.4384 | 43.3071 | 39.3701 | 72.8346 | 3WU
93090062 | SL.56M.280.4.EX.60L.8.1 | NX656 | WC | 34037 | 5715467648911 | 873.189 | 773.934 | 1100 | 1000 | 1850 | MM | 1921.0158 | 1702.6548 | 43.3071 | 39.3701 | 72.8346 | 3WU
93090063 | SL.56M.320.4.EX.60L.8.1 | NX656 | WC | 39301 | 5715467648935 | 873.589 | 774.334 | 1100 | 1000 | 1850 | MM | 1921.8958 | 1703.5348 | 43.3071 | 39.3701 | 72.8346 | 3WU
93090064 | SL.56M.380.4.EX.60L.8.1 | NX656 | WC | 48570 | 5715467648959 | 874.189 | 774.934 | 1100 | 1000 | 1850 | MM | 1923.2158 | 1704.8548 | 43.3071 | 39.3701 | 72.8346 | 3WU
93090065 | SL.56M.430.4.EX.60L.8.1 | NX656 | WC | 58484 | 5715467648973 | 874.589 | 775.334 | 1100 | 1000 | 1850 | MM | 1924.0958 | 1705.7348 | 43.3071 | 39.3701 | 72.8346 | 3WU
93090066 | SL.56M.500.4.EX.60L.8.1 | NX656 | WC | 67725 | 5715467648997 | 875.089 | 775.834 | 1100 | 1000 | 1850 | MM | 1925.1958 | 1706.8348 | 43.3071 | 39.3701 | 72.8346 | 3WU
93090067 | SL.56M.560.4.EX.60L.8.1 | NX656 | WC | 64046 | 5715467649017 | 864.091 | 764.836 | 1100 | 1000 | 1850 | MM | 1901.0002 | 1682.6392 | 43.3071 | 39.3701 | 72.8346 | 3WU
93090068 | SL.56M.660.4.EX.60L.8.1 | NX656 | WC | 67316 | 5715467649031 | 935.464 | 836.209 | 1100 | 1000 | 1850 | MM | 2058.0208 | 1839.6598 | 43.3071 | 39.3701 | 72.8346 | 3WU
93090069 | SL.56M.750.4.EX.60L.8.1 | NX656 | WC | 76017 | 5715467649055 | 944.01 | 844.755 | 1100 | 1000 | 1850 | MM | 2076.822 | 1858.461 | 43.3071 | 39.3701 | 72.8346 | 3WU
93090070 | SL.56M.840.4.EX.60L.8.1 | NX656 | WC | 89774 | 5715467649079 | 944.574 | 845.319 | 1100 | 1000 | 1850 | MM | 2078.0628 | 1859.7018 | 43.3071 | 39.3701 | 72.8346 | 3WU
93090071 | SE.56H.240.4.EX.60G.4.1 | XE656 | WC | 36869 | 5715467649093 | 992.692 | 893.437 | 1100 | 1000 | 1850 | MM | 2183.9224 | 1965.5614 | 43.3071 | 39.3701 | 72.8346 | 3WU
93090072 | SE.56H.280.4.EX.60G.4.1 | XE656 | WC | 38436 | 5715467649116 | 993.592 | 894.337 | 1100 | 1000 | 1850 | MM | 2185.9024 | 1967.5414 | 43.3071 | 39.3701 | 72.8346 | 3WU
93090073 | SE.56H.320.4.EX.60G.4.1 | XE656 | WC | 40247 | 5715467649130 | 994.222 | 894.967 | 1100 | 1000 | 1850 | MM | 2187.2884 | 1968.9274 | 43.3071 | 39.3701 | 72.8346 | 3WU
93090074 | SE.56H.380.4.EX.60G.4.1 | XE656 | WC | 52271 | 5715467649154 | 995.065 | 895.81 | 1100 | 1000 | 1850 | MM | 2189.143 | 1970.782 | 43.3071 | 39.3701 | 72.8346 | 3WU
93090075 | SE.56H.430.4.EX.60G.4.1 | XE656 | WC | 54347 | 5715467649178 | 995.794 | 896.539 | 1100 | 1000 | 1850 | MM | 2190.7468 | 1972.3858 | 43.3071 | 39.3701 | 72.8346 | 3WU
93090076 | SE.56H.500.4.EX.60G.4.1 | XE656 | WC | 56425 | 5715467649192 | 1000.843 | 901.588 | 1100 | 1000 | 1850 | MM | 2201.8546 | 1983.4936 | 43.3071 | 39.3701 | 72.8346 | 3WU
93090077 | SE.56H.240.4.EX.60G.6.1 | XE656 | WC | 36869 | 5715467649215 | 994.492 | 895.237 | 1100 | 1000 | 1850 | MM | 2187.8824 | 1969.5214 | 43.3071 | 39.3701 | 72.8346 | 3WU
93090078 | SE.56H.280.4.EX.60G.6.1 | XE656 | WC | 38436 | 5715467649239 | 995.392 | 896.137 | 1100 | 1000 | 1850 | MM | 2189.8624 | 1971.5014 | 43.3071 | 39.3701 | 72.8346 | 3WU
93090079 | SE.56H.320.4.EX.60G.6.1 | XE656 | WC | 40247 | 5715467649253 | 996.022 | 896.767 | 1100 | 1000 | 1850 | MM | 2191.2484 | 1972.8874 | 43.3071 | 39.3701 | 72.8346 | 3WU
93090080 | SE.56H.380.4.EX.60G.6.1 | XE656 | WC | 52271 | 5715467649277 | 996.865 | 897.61 | 1100 | 1000 | 1850 | MM | 2193.103 | 1974.742 | 43.3071 | 39.3701 | 72.8346 | 3WU
93090081 | SE.56H.430.4.EX.60G.6.1 | XE656 | WC | 54347 | 5715467649291 | 997.594 | 898.339 | 1100 | 1000 | 1850 | MM | 2194.7068 | 1976.3458 | 43.3071 | 39.3701 | 72.8346 | 3WU
93090082 | SE.56H.500.4.EX.60G.6.1 | XE656 | WC | 56425 | 5715467649314 | 1002.643 | 903.388 | 1100 | 1000 | 1850 | MM | 2205.8146 | 1987.4536 | 43.3071 | 39.3701 | 72.8346 | 3WU
93090083 | SE.56M.280.4.EX.60G.8.1 | XE656 | WC | 36869 | 5715467649338 | 1040.165 | 940.91 | 1100 | 1000 | 1850 | MM | 2288.363 | 2070.002 | 43.3071 | 39.3701 | 72.8346 | 3WU
93090084 | SE.56M.320.4.EX.60G.8.1 | XE656 | WC | 42134 | 5715467649352 | 1040.565 | 941.31 | 1100 | 1000 | 1850 | MM | 2289.243 | 2070.882 | 43.3071 | 39.3701 | 72.8346 | 3WU
93090085 | SE.56M.380.4.EX.60G.8.1 | XE656 | WC | 51799 | 5715467649376 | 1041.165 | 941.91 | 1100 | 1000 | 1850 | MM | 2290.563 | 2072.202 | 43.3071 | 39.3701 | 72.8346 | 3WU
93090086 | SE.56M.430.4.EX.60G.8.1 | XE656 | WC | 61714 | 5715467649390 | 1041.565 | 942.31 | 1100 | 1000 | 1850 | MM | 2291.443 | 2073.082 | 43.3071 | 39.3701 | 72.8346 | 3WU
93090087 | SE.56M.500.4.EX.60G.8.1 | XE656 | WC | 64495 | 5715467649413 | 1042.065 | 942.81 | 1100 | 1000 | 1850 | MM | 2292.543 | 2074.182 | 43.3071 | 39.3701 | 72.8346 | 3WU
93090088 | SE.56L.290.6.EX.60G.12.1 | XE656 | WC | 43412 | 5715467649437 | 1227.973 | 1097.84 | 1500 | 1200 | 1900 | MM | 2701.5406 | 2415.248 | 59.0551 | 47.2441 | 74.8031 | 3WU
93090089 | SE.56L.330.6.EX.60G.12.1 | XE656 | WC | 47983 | 5715467649451 | 1228.631 | 1098.498 | 1500 | 1200 | 1900 | MM | 2702.9882 | 2416.6956 | 59.0551 | 47.2441 | 74.8031 | 3WU
93090090 | SE.56L.380.6.EX.60G.12.1 | XE656 | WC | 54949 | 5715467649475 | 1229.3 | 1099.167 | 1500 | 1200 | 1900 | MM | 2704.46 | 2418.1674 | 59.0551 | 47.2441 | 74.8031 | 3WU
93090091 | SE.56L.440.6.EX.60G.12.1 | XE656 | WC | 63733 | 5715467649499 | 1229.994 | 1099.861 | 1500 | 1200 | 1900 | MM | 2705.9868 | 2419.6942 | 59.0551 | 47.2441 | 74.8031 | 3WU
93090092 | SE.56H.240.4.EX.61F.4.1 | XE656 | WC | 36869 | 5715467649512 | 1036.479 | 937.224 | 1100 | 1000 | 1850 | MM | 2280.2538 | 2061.8928 | 43.3071 | 39.3701 | 72.8346 | 3WU
93090093 | SE.56H.280.4.EX.61F.4.1 | XE656 | WC | 38436 | 5715467649536 | 1037.379 | 938.124 | 1100 | 1000 | 1850 | MM | 2282.2338 | 2063.8728 | 43.3071 | 39.3701 | 72.8346 | 3WU
93090094 | SE.56H.320.4.EX.61F.4.1 | XE656 | WC | 40247 | 5715467649550 | 1038.009 | 938.754 | 1100 | 1000 | 1850 | MM | 2283.6198 | 2065.2588 | 43.3071 | 39.3701 | 72.8346 | 3WU
93090095 | SE.56H.380.4.EX.61F.4.1 | XE656 | WC | 52271 | 5715467649574 | 1038.852 | 939.597 | 1100 | 1000 | 1850 | MM | 2285.4744 | 2067.1134 | 43.3071 | 39.3701 | 72.8346 | 3WU
93090096 | SE.56H.430.4.EX.61F.4.1 | XE656 | WC | 54347 | 5715467649598 | 1039.581 | 940.326 | 1100 | 1000 | 1850 | MM | 2287.0782 | 2068.7172 | 43.3071 | 39.3701 | 72.8346 | 3WU
93090097 | SE.56H.500.4.EX.61F.4.1 | XE656 | WC | 56425 | 5715467649611 | 1044.63 | 945.375 | 1100 | 1000 | 1850 | MM | 2298.186 | 2079.825 | 43.3071 | 39.3701 | 72.8346 | 3WU
93090098 | SE.56H.240.4.EX.61F.6.1 | XE656 | WC | 36869 | 5715467649635 | 1038.279 | 939.024 | 1100 | 1000 | 1850 | MM | 2284.2138 | 2065.8528 | 43.3071 | 39.3701 | 72.8346 | 3WU
93090099 | SE.56H.280.4.EX.61F.6.1 | XE656 | WC | 38436 | 5715467649659 | 1039.179 | 939.924 | 1100 | 1000 | 1850 | MM | 2286.1938 | 2067.8328 | 43.3071 | 39.3701 | 72.8346 | 3WU
93090100 | SE.56H.320.4.EX.61F.6.1 | XE656 | WC | 40247 | 5715467649673 | 1039.809 | 940.554 | 1100 | 1000 | 1850 | MM | 2287.5798 | 2069.2188 | 43.3071 | 39.3701 | 72.8346 | 3WU
93090101 | SE.56H.380.4.EX.61F.6.1 | XE656 | WC | 52271 | 5715467649697 | 1040.652 | 941.397 | 1100 | 1000 | 1850 | MM | 2289.4344 | 2071.0734 | 43.3071 | 39.3701 | 72.8346 | 3WU
93090102 | SE.56H.430.4.EX.61F.6.1 | XE656 | WC | 54347 | 5715467649710 | 1041.381 | 942.126 | 1100 | 1000 | 1850 | MM | 2291.0382 | 2072.6772 | 43.3071 | 39.3701 | 72.8346 | 3WU
93090103 | SE.56H.500.4.EX.61F.6.1 | XE656 | WC | 56425 | 5715467649734 | 1046.43 | 947.175 | 1100 | 1000 | 1850 | MM | 2302.146 | 2083.785 | 43.3071 | 39.3701 | 72.8346 | 3WU
93090104 | SE.56M.280.4.EX.61F.8.1 | XE656 | WC | 36869 | 5715467649758 | 1083.952 | 984.697 | 1100 | 1000 | 1850 | MM | 2384.6944 | 2166.3334 | 43.3071 | 39.3701 | 72.8346 | 3WU
93090105 | SE.56M.320.4.EX.61F.8.1 | XE656 | WC | 42134 | 5715467649772 | 1084.352 | 985.097 | 1100 | 1000 | 1850 | MM | 2385.5744 | 2167.2134 | 43.3071 | 39.3701 | 72.8346 | 3WU
93090106 | SE.56M.380.4.EX.61F.8.1 | XE656 | WC | 51799 | 5715467649796 | 1084.952 | 985.697 | 1100 | 1000 | 1850 | MM | 2386.8944 | 2168.5334 | 43.3071 | 39.3701 | 72.8346 | 3WU
93090107 | SE.56M.430.4.EX.61F.8.1 | XE656 | WC | 61714 | 5715467649819 | 1085.352 | 986.097 | 1100 | 1000 | 1850 | MM | 2387.7744 | 2169.4134 | 43.3071 | 39.3701 | 72.8346 | 3WU
93090108 | SE.56M.500.4.EX.61F.8.1 | XE656 | WC | 64495 | 5715467649833 | 1085.852 | 986.597 | 1100 | 1000 | 1850 | MM | 2388.8744 | 2170.5134 | 43.3071 | 39.3701 | 72.8346 | 3WU
93090109 | SE.56L.500.6.EX.61F.12.1 | XE656 | WC | 66060 | 5715467649857 | 1313.309 | 1183.176 | 1500 | 1200 | 1900 | MM | 2889.2798 | 2602.9872 | 59.0551 | 47.2441 | 74.8031 | 3WU
93090110 | SE.56L.580.6.EX.61F.12.1 | XE656 | WC | 68515 | 5715467649871 | 1313.997 | 1183.864 | 1500 | 1200 | 1900 | MM | 2890.7934 | 2604.5008 | 59.0551 | 47.2441 | 74.8031 | 3WU
93090111 | SE.56L.500.6.EX.61F.12.1 | XE656 | WC | 66060 | 5715467649895 | 1310.369 | 1180.236 | 1500 | 1200 | 1900 | MM | 2882.8118 | 2596.5192 | 59.0551 | 47.2441 | 74.8031 | 3WU
93090112 | SE.56L.580.6.EX.61F.12.1 | XE656 | WC | 68515 | 5715467649918 | 1311.057 | 1180.924 | 1500 | 1200 | 1900 | MM | 2884.3254 | 2598.0328 | 59.0551 | 47.2441 | 74.8031 | 3WU
93090113 | SE.56H.240.4.EX.60L.4.1 | XE656 | WC | 36869 | 5715467649932 | 971.662 | 872.407 | 1100 | 1000 | 1850 | MM | 2137.6564 | 1919.2954 | 43.3071 | 39.3701 | 72.8346 | 3WU
93090114 | SE.56H.280.4.EX.60L.4.1 | XE656 | WC | 38436 | 5715467649956 | 972.562 | 873.307 | 1100 | 1000 | 1850 | MM | 2139.6364 | 1921.2754 | 43.3071 | 39.3701 | 72.8346 | 3WU
93090115 | SE.56H.320.4.EX.60L.4.1 | XE656 | WC | 40247 | 5715467649970 | 973.192 | 873.937 | 1100 | 1000 | 1850 | MM | 2141.0224 | 1922.6614 | 43.3071 | 39.3701 | 72.8346 | 3WU
93090116 | SE.56H.380.4.EX.60L.4.1 | XE656 | WC | 52271 | 5715467649994 | 974.035 | 874.78 | 1100 | 1000 | 1850 | MM | 2142.877 | 1924.516 | 43.3071 | 39.3701 | 72.8346 | 3WU
93090117 | SE.56H.430.4.EX.60L.4.1 | XE656 | WC | 54347 | 5715467650013 | 974.764 | 875.509 | 1100 | 1000 | 1850 | MM | 2144.4808 | 1926.1198 | 43.3071 | 39.3701 | 72.8346 | 3WU
93090118 | SE.56H.500.4.EX.60L.4.1 | XE656 | WC | 56425 | 5715467650037 | 979.813 | 880.558 | 1100 | 1000 | 1850 | MM | 2155.5886 | 1937.2276 | 43.3071 | 39.3701 | 72.8346 | 3WU
93090119 | SE.56H.560.4.EX.60L.4.1 | XE656 | WC | 62653 | 5715467650051 | 980.662 | 881.407 | 1100 | 1000 | 1850 | MM | 2157.4564 | 1939.0954 | 43.3071 | 39.3701 | 72.8346 | 3WU
93090120 | SE.56H.660.4.EX.60L.4.1 | XE656 | WC | 65434 | 5715467650075 | 1052.253 | 952.998 | 1100 | 1000 | 1850 | MM | 2314.9566 | 2096.5956 | 43.3071 | 39.3701 | 72.8346 | 3WU
93090121 | SE.56H.240.4.EX.60L.6.1 | XE656 | WC | 36869 | 5715467650099 | 973.462 | 874.207 | 1100 | 1000 | 1850 | MM | 2141.6164 | 1923.2554 | 43.3071 | 39.3701 | 72.8346 | 3WU
93090122 | SE.56H.280.4.EX.60L.6.1 | XE656 | WC | 38436 | 5715467650112 | 974.362 | 875.107 | 1100 | 1000 | 1850 | MM | 2143.5964 | 1925.2354 | 43.3071 | 39.3701 | 72.8346 | 3WU
93090123 | SE.56H.320.4.EX.60L.6.1 | XE656 | WC | 40247 | 5715467650136 | 974.992 | 875.737 | 1100 | 1000 | 1850 | MM | 2144.9824 | 1926.6214 | 43.3071 | 39.3701 | 72.8346 | 3WU
93090124 | SE.56H.380.4.EX.60L.6.1 | XE656 | WC | 52271 | 5715467650150 | 975.835 | 876.58 | 1100 | 1000 | 1850 | MM | 2146.837 | 1928.476 | 43.3071 | 39.3701 | 72.8346 | 3WU
93090125 | SE.56H.430.4.EX.60L.6.1 | XE656 | WC | 54347 | 5715467650174 | 976.564 | 877.309 | 1100 | 1000 | 1850 | MM | 2148.4408 | 1930.0798 | 43.3071 | 39.3701 | 72.8346 | 3WU
93090126 | SE.56H.500.4.EX.60L.6.1 | XE656 | WC | 56425 | 5715467650198 | 981.613 | 882.358 | 1100 | 1000 | 1850 | MM | 2159.5486 | 1941.1876 | 43.3071 | 39.3701 | 72.8346 | 3WU
93090127 | SE.56H.560.4.EX.60L.6.1 | XE656 | WC | 62653 | 5715467650211 | 982.462 | 883.207 | 1100 | 1000 | 1850 | MM | 2161.4164 | 1943.0554 | 43.3071 | 39.3701 | 72.8346 | 3WU
93090128 | SE.56H.660.4.EX.60L.6.1 | XE656 | WC | 65434 | 5715467650235 | 1054.053 | 954.798 | 1100 | 1000 | 1850 | MM | 2318.9166 | 2100.5556 | 43.3071 | 39.3701 | 72.8346 | 3WU
93090129 | SE.56H.750.4.EX.60L.6.1 | XE656 | WC | 68595 | 5715467650259 | 1080.84 | 981.585 | 1100 | 1000 | 1850 | MM | 2377.848 | 2159.487 | 43.3071 | 39.3701 | 72.8346 | 3WU
93090130 | SE.56H.840.4.EX.60L.6.1 | XE656 | WC | 81201 | 5715467650273 | 1081.666 | 982.411 | 1100 | 1000 | 1850 | MM | 2379.6652 | 2161.3042 | 43.3071 | 39.3701 | 72.8346 | 3WU
93090131 | SE.56M.280.4.EX.60L.8.1 | XE656 | WC | 36869 | 5715467650297 | 1019.135 | 919.88 | 1100 | 1000 | 1850 | MM | 2242.097 | 2023.736 | 43.3071 | 39.3701 | 72.8346 | 3WU
93090132 | SE.56M.320.4.EX.60L.8.1 | XE656 | WC | 42134 | 5715467650310 | 1019.535 | 920.28 | 1100 | 1000 | 1850 | MM | 2242.977 | 2024.616 | 43.3071 | 39.3701 | 72.8346 | 3WU
93090133 | SE.56M.380.4.EX.60L.8.1 | XE656 | WC | 51799 | 5715467650334 | 1020.135 | 920.88 | 1100 | 1000 | 1850 | MM | 2244.297 | 2025.936 | 43.3071 | 39.3701 | 72.8346 | 3WU
93090134 | SE.56M.430.4.EX.60L.8.1 | XE656 | WC | 61714 | 5715467650358 | 1020.535 | 921.28 | 1100 | 1000 | 1850 | MM | 2245.177 | 2026.816 | 43.3071 | 39.3701 | 72.8346 | 3WU
93090135 | SE.56M.500.4.EX.60L.8.1 | XE656 | WC | 64495 | 5715467650372 | 1021.035 | 921.78 | 1100 | 1000 | 1850 | MM | 2246.277 | 2027.916 | 43.3071 | 39.3701 | 72.8346 | 3WU
93090136 | SE.56M.560.4.EX.60L.8.1 | XE656 | WC | 67276 | 5715467650396 | 1010.037 | 910.782 | 1100 | 1000 | 1850 | MM | 2222.0814 | 2003.7204 | 43.3071 | 39.3701 | 72.8346 | 3WU
93090137 | SE.56M.660.4.EX.60L.8.1 | XE656 | WC | 70545 | 5715467650419 | 1081.41 | 982.155 | 1100 | 1000 | 1850 | MM | 2379.102 | 2160.741 | 43.3071 | 39.3701 | 72.8346 | 3WU
93090138 | SE.56M.750.4.EX.60L.8.1 | XE656 | WC | 79247 | 5715467650433 | 1089.956 | 990.701 | 1100 | 1000 | 1850 | MM | 2397.9032 | 2179.5422 | 43.3071 | 39.3701 | 72.8346 | 3WU
93090139 | SE.56M.840.4.EX.60L.8.1 | XE656 | WC | 94367 | 5715467650457 | 1090.52 | 991.265 | 1100 | 1000 | 1850 | MM | 2399.144 | 2180.783 | 43.3071 | 39.3701 | 72.8346 | 3WU
93090140 | SE.56L.290.6.EX.60L.12.1 | XE656 | WC | 43412 | 5715467650471 | 1214.806 | 1084.673 | 1500 | 1200 | 1900 | MM | 2672.5732 | 2386.2806 | 59.0551 | 47.2441 | 74.8031 | 3WU
93090141 | SE.56L.330.6.EX.60L.12.1 | XE656 | WC | 47983 | 5715467650495 | 1215.464 | 1085.331 | 1500 | 1200 | 1900 | MM | 2674.0208 | 2387.7282 | 59.0551 | 47.2441 | 74.8031 | 3WU
93090142 | SE.56L.380.6.EX.60L.12.1 | XE656 | WC | 54949 | 5715467650518 | 1216.133 | 1086 | 1500 | 1200 | 1900 | MM | 2675.4926 | 2389.2 | 59.0551 | 47.2441 | 74.8031 | 3WU
93090143 | SE.56L.440.6.EX.60L.12.1 | XE656 | WC | 63733 | 5715467650532 | 1216.827 | 1086.694 | 1500 | 1200 | 1900 | MM | 2677.0194 | 2390.7268 | 59.0551 | 47.2441 | 74.8031 | 3WU
93090144 | SE.56L.500.6.EX.60L.12.1 | XE656 | WC | 66060 | 5715467650556 | 1261.659 | 1131.526 | 1500 | 1200 | 1900 | MM | 2775.6498 | 2489.3572 | 59.0551 | 47.2441 | 74.8031 | 3WU
93090145 | SE.56L.580.6.EX.60L.12.1 | XE656 | WC | 68515 | 5715467650570 | 1262.347 | 1132.214 | 1500 | 1200 | 1900 | MM | 2777.1634 | 2490.8708 | 59.0551 | 47.2441 | 74.8031 | 3WU
93090146 | SE.56L.500.6.EX.60L.12.1 | XE656 | WC | 66060 | 5715467650594 | 1258.719 | 1128.586 | 1500 | 1200 | 1900 | MM | 2769.1818 | 2482.8892 | 59.0551 | 47.2441 | 74.8031 | 3WU
93090147 | SE.56L.580.6.EX.60L.12.1 | XE656 | WC | 68515 | 5715467650617 | 1259.407 | 1129.274 | 1500 | 1200 | 1900 | MM | 2770.6954 | 2484.4028 | 59.0551 | 47.2441 | 74.8031 | 3WU
93090148 | SL.56H.240.4.EX.60G.4.2 | NX656 | WC | 32452 | 5715467650631 | 844.517 | 745.262 | 1100 | 1000 | 1850 | MM | 1857.9374 | 1639.5764 | 43.3071 | 39.3701 | 72.8346 | 3WU
93090149 | SL.56H.280.4.EX.60G.4.2 | NX656 | WC | 34018 | 5715467650655 | 845.417 | 746.162 | 1100 | 1000 | 1850 | MM | 1859.9174 | 1641.5564 | 43.3071 | 39.3701 | 72.8346 | 3WU
93090150 | SL.56H.320.4.EX.60G.4.2 | NX656 | WC | 35829 | 5715467650679 | 846.047 | 746.792 | 1100 | 1000 | 1850 | MM | 1861.3034 | 1642.9424 | 43.3071 | 39.3701 | 72.8346 | 3WU
93090151 | SL.56H.380.4.EX.60G.4.2 | NX656 | WC | 47457 | 5715467650693 | 846.89 | 747.635 | 1100 | 1000 | 1850 | MM | 1863.158 | 1644.797 | 43.3071 | 39.3701 | 72.8346 | 3WU
93090152 | SL.56H.430.4.EX.60G.4.2 | NX656 | WC | 49533 | 5715467650716 | 847.619 | 748.364 | 1100 | 1000 | 1850 | MM | 1864.7618 | 1646.4008 | 43.3071 | 39.3701 | 72.8346 | 3WU
93090153 | SL.56H.500.4.EX.60G.4.2 | NX656 | WC | 51610 | 5715467650730 | 852.668 | 753.413 | 1100 | 1000 | 1850 | MM | 1875.8696 | 1657.5086 | 43.3071 | 39.3701 | 72.8346 | 3WU
93090154 | SL.56H.240.4.EX.60G.6.2 | NX656 | WC | 32452 | 5715467650754 | 846.317 | 747.062 | 1100 | 1000 | 1850 | MM | 1861.8974 | 1643.5364 | 43.3071 | 39.3701 | 72.8346 | 3WU
93090155 | SL.56H.280.4.EX.60G.6.2 | NX656 | WC | 34018 | 5715467650778 | 847.217 | 747.962 | 1100 | 1000 | 1850 | MM | 1863.8774 | 1645.5164 | 43.3071 | 39.3701 | 72.8346 | 3WU
93090156 | SL.56H.320.4.EX.60G.6.2 | NX656 | WC | 35829 | 5715467650792 | 847.847 | 748.592 | 1100 | 1000 | 1850 | MM | 1865.2634 | 1646.9024 | 43.3071 | 39.3701 | 72.8346 | 3WU
93090157 | SL.56H.380.4.EX.60G.6.2 | NX656 | WC | 47457 | 5715467650815 | 848.69 | 749.435 | 1100 | 1000 | 1850 | MM | 1867.118 | 1648.757 | 43.3071 | 39.3701 | 72.8346 | 3WU
93090158 | SL.56H.430.4.EX.60G.6.2 | NX656 | WC | 49533 | 5715467650839 | 849.419 | 750.164 | 1100 | 1000 | 1850 | MM | 1868.7218 | 1650.3608 | 43.3071 | 39.3701 | 72.8346 | 3WU
93090159 | SL.56H.500.4.EX.60G.6.2 | NX656 | WC | 51610 | 5715467650853 | 854.468 | 755.213 | 1100 | 1000 | 1850 | MM | 1879.8296 | 1661.4686 | 43.3071 | 39.3701 | 72.8346 | 3WU
93090160 | SL.56M.280.4.EX.60G.8.2 | NX656 | WC | 32452 | 5715467650877 | 891.99 | 792.735 | 1100 | 1000 | 1850 | MM | 1962.378 | 1744.017 | 43.3071 | 39.3701 | 72.8346 | 3WU
93090161 | SL.56M.320.4.EX.60G.8.2 | NX656 | WC | 37716 | 5715467650891 | 892.39 | 793.135 | 1100 | 1000 | 1850 | MM | 1963.258 | 1744.897 | 43.3071 | 39.3701 | 72.8346 | 3WU
93090162 | SL.56M.380.4.EX.60G.8.2 | NX656 | WC | 46985 | 5715467650914 | 892.99 | 793.735 | 1100 | 1000 | 1850 | MM | 1964.578 | 1746.217 | 43.3071 | 39.3701 | 72.8346 | 3WU
93090163 | SL.56M.430.4.EX.60G.8.2 | NX656 | WC | 56900 | 5715467650938 | 893.39 | 794.135 | 1100 | 1000 | 1850 | MM | 1965.458 | 1747.097 | 43.3071 | 39.3701 | 72.8346 | 3WU
93090164 | SL.56M.500.4.EX.60G.8.2 | NX656 | WC | 66140 | 5715467650952 | 893.89 | 794.635 | 1100 | 1000 | 1850 | MM | 1966.558 | 1748.197 | 43.3071 | 39.3701 | 72.8346 | 3WU
93090165 | SL.56H.240.4.EX.61F.4.2 | NX656 | WC | 32452 | 5715467650976 | 888.404 | 789.149 | 1100 | 1000 | 1850 | MM | 1954.4888 | 1736.1278 | 43.3071 | 39.3701 | 72.8346 | 3WU
93090166 | SL.56H.280.4.EX.61F.4.2 | NX656 | WC | 34018 | 5715467650990 | 889.304 | 790.049 | 1100 | 1000 | 1850 | MM | 1956.4688 | 1738.1078 | 43.3071 | 39.3701 | 72.8346 | 3WU
93090167 | SL.56H.320.4.EX.61F.4.2 | NX656 | WC | 35829 | 5715467651010 | 889.934 | 790.679 | 1100 | 1000 | 1850 | MM | 1957.8548 | 1739.4938 | 43.3071 | 39.3701 | 72.8346 | 3WU
93090168 | SL.56H.380.4.EX.61F.4.2 | NX656 | WC | 47457 | 5715467651034 | 890.777 | 791.522 | 1100 | 1000 | 1850 | MM | 1959.7094 | 1741.3484 | 43.3071 | 39.3701 | 72.8346 | 3WU
93090169 | SL.56H.430.4.EX.61F.4.2 | NX656 | WC | 49533 | 5715467651058 | 891.506 | 792.251 | 1100 | 1000 | 1850 | MM | 1961.3132 | 1742.9522 | 43.3071 | 39.3701 | 72.8346 | 3WU
93090170 | SL.56H.500.4.EX.61F.4.2 | NX656 | WC | 51610 | 5715467651072 | 896.555 | 797.3 | 1100 | 1000 | 1850 | MM | 1972.421 | 1754.06 | 43.3071 | 39.3701 | 72.8346 | 3WU
93090171 | SL.56H.240.4.EX.61F.6.2 | NX656 | WC | 32452 | 5715467651096 | 890.204 | 790.949 | 1100 | 1000 | 1850 | MM | 1958.4488 | 1740.0878 | 43.3071 | 39.3701 | 72.8346 | 3WU
93090172 | SL.56H.280.4.EX.61F.6.2 | NX656 | WC | 34018 | 5715467651119 | 891.104 | 791.849 | 1100 | 1000 | 1850 | MM | 1960.4288 | 1742.0678 | 43.3071 | 39.3701 | 72.8346 | 3WU
93090173 | SL.56H.320.4.EX.61F.6.2 | NX656 | WC | 35829 | 5715467651133 | 891.734 | 792.479 | 1100 | 1000 | 1850 | MM | 1961.8148 | 1743.4538 | 43.3071 | 39.3701 | 72.8346 | 3WU
93090174 | SL.56H.380.4.EX.61F.6.2 | NX656 | WC | 47457 | 5715467651157 | 892.577 | 793.322 | 1100 | 1000 | 1850 | MM | 1963.6694 | 1745.3084 | 43.3071 | 39.3701 | 72.8346 | 3WU
93090175 | SL.56H.430.4.EX.61F.6.2 | NX656 | WC | 49533 | 5715467651171 | 893.306 | 794.051 | 1100 | 1000 | 1850 | MM | 1965.2732 | 1746.9122 | 43.3071 | 39.3701 | 72.8346 | 3WU
93090176 | SL.56H.500.4.EX.61F.6.2 | NX656 | WC | 51610 | 5715467651195 | 898.355 | 799.1 | 1100 | 1000 | 1850 | MM | 1976.381 | 1758.02 | 43.3071 | 39.3701 | 72.8346 | 3WU
93090177 | SL.56M.280.4.EX.61F.8.2 | NX656 | WC | 32452 | 5715467651218 | 935.877 | 836.622 | 1100 | 1000 | 1850 | MM | 2058.9294 | 1840.5684 | 43.3071 | 39.3701 | 72.8346 | 3WU
93090178 | SL.56M.320.4.EX.61F.8.2 | NX656 | WC | 37716 | 5715467651232 | 936.277 | 837.022 | 1100 | 1000 | 1850 | MM | 2059.8094 | 1841.4484 | 43.3071 | 39.3701 | 72.8346 | 3WU
93090179 | SL.56M.380.4.EX.61F.8.2 | NX656 | WC | 46985 | 5715467651256 | 936.877 | 837.622 | 1100 | 1000 | 1850 | MM | 2061.1294 | 1842.7684 | 43.3071 | 39.3701 | 72.8346 | 3WU
93090180 | SL.56M.430.4.EX.61F.8.2 | NX656 | WC | 56900 | 5715467651270 | 937.277 | 838.022 | 1100 | 1000 | 1850 | MM | 2062.0094 | 1843.6484 | 43.3071 | 39.3701 | 72.8346 | 3WU
93090181 | SL.56M.500.4.EX.61F.8.2 | NX656 | WC | 66140 | 5715467651294 | 937.777 | 838.522 | 1100 | 1000 | 1850 | MM | 2063.1094 | 1844.7484 | 43.3071 | 39.3701 | 72.8346 | 3WU
93090182 | SL.56H.240.4.EX.60L.4.2 | NX656 | WC | 32452 | 5715467651317 | 823.487 | 724.232 | 1100 | 1000 | 1850 | MM | 1811.6714 | 1593.3104 | 43.3071 | 39.3701 | 72.8346 | 3WU
93090183 | SL.56H.280.4.EX.60L.4.2 | NX656 | WC | 34018 | 5715467651331 | 824.387 | 725.132 | 1100 | 1000 | 1850 | MM | 1813.6514 | 1595.2904 | 43.3071 | 39.3701 | 72.8346 | 3WU
93090184 | SL.56H.320.4.EX.60L.4.2 | NX656 | WC | 35829 | 5715467651355 | 825.017 | 725.762 | 1100 | 1000 | 1850 | MM | 1815.0374 | 1596.6764 | 43.3071 | 39.3701 | 72.8346 | 3WU
93090185 | SL.56H.380.4.EX.60L.4.2 | NX656 | WC | 47457 | 5715467651379 | 825.86 | 726.605 | 1100 | 1000 | 1850 | MM | 1816.892 | 1598.531 | 43.3071 | 39.3701 | 72.8346 | 3WU
93090186 | SL.56H.430.4.EX.60L.4.2 | NX656 | WC | 49533 | 5715467651393 | 826.589 | 727.334 | 1100 | 1000 | 1850 | MM | 1818.4958 | 1600.1348 | 43.3071 | 39.3701 | 72.8346 | 3WU
93090187 | SL.56H.500.4.EX.60L.4.2 | NX656 | WC | 51610 | 5715467651416 | 831.638 | 732.383 | 1100 | 1000 | 1850 | MM | 1829.6036 | 1611.2426 | 43.3071 | 39.3701 | 72.8346 | 3WU
93090188 | SL.56H.560.4.EX.60L.4.2 | NX656 | WC | 57839 | 5715467651430 | 832.487 | 733.232 | 1100 | 1000 | 1850 | MM | 1831.4714 | 1613.1104 | 43.3071 | 39.3701 | 72.8346 | 3WU
93090189 | SL.56H.660.4.EX.60L.4.2 | NX656 | WC | 60620 | 5715467651454 | 904.078 | 804.823 | 1100 | 1000 | 1850 | MM | 1988.9716 | 1770.6106 | 43.3071 | 39.3701 | 72.8346 | 3WU
93090190 | SL.56H.240.4.EX.60L.6.2 | NX656 | WC | 32452 | 5715467651478 | 825.287 | 726.032 | 1100 | 1000 | 1850 | MM | 1815.6314 | 1597.2704 | 43.3071 | 39.3701 | 72.8346 | 3WU
93090191 | SL.56H.280.4.EX.60L.6.2 | NX656 | WC | 34018 | 5715467651492 | 826.187 | 726.932 | 1100 | 1000 | 1850 | MM | 1817.6114 | 1599.2504 | 43.3071 | 39.3701 | 72.8346 | 3WU
93090192 | SL.56H.320.4.EX.60L.6.2 | NX656 | WC | 35829 | 5715467651515 | 826.817 | 727.562 | 1100 | 1000 | 1850 | MM | 1818.9974 | 1600.6364 | 43.3071 | 39.3701 | 72.8346 | 3WU
93090193 | SL.56H.380.4.EX.60L.6.2 | NX656 | WC | 47457 | 5715467651539 | 827.66 | 728.405 | 1100 | 1000 | 1850 | MM | 1820.852 | 1602.491 | 43.3071 | 39.3701 | 72.8346 | 3WU
93090194 | SL.56H.430.4.EX.60L.6.2 | NX656 | WC | 49533 | 5715467651553 | 828.389 | 729.134 | 1100 | 1000 | 1850 | MM | 1822.4558 | 1604.0948 | 43.3071 | 39.3701 | 72.8346 | 3WU
93090195 | SL.56H.500.4.EX.60L.6.2 | NX656 | WC | 51610 | 5715467651577 | 833.438 | 734.183 | 1100 | 1000 | 1850 | MM | 1833.5636 | 1615.2026 | 43.3071 | 39.3701 | 72.8346 | 3WU
93090196 | SL.56H.560.4.EX.60L.6.2 | NX656 | WC | 57839 | 5715467651591 | 834.287 | 735.032 | 1100 | 1000 | 1850 | MM | 1835.4314 | 1617.0704 | 43.3071 | 39.3701 | 72.8346 | 3WU
93090197 | SL.56H.660.4.EX.60L.6.2 | NX656 | WC | 60620 | 5715467651614 | 905.878 | 806.623 | 1100 | 1000 | 1850 | MM | 1992.9316 | 1774.5706 | 43.3071 | 39.3701 | 72.8346 | 3WU
93090198 | SL.56H.750.4.EX.60L.6.2 | NX656 | WC | 63781 | 5715467651638 | 933.672 | 834.417 | 1100 | 1000 | 1850 | MM | 2054.0784 | 1835.7174 | 43.3071 | 39.3701 | 72.8346 | 3WU
93090199 | SL.56H.840.4.EX.60L.6.2 | NX656 | WC | 75023 | 5715467651652 | 934.498 | 835.243 | 1100 | 1000 | 1850 | MM | 2055.8956 | 1837.5346 | 43.3071 | 39.3701 | 72.8346 | 3WU
93090200 | SL.56M.280.4.EX.60L.8.2 | NX656 | WC | 32452 | 5715467651676 | 870.96 | 771.705 | 1100 | 1000 | 1850 | MM | 1916.112 | 1697.751 | 43.3071 | 39.3701 | 72.8346 | 3WU
93090201 | SL.56M.320.4.EX.60L.8.2 | NX656 | WC | 37716 | 5715467651690 | 871.36 | 772.105 | 1100 | 1000 | 1850 | MM | 1916.992 | 1698.631 | 43.3071 | 39.3701 | 72.8346 | 3WU
93090202 | SL.56M.380.4.EX.60L.8.2 | NX656 | WC | 46985 | 5715467651713 | 871.96 | 772.705 | 1100 | 1000 | 1850 | MM | 1918.312 | 1699.951 | 43.3071 | 39.3701 | 72.8346 | 3WU
93090203 | SL.56M.430.4.EX.60L.8.2 | NX656 | WC | 56900 | 5715467651737 | 872.36 | 773.105 | 1100 | 1000 | 1850 | MM | 1919.192 | 1700.831 | 43.3071 | 39.3701 | 72.8346 | 3WU
93090204 | SL.56M.500.4.EX.60L.8.2 | NX656 | WC | 66140 | 5715467651751 | 872.86 | 773.605 | 1100 | 1000 | 1850 | MM | 1920.292 | 1701.931 | 43.3071 | 39.3701 | 72.8346 | 3WU
93090205 | SL.56M.560.4.EX.60L.8.2 | NX656 | WC | 62462 | 5715467651775 | 861.862 | 762.607 | 1100 | 1000 | 1850 | MM | 1896.0964 | 1677.7354 | 43.3071 | 39.3701 | 72.8346 | 3WU
93090206 | SL.56M.660.4.EX.60L.8.2 | NX656 | WC | 65731 | 5715467651799 | 933.235 | 833.98 | 1100 | 1000 | 1850 | MM | 2053.117 | 1834.756 | 43.3071 | 39.3701 | 72.8346 | 3WU
93090207 | SL.56M.750.4.EX.60L.8.2 | NX656 | WC | 74432 | 5715467651812 | 941.781 | 842.526 | 1100 | 1000 | 1850 | MM | 2071.9182 | 1853.5572 | 43.3071 | 39.3701 | 72.8346 | 3WU
93090208 | SL.56M.840.4.EX.60L.8.2 | NX656 | WC | 88189 | 5715467651836 | 942.345 | 843.09 | 1100 | 1000 | 1850 | MM | 2073.159 | 1854.798 | 43.3071 | 39.3701 | 72.8346 | 3WU
93090209 | SE.56H.240.4.EX.60G.4.2 | XE656 | WC | 35285 | 5715467651850 | 990.463 | 891.208 | 1100 | 1000 | 1850 | MM | 2179.0186 | 1960.6576 | 43.3071 | 39.3701 | 72.8346 | 3WU
93090210 | SE.56H.280.4.EX.60G.4.2 | XE656 | WC | 36852 | 5715467651874 | 991.363 | 892.108 | 1100 | 1000 | 1850 | MM | 2180.9986 | 1962.6376 | 43.3071 | 39.3701 | 72.8346 | 3WU
93090211 | SE.56H.320.4.EX.60G.4.2 | XE656 | WC | 38662 | 5715467651898 | 991.993 | 892.738 | 1100 | 1000 | 1850 | MM | 2182.3846 | 1964.0236 | 43.3071 | 39.3701 | 72.8346 | 3WU
93090212 | SE.56H.380.4.EX.60G.4.2 | XE656 | WC | 50686 | 5715467651911 | 992.836 | 893.581 | 1100 | 1000 | 1850 | MM | 2184.2392 | 1965.8782 | 43.3071 | 39.3701 | 72.8346 | 3WU
93090213 | SE.56H.430.4.EX.60G.4.2 | XE656 | WC | 52762 | 5715467651935 | 993.565 | 894.31 | 1100 | 1000 | 1850 | MM | 2185.843 | 1967.482 | 43.3071 | 39.3701 | 72.8346 | 3WU
93090214 | SE.56H.500.4.EX.60G.4.2 | XE656 | WC | 54840 | 5715467651959 | 998.614 | 899.359 | 1100 | 1000 | 1850 | MM | 2196.9508 | 1978.5898 | 43.3071 | 39.3701 | 72.8346 | 3WU
93090215 | SE.56H.240.4.EX.60G.6.2 | XE656 | WC | 35285 | 5715467651973 | 992.263 | 893.008 | 1100 | 1000 | 1850 | MM | 2182.9786 | 1964.6176 | 43.3071 | 39.3701 | 72.8346 | 3WU
93090216 | SE.56H.280.4.EX.60G.6.2 | XE656 | WC | 36852 | 5715467651997 | 993.163 | 893.908 | 1100 | 1000 | 1850 | MM | 2184.9586 | 1966.5976 | 43.3071 | 39.3701 | 72.8346 | 3WU
93090217 | SE.56H.320.4.EX.60G.6.2 | XE656 | WC | 38662 | 5715467652017 | 993.793 | 894.538 | 1100 | 1000 | 1850 | MM | 2186.3446 | 1967.9836 | 43.3071 | 39.3701 | 72.8346 | 3WU
93090218 | SE.56H.380.4.EX.60G.6.2 | XE656 | WC | 50686 | 5715467652031 | 994.636 | 895.381 | 1100 | 1000 | 1850 | MM | 2188.1992 | 1969.8382 | 43.3071 | 39.3701 | 72.8346 | 3WU
93090219 | SE.56H.430.4.EX.60G.6.2 | XE656 | WC | 52762 | 5715467652055 | 995.365 | 896.11 | 1100 | 1000 | 1850 | MM | 2189.803 | 1971.442 | 43.3071 | 39.3701 | 72.8346 | 3WU
93090220 | SE.56H.500.4.EX.60G.6.2 | XE656 | WC | 54840 | 5715467652079 | 1000.414 | 901.159 | 1100 | 1000 | 1850 | MM | 2200.9108 | 1982.5498 | 43.3071 | 39.3701 | 72.8346 | 3WU
93090221 | SE.56M.280.4.EX.60G.8.2 | XE656 | WC | 35285 | 5715467652093 | 1037.936 | 938.681 | 1100 | 1000 | 1850 | MM | 2283.4592 | 2065.0982 | 43.3071 | 39.3701 | 72.8346 | 3WU
93090222 | SE.56M.320.4.EX.60G.8.2 | XE656 | WC | 40550 | 5715467652116 | 1038.336 | 939.081 | 1100 | 1000 | 1850 | MM | 2284.3392 | 2065.9782 | 43.3071 | 39.3701 | 72.8346 | 3WU
93090223 | SE.56M.380.4.EX.60G.8.2 | XE656 | WC | 50215 | 5715467652130 | 1038.936 | 939.681 | 1100 | 1000 | 1850 | MM | 2285.6592 | 2067.2982 | 43.3071 | 39.3701 | 72.8346 | 3WU
93090224 | SE.56M.430.4.EX.60G.8.2 | XE656 | WC | 60129 | 5715467652154 | 1039.336 | 940.081 | 1100 | 1000 | 1850 | MM | 2286.5392 | 2068.1782 | 43.3071 | 39.3701 | 72.8346 | 3WU
93090225 | SE.56M.500.4.EX.60G.8.2 | XE656 | WC | 62910 | 5715467652178 | 1039.836 | 940.581 | 1100 | 1000 | 1850 | MM | 2287.6392 | 2069.2782 | 43.3071 | 39.3701 | 72.8346 | 3WU
93090226 | SE.56L.290.6.EX.60G.12.2 | XE656 | WC | 41828 | 5715467652192 | 1225.744 | 1095.611 | 1500 | 1200 | 1900 | MM | 2696.6368 | 2410.3442 | 59.0551 | 47.2441 | 74.8031 | 3WU
93090227 | SE.56L.330.6.EX.60G.12.2 | XE656 | WC | 46390 | 5715467652215 | 1226.402 | 1096.269 | 1500 | 1200 | 1900 | MM | 2698.0844 | 2411.7918 | 59.0551 | 47.2441 | 74.8031 | 3WU
93090228 | SE.56L.380.6.EX.60G.12.2 | XE656 | WC | 53364 | 5715467652239 | 1227.071 | 1096.938 | 1500 | 1200 | 1900 | MM | 2699.5562 | 2413.2636 | 59.0551 | 47.2441 | 74.8031 | 3WU
93090229 | SE.56L.440.6.EX.60G.12.2 | XE656 | WC | 62149 | 5715467652253 | 1227.765 | 1097.632 | 1500 | 1200 | 1900 | MM | 2701.083 | 2414.7904 | 59.0551 | 47.2441 | 74.8031 | 3WU
93090230 | SE.56H.240.4.EX.61F.4.2 | XE656 | WC | 35285 | 5715467652277 | 1034.25 | 934.995 | 1100 | 1000 | 1850 | MM | 2275.35 | 2056.989 | 43.3071 | 39.3701 | 72.8346 | 3WU
93090231 | SE.56H.280.4.EX.61F.4.2 | XE656 | WC | 36852 | 5715467652291 | 1035.15 | 935.895 | 1100 | 1000 | 1850 | MM | 2277.33 | 2058.969 | 43.3071 | 39.3701 | 72.8346 | 3WU
93090232 | SE.56H.320.4.EX.61F.4.2 | XE656 | WC | 38662 | 5715467652314 | 1035.78 | 936.525 | 1100 | 1000 | 1850 | MM | 2278.716 | 2060.355 | 43.3071 | 39.3701 | 72.8346 | 3WU
93090233 | SE.56H.380.4.EX.61F.4.2 | XE656 | WC | 50686 | 5715467652338 | 1036.623 | 937.368 | 1100 | 1000 | 1850 | MM | 2280.5706 | 2062.2096 | 43.3071 | 39.3701 | 72.8346 | 3WU
93090234 | SE.56H.430.4.EX.61F.4.2 | XE656 | WC | 52762 | 5715467652352 | 1037.352 | 938.097 | 1100 | 1000 | 1850 | MM | 2282.1744 | 2063.8134 | 43.3071 | 39.3701 | 72.8346 | 3WU
93090235 | SE.56H.500.4.EX.61F.4.2 | XE656 | WC | 54840 | 5715467652376 | 1042.401 | 943.146 | 1100 | 1000 | 1850 | MM | 2293.2822 | 2074.9212 | 43.3071 | 39.3701 | 72.8346 | 3WU
93090236 | SE.56H.240.4.EX.61F.6.2 | XE656 | WC | 35285 | 5715467652390 | 1036.05 | 936.795 | 1100 | 1000 | 1850 | MM | 2279.31 | 2060.949 | 43.3071 | 39.3701 | 72.8346 | 3WU
93090237 | SE.56H.280.4.EX.61F.6.2 | XE656 | WC | 36852 | 5715467652413 | 1036.95 | 937.695 | 1100 | 1000 | 1850 | MM | 2281.29 | 2062.929 | 43.3071 | 39.3701 | 72.8346 | 3WU
93090238 | SE.56H.320.4.EX.61F.6.2 | XE656 | WC | 38662 | 5715467652437 | 1037.58 | 938.325 | 1100 | 1000 | 1850 | MM | 2282.676 | 2064.315 | 43.3071 | 39.3701 | 72.8346 | 3WU
93090239 | SE.56H.380.4.EX.61F.6.2 | XE656 | WC | 50686 | 5715467652451 | 1038.423 | 939.168 | 1100 | 1000 | 1850 | MM | 2284.5306 | 2066.1696 | 43.3071 | 39.3701 | 72.8346 | 3WU
93090240 | SE.56H.430.4.EX.61F.6.2 | XE656 | WC | 52762 | 5715467652475 | 1039.152 | 939.897 | 1100 | 1000 | 1850 | MM | 2286.1344 | 2067.7734 | 43.3071 | 39.3701 | 72.8346 | 3WU
93090241 | SE.56H.500.4.EX.61F.6.2 | XE656 | WC | 54840 | 5715467652499 | 1044.201 | 944.946 | 1100 | 1000 | 1850 | MM | 2297.2422 | 2078.8812 | 43.3071 | 39.3701 | 72.8346 | 3WU
93090242 | SE.56M.280.4.EX.61F.8.2 | XE656 | WC | 35285 | 5715467652512 | 1081.723 | 982.468 | 1100 | 1000 | 1850 | MM | 2379.7906 | 2161.4296 | 43.3071 | 39.3701 | 72.8346 | 3WU
93090243 | SE.56M.320.4.EX.61F.8.2 | XE656 | WC | 40550 | 5715467652536 | 1082.123 | 982.868 | 1100 | 1000 | 1850 | MM | 2380.6706 | 2162.3096 | 43.3071 | 39.3701 | 72.8346 | 3WU
93090244 | SE.56M.380.4.EX.61F.8.2 | XE656 | WC | 50215 | 5715467652550 | 1082.723 | 983.468 | 1100 | 1000 | 1850 | MM | 2381.9906 | 2163.6296 | 43.3071 | 39.3701 | 72.8346 | 3WU
93090245 | SE.56M.430.4.EX.61F.8.2 | XE656 | WC | 60129 | 5715467652574 | 1083.123 | 983.868 | 1100 | 1000 | 1850 | MM | 2382.8706 | 2164.5096 | 43.3071 | 39.3701 | 72.8346 | 3WU
93090246 | SE.56M.500.4.EX.61F.8.2 | XE656 | WC | 62910 | 5715467652598 | 1083.623 | 984.368 | 1100 | 1000 | 1850 | MM | 2383.9706 | 2165.6096 | 43.3071 | 39.3701 | 72.8346 | 3WU
93090247 | SE.56L.500.6.EX.61F.12.2 | XE656 | WC | 64475 | 5715467652611 | 1311.08 | 1180.947 | 1500 | 1200 | 1900 | MM | 2884.376 | 2598.0834 | 59.0551 | 47.2441 | 74.8031 | 3WU
93090248 | SE.56L.580.6.EX.61F.12.2 | XE656 | WC | 66931 | 5715467652635 | 1311.768 | 1181.635 | 1500 | 1200 | 1900 | MM | 2885.8896 | 2599.597 | 59.0551 | 47.2441 | 74.8031 | 3WU
93090249 | SE.56L.500.6.EX.61F.12.2 | XE656 | WC | 64475 | 5715467652659 | 1308.14 | 1178.007 | 1500 | 1200 | 1900 | MM | 2877.908 | 2591.6154 | 59.0551 | 47.2441 | 74.8031 | 3WU
93090250 | SE.56L.580.6.EX.61F.12.2 | XE656 | WC | 66931 | 5715467652673 | 1308.828 | 1178.695 | 1500 | 1200 | 1900 | MM | 2879.4216 | 2593.129 | 59.0551 | 47.2441 | 74.8031 | 3WU
93090251 | SE.56H.240.4.EX.60L.4.2 | XE656 | WC | 35285 | 5715467652697 | 969.433 | 870.178 | 1100 | 1000 | 1850 | MM | 2132.7526 | 1914.3916 | 43.3071 | 39.3701 | 72.8346 | 3WU
93090252 | SE.56H.280.4.EX.60L.4.2 | XE656 | WC | 36852 | 5715467652710 | 970.333 | 871.078 | 1100 | 1000 | 1850 | MM | 2134.7326 | 1916.3716 | 43.3071 | 39.3701 | 72.8346 | 3WU
93090253 | SE.56H.320.4.EX.60L.4.2 | XE656 | WC | 38662 | 5715467652734 | 970.963 | 871.708 | 1100 | 1000 | 1850 | MM | 2136.1186 | 1917.7576 | 43.3071 | 39.3701 | 72.8346 | 3WU
93090254 | SE.56H.380.4.EX.60L.4.2 | XE656 | WC | 50686 | 5715467652758 | 971.806 | 872.551 | 1100 | 1000 | 1850 | MM | 2137.9732 | 1919.6122 | 43.3071 | 39.3701 | 72.8346 | 3WU
93090255 | SE.56H.430.4.EX.60L.4.2 | XE656 | WC | 52762 | 5715467652772 | 972.535 | 873.28 | 1100 | 1000 | 1850 | MM | 2139.577 | 1921.216 | 43.3071 | 39.3701 | 72.8346 | 3WU
93090256 | SE.56H.500.4.EX.60L.4.2 | XE656 | WC | 54840 | 5715467652796 | 977.584 | 878.329 | 1100 | 1000 | 1850 | MM | 2150.6848 | 1932.3238 | 43.3071 | 39.3701 | 72.8346 | 3WU
93090257 | SE.56H.560.4.EX.60L.4.2 | XE656 | WC | 61068 | 5715467652819 | 978.433 | 879.178 | 1100 | 1000 | 1850 | MM | 2152.5526 | 1934.1916 | 43.3071 | 39.3701 | 72.8346 | 3WU
93090258 | SE.56H.660.4.EX.60L.4.2 | XE656 | WC | 63849 | 5715467652833 | 1050.024 | 950.769 | 1100 | 1000 | 1850 | MM | 2310.0528 | 2091.6918 | 43.3071 | 39.3701 | 72.8346 | 3WU
93090259 | SE.56H.240.4.EX.60L.6.2 | XE656 | WC | 35285 | 5715467652857 | 971.233 | 871.978 | 1100 | 1000 | 1850 | MM | 2136.7126 | 1918.3516 | 43.3071 | 39.3701 | 72.8346 | 3WU
93090260 | SE.56H.280.4.EX.60L.6.2 | XE656 | WC | 36852 | 5715467652871 | 972.133 | 872.878 | 1100 | 1000 | 1850 | MM | 2138.6926 | 1920.3316 | 43.3071 | 39.3701 | 72.8346 | 3WU
93090261 | SE.56H.320.4.EX.60L.6.2 | XE656 | WC | 38662 | 5715467652895 | 972.763 | 873.508 | 1100 | 1000 | 1850 | MM | 2140.0786 | 1921.7176 | 43.3071 | 39.3701 | 72.8346 | 3WU
93090262 | SE.56H.380.4.EX.60L.6.2 | XE656 | WC | 50686 | 5715467652918 | 973.606 | 874.351 | 1100 | 1000 | 1850 | MM | 2141.9332 | 1923.5722 | 43.3071 | 39.3701 | 72.8346 | 3WU
93090263 | SE.56H.430.4.EX.60L.6.2 | XE656 | WC | 52762 | 5715467652932 | 974.335 | 875.08 | 1100 | 1000 | 1850 | MM | 2143.537 | 1925.176 | 43.3071 | 39.3701 | 72.8346 | 3WU
93090264 | SE.56H.500.4.EX.60L.6.2 | XE656 | WC | 54840 | 5715467652956 | 979.384 | 880.129 | 1100 | 1000 | 1850 | MM | 2154.6448 | 1936.2838 | 43.3071 | 39.3701 | 72.8346 | 3WU
93090265 | SE.56H.560.4.EX.60L.6.2 | XE656 | WC | 61068 | 5715467652970 | 980.233 | 880.978 | 1100 | 1000 | 1850 | MM | 2156.5126 | 1938.1516 | 43.3071 | 39.3701 | 72.8346 | 3WU
93090266 | SE.56H.660.4.EX.60L.6.2 | XE656 | WC | 63849 | 5715467652994 | 1051.824 | 952.569 | 1100 | 1000 | 1850 | MM | 2314.0128 | 2095.6518 | 43.3071 | 39.3701 | 72.8346 | 3WU
93090267 | SE.56H.750.4.EX.60L.6.2 | XE656 | WC | 67010 | 5715467653014 | 1078.611 | 979.356 | 1100 | 1000 | 1850 | MM | 2372.9442 | 2154.5832 | 43.3071 | 39.3701 | 72.8346 | 3WU
93090268 | SE.56H.840.4.EX.60L.6.2 | XE656 | WC | 79615 | 5715467653038 | 1079.437 | 980.182 | 1100 | 1000 | 1850 | MM | 2374.7614 | 2156.4004 | 43.3071 | 39.3701 | 72.8346 | 3WU
93090269 | SE.56M.280.4.EX.60L.8.2 | XE656 | WC | 35285 | 5715467653052 | 1016.906 | 917.651 | 1100 | 1000 | 1850 | MM | 2237.1932 | 2018.8322 | 43.3071 | 39.3701 | 72.8346 | 3WU
93090270 | SE.56M.320.4.EX.60L.8.2 | XE656 | WC | 40550 | 5715467653076 | 1017.306 | 918.051 | 1100 | 1000 | 1850 | MM | 2238.0732 | 2019.7122 | 43.3071 | 39.3701 | 72.8346 | 3WU
93090271 | SE.56M.380.4.EX.60L.8.2 | XE656 | WC | 50215 | 5715467653090 | 1017.906 | 918.651 | 1100 | 1000 | 1850 | MM | 2239.3932 | 2021.0322 | 43.3071 | 39.3701 | 72.8346 | 3WU
93090272 | SE.56M.430.4.EX.60L.8.2 | XE656 | WC | 60129 | 5715467653113 | 1018.306 | 919.051 | 1100 | 1000 | 1850 | MM | 2240.2732 | 2021.9122 | 43.3071 | 39.3701 | 72.8346 | 3WU
93090273 | SE.56M.500.4.EX.60L.8.2 | XE656 | WC | 62910 | 5715467653137 | 1018.806 | 919.551 | 1100 | 1000 | 1850 | MM | 2241.3732 | 2023.0122 | 43.3071 | 39.3701 | 72.8346 | 3WU
93090274 | SE.56M.560.4.EX.60L.8.2 | XE656 | WC | 65691 | 5715467653151 | 1007.808 | 908.553 | 1100 | 1000 | 1850 | MM | 2217.1776 | 1998.8166 | 43.3071 | 39.3701 | 72.8346 | 3WU
93090275 | SE.56M.660.4.EX.60L.8.2 | XE656 | WC | 68961 | 5715467653175 | 1079.181 | 979.926 | 1100 | 1000 | 1850 | MM | 2374.1982 | 2155.8372 | 43.3071 | 39.3701 | 72.8346 | 3WU
93090276 | SE.56M.750.4.EX.60L.8.2 | XE656 | WC | 77661 | 5715467653199 | 1087.727 | 988.472 | 1100 | 1000 | 1850 | MM | 2392.9994 | 2174.6384 | 43.3071 | 39.3701 | 72.8346 | 3WU
93090277 | SE.56M.840.4.EX.60L.8.2 | XE656 | WC | 92783 | 5715467653212 | 1088.291 | 989.036 | 1100 | 1000 | 1850 | MM | 2394.2402 | 2175.8792 | 43.3071 | 39.3701 | 72.8346 | 3WU
93090278 | SE.56L.290.6.EX.60L.12.2 | XE656 | WC | 41828 | 5715467653236 | 1212.577 | 1082.444 | 1500 | 1200 | 1900 | MM | 2667.6694 | 2381.3768 | 59.0551 | 47.2441 | 74.8031 | 3WU
93090279 | SE.56L.330.6.EX.60L.12.2 | XE656 | WC | 46399 | 5715467653250 | 1213.235 | 1083.102 | 1500 | 1200 | 1900 | MM | 2669.117 | 2382.8244 | 59.0551 | 47.2441 | 74.8031 | 3WU
93090280 | SE.56L.380.6.EX.60L.12.2 | XE656 | WC | 53364 | 5715467653274 | 1213.904 | 1083.771 | 1500 | 1200 | 1900 | MM | 2670.5888 | 2384.2962 | 59.0551 | 47.2441 | 74.8031 | 3WU
93090281 | SE.56L.440.6.EX.60L.12.2 | XE656 | WC | 62149 | 5715467653298 | 1214.598 | 1084.465 | 1500 | 1200 | 1900 | MM | 2672.1156 | 2385.823 | 59.0551 | 47.2441 | 74.8031 | 3WU
93090282 | SE.56L.500.6.EX.60L.12.2 | XE656 | WC | 64475 | 5715467653311 | 1259.43 | 1129.297 | 1500 | 1200 | 1900 | MM | 2770.746 | 2484.4534 | 59.0551 | 47.2441 | 74.8031 | 3WU
93090283 | SE.56L.580.6.EX.60L.12.2 | XE656 | WC | 66931 | 5715467653335 | 1260.118 | 1129.985 | 1500 | 1200 | 1900 | MM | 2772.2596 | 2485.967 | 59.0551 | 47.2441 | 74.8031 | 3WU
93090284 | SE.56L.500.6.EX.60L.12.2 | XE656 | WC | 64475 | 5715467653359 | 1256.49 | 1126.357 | 1500 | 1200 | 1900 | MM | 2764.278 | 2477.9854 | 59.0551 | 47.2441 | 74.8031 | 3WU
93090285 | SE.56L.580.6.EX.60L.12.2 | XE656 | WC | 66931 | 5715467653373 | 1257.178 | 1127.045 | 1500 | 1200 | 1900 | MM | 2765.7916 | 2479.499 | 59.0551 | 47.2441 | 74.8031 | 3WU
93090988 | SE2.45.A100.200.4.52L.EX.61R.A.Z | XE652 | WB | 27144 | 5715467656879 | 462.622 | 434.622 | 0 | 0 | 0 |  | 1017.7684 | 956.1684 |  |  |  | 3WU
93091242 | SPARE,VOLUTE,L,60157,125# C | PAREP | SB | 2332 | 5715467661422 | 275 | 275 | 0 | 0 | 0 |  | 605 | 605 |  |  |  | 4SE
93091246 | 11N6-25957-146PA8 PLR4C2S1TCAA | LF000 | CE | 9621 | 5715467661484 | 340 | 340 | 0 | 0 | 0 |  | 748 | 748 |  |  |  | 1CBS
93091288 | TP32-160/2 B-G-A-BUBE 3x575 60Hz | UPT32 | CA | 13637 | 5715467663235 | 29.19 | 24.19 | 0 | 0 | 0 |  | 64.218 | 53.218 |  |  |  | 1CBS
93091291 | HYDRO MPC E 3CRE20-10 3X460V 60HZ | HMPC1 | CG | 82659 | 5715467662030 | 1025.748 | 844.478 | 0 | 0 | 0 |  | 2256.6456 | 1857.8516 |  |  |  | 1CBS
93091292 | SL.56H.560.4.EX.60G.4 | NX656 | WC | 55937 | 5715467662054 | 849.731 | 750.476 | 1100 | 1000 | 1850 | MM | 1869.4082 | 1651.0472 | 43.3071 | 39.3701 | 72.8346 | 3WU
93091293 | SL.56H.560.4.EX.60G.6 | NX656 | WC | 55937 | 5715467662078 | 851.531 | 752.276 | 1100 | 1000 | 1850 | MM | 1873.3682 | 1655.0072 | 43.3071 | 39.3701 | 72.8346 | 3WU
93091294 | SL.56M.560.4.EX.60G.8 | NX656 | WC | 60560 | 5715467662092 | 879.106 | 779.851 | 1100 | 1000 | 1850 | MM | 1934.0332 | 1715.6722 | 43.3071 | 39.3701 | 72.8346 | 3WU
93091295 | SL.56H.560.4.EX.61F.4 | NX656 | WC | 55937 | 5715467662115 | 893.618 | 794.363 | 1100 | 1000 | 1850 | MM | 1965.9596 | 1747.5986 | 43.3071 | 39.3701 | 72.8346 | 3WU
93091296 | SL.56H.560.4.EX.61F.6 | NX656 | WC | 55937 | 5715467662139 | 895.418 | 796.163 | 1100 | 1000 | 1850 | MM | 1969.9196 | 1751.5586 | 43.3071 | 39.3701 | 72.8346 | 3WU
93091297 | SL.56M.560.4.EX.61F.8 | NX656 | WC | 60560 | 5715467662153 | 922.993 | 823.738 | 1100 | 1000 | 1850 | MM | 2030.5846 | 1812.2236 | 43.3071 | 39.3701 | 72.8346 | 3WU
93091298 | SL.56H.560.4.EX.60L.4 | NX656 | WC | 55937 | 5715467662177 | 828.701 | 729.446 | 1100 | 1000 | 1850 | MM | 1823.1422 | 1604.7812 | 43.3071 | 39.3701 | 72.8346 | 3WU
93091299 | SL.56H.560.4.EX.60L.6 | NX656 | WC | 55937 | 5715467662191 | 830.501 | 731.246 | 1100 | 1000 | 1850 | MM | 1827.1022 | 1608.7412 | 43.3071 | 39.3701 | 72.8346 | 3WU
93091300 | SL.56M.560.4.EX.60L.8 | NX656 | WC | 60560 | 5715467662214 | 858.076 | 758.821 | 1100 | 1000 | 1850 | MM | 1887.7672 | 1669.4062 | 43.3071 | 39.3701 | 72.8346 | 3WU
93091301 | SE.56H.560.4.EX.60G.4 | XE656 | WC | 59167 | 5715467662238 | 995.689 | 896.434 | 1100 | 1000 | 1850 | MM | 2190.5158 | 1972.1548 | 43.3071 | 39.3701 | 72.8346 | 3WU
93091302 | SE.56H.560.4.EX.60G.6 | XE656 | WC | 59167 | 5715467662252 | 997.489 | 898.234 | 1100 | 1000 | 1850 | MM | 2194.4758 | 1976.1148 | 43.3071 | 39.3701 | 72.8346 | 3WU
93091303 | SE.56M.560.4.EX.60G.8 | XE656 | WC | 63789 | 5715467662276 | 1025.064 | 925.809 | 1100 | 1000 | 1850 | MM | 2255.1408 | 2036.7798 | 43.3071 | 39.3701 | 72.8346 | 3WU
93091304 | SE.56H.560.4.EX.61F.4 | XE656 | WC | 59167 | 5715467662290 | 1039.476 | 940.221 | 1100 | 1000 | 1850 | MM | 2286.8472 | 2068.4862 | 43.3071 | 39.3701 | 72.8346 | 3WU
93091305 | SE.56H.560.4.EX.61F.6 | XE656 | WC | 59167 | 5715467662313 | 1041.276 | 942.021 | 1100 | 1000 | 1850 | MM | 2290.8072 | 2072.4462 | 43.3071 | 39.3701 | 72.8346 | 3WU
93091306 | SE.56M.560.4.EX.61F.8 | XE656 | WC | 63789 | 5715467662337 | 1068.851 | 969.596 | 1100 | 1000 | 1850 | MM | 2351.4722 | 2133.1112 | 43.3071 | 39.3701 | 72.8346 | 3WU
93091307 | SE.56H.560.4.EX.60L.4 | XE656 | WC | 59167 | 5715467662351 | 974.659 | 875.404 | 1100 | 1000 | 1850 | MM | 2144.2498 | 1925.8888 | 43.3071 | 39.3701 | 72.8346 | 3WU
93091308 | SL.56H.560.4.EX.60G.4.1 | NX656 | WC | 59423 | 5715467662375 | 855.746 | 756.491 | 1100 | 1000 | 1850 | MM | 1882.6412 | 1664.2802 | 43.3071 | 39.3701 | 72.8346 | 3WU
93091309 | SL.56H.560.4.EX.60G.6.1 | NX656 | WC | 59423 | 5715467662399 | 857.546 | 758.291 | 1100 | 1000 | 1850 | MM | 1886.6012 | 1668.2402 | 43.3071 | 39.3701 | 72.8346 | 3WU
93091310 | 10-15951-130008-1771P BPRNCNSN01FT | LC000 | CE | 6073 | 5715467662405 | 206 | 206 | 0 | 0 | 0 |  | 453.2 | 453.2 |  |  |  | 1CBS
93091311 | SL.56M.560.4.EX.60G.8.1 | NX656 | WC | 64046 | 5715467662429 | 885.121 | 785.866 | 1100 | 1000 | 1850 | MM | 1947.2662 | 1728.9052 | 43.3071 | 39.3701 | 72.8346 | 3WU
93091312 | SL.56H.560.4.EX.61F.4.1 | NX656 | WC | 59423 | 5715467662443 | 899.633 | 800.378 | 1100 | 1000 | 1850 | MM | 1979.1926 | 1760.8316 | 43.3071 | 39.3701 | 72.8346 | 3WU
93091313 | SL.56H.560.4.EX.61F.6.1 | NX656 | WC | 59423 | 5715467662467 | 901.433 | 802.178 | 1100 | 1000 | 1850 | MM | 1983.1526 | 1764.7916 | 43.3071 | 39.3701 | 72.8346 | 3WU
93091314 | SL.56M.560.4.EX.61F.8.1 | NX656 | WC | 64046 | 5715467662481 | 929.008 | 829.753 | 1100 | 1000 | 1850 | MM | 2043.8176 | 1825.4566 | 43.3071 | 39.3701 | 72.8346 | 3WU
93091315 | SE.56H.560.4.EX.60G.4.1 | XE656 | WC | 62653 | 5715467662504 | 1001.692 | 902.437 | 1100 | 1000 | 1850 | MM | 2203.7224 | 1985.3614 | 43.3071 | 39.3701 | 72.8346 | 3WU
93091316 | SE.56H.560.4.EX.60G.6.1 | XE656 | WC | 62653 | 5715467662528 | 1003.492 | 904.237 | 1100 | 1000 | 1850 | MM | 2207.6824 | 1989.3214 | 43.3071 | 39.3701 | 72.8346 | 3WU
93091317 | SE.56M.560.4.EX.60G.8.1 | XE656 | WC | 67276 | 5715467662542 | 1031.067 | 931.812 | 1100 | 1000 | 1850 | MM | 2268.3474 | 2049.9864 | 43.3071 | 39.3701 | 72.8346 | 3WU
93091318 | SE.56H.560.4.EX.61F.4.1 | XE656 | WC | 62653 | 5715467662566 | 1045.479 | 946.224 | 1100 | 1000 | 1850 | MM | 2300.0538 | 2081.6928 | 43.3071 | 39.3701 | 72.8346 | 3WU
93091319 | SE.56H.560.4.EX.61F.6.1 | XE656 | WC | 62653 | 5715467662580 | 1047.279 | 948.024 | 1100 | 1000 | 1850 | MM | 2304.0138 | 2085.6528 | 43.3071 | 39.3701 | 72.8346 | 3WU
93091320 | SE.56M.560.4.EX.61F.8.1 | XE656 | WC | 67276 | 5715467662603 | 1074.854 | 975.599 | 1100 | 1000 | 1850 | MM | 2364.6788 | 2146.3178 | 43.3071 | 39.3701 | 72.8346 | 3WU
93091321 | SL.56H.560.4.EX.60G.4.2 | NX656 | WC | 57839 | 5715467662627 | 853.517 | 754.262 | 1100 | 1000 | 1850 | MM | 1877.7374 | 1659.3764 | 43.3071 | 39.3701 | 72.8346 | 3WU
93091322 | SL.56H.560.4.EX.60G.6.2 | NX656 | WC | 57839 | 5715467662641 | 855.317 | 756.062 | 1100 | 1000 | 1850 | MM | 1881.6974 | 1663.3364 | 43.3071 | 39.3701 | 72.8346 | 3WU
93091323 | SL.56M.560.4.EX.60G.8.2 | NX656 | WC | 62462 | 5715467662665 | 882.892 | 783.637 | 1100 | 1000 | 1850 | MM | 1942.3624 | 1724.0014 | 43.3071 | 39.3701 | 72.8346 | 3WU
93091324 | SL.56H.560.4.EX.61F.4.2 | NX656 | WC | 57839 | 5715467662689 | 897.404 | 798.149 | 1100 | 1000 | 1850 | MM | 1974.2888 | 1755.9278 | 43.3071 | 39.3701 | 72.8346 | 3WU
93091325 | SL.56H.560.4.EX.61F.6.2 | NX656 | WC | 57839 | 5715467662702 | 899.204 | 799.949 | 1100 | 1000 | 1850 | MM | 1978.2488 | 1759.8878 | 43.3071 | 39.3701 | 72.8346 | 3WU
93091326 | SL.56M.560.4.EX.61F.8.2 | NX656 | WC | 62462 | 5715467662726 | 926.779 | 827.524 | 1100 | 1000 | 1850 | MM | 2038.9138 | 1820.5528 | 43.3071 | 39.3701 | 72.8346 | 3WU
93091327 | SE.56H.560.4.EX.60G.4.2 | XE656 | WC | 61068 | 5715467662740 | 999.463 | 900.208 | 1100 | 1000 | 1850 | MM | 2198.8186 | 1980.4576 | 43.3071 | 39.3701 | 72.8346 | 3WU
93091328 | SE.56H.560.4.EX.60G.6.2 | XE656 | WC | 61068 | 5715467662764 | 1001.263 | 902.008 | 1100 | 1000 | 1850 | MM | 2202.7786 | 1984.4176 | 43.3071 | 39.3701 | 72.8346 | 3WU
93091329 | SE.56M.560.4.EX.60G.8.2 | XE656 | WC | 65691 | 5715467662788 | 1028.838 | 929.583 | 1100 | 1000 | 1850 | MM | 2263.4436 | 2045.0826 | 43.3071 | 39.3701 | 72.8346 | 3WU
93091330 | SE.56H.560.4.EX.61F.4.2 | XE656 | WC | 61068 | 5715467662801 | 1043.25 | 943.995 | 1100 | 1000 | 1850 | MM | 2295.15 | 2076.789 | 43.3071 | 39.3701 | 72.8346 | 3WU
93091331 | SE.56H.560.4.EX.61F.6.2 | XE656 | WC | 61068 | 5715467662825 | 1045.05 | 945.795 | 1100 | 1000 | 1850 | MM | 2299.11 | 2080.749 | 43.3071 | 39.3701 | 72.8346 | 3WU
93091332 | SE.56M.560.4.EX.61F.8.2 | XE656 | WC | 65691 | 5715467662849 | 1072.625 | 973.37 | 1100 | 1000 | 1850 | MM | 2359.775 | 2141.414 | 43.3071 | 39.3701 | 72.8346 | 3WU
93091333 | SE.56L.290.6.EX.60F.12 | XE656 | WC | 39926 | 5715467662863 | 1245.453 | 1115.32 | 1500 | 1200 | 1900 | MM | 2739.9966 | 2453.704 | 59.0551 | 47.2441 | 74.8031 | 3WU
93091334 | SE.56L.330.6.EX.60F.12 | XE656 | WC | 44496 | 5715467662887 | 1246.111 | 1115.978 | 1500 | 1200 | 1900 | MM | 2741.4442 | 2455.1516 | 59.0551 | 47.2441 | 74.8031 | 3WU
93091335 | SE.56L.380.6.EX.60F.12 | XE656 | WC | 51462 | 5715467662900 | 1246.78 | 1116.647 | 1500 | 1200 | 1900 | MM | 2742.916 | 2456.6234 | 59.0551 | 47.2441 | 74.8031 | 3WU
93091336 | SE.56L.440.6.EX.60F.12 | XE656 | WC | 60246 | 5715467662924 | 1247.474 | 1117.341 | 1500 | 1200 | 1900 | MM | 2744.4428 | 2458.1502 | 59.0551 | 47.2441 | 74.8031 | 3WU
93091337 | SE.56L.290.6.EX.60F.12.1 | XE656 | WC | 43412 | 5715467662948 | 1251.456 | 1121.323 | 1500 | 1200 | 1900 | MM | 2753.2032 | 2466.9106 | 59.0551 | 47.2441 | 74.8031 | 3WU
93091338 | SE.56L.330.6.EX.60F.12.1 | XE656 | WC | 47983 | 5715467662962 | 1252.114 | 1121.981 | 1500 | 1200 | 1900 | MM | 2754.6508 | 2468.3582 | 59.0551 | 47.2441 | 74.8031 | 3WU
93091339 | SE.56L.380.6.EX.60F.12.1 | XE656 | WC | 54949 | 5715467662986 | 1252.783 | 1122.65 | 1500 | 1200 | 1900 | MM | 2756.1226 | 2469.83 | 59.0551 | 47.2441 | 74.8031 | 3WU
93091340 | SE.56L.440.6.EX.60F.12.1 | XE656 | WC | 63733 | 5715467663006 | 1253.477 | 1123.344 | 1500 | 1200 | 1900 | MM | 2757.6494 | 2471.3568 | 59.0551 | 47.2441 | 74.8031 | 3WU
93091341 | SE.56L.290.6.EX.60F.12.2 | XE656 | WC | 41828 | 5715467663020 | 1249.227 | 1119.094 | 1500 | 1200 | 1900 | MM | 2748.2994 | 2462.0068 | 59.0551 | 47.2441 | 74.8031 | 3WU
93091342 | SE.56L.330.6.EX.60F.12.2 | XE656 | WC | 46399 | 5715467663044 | 1249.885 | 1119.752 | 1500 | 1200 | 1900 | MM | 2749.747 | 2463.4544 | 59.0551 | 47.2441 | 74.8031 | 3WU
93091343 | SE.56L.380.6.EX.60F.12.2 | XE656 | WC | 53364 | 5715467663068 | 1250.554 | 1120.421 | 1500 | 1200 | 1900 | MM | 2751.2188 | 2464.9262 | 59.0551 | 47.2441 | 74.8031 | 3WU
93091344 | SE.56L.440.6.EX.60F.12.2 | XE656 | WC | 62149 | 5715467663082 | 1251.248 | 1121.115 | 1500 | 1200 | 1900 | MM | 2752.7456 | 2466.453 | 59.0551 | 47.2441 | 74.8031 | 3WU
93091351 | HYDRO MPC E 6CRE95-1 3X460V 60HZ DP | HMPC1 | CG | 230158 | 5715467663150 | 3309.137 | 2977.137 | 0 | 0 | 0 |  | 7280.1014 | 6549.7014 |  |  |  | 1CBS
93092664 | DELTA HCU-I 2NBSE 012-070-UK-J-A-A-I3 | HVS01 | CJ | 43523 | 5715123536156 | 686.519 | 608.253 | 1664 | 1426 | 1985 | MM | 1510.3418 | 1338.1566 | 65.5118 | 56.1417 | 78.1496 | 1CBS
93092665 | DELTA HCU-I 2NBSE 012-070-UK-J-A-A-I3 | HVS01 | CJ | 42881 | 5715123536163 | 718.085 | 639.819 | 1664 | 1426 | 1985 | MM | 1579.787 | 1407.6018 | 65.5118 | 56.1417 | 78.1496 | 1CBS
93092666 | DELTA HCU-I 2NBSE 012-070-UK-J-A-A-I4 | HVS01 | CJ | 46274 | 5715123536170 | 776.203 | 688.707 | 1664 | 1606 | 1985 | MM | 1707.6466 | 1515.1554 | 65.5118 | 63.2283 | 78.1496 | 1CBS
93092690 | DELTA HCU-I 3NBSE 012-070-UK-J-A-A-I3 | HVS01 | CJ | 56772 | 5715123536316 | 965.528 | 858.176 | 2314 | 1426 | 1985 | MM | 2124.1616 | 1887.9872 | 91.1024 | 56.1417 | 78.1496 | 1CBS
93092691 | DELTA HCU-I 3NBSE 012-070-UK-J-A-A-I3 | HVS01 | CJ | 57312 | 5715123536323 | 1012.88 | 905.525 | 2314 | 1426 | 1985 | MM | 2228.336 | 1992.155 | 91.1024 | 56.1417 | 78.1496 | 1CBS
93092692 | DELTA HCU-I 3NBSE 012-070-UK-J-A-A-I4 | HVS01 | CJ | 60001 | 5715123536330 | 1093.88 | 973.687 | 2314 | 1606 | 1985 | MM | 2406.536 | 2142.1114 | 91.1024 | 63.2283 | 78.1496 | 1CBS
93092696 | DELTA HCU-I 4NBSE 012-070-UK-J-A-A-I4 | HVS01 | CJ | 75469 | 5715123536378 | 1321.94 | 1185.513 | 2964 | 1426 | 1985 | MM | 2908.268 | 2608.1286 | 116.6929 | 56.1417 | 78.1496 | 1CBS
93092697 | DELTA HCU-I 4NBSE 012-070-UK-J-A-A-I4 | HVS01 | CJ | 77060 | 5715123536385 | 1385.97 | 1249.545 | 2964 | 1426 | 1985 | MM | 3049.134 | 2748.999 | 116.6929 | 56.1417 | 78.1496 | 1CBS
93092698 | DELTA HCU-I 4NBSE 012-070-UK-J-A-A-I4 | HVS01 | CJ | 79130 | 5715123536392 | 1486.17 | 1329.953 | 2964 | 1806 | 2035 | MM | 3269.574 | 2925.8966 | 116.6929 | 71.1024 | 80.1181 | 1CBS
93092712 | DELTA HCU-I 5NBSE 012-070-UK-J-A-A-I4 | HVS01 | CJ | 89269 | 5715123536538 | 1603.11 | 1437.6 | 3614 | 1426 | 1985 | MM | 3526.842 | 3162.72 | 142.2835 | 56.1417 | 78.1496 | 1CBS
93092713 | DELTA HCU-I 5NBSE 012-070-UK-J-A-A-I4 | HVS01 | CJ | 93220 | 5715123536545 | 1691.53 | 1526.015 | 3614 | 1426 | 1985 | MM | 3721.366 | 3357.233 | 142.2835 | 56.1417 | 78.1496 | 1CBS
93092714 | DELTA HCU-I 5NBSE 012-070-UK-J-A-A-I6 | HVS01 | CJ | 97271 | 5715123536552 | 1837.36 | 1651.807 | 3614 | 1606 | 1985 | MM | 4042.192 | 3633.9754 | 142.2835 | 63.2283 | 78.1496 | 1CBS
93092718 | DELTA HCU-I 2NBSE 015-070-UK-J-A-A-I4 | HVS01 | CJ | 44587 | 5715123536590 | 783.518 | 705.252 | 1664 | 1426 | 1985 | MM | 1723.7396 | 1551.5544 | 65.5118 | 56.1417 | 78.1496 | 1CBS
93092719 | DELTA HCU-I 2NBSE 015-070-UK-J-A-A-I4 | HVS01 | CJ | 47852 | 5715123536606 | 832.952 | 745.456 | 1664 | 1606 | 1985 | MM | 1832.4944 | 1640.0032 | 65.5118 | 63.2283 | 78.1496 | 1CBS
93092732 | DELTA HCU-I 3NBSE 015-070-UK-J-A-A-I4 | HVS01 | CJ | 60041 | 5715123536835 | 1106.95 | 999.597 | 2314 | 1426 | 1985 | MM | 2435.29 | 2199.1134 | 91.1024 | 56.1417 | 78.1496 | 1CBS
93092733 | DELTA HCU-I 3NBSE 015-070-UK-J-A-A-I4 | HVS01 | CJ | 62369 | 5715123536842 | 1177.6 | 1057.411 | 2314 | 1606 | 1985 | MM | 2590.72 | 2326.3042 | 91.1024 | 63.2283 | 78.1496 | 1CBS
93092736 | DELTA HCU-I 4NBSE 015-070-UK-J-A-A-I6 | HVS01 | CJ | 80995 | 5715123536873 | 1523.03 | 1386.603 | 2964 | 1426 | 1985 | MM | 3350.666 | 3050.5266 | 116.6929 | 56.1417 | 78.1496 | 1CBS
93092737 | DELTA HCU-I 4NBSE 015-070-UK-J-A-A-I6 | HVS01 | CJ | 83418 | 5715123536880 | 1623.23 | 1467.011 | 2964 | 1806 | 2035 | MM | 3571.106 | 3227.4242 | 116.6929 | 71.1024 | 80.1181 | 1CBS
93092750 | DELTA HCU-I 5NBSE 015-070-UK-J-A-A-I6 | HVS01 | CJ | 98003 | 5715123537016 | 1858.84 | 1693.328 | 3614 | 1426 | 1985 | MM | 4089.448 | 3725.3216 | 142.2835 | 56.1417 | 78.1496 | 1CBS
93092751 | DELTA HCU-I 5NBSE 015-070-UK-J-A-A-I6 | HVS01 | CJ | 100893 | 5715123537023 | 1976.9 | 1791.346 | 3614 | 1606 | 1985 | MM | 4349.18 | 3940.9612 | 142.2835 | 63.2283 | 78.1496 | 1CBS
93092754 | DELTA HCU-I 2NBSE 025-070-UK-J-A-A-I6 | HVS01 | CJ | 50279 | 5715123537054 | 938.169 | 850.673 | 1664 | 1606 | 1985 | MM | 2063.9718 | 1871.4806 | 65.5118 | 63.2283 | 78.1496 | 1CBS
93092756 | DELTA HCU-I 3NBSE 025-070-UK-J-A-A-I6 | HVS01 | CJ | 65860 | 5715123537078 | 1331.98 | 1211.791 | 2314 | 1606 | 1985 | MM | 2930.356 | 2665.9402 | 91.1024 | 63.2283 | 78.1496 | 1CBS
93092758 | DELTA HCU-I 4NBSE 025-070-UK-J-A-A-I6 | HVS01 | CJ | 87086 | 5715123537092 | 1806.76 | 1650.545 | 2964 | 1806 | 2035 | MM | 3974.872 | 3631.199 | 116.6929 | 71.1024 | 80.1181 | 1CBS
93092770 | DELTA HCU-I 5NBSE 025-070-UK-J-A-A-I8 | HVS01 | CJ | 106478 | 5715123537214 | 2273.41 | 2087.857 | 3614 | 1606 | 1985 | MM | 5001.502 | 4593.2854 | 142.2835 | 63.2283 | 78.1496 | 1CBS
93092772 | DELTA HCU-I 2NBSE 012-070-UL-J-A-A-I3 | HVS01 | CJ | 42113 | 5715123537238 | 670.653 | 592.156 | 1664 | 1426 | 1985 | MM | 1475.4366 | 1302.7432 | 65.5118 | 56.1417 | 78.1496 | 1CBS
93092773 | DELTA HCU-I 2NBSE 012-070-UL-J-A-A-I3 | HVS01 | CJ | 43342 | 5715123537245 | 694.121 | 615.624 | 1664 | 1426 | 1985 | MM | 1527.0662 | 1354.3728 | 65.5118 | 56.1417 | 78.1496 | 1CBS
93092774 | DELTA HCU-I 2NBSE 012-070-UL-J-A-A-I4 | HVS01 | CJ | 44250 | 5715123537252 | 735.615 | 647.888 | 1664 | 1606 | 1985 | MM | 1618.353 | 1425.3536 | 65.5118 | 63.2283 | 78.1496 | 1CBS
93092775 | DELTA HCU-I 2NBSE 012-070-UL-J-A-A-I4 | HVS01 | CJ | 44632 | 5715123537269 | 759.115 | 671.388 | 1664 | 1606 | 1985 | MM | 1670.053 | 1477.0536 | 65.5118 | 63.2283 | 78.1496 | 1CBS
93092776 | DELTA HCU-I 2NBSE 012-070-UL-J-A-A-I4 | HVS01 | CJ | 47209 | 5715123537276 | 810.779 | 723.052 | 1664 | 1606 | 1985 | MM | 1783.7138 | 1590.7144 | 65.5118 | 63.2283 | 78.1496 | 1CBS
93092777 | DELTA HCU-I 2NBSE 012-070-UL-J-B-A-I3 | HVS01 | CJ | 41476 | 5715123537283 | 673.32 | 594.823 | 1664 | 1426 | 1985 | MM | 1481.304 | 1308.6106 | 65.5118 | 56.1417 | 78.1496 | 1CBS
93092778 | DELTA HCU-I 2NBSE 012-070-UL-J-B-A-I3 | HVS01 | CJ | 42705 | 5715123537290 | 696.788 | 618.291 | 1664 | 1426 | 1985 | MM | 1532.9336 | 1360.2402 | 65.5118 | 56.1417 | 78.1496 | 1CBS
93092779 | DELTA HCU-I 2NBSE 012-070-UL-J-B-A-I4 | HVS01 | CJ | 43613 | 5715123537306 | 738.282 | 650.555 | 1664 | 1606 | 1985 | MM | 1624.2204 | 1431.221 | 65.5118 | 63.2283 | 78.1496 | 1CBS
93092780 | DELTA HCU-I 2NBSE 012-070-UL-J-B-A-I4 | HVS01 | CJ | 43995 | 5715123537313 | 761.782 | 674.055 | 1664 | 1606 | 1985 | MM | 1675.9204 | 1482.921 | 65.5118 | 63.2283 | 78.1496 | 1CBS
93092781 | DELTA HCU-I 2NBSE 012-070-UL-J-B-A-I4 | HVS01 | CJ | 46571 | 5715123537320 | 813.446 | 725.719 | 1664 | 1606 | 1985 | MM | 1789.5812 | 1596.5818 | 65.5118 | 63.2283 | 78.1496 | 1CBS
93092782 | DELTA HCU-I 3NBSE 012-070-UL-J-A-A-I3 | HVS01 | CJ | 54657 | 5715123537337 | 941.597 | 834.014 | 2314 | 1426 | 1985 | MM | 2071.5134 | 1834.8308 | 91.1024 | 56.1417 | 78.1496 | 1CBS
93092783 | DELTA HCU-I 3NBSE 012-070-UL-J-A-A-I3 | HVS01 | CJ | 56501 | 5715123537344 | 976.799 | 869.216 | 2314 | 1426 | 1985 | MM | 2148.9578 | 1912.2752 | 91.1024 | 56.1417 | 78.1496 | 1CBS
93092784 | DELTA HCU-I 3NBSE 012-070-UL-J-A-A-I4 | HVS01 | CJ | 58281 | 5715123537351 | 1032.865 | 912.442 | 2314 | 1606 | 1985 | MM | 2272.303 | 2007.3724 | 91.1024 | 63.2283 | 78.1496 | 1CBS
93092785 | DELTA HCU-I 3NBSE 012-070-UL-J-A-A-I4 | HVS01 | CJ | 59399 | 5715123537368 | 1068.115 | 947.692 | 2314 | 1606 | 1985 | MM | 2349.853 | 2084.9224 | 91.1024 | 63.2283 | 78.1496 | 1CBS
93092786 | DELTA HCU-I 3NBSE 012-070-UL-J-A-A-I4 | HVS01 | CJ | 62719 | 5715123537375 | 1145.611 | 1025.188 | 2314 | 1606 | 1985 | MM | 2520.3442 | 2255.4136 | 91.1024 | 63.2283 | 78.1496 | 1CBS
93092787 | DELTA HCU-I 3NBSE 012-070-UL-J-B-A-I3 | HVS01 | CJ | 53701 | 5715123537382 | 945.598 | 838.015 | 2314 | 1426 | 1985 | MM | 2080.3156 | 1843.633 | 91.1024 | 56.1417 | 78.1496 | 1CBS
93092788 | DELTA HCU-I 3NBSE 012-070-UL-J-B-A-I3 | HVS01 | CJ | 55545 | 5715123537399 | 980.8 | 873.217 | 2314 | 1426 | 1985 | MM | 2157.76 | 1921.0774 | 91.1024 | 56.1417 | 78.1496 | 1CBS
93092789 | DELTA HCU-I 3NBSE 012-070-UL-J-B-A-I4 | HVS01 | CJ | 57325 | 5715123537405 | 1036.866 | 916.443 | 2314 | 1606 | 1985 | MM | 2281.1052 | 2016.1746 | 91.1024 | 63.2283 | 78.1496 | 1CBS
93092790 | DELTA HCU-I 3NBSE 012-070-UL-J-B-A-I4 | HVS01 | CJ | 58443 | 5715123537412 | 1072.116 | 951.693 | 2314 | 1606 | 1985 | MM | 2358.6552 | 2093.7246 | 91.1024 | 63.2283 | 78.1496 | 1CBS
93092791 | DELTA HCU-I 3NBSE 012-070-UL-J-B-A-I4 | HVS01 | CJ | 61763 | 5715123537429 | 1149.612 | 1029.189 | 2314 | 1606 | 1985 | MM | 2529.1464 | 2264.2158 | 91.1024 | 63.2283 | 78.1496 | 1CBS
93092792 | DELTA HCU-I 4NBSE 012-070-UL-J-A-A-I4 | HVS01 | CJ | 71854 | 5715123537436 | 1289.945 | 1153.286 | 2964 | 1426 | 1985 | MM | 2837.879 | 2537.2292 | 116.6929 | 56.1417 | 78.1496 | 1CBS
93092793 | DELTA HCU-I 4NBSE 012-070-UL-J-A-A-I4 | HVS01 | CJ | 74312 | 5715123537443 | 1336.881 | 1200.222 | 2964 | 1426 | 1985 | MM | 2941.1382 | 2640.4884 | 116.6929 | 56.1417 | 78.1496 | 1CBS
93092794 | DELTA HCU-I 4NBSE 012-070-UL-J-A-A-I4 | HVS01 | CJ | 76034 | 5715123537450 | 1404.731 | 1248.282 | 2964 | 1806 | 2035 | MM | 3090.4082 | 2746.2204 | 116.6929 | 71.1024 | 80.1181 | 1CBS
93092795 | DELTA HCU-I 4NBSE 012-070-UL-J-A-A-I4 | HVS01 | CJ | 79121 | 5715123537467 | 1451.731 | 1295.282 | 2964 | 1806 | 2035 | MM | 3193.8082 | 2849.6204 | 116.6929 | 71.1024 | 80.1181 | 1CBS
93092796 | DELTA HCU-I 4NBSE 012-070-UL-J-A-A-I6 | HVS01 | CJ | 83672 | 5715123537474 | 1579.847 | 1423.398 | 2964 | 1806 | 2035 | MM | 3475.6634 | 3131.4756 | 116.6929 | 71.1024 | 80.1181 | 1CBS
93092797 | DELTA HCU-I 4NBSE 012-070-UL-J-B-A-I4 | HVS01 | CJ | 70579 | 5715123537481 | 1295.279 | 1158.62 | 2964 | 1426 | 1985 | MM | 2849.6138 | 2548.964 | 116.6929 | 56.1417 | 78.1496 | 1CBS
93092798 | DELTA HCU-I 4NBSE 012-070-UL-J-B-A-I4 | HVS01 | CJ | 73038 | 5715123537498 | 1342.215 | 1205.556 | 2964 | 1426 | 1985 | MM | 2952.873 | 2652.2232 | 116.6929 | 56.1417 | 78.1496 | 1CBS
93092799 | DELTA HCU-I 4NBSE 012-070-UL-J-B-A-I4 | HVS01 | CJ | 74759 | 5715123537504 | 1410.065 | 1253.616 | 2964 | 1806 | 2035 | MM | 3102.143 | 2757.9552 | 116.6929 | 71.1024 | 80.1181 | 1CBS
93092800 | DELTA HCU-I 4NBSE 012-070-UL-J-B-A-I4 | HVS01 | CJ | 77847 | 5715123537511 | 1457.065 | 1300.616 | 2964 | 1806 | 2035 | MM | 3205.543 | 2861.3552 | 116.6929 | 71.1024 | 80.1181 | 1CBS
93092801 | DELTA HCU-I 4NBSE 012-070-UL-J-B-A-I6 | HVS01 | CJ | 82397 | 5715123537528 | 1585.181 | 1428.732 | 2964 | 1806 | 2035 | MM | 3487.3982 | 3143.2104 | 116.6929 | 71.1024 | 80.1181 | 1CBS
93092802 | DELTA HCU-I 5NBSE 012-070-UL-J-A-A-I4 | HVS01 | CJ | 84701 | 5715123537535 | 1563.053 | 1397.308 | 3614 | 1426 | 1985 | MM | 3438.7166 | 3074.0776 | 142.2835 | 56.1417 | 78.1496 | 1CBS
93092803 | DELTA HCU-I 5NBSE 012-070-UL-J-A-A-I4 | HVS01 | CJ | 87774 | 5715123537542 | 1621.723 | 1455.978 | 3614 | 1426 | 1985 | MM | 3567.7906 | 3203.1516 | 142.2835 | 56.1417 | 78.1496 | 1CBS
93092804 | DELTA HCU-I 5NBSE 012-070-UL-J-A-A-I6 | HVS01 | CJ | 93917 | 5715123537559 | 1735.495 | 1549.71 | 3614 | 1606 | 1985 | MM | 3818.089 | 3409.362 | 142.2835 | 63.2283 | 78.1496 | 1CBS
93092805 | DELTA HCU-I 5NBSE 012-070-UL-J-A-A-I6 | HVS01 | CJ | 97777 | 5715123537566 | 1794.245 | 1608.46 | 3614 | 1606 | 1985 | MM | 3947.339 | 3538.612 | 142.2835 | 63.2283 | 78.1496 | 1CBS
93092806 | DELTA HCU-I 5NBSE 012-070-UL-J-A-A-I6 | HVS01 | CJ | 101313 | 5715123537573 | 1923.405 | 1737.62 | 3614 | 1606 | 1985 | MM | 4231.491 | 3822.764 | 142.2835 | 63.2283 | 78.1496 | 1CBS
93092807 | DELTA HCU-I 5NBSE 012-070-UL-J-B-A-I4 | HVS01 | CJ | 83108 | 5715123537580 | 1569.721 | 1403.976 | 3614 | 1426 | 1985 | MM | 3453.3862 | 3088.7472 | 142.2835 | 56.1417 | 78.1496 | 1CBS
93092808 | DELTA HCU-I 5NBSE 012-070-UL-J-B-A-I4 | HVS01 | CJ | 86181 | 5715123537597 | 1628.391 | 1462.646 | 3614 | 1426 | 1985 | MM | 3582.4602 | 3217.8212 | 142.2835 | 56.1417 | 78.1496 | 1CBS
93092809 | DELTA HCU-I 5NBSE 012-070-UL-J-B-A-I6 | HVS01 | CJ | 92324 | 5715123537603 | 1742.163 | 1556.378 | 3614 | 1606 | 1985 | MM | 3832.7586 | 3424.0316 | 142.2835 | 63.2283 | 78.1496 | 1CBS
93092810 | DELTA HCU-I 5NBSE 012-070-UL-J-B-A-I6 | HVS01 | CJ | 96184 | 5715123537610 | 1800.913 | 1615.128 | 3614 | 1606 | 1985 | MM | 3962.0086 | 3553.2816 | 142.2835 | 63.2283 | 78.1496 | 1CBS
93092811 | DELTA HCU-I 5NBSE 012-070-UL-J-B-A-I6 | HVS01 | CJ | 99176 | 5715123537627 | 1930.073 | 1744.288 | 3614 | 1606 | 1985 | MM | 4246.1606 | 3837.4336 | 142.2835 | 63.2283 | 78.1496 | 1CBS
93092812 | DELTA HCU-I 2NBSE 015-070-UL-J-A-A-I4 | HVS01 | CJ | 45059 | 5715123537634 | 759.554 | 681.057 | 1664 | 1426 | 1985 | MM | 1671.0188 | 1498.3254 | 65.5118 | 56.1417 | 78.1496 | 1CBS
93092813 | DELTA HCU-I 2NBSE 015-070-UL-J-A-A-I4 | HVS01 | CJ | 45836 | 5715123537641 | 792.364 | 704.637 | 1664 | 1606 | 1985 | MM | 1743.2008 | 1550.2014 | 65.5118 | 63.2283 | 78.1496 | 1CBS
93092814 | DELTA HCU-I 2NBSE 015-070-UL-J-A-A-I4 | HVS01 | CJ | 46262 | 5715123537658 | 829.294 | 741.567 | 1664 | 1606 | 1985 | MM | 1824.4468 | 1631.4474 | 65.5118 | 63.2283 | 78.1496 | 1CBS
93092815 | DELTA HCU-I 2NBSE 015-070-UL-J-A-A-I6 | HVS01 | CJ | 49885 | 5715123537665 | 908.368 | 798.921 | 1844 | 1626 | 2236 | MM | 1998.4096 | 1757.6262 | 72.5984 | 64.0157 | 88.0315 | 1CBS
93092816 | DELTA HCU-I 2NBSE 015-070-UL-J-B-A-I4 | HVS01 | CJ | 44477 | 5715123537672 | 754.958 | 676.461 | 1664 | 1426 | 1985 | MM | 1660.9076 | 1488.2142 | 65.5118 | 56.1417 | 78.1496 | 1CBS
93092817 | DELTA HCU-I 2NBSE 015-070-UL-J-B-A-I4 | HVS01 | CJ | 45253 | 5715123537689 | 787.768 | 700.041 | 1664 | 1606 | 1985 | MM | 1733.0896 | 1540.0902 | 65.5118 | 63.2283 | 78.1496 | 1CBS
93092818 | DELTA HCU-I 2NBSE 015-070-UL-J-B-A-I4 | HVS01 | CJ | 45680 | 5715123537696 | 824.698 | 736.971 | 1664 | 1606 | 1985 | MM | 1814.3356 | 1621.3362 | 65.5118 | 63.2283 | 78.1496 | 1CBS
93092819 | DELTA HCU-I 2NBSE 015-070-UL-J-B-A-I6 | HVS01 | CJ | 49302 | 5715123537702 | 903.772 | 794.325 | 1844 | 1626 | 2236 | MM | 1988.2984 | 1747.515 | 72.5984 | 64.0157 | 88.0315 | 1CBS
93092820 | DELTA HCU-I 3NBSE 015-070-UL-J-A-A-I4 | HVS01 | CJ | 59247 | 5715123537719 | 1070.871 | 963.288 | 2314 | 1426 | 1985 | MM | 2355.9162 | 2119.2336 | 91.1024 | 56.1417 | 78.1496 | 1CBS
93092821 | DELTA HCU-I 3NBSE 015-070-UL-J-A-A-I4 | HVS01 | CJ | 60659 | 5715123537726 | 1116.589 | 996.166 | 2314 | 1606 | 1985 | MM | 2456.4958 | 2191.5652 | 91.1024 | 63.2283 | 78.1496 | 1CBS
93092822 | DELTA HCU-I 3NBSE 015-070-UL-J-A-A-I4 | HVS01 | CJ | 61695 | 5715123537733 | 1168.539 | 1048.116 | 2314 | 1606 | 1985 | MM | 2570.7858 | 2305.8552 | 91.1024 | 63.2283 | 78.1496 | 1CBS
93092823 | DELTA HCU-I 3NBSE 015-070-UL-J-A-A-I6 | HVS01 | CJ | 65548 | 5715123537740 | 1284.455 | 1131.302 | 2314 | 1806 | 2270 | MM | 2825.801 | 2488.8644 | 91.1024 | 71.1024 | 89.3701 | 1CBS
93092824 | DELTA HCU-I 3NBSE 015-070-UL-J-B-A-I4 | HVS01 | CJ | 58373 | 5715123537757 | 1063.977 | 956.394 | 2314 | 1426 | 1985 | MM | 2340.7494 | 2104.0668 | 91.1024 | 56.1417 | 78.1496 | 1CBS
93092825 | DELTA HCU-I 3NBSE 015-070-UL-J-B-A-I4 | HVS01 | CJ | 59786 | 5715123537764 | 1109.695 | 989.272 | 2314 | 1606 | 1985 | MM | 2441.329 | 2176.3984 | 91.1024 | 63.2283 | 78.1496 | 1CBS
93092826 | DELTA HCU-I 3NBSE 015-070-UL-J-B-A-I4 | HVS01 | CJ | 60822 | 5715123537771 | 1161.645 | 1041.222 | 2314 | 1606 | 1985 | MM | 2555.619 | 2290.6884 | 91.1024 | 63.2283 | 78.1496 | 1CBS
93092827 | DELTA HCU-I 3NBSE 015-070-UL-J-B-A-I6 | HVS01 | CJ | 64674 | 5715123537788 | 1277.561 | 1124.408 | 2314 | 1806 | 2270 | MM | 2810.6342 | 2473.6976 | 91.1024 | 71.1024 | 89.3701 | 1CBS
93092828 | DELTA HCU-I 4NBSE 015-070-UL-J-A-A-I6 | HVS01 | CJ | 78276 | 5715123537795 | 1473.939 | 1337.28 | 2964 | 1426 | 1985 | MM | 3242.6658 | 2942.016 | 116.6929 | 56.1417 | 78.1496 | 1CBS
93092829 | DELTA HCU-I 4NBSE 015-070-UL-J-A-A-I6 | HVS01 | CJ | 80350 | 5715123537801 | 1541.789 | 1385.34 | 2964 | 1806 | 2035 | MM | 3391.9358 | 3047.748 | 116.6929 | 71.1024 | 80.1181 | 1CBS
93092830 | DELTA HCU-I 4NBSE 015-070-UL-J-A-A-I6 | HVS01 | CJ | 82329 | 5715123537818 | 1588.749 | 1432.3 | 2964 | 1806 | 2035 | MM | 3495.2478 | 3151.06 | 116.6929 | 71.1024 | 80.1181 | 1CBS
93092831 | DELTA HCU-I 4NBSE 015-070-UL-J-A-A-I6 | HVS01 | CJ | 86419 | 5715123537825 | 1744.787 | 1547.008 | 2964 | 1806 | 2303 | MM | 3838.5314 | 3403.4176 | 116.6929 | 71.1024 | 90.6693 | 1CBS
93092832 | DELTA HCU-I 4NBSE 015-070-UL-J-B-A-I6 | HVS01 | CJ | 77111 | 5715123537832 | 1464.747 | 1328.088 | 2964 | 1426 | 1985 | MM | 3222.4434 | 2921.7936 | 116.6929 | 56.1417 | 78.1496 | 1CBS
93092833 | DELTA HCU-I 4NBSE 015-070-UL-J-B-A-I6 | HVS01 | CJ | 79185 | 5715123537849 | 1532.597 | 1376.148 | 2964 | 1806 | 2035 | MM | 3371.7134 | 3027.5256 | 116.6929 | 71.1024 | 80.1181 | 1CBS
93092834 | DELTA HCU-I 4NBSE 015-070-UL-J-B-A-I6 | HVS01 | CJ | 81164 | 5715123537856 | 1579.557 | 1423.108 | 2964 | 1806 | 2035 | MM | 3475.0254 | 3130.8376 | 116.6929 | 71.1024 | 80.1181 | 1CBS
93092835 | DELTA HCU-I 4NBSE 015-070-UL-J-B-A-I6 | HVS01 | CJ | 85254 | 5715123537863 | 1735.595 | 1537.816 | 2964 | 1806 | 2303 | MM | 3818.309 | 3383.1952 | 116.6929 | 71.1024 | 90.6693 | 1CBS
93092836 | DELTA HCU-I 5NBSE 015-070-UL-J-A-A-I6 | HVS01 | CJ | 92593 | 5715123537870 | 1789.036 | 1623.291 | 3614 | 1426 | 1985 | MM | 3935.8792 | 3571.2402 | 142.2835 | 56.1417 | 78.1496 | 1CBS
93092837 | DELTA HCU-I 5NBSE 015-070-UL-J-A-A-I6 | HVS01 | CJ | 97556 | 5715123537887 | 1875.034 | 1689.249 | 3614 | 1606 | 1985 | MM | 4125.0748 | 3716.3478 | 142.2835 | 63.2283 | 78.1496 | 1CBS
93092838 | DELTA HCU-I 5NBSE 015-070-UL-J-A-A-I6 | HVS01 | CJ | 101108 | 5715123537894 | 2002.256 | 1816.471 | 3614 | 1606 | 1985 | MM | 4404.9632 | 3996.2362 | 142.2835 | 63.2283 | 78.1496 | 1CBS
93092839 | DELTA HCU-I 5NBSE 015-070-UL-J-A-A-I8 | HVS01 | CJ | 106076 | 5715123537900 | 2197.276 | 1957.011 | 3614 | 1806 | 2303 | MM | 4834.0072 | 4305.4242 | 142.2835 | 71.1024 | 90.6693 | 1CBS
93092840 | DELTA HCU-I 5NBSE 015-070-UL-J-B-A-I6 | HVS01 | CJ | 91137 | 5715123537917 | 1777.546 | 1611.801 | 3614 | 1426 | 1985 | MM | 3910.6012 | 3545.9622 | 142.2835 | 56.1417 | 78.1496 | 1CBS
93092841 | DELTA HCU-I 5NBSE 015-070-UL-J-B-A-I6 | HVS01 | CJ | 96100 | 5715123537924 | 1863.544 | 1677.759 | 3614 | 1606 | 1985 | MM | 4099.7968 | 3691.0698 | 142.2835 | 63.2283 | 78.1496 | 1CBS
93092842 | DELTA HCU-I 5NBSE 015-070-UL-J-B-A-I6 | HVS01 | CJ | 99652 | 5715123537931 | 1990.766 | 1804.981 | 3614 | 1606 | 1985 | MM | 4379.6852 | 3970.9582 | 142.2835 | 63.2283 | 78.1496 | 1CBS
93092843 | DELTA HCU-I 5NBSE 015-070-UL-J-B-A-I8 | HVS01 | CJ | 104620 | 5715123537948 | 2185.786 | 1945.521 | 3614 | 1806 | 2303 | MM | 4808.7292 | 4280.1462 | 142.2835 | 71.1024 | 90.6693 | 1CBS
93092844 | DELTA HCU-I 2NBSE 025-070-UL-J-A-A-I6 | HVS01 | CJ | 48268 | 5715123537955 | 897.581 | 809.854 | 1664 | 1606 | 1985 | MM | 1974.6782 | 1781.6788 | 65.5118 | 63.2283 | 78.1496 | 1CBS
93092845 | DELTA HCU-I 2NBSE 025-070-UL-J-A-A-I6 | HVS01 | CJ | 48272 | 5715123537962 | 921.061 | 833.334 | 1664 | 1606 | 1985 | MM | 2026.3342 | 1833.3348 | 65.5118 | 63.2283 | 78.1496 | 1CBS
93092846 | DELTA HCU-I 2NBSE 025-070-UL-J-A-A-I6 | HVS01 | CJ | 52285 | 5715123537979 | 1000.135 | 890.688 | 1844 | 1626 | 2236 | MM | 2200.297 | 1959.5136 | 72.5984 | 64.0157 | 88.0315 | 1CBS
93092847 | DELTA HCU-I 2NBSE 025-070-UL-J-B-A-I6 | HVS01 | CJ | 47505 | 5715123537986 | 893.509 | 805.782 | 1664 | 1606 | 1985 | MM | 1965.7198 | 1772.7204 | 65.5118 | 63.2283 | 78.1496 | 1CBS
93092848 | DELTA HCU-I 2NBSE 025-070-UL-J-B-A-I6 | HVS01 | CJ | 47509 | 5715123537993 | 916.989 | 829.262 | 1664 | 1606 | 1985 | MM | 2017.3758 | 1824.3764 | 65.5118 | 63.2283 | 78.1496 | 1CBS
93092849 | DELTA HCU-I 2NBSE 025-070-UL-J-B-A-I6 | HVS01 | CJ | 51523 | 5715123538006 | 996.063 | 886.616 | 1844 | 1626 | 2236 | MM | 2191.3386 | 1950.5552 | 72.5984 | 64.0157 | 88.0315 | 1CBS
93092850 | DELTA HCU-I 3NBSE 025-070-UL-J-A-A-I6 | HVS01 | CJ | 64159 | 5715123538013 | 1270.969 | 1150.546 | 2314 | 1606 | 1985 | MM | 2796.1318 | 2531.2012 | 91.1024 | 63.2283 | 78.1496 | 1CBS
93092851 | DELTA HCU-I 3NBSE 025-070-UL-J-A-A-I6 | HVS01 | CJ | 64710 | 5715123538020 | 1306.189 | 1185.766 | 2314 | 1606 | 1985 | MM | 2873.6158 | 2608.6852 | 91.1024 | 63.2283 | 78.1496 | 1CBS
93092852 | DELTA HCU-I 3NBSE 025-070-UL-J-A-A-I6 | HVS01 | CJ | 69149 | 5715123538037 | 1422.105 | 1268.952 | 2314 | 1806 | 2270 | MM | 3128.631 | 2791.6944 | 91.1024 | 71.1024 | 89.3701 | 1CBS
93092853 | DELTA HCU-I 3NBSE 025-070-UL-J-B-A-I6 | HVS01 | CJ | 63015 | 5715123538044 | 1264.861 | 1144.438 | 2314 | 1606 | 1985 | MM | 2782.6942 | 2517.7636 | 91.1024 | 63.2283 | 78.1496 | 1CBS
93092854 | DELTA HCU-I 3NBSE 025-070-UL-J-B-A-I6 | HVS01 | CJ | 63565 | 5715123538051 | 1300.081 | 1179.658 | 2314 | 1606 | 1985 | MM | 2860.1782 | 2595.2476 | 91.1024 | 63.2283 | 78.1496 | 1CBS
93092855 | DELTA HCU-I 3NBSE 025-070-UL-J-B-A-I6 | HVS01 | CJ | 68004 | 5715123538068 | 1415.997 | 1262.844 | 2314 | 1806 | 2270 | MM | 3115.1934 | 2778.2568 | 91.1024 | 71.1024 | 89.3701 | 1CBS
93092856 | DELTA HCU-I 4NBSE 025-070-UL-J-A-A-I6 | HVS01 | CJ | 84016 | 5715123538075 | 1725.323 | 1568.874 | 2964 | 1806 | 2035 | MM | 3795.7106 | 3451.5228 | 116.6929 | 71.1024 | 80.1181 | 1CBS
93092857 | DELTA HCU-I 4NBSE 025-070-UL-J-A-A-I8 | HVS01 | CJ | 87422 | 5715123538082 | 1830.995 | 1674.546 | 2964 | 1806 | 2035 | MM | 4028.189 | 3684.0012 | 116.6929 | 71.1024 | 80.1181 | 1CBS
93092858 | DELTA HCU-I 4NBSE 025-070-UL-J-A-A-I8 | HVS01 | CJ | 92295 | 5715123538099 | 1987.033 | 1789.254 | 2964 | 1806 | 2303 | MM | 4371.4726 | 3936.3588 | 116.6929 | 71.1024 | 90.6693 | 1CBS
93092859 | DELTA HCU-I 4NBSE 025-070-UL-J-B-A-I6 | HVS01 | CJ | 82490 | 5715123538105 | 1717.179 | 1560.73 | 2964 | 1806 | 2035 | MM | 3777.7938 | 3433.606 | 116.6929 | 71.1024 | 80.1181 | 1CBS
93092860 | DELTA HCU-I 4NBSE 025-070-UL-J-B-A-I8 | HVS01 | CJ | 85896 | 5715123538112 | 1822.851 | 1666.402 | 2964 | 1806 | 2035 | MM | 4010.2722 | 3666.0844 | 116.6929 | 71.1024 | 80.1181 | 1CBS
93092861 | DELTA HCU-I 4NBSE 025-070-UL-J-B-A-I8 | HVS01 | CJ | 90769 | 5715123538129 | 1978.889 | 1781.11 | 2964 | 1806 | 2303 | MM | 4353.5558 | 3918.442 | 116.6929 | 71.1024 | 90.6693 | 1CBS
93092862 | DELTA HCU-I 5NBSE 025-070-UL-J-A-A-I8 | HVS01 | CJ | 103154 | 5715123538136 | 2171.545 | 1985.76 | 3614 | 1606 | 1985 | MM | 4777.399 | 4368.672 | 142.2835 | 63.2283 | 78.1496 | 1CBS
93092863 | DELTA HCU-I 5NBSE 025-070-UL-J-A-A-I8 | HVS01 | CJ | 106068 | 5715123538143 | 2230.245 | 2044.46 | 3614 | 1606 | 1985 | MM | 4906.539 | 4497.812 | 142.2835 | 63.2283 | 78.1496 | 1CBS
93092864 | DELTA HCU-I 5NBSE 025-070-UL-J-A-A-I8 | HVS01 | CJ | 112014 | 5715123538150 | 2425.265 | 2185 | 3614 | 1806 | 2303 | MM | 5335.583 | 4807 | 142.2835 | 71.1024 | 90.6693 | 1CBS
93092865 | DELTA HCU-I 5NBSE 025-070-UL-J-B-A-I8 | HVS01 | CJ | 101247 | 5715123538167 | 2161.365 | 1975.58 | 3614 | 1606 | 1985 | MM | 4755.003 | 4346.276 | 142.2835 | 63.2283 | 78.1496 | 1CBS
93092866 | DELTA HCU-I 5NBSE 025-070-UL-J-B-A-I8 | HVS01 | CJ | 104161 | 5715123538174 | 2220.065 | 2034.28 | 3614 | 1606 | 1985 | MM | 4884.143 | 4475.416 | 142.2835 | 63.2283 | 78.1496 | 1CBS
93092867 | DELTA HCU-I 5NBSE 025-070-UL-J-B-A-I8 | HVS01 | CJ | 110106 | 5715123538181 | 2415.085 | 2174.82 | 3614 | 1806 | 2303 | MM | 5313.187 | 4784.604 | 142.2835 | 71.1024 | 90.6693 | 1CBS
93092868 | DELTA HCU-I 2NBSE 030-070-UL-J-A-A-I8 | HVS01 | CJ | 56962 | 5715123538198 | 1161.835 | 1052.388 | 1844 | 1626 | 2236 | MM | 2556.037 | 2315.2536 | 72.5984 | 64.0157 | 88.0315 | 1CBS
93092869 | DELTA HCU-I 2NBSE 030-070-UL-J-B-A-I8 | HVS01 | CJ | 55791 | 5715123538204 | 1188.045 | 1078.598 | 1844 | 1626 | 2236 | MM | 2613.699 | 2372.9156 | 72.5984 | 64.0157 | 88.0315 | 1CBS
93092870 | DELTA HCU-I 3NBSE 030-070-UL-J-A-A-I8 | HVS01 | CJ | 75712 | 5715123538211 | 1656.633 | 1503.48 | 2314 | 1806 | 2270 | MM | 3644.5926 | 3307.656 | 91.1024 | 71.1024 | 89.3701 | 1CBS
93092871 | DELTA HCU-I 3NBSE 030-070-UL-J-B-A-I8 | HVS01 | CJ | 73956 | 5715123538228 | 1695.948 | 1542.795 | 2314 | 1806 | 2270 | MM | 3731.0856 | 3394.149 | 91.1024 | 71.1024 | 89.3701 | 1CBS
93092872 | DELTA HCU-I 4NBSE 030-070-UL-J-A-A-I8 | HVS01 | CJ | 100389 | 5715123538235 | 2244.821 | 2047.042 | 2964 | 1806 | 2303 | MM | 4938.6062 | 4503.4924 | 116.6929 | 71.1024 | 90.6693 | 1CBS
93092873 | DELTA HCU-I 4NBSE 030-070-UL-J-B-A-I8 | HVS01 | CJ | 98046 | 5715123538242 | 2297.241 | 2099.462 | 2964 | 1806 | 2303 | MM | 5053.9302 | 4618.8164 | 116.6929 | 71.1024 | 90.6693 | 1CBS
93092874 | DELTA HCU-I 5NBSE 030-070-UL-J-A-A-IA | HVS01 | CJ | 132871 | 5715123538259 | 3151.473 | 2911.208 | 3614 | 1806 | 2303 | MM | 6933.2406 | 6404.6576 | 142.2835 | 71.1024 | 90.6693 | 1CBS
93092875 | DELTA HCU-I 5NBSE 030-070-UL-J-B-A-IA | HVS01 | CJ | 129943 | 5715123538266 | 3216.998 | 2976.733 | 3614 | 1806 | 2303 | MM | 7077.3956 | 6548.8126 | 142.2835 | 71.1024 | 90.6693 | 1CBS
93093393 | 10N6-12709-A30008-25G1P BXRNCNSNTCAA | LC000 | CE | 8840 | 5715467673753 | 169 | 169 | 812.8 | 609.6 | 660.4 | MM | 371.8 | 371.8 | 32 | 24 | 26 | 1CBS
93093399 | 29-10153-170001-2972P BPRNC4SX01AA | SPLK0 | CF | 93287 | 5715467674224 | 5668 | 5668 | 2794 | 1270 | 1066.8 | MM | 12469.6 | 12469.6 | 110 | 50 | 42 | 1CBS
93093857 | 10N6-12709-130008-1821P BPRNCNSNTCCD | LC000 | CE | 4256 | 5715467680577 | 180 | 180 | 812.8 | 609.6 | 660.4 | MM | 396 | 396 | 32 | 24 | 26 | 1CBS
93094006 | HYDRO MPC E 2CRE10-3 3x208V 60Hz | HMPC1 | CG | 29228 | 5715467682762 | 324.132 | 223.132 | 0 | 0 | 0 |  | 713.0904 | 490.8904 |  |  |  | 1CBS
93094023 | Spare, Needle bearing 40x30x17mm | MDAKT | SF | 274 | 5715467682892 | 0.132 | 0.057 | 148 | 97 | 103 | MM | 0.2904 | 0.1254 | 5.8268 | 3.8189 | 4.0551 | 4SE
93094502 | Spare,Key #607,WOODRUFF,3/16",STL | YZMBO | SD | 114 | 5715467690187 | 0.003 | 0.003 | 0 | 0 | 0 |  | 0.0066 | 0.0066 |  |  |  | 4SE
93094511 | Hydro MPC-E 2 CRE32-2 UL D-A-A-HV | HMPC1 | CG | 39584 | 5715467690620 | 469.385 | 340.385 | 0 | 0 | 0 | MM | 1032.647 | 748.847 | 0 | 0 | 0 | 1CBS
93094524 | 16S07-8 1 1/4"NPT 4" 60Hz VT | SP03A | WH | 1504 | 5715467690804 | 4.082 | 3.674 | 0 | 0 | 0 |  | 8.9804 | 8.0828 |  |  |  | 3WU
93094713 | COMFORT 10-16 TDT BU/LC | COMP2 | DF | 436 | 5715467693867 | 1.542 | 1.438 | 200 | 170 | 100 | MM | 3.3924 | 3.1636 | 7.874 | 6.6929 | 3.937 | 0DBS
93094915 | 17-60125-1A0268-2912P BPR1C8S101FT | VLS00 | CE | 26959 | 5715467697025 | 1568 | 1568 | 1270 | 558.8 | 736.6 | MM | 3449.6 | 3449.6 | 50 | 22 | 29 | 1CBS
93095025 | 11-40957-133P08 PLRNC2S101AA | LF000 | CE | 7388 | 5715467697674 | 253 | 253 | 1524 | 660.4 | 736.6 | MM | 556.6 | 556.6 | 60 | 26 | 29 | 1CBS
93095101 | REPAIR KIT,GPT2760C ¾” PVC | PAREP | SB | 3306 | 5715467698374 | 15 | 15 | 0 | 0 | 0 |  | 33 | 33 |  |  |  | 4SE
93095102 | REPAIR KIT,GPT2760a ½” PVDF | PAREP | SB | 10873 | 5715467698381 | 24 | 24 | 0 | 0 | 0 |  | 52.8 | 52.8 |  |  |  | 4SE
93095688 | IO50 V2 Switch box | SQFBX | AS | 214 | 5715467708578 | 0.556 | 0.506 | 193 | 113 | 100 | MM | 1.2232 | 1.1132 | 7.5984 | 4.4488 | 3.937 | 3WU
93095909 | 11N6-25957-146PA8 PLR4C2S1TCAA | LF000 | CE | 9720 | 5715467711899 | 340 | 340 | 1524 | 660.4 | 736.6 | MM | 748 | 748 | 60 | 26 | 29 | 1CBS
93096360 | 11-25957-X46P08-2891P BPR3C2S101AA | LF000 | CE | 19311 | 5715467719161 | 842 | 842 | 1524 | 660.4 | 736.6 | MM | 1852.4 | 1852.4 | 60 | 26 | 29 | 1CBS
93096383 | 29-40159-14000X-1922P BPRNC2S101AA | SPLK0 | CF | 24646 | 5715467719536 | 1648 | 1648 | 1701.8 | 1143 | 939.8 | MM | 3625.6 | 3625.6 | 67 | 45 | 37 | 1CBS
93096429 | 29N6-40159-14000X PNRNCNSNTCAA | SPLK0 | CF | 7418 | 5715467720280 | 575 | 575 | 2159 | 1270 | 1066.8 | MM | 1265 | 1265 | 85 | 50 | 42 | 1CBS
93097193 | Hydro MPC-E 2 CRE32-5 UL D-A-A-HV | HMPC1 | CG | 52652 | 5715467731880 | 680.985 | 551.985 | 0 | 0 | 0 | MM | 1498.167 | 1214.367 | 0 | 0 | 0 | 1CBS
93097194 | Hydro MPC-E 2 CRE32-5 UL D-A-A-HV | HMPC1 | CG | 52830 | 5715467731903 | 684.395 | 555.395 | 0 | 0 | 0 | MM | 1505.669 | 1221.869 | 0 | 0 | 0 | 1CBS
93097235 | HYDRO MPC E 3CRI20-4 3X460V NDR VT HT | HMPC1 | CG | 81494 | 5715467732399 | 755.672 | 595.672 | 0 | 0 | 0 |  | 1662.4784 | 1310.4784 |  |  |  | 1CBS
93098112 | 29N6-40128-140001 PLRNC2S1TCAA | SPLK0 | CF | 11324 | 5715467748642 | 600 | 600 | 2794 | 1270 | 1066.8 | MM | 1320 | 1320 | 110 | 50 | 42 | 1CBS
93098213 | HYDRO MPC E 2CRE155-1-1 3X460V LLS SL | HMPC1 | CG | 120001 | 5715467750256 | 1534.531 | 1351.911 | 0 | 0 | 0 |  | 3375.9682 | 2974.2042 |  |  |  | 1CBS
93098244 | HYDRO MPC E 4CRE10-10 3X208V 60HZ | HMPC1 | CG | 72064 | 5715467750584 | 801.579 | 620.579 | 0 | 0 | 0 |  | 1763.4738 | 1365.2738 |  |  |  | 1CBS
93098245 | Hydro MPC-E 2 CRE32-1-1 UK D-A-A-HV | HMPC1 | CG | 32587 | 5715467750805 | 427.391 | 298.391 | 0 | 0 | 0 | MM | 940.2602 | 656.4602 | 0 | 0 | 0 | 1CBS
93099499 | HYDRO MPC E 3CR20-7 3X208V 60HZ | HMPC1 | CG | 90272 | 5715467772104 | 958.922 | 771.922 | 0 | 0 | 0 |  | 2109.6284 | 1698.2284 |  |  |  | 1CBS
93099503 | Hydro MPC-E 2 CRE32-5 UL D-A-A-HV | HMPC1 | CG | 52830 | 5715467772173 | 684.395 | 555.395 | 0 | 0 | 0 | MM | 1505.669 | 1221.869 | 0 | 0 | 0 | 1CBS
93099535 | HYDRO MPC E 2CRE10-4 3x460V 60Hz | HMPC1 | CG | 25490 | 5715467772708 | 342.215 | 213.215 | 0 | 0 | 0 |  | 752.873 | 469.073 |  |  |  | 1CBS
93100164 | S2.40.A100.1070.8.70H.C.523.G.Ex.D.611.Z | GEX70 | WC | 49335 | 5715467779707 | 1608 | 1437 | 0 | 0 | 0 |  | 3537.6 | 3161.4 |  |  |  | 3WU
93100167 | Spare,Cal. Column 500mL PVDF/T Union | PAREP | SB | 4250 | 5715467779745 | 12 | 12 | 0 | 0 | 0 |  | 26.4 | 26.4 |  |  |  | 4SE
93100168 | S2.40.A80.540.4.62L.C.245.G.Ex.D.611.Z | GEX62 | WC | 73410 | 5715467779752 | 810 | 700 | 0 | 0 | 0 |  | 1782 | 1540 |  |  |  | 3WU
93100188 | 11-40129-1A6P18 PNRNCNSN01AA | LF000 | CE | 7624 | 5715467780062 | 313 | 313 | 1524 | 660.4 | 736.6 | MM | 688.6 | 688.6 | 60 | 26 | 29 | 1CBS
93100267 | 10-40957-130018-2782P BPR3CNSN01AA | LC000 | CE | 5604 | 5715467781168 | 303 | 303 | 1219.2 | 812.8 | 609.6 | MM | 666.6 | 666.6 | 48 | 32 | 24 | 1CBS
93100336 | Hydro MPC-E 2 CRE5-9 UL D-A-A-HV | HMPC1 | CG | 24566 | 5715467782271 | 246.791 | 146.791 | 0 | 0 | 0 | MM | 542.9402 | 322.9402 | 0 | 0 | 0 | 1CBS
93100341 | HYDRO MPC E 2CRE15-10 3X460V 60HZ | HMPC1 | CG | 50887 | 5715467782455 | 670.878 | 541.878 | 0 | 0 | 0 |  | 1475.9316 | 1192.1316 |  |  |  | 1CBS
93100359 | 10-30957-730008-1782P BPRNCNSN01AA | LC000 | CE | 4676 | 5715467782714 | 258 | 258 | 1219.2 | 812.8 | 609.6 | MM | 567.6 | 567.6 | 48 | 32 | 24 | 1CBS
93100363 | HYDRO MPC E 3CRE32-2-1 3X460V 60HZ LLS | HMPC1 | CG | 71124 | 5715467782684 | 788.565 | 573.565 | 0 | 0 | 0 |  | 1734.843 | 1261.843 |  |  |  | 1CBS
93100370 | Hydro MPC-E 3 CRE15-6 UL D-A-A-HV | HMPC1 | CG | 51901 | 5715467782738 | 619.569 | 484.569 | 0 | 0 | 0 | MM | 1363.0518 | 1066.0518 | 0 | 0 | 0 | 1CBS
93100372 | Hydro MPC-E 2 CRE5-8 UK D-A-A-HV | HMPC1 | CG | 23463 | 5715467782769 | 252.295 | 152.295 | 0 | 0 | 0 | MM | 555.049 | 335.049 | 0 | 0 | 0 | 1CBS
93100375 | HYDRO MPC E 4/3CRE45-2 3X460V 60HZ LLS | HMPC1 | CG | 79493 | 5715467782783 | 921.717 | 706.717 | 0 | 0 | 0 |  | 2027.7774 | 1554.7774 |  |  |  | 1CBS
93100898 | 10N6-50123-1A0008-2902P BGRNCNSNTCAA | LC000 | CE | 17285 | 5715467791006 | 624 | 624 | 1219.2 | 812.8 | 609.6 | MM | 1372.8 | 1372.8 | 48 | 32 | 24 | 1CBS
93101050 | Hydro MPC-E 2CRE15-4+4CRE95-2 3x460V LLS | HMPC1 | CG | 215643 | 5715467792690 | 2756.036 | 2369.036 | 0 | 0 | 0 |  | 6063.2792 | 5211.8792 |  |  |  | 1CBS
93101053 | HYDRO MPC E 6CRE20-10 3X460V 60HZ | HMPC1 | CG | 147452 | 5715467794540 | 1960.608 | 1671.608 | 0 | 0 | 0 |  | 4313.3376 | 3677.5376 |  |  |  | 1CBS
93101370 | 29-60197-260501-2962P BPR3C4S101AA | SPLK0 | CF | 62963 | 5715467799316 | 3612 | 3612 | 0 | 0 | 0 |  | 7946.4 | 7946.4 |  |  |  | 1CBS
93101620 | HYDRO MPC E 4CRE95-2-2 3X460V 60HZ DP | HMPC1 | CG | 145318 | 5715467799446 | 2132.959 | 1834.959 | 0 | 0 | 0 |  | 4692.5098 | 4036.9098 |  |  |  | 1CBS
93102744 | HYDRO MPC E 2CRE10-5 3x208V 60Hz | HMPC1 | CG | 35031 | 5715467824513 | 369.395 | 240.395 | 0 | 0 | 0 |  | 812.669 | 528.869 |  |  |  | 1CBS
93102765 | HYDRO MPC E 2CR45-1 3x208V 60Hz | HMPC1 | CG | 48534 | 5715467824834 | 622.846 | 493.846 | 0 | 0 | 0 |  | 1370.2612 | 1086.4612 |  |  |  | 1CBS
93102775 | Kit,Wear ring 420 450 BHN suct 7/16" | YZMBO | SD | 1895 | 5715467825039 | 4 | 4 | 0 | 0 | 0 |  | 8.8 | 8.8 |  |  |  | 4SE
93102777 | 85S200-14 3NPT 6" 60 VT | SP017 | WG | 5682 | 5715467825060 | 27.97 | 23.53 | 0 | 0 | 0 |  | 61.534 | 51.766 |  |  |  | 3WU
93102782 | HYDRO MPC E 4CRNE3-23Q 3x460V 60Hz | HMPC1 | CG | 54834 | 5715467825138 | 495.246 | 359.246 | 0 | 0 | 0 |  | 1089.5412 | 790.3412 |  |  |  | 1CBS
93102783 | 150S400-20 3NPT 6" 60 VT | SP030 | WG | 8693 | 5715467825145 | 78.18 | 42.9 | 0 | 0 | 0 |  | 171.996 | 94.38 |  |  |  | 3WU
93103197 | 11-15955-733P08-1562P BPRNC2S101AA | LF000 | CE | 4651 | 5715467831603 | 216 | 216 | 1524 | 660.4 | 736.6 | MM | 475.2 | 475.2 | 60 | 26 | 29 | 1CBS
93103202 | 90S150-14 3NPT 6" 60 VT | SP018 | WG | 7496 | 5715467831696 | 27.97 | 23.53 | 0 | 0 | 0 |  | 61.534 | 51.766 |  |  |  | 3WU
93104801 | 11N6-40959-1A6PA8 PNRNCNSN01AA | LF000 | CE | 7188 | 5715467851670 | 203 | 203 | 1524 | 660.4 | 736.6 | MM | 446.6 | 446.6 | 60 | 26 | 29 | 1CBS
93106224 | NBS 030-135/10.55AGASG6S2ESBQQELY6 | NBS00 | CC | 12193 | 5715467870978 | 270.582 | 270.434 | 1270 | 558.8 | 736.6 | MM | 595.2804 | 594.9548 | 50 | 22 | 29 | 1CBS
93106225 | Kit,Suction cvr assy 6315-6" CI/450BHN | YAKIT | SD | 15307 | 5715467870985 | 110.578 | 110.578 | 0 | 0 | 0 |  | 243.2716 | 243.2716 |  |  |  | 4SE
93106226 | 17-25121-130268-1782P BPR1C8SN01FT | VLS00 | CE | 8936 | 5715467870992 | 236.354 | 236.354 | 1219.2 | 812.8 | 609.6 | MM | 519.9788 | 519.9788 | 48 | 32 | 24 | 1CBS
93106242 | 10N6-40959-1A000Y-2931P BPRNCNS199BB | LC000 | CE | 47828 | 5715467871357 | 975 | 975 | 1219.2 | 812.8 | 609.6 | MM | 2145 | 2145 | 48 | 32 | 24 | 1CBS
93106261 | HYDRO MPC E 2CR15-2 3X575V 60HZ | HMPC1 | CG | 34429 | 5715467871609 | 492.796 | 363.796 | 0 | 0 | 0 |  | 1084.1512 | 800.3512 |  |  |  | 1CBS
93106268 | Hydro MPC-E 3 CRE45-2-2 UL D-A-A-HV | HMPC1 | CG | 60793 | 5715467871692 | 757.107 | 597.107 | 0 | 0 | 0 | MM | 1665.6354 | 1313.6354 | 0 | 0 | 0 | 1CBS
93106273 | 11-25707-133P08-2881P BPRNC2S101AA | LF000 | CE | 13518 | 5715467871784 | 567 | 567 | 1219.2 | 812.8 | 609.6 | MM | 1247.4 | 1247.4 | 48 | 32 | 24 | 1CBS
93106276 | Spare,Gskt 15-5/8"ID X17"OD,VOL JC2160 | YZMBO | SD | 1895 | 5715467871814 | 0.1 | 0.1 | 0 | 0 | 0 |  | 0.22 | 0.22 |  |  |  | 4SE
93106694 | HYDRO MPC E 3CR10-3 3x575V 60Hz | HMPC1 | CG | 43054 | 5715467878127 | 578.146 | 442.146 | 0 | 0 | 0 |  | 1271.9212 | 972.7212 |  |  |  | 1CBS
93106695 | Hydro MPC-E 2 CRE10-6 UL D-A-A-HV | HMPC1 | CG | 28716 | 5715467878141 | 350.675 | 250.675 | 0 | 0 | 0 | MM | 771.485 | 551.485 | 0 | 0 | 0 | 1CBS
93106702 | KIT,SPARE PARTS 674511517 | PAREP | SB | 6424 | 5715467877991 | 50.999 | 50.999 | 0 | 0 | 0 |  | 112.1978 | 112.1978 |  |  |  | 4SE
93106723 | 300S50- 2BB 4NPT 6" 60 w/o valve | SP060 | WG | 3346 | 5715467878387 | 12.56 | 10 | 0 | 0 | 0 |  | 27.632 | 22 |  |  |  | 3WU
93106730 | HYDRO MPC E 3CRN20-3 3X460V 60HZ | HMPC1 | CG | 63448 | 5715467878509 | 648.91 | 519.91 | 0 | 0 | 0 |  | 1427.602 | 1143.802 |  |  |  | 1CBS
93106743 | TP50-80/2 BUBE 1x115/230V TEFC | UPT50 | CA | 3785 | 5715467878707 | 31.082 | 28.179 | 0 | 0 | 0 |  | 68.3804 | 61.9938 |  |  |  | 1CBS
93106780 | KIT,ROTATE,29-60124-14006X | PAREP | SB | 5021 | 5715467878974 | 130.262 | 130.262 | 0 | 0 | 0 |  | 286.5764 | 286.5764 |  |  |  | 4SE
93106788 | Hydro MPC-E 2 CRE45-3 UL D-A-A-HV | HMPC1 | CG | 55639 | 5715467879360 | 731.013 | 602.013 | 0 | 0 | 0 | MM | 1608.2286 | 1324.4286 | 0 | 0 | 0 | 1CBS
93107183 | 10-15951-A40008-1871P BPRNCNSN01AA | LC000 | CE | 7264 | 5715467885279 | 321 | 321 | 812.8 | 609.6 | 660.4 | MM | 706.2 | 706.2 | 32 | 24 | 26 | 1CBS
93107249 | Hydro MPC-E 4 CRE32-2-2 UL D-A-A-HV | HMPC1 | CG | 59960 | 5715467886719 | 784.729 | 604.729 | 0 | 0 | 0 | MM | 1726.4038 | 1330.4038 | 0 | 0 | 0 | 1CBS
93107256 | 11N6-25957-133PA8-2742P BXR4C2S199AA | LF000 | CE | 30544 | 5715467886450 | 210 | 210 | 0 | 0 | 0 |  | 462 | 462 |  |  |  | 1CBS
93107272 | HYDRO MPC E 4CR45-6 3X460V 60HZ | HMPC1 | CG | 201897 | 5715467886535 | 2200.409 | 1981.409 | 0 | 0 | 0 |  | 4840.8998 | 4359.0998 |  |  |  | 1CBS
93107287 | HYDRO MPC E 2CR10-4 3X460V 60HZ | HMPC1 | CG | 35018 | 5715467886818 | 460.234 | 331.234 | 0 | 0 | 0 |  | 1012.5148 | 728.7148 |  |  |  | 1CBS
93107638 | 11-20709-833P08-1442P BPRNC2S101AA | LF000 | CE | 6710 | 5715467893250 | 181 | 181 | 1219.2 | 812.8 | 609.6 | MM | 398.2 | 398.2 | 48 | 32 | 24 | 1CBS
93107658 | KIT,SEAL,KPVS,GROUP6,21S,XP1O581 | PAREP | SB | 4675 | 5715467893489 | 8.1 | 8.1 | 0 | 0 | 0 |  | 17.82 | 17.82 |  |  |  | 4SE
93107674 | Spare,SEPARATOR,ABRASIVE,MONEL 3/4"SAE | PAREP | SB | 4724 | 5715467893663 | 7 | 7 | 0 | 0 | 0 |  | 15.4 | 15.4 |  |  |  | 4SE
93107733 | Hydro Multi-E 2 CRE 20-3 UK A-A-A-U-F | CRB30 | CG | 26269 | 5715467894639 | 411.18 | 282.18 | 0 | 0 | 0 |  | 904.596 | 620.796 |  |  |  | 1CBS
93107768 | HYDRO MPC E 3CR185-1-1 3X460V 60HZ LLS | HMPC1 | CG | 161279 | 5715467894974 | 3084.057 | 2788.527 | 0 | 0 | 0 |  | 6784.9254 | 6134.7594 |  |  |  | 1CBS
93107772 | Hydro Multi-E 2 CRE 5-9 UK A-A-A-U-S | CRB30 | CG | 16069 | 5715467895087 | 158.091 | 114.491 | 0 | 0 | 0 |  | 347.8002 | 251.8802 |  |  |  | 1CBS
93108242 | SE.56H.320.4.60G.150.Z | SE656 | WC | 59425 | 5715467898064 | 950.363 | 851.109 | 0 | 0 | 0 |  | 2090.7986 | 1872.4398 |  |  |  | 3WU
93108499 | HYDRO MPC E 5CR45-7 3x460V 60Hz | HMPC1 | CG | 296964 | 5715467902747 | 3077.498 | 2816.498 | 0 | 0 | 0 |  | 6770.4956 | 6196.2956 |  |  |  | 1CBS
93108581 | 10-25123-A30008-1782P BPRNCNSN01AA | LC000 | CE | 4666 | 5715467903966 | 273 | 273 | 0 | 0 | 0 |  | 600.6 | 600.6 |  |  |  | 1CBS
93108612 | HYDRO MPC E 3CRE32-2 3X460V 60HZ | HMPC1 | CG | 59151 | 5715467904338 | 622.218 | 462.218 | 0 | 0 | 0 |  | 1368.8796 | 1016.8796 |  |  |  | 1CBS
93108613 | MLE160A 3U460-2 20HP 256TC w/PKG CRE15 | MO7KT | SC | 9196 | 5715467904345 | 81 | 81 | 0 | 0 | 0 |  | 178.2 | 178.2 |  |  |  | 4SE
93108614 | MLE160A 3U460-2 20HP 256TC w/PKG CRE20 | MO7KT | SC | 9196 | 5715467904352 | 81 | 81 | 0 | 0 | 0 |  | 178.2 | 178.2 |  |  |  | 4SE
93108615 | MLE160A 3U460-2 20HP 256TC w/PKG CRE32 | MO7KT | SC | 9196 | 5715467904369 | 81 | 81 | 0 | 0 | 0 |  | 178.2 | 178.2 |  |  |  | 4SE
93108616 | MLE160A 3U460-2 20HP 256TC w/PKG CRE45 | MO7KT | SC | 9196 | 5715467904376 | 81 | 81 | 0 | 0 | 0 |  | 178.2 | 178.2 |  |  |  | 4SE
93108617 | MLE160A 3U460-2 20HP 256TC w/PKG CRE64 | MO7KT | SC | 9196 | 5715467904383 | 81 | 81 | 0 | 0 | 0 |  | 178.2 | 178.2 |  |  |  | 4SE
93108618 | MLE160A 3U460-2 20HP 256TC w/PKG CRE95 | MO7KT | SC | 9196 | 5715467904390 | 81 | 81 | 0 | 0 | 0 |  | 178.2 | 178.2 |  |  |  | 4SE
93108619 | MLE160A 3U460-2 20HP 256TC w/PKG CRE125 | MO7KT | SC | 9196 | 5715467904406 | 81 | 81 | 0 | 0 | 0 |  | 178.2 | 178.2 |  |  |  | 4SE
93108620 | MLE160B 3U460-2 25HP 284TSC w/PKG CRE15 | MO7KT | SC | 10853 | 5715467904413 | 96 | 96 | 0 | 0 | 0 |  | 211.2 | 211.2 |  |  |  | 4SE
93108621 | MLE160B 3U460-2 25HP 284TSC w/PKG CRE20 | MO7KT | SC | 10853 | 5715467904420 | 96 | 96 | 0 | 0 | 0 |  | 211.2 | 211.2 |  |  |  | 4SE
93108622 | MLE160B 3U460-2 25HP 284TSC w/PKG CRE32 | MO7KT | SC | 10853 | 5715467904437 | 96 | 96 | 0 | 0 | 0 |  | 211.2 | 211.2 |  |  |  | 4SE
93108623 | MLE160B 3U460-2 25HP 284TSC w/PKG CRE45 | MO7KT | SC | 10853 | 5715467904444 | 96 | 96 | 0 | 0 | 0 |  | 211.2 | 211.2 |  |  |  | 4SE
93108624 | MLE160B 3U460-2 25HP 284TSC w/PKG CRE64 | MO7KT | SC | 10853 | 5715467904451 | 96 | 96 | 0 | 0 | 0 |  | 211.2 | 211.2 |  |  |  | 4SE
93108625 | MLE160B 3U460-2 25HP 284TSC w/PKG CRE95 | MO7KT | SC | 10853 | 5715467904475 | 96 | 96 | 0 | 0 | 0 |  | 211.2 | 211.2 |  |  |  | 4SE
93108626 | MLE160B 3U460-2 25HP 284TSC w/PKG CRE125 | MO7KT | SC | 10853 | 5715467904482 | 96 | 96 | 0 | 0 | 0 |  | 211.2 | 211.2 |  |  |  | 4SE
93108627 | MLE160B 3U460-2 25HP 284TSC w/PKG CRE155 | MO7KT | SC | 10853 | 5715467904499 | 96 | 96 | 0 | 0 | 0 |  | 211.2 | 211.2 |  |  |  | 4SE
93108628 | MLE180C 3U460-2 30HP 286TSC w/PKG CRE32 | MO7KT | SC | 12551 | 5715467904505 | 101 | 101 | 0 | 0 | 0 |  | 222.2 | 222.2 |  |  |  | 4SE
93108629 | MLE180C 3U460-2 30HP 286TSC w/PKG CRE45 | MO7KT | SC | 12551 | 5715467904512 | 101 | 101 | 0 | 0 | 0 |  | 222.2 | 222.2 |  |  |  | 4SE
93108631 | MLE180C 3U460-2 30HP 286TSC w/PKG CRE95 | MO7KT | SC | 12551 | 5715467904536 | 101 | 101 | 0 | 0 | 0 |  | 222.2 | 222.2 |  |  |  | 4SE
93108632 | MLE180C 3U460-2 30HP 286TSC w/PKG CRE125 | MO7KT | SC | 12551 | 5715467904543 | 101 | 101 | 0 | 0 | 0 |  | 222.2 | 222.2 |  |  |  | 4SE
93109026 | 10N6-30957-1A0008-1901P BPRNCNSNTCCD | LC000 | CE | 10486 | 5715467911497 | 571 | 571 | 812.8 | 609.6 | 660.4 | MM | 1256.2 | 1256.2 | 32 | 24 | 26 | 1CBS
93109156 | 16N6-80123-1501XY-2932P BXR4CNSN99AA | VL000 | CE | 57303 | 5715467913835 | 1558 | 1558 | 0 | 0 | 0 |  | 3427.6 | 3427.6 |  |  |  | 1CBS
93109180 | HYDRO MPC E 3CR10-6 3X460V 60HZ LLS VT | HMPC1 | CG | 49998 | 5715467914306 | 627.477 | 467.477 | 0 | 0 | 0 |  | 1380.4494 | 1028.4494 |  |  |  | 1CBS
93109186 | HYDRO MPC E 3CR20-2 3X208V 60HZ | HMPC1 | CG | 45332 | 5715467914382 | 605.532 | 476.532 | 0 | 0 | 0 |  | 1332.1704 | 1048.3704 |  |  |  | 1CBS
93109766 | SPARE,SHAFT,KP,X4,CW,SEALH303 | PAREP | SB | 1199 | 5715467923285 | 12.33 | 12.33 | 0 | 0 | 0 |  | 27.126 | 27.126 |  |  |  | 4SE
93109769 | 17-60125-XA0268-2902P BPR3C8SN01AA | VLS00 | CE | 21164 | 5715467924114 | 1200 | 1200 | 1270 | 558.8 | 736.6 | MM | 2640 | 2640 | 50 | 22 | 29 | 1CBS
93109809 | 17-40129-XA0268-2872P BPR3CNSN01AA | VLS00 | CE | 14075 | 5715467924565 | 725 | 725 | 1270 | 558.8 | 736.6 | MM | 1595 | 1595 | 50 | 22 | 29 | 1CBS
93109840 | 28-50707-140268-25K1MS1 GMR1C8SN01AA | VSEJU | CE | 13179 | 5715467924572 | 480 | 480 | 0 | 0 | 0 |  | 1056 | 1056 |  |  |  | 1CBS
93110260 | S3.45.A120.1750.6.70M.S.407.G.Ex.D.611.Z | GEX70 | WC | 99547 | 5715467931440 | 1750 | 1420 | 0 | 0 | 0 |  | 3850 | 3124 |  |  |  | 3WU
93110496 | 17-60125-XA0268-2872P BPR3C8SN01AA | VLS00 | CE | 15352 | 5715467935660 | 843 | 843 | 1270 | 558.8 | 736.6 | MM | 1854.6 | 1854.6 | 50 | 22 | 29 | 1CBS
93110907 | 10-15951-A41007-1851P BPRNCNSN01BB | LC000 | CE | 24358 | 5715467942682 | 284 | 284 | 0 | 0 | 0 |  | 624.8 | 624.8 |  |  |  | 1CBS
93111628 | HYDRO MPC E 2CR15-4 3X460V 60HZ | HMPC1 | CG | 37089 | 5715467953992 | 548.022 | 419.022 | 0 | 0 | 0 |  | 1205.6484 | 921.8484 |  |  |  | 1CBS
93112411 | HYDRO MPC E 2CRN10-4 3X460V 60HZ | HMPC1 | CG | 46484 | 5715467966503 | 592.595 | 414.595 | 0 | 0 | 0 |  | 1303.709 | 912.109 |  |  |  | 1CBS
93112444 | Kit, Level sensor Sub 9psi 200ft SS cage | SYCKT | SB | 8601 | 5715467966732 | 16 | 16 | 0 | 0 | 0 |  | 35.2 | 35.2 |  |  |  | 4SE
93112848 | 29-10122-A57078-15R2P BXRNC2S101BB | SPLK0 | CF | 38756 | 5715467972979 | 2600 | 2600 | 0 | 0 | 0 |  | 5720 | 5720 |  |  |  | 1CBS
93113957 | 11-20709-033P08 PNR1CNSN01AA | LF000 | CE | 6468 | 5715467984507 | 49 | 49 | 1219.2 | 812.8 | 609.6 | MM | 107.8 | 107.8 | 48 | 32 | 24 | 1CBS
93113963 | HYDRO MPC E 3CRE10-4 3X460V 60HZ LLS | HMPC1 | CG | 39118 | 5715467984279 | 437.838 | 301.838 | 0 | 0 | 0 |  | 963.2436 | 664.0436 |  |  |  | 1CBS
93113967 | HYDRO MPC E 3CRE5-15 3x460V 60Hz | HMPC1 | CG | 33875 | 5715467984620 | 378.051 | 242.051 | 0 | 0 | 0 |  | 831.7122 | 532.5122 |  |  |  | 1CBS
93114399 | Spare, SL Oil chamber C EX IE3 CED | SEKIT | SD | 736 | 5715467991475 | 14.168 | 13.598 | 370 | 370 | 181 | MM | 31.1696 | 29.9156 | 14.5669 | 14.5669 | 7.126 | 4SE
93114409 | 29-40159-14000X-1882P BPRNC2S101AA | SPLK0 | CF | 14021 | 5715467991796 | 1147 | 1147 | 0 | 0 | 0 |  | 2523.4 | 2523.4 |  |  |  | 1CBS
93114430 | 29-50150-X40501 PLR3C2S101AA | SPLK0 | CF | 19293 | 5715467992007 | 940 | 940 | 2794 | 1270 | 1066.8 | MM | 2068 | 2068 | 110 | 50 | 42 | 1CBS
93114449 | HYDRO NP 3CRN15-5 3x460V 60Hz | HMPC1 | CG | 33193 | 5715467992458 | 571.459 | 435.459 | 0 | 0 | 0 |  | 1257.2098 | 958.0098 |  |  |  | 1CBS
93114466 | Spare,Pulsation Dampener 125in3 PVC/V U | PAREP | SB | 1723 | 5715467992632 | 18 | 18 | 0 | 0 | 0 |  | 39.6 | 39.6 |  |  |  | 4SE
93114467 | 10N6-25957-140008-2891P BPR4CNSNTCAA | LC000 | CE | 10572 | 5715467992649 | 613 | 613 | 812.8 | 609.6 | 660.4 | MM | 1348.6 | 1348.6 | 32 | 24 | 26 | 1CBS
93114468 | 11N6-25707-133PAY-1881P BPRNC2S199AA | LF000 | CE | 14500 | 5715467992656 | 508 | 508 | 0 | 0 | 0 |  | 1117.6 | 1117.6 |  |  |  | 1CBS
93114477 | Hydro MPC-E 2 CRNE64-2-1 UL D-A-B-HV | HMPC1 | CG | 89711 | 5715467992885 | 749.413 | 620.413 | 0 | 0 | 0 | MM | 1648.7086 | 1364.9086 | 0 | 0 | 0 | 1CBS
93115076 | MGE100LA 3R430-2 3kW FT130 w/PKG CRE3 | MO7KT | SC | 7224 | 5715468002910 | 28.5 | 24.67 | 0 | 0 | 0 |  | 62.7 | 54.274 |  |  |  | 4SE
93115633 | 10N-50957-14000Y-2842P BPRNCNSNTCEP | LC000 | CE | 13487 | 5715468011370 | 533 | 533 | 1219.2 | 812.8 | 609.6 | MM | 1172.6 | 1172.6 | 48 | 32 | 24 | 1CBS
93115735 | 16-40959-1A0108-1881P BPR1CNS101FT | VL000 | CE | 10046 | 5715468013091 | 581 | 581 | 1219.2 | 812.8 | 609.6 | MM | 1278.2 | 1278.2 | 48 | 32 | 24 | 1CBS
93115755 | 11-40957-133P18-2822P BPRNC2S101AA | LF000 | CE | 10935 | 5715468013275 | 513 | 513 | 1524 | 660.4 | 736.6 | MM | 1128.6 | 1128.6 | 60 | 26 | 29 | 1CBS
93115787 | HYDRO MPC E 2CRE45-4+CRE10-17 3X460V LLS | HMPC1 | CG | 161457 | 5715468013473 | 1339.499 | 1120.499 | 0 | 0 | 0 |  | 2946.8978 | 2465.0978 |  |  |  | 1CBS
93115799 | 90S75- 7 3NPT 6" 60 | SP018 | WG | 4487 | 5715468019833 | 16.5 | 13.94 | 1200 | 165 | 160 | MM | 36.3 | 30.668 | 47.2441 | 6.4961 | 6.2992 | 3WU
93116331 | 10-30957-1A0008-1891P BPRNCNSN01CD | LC000 | CE | 9299 | 5715468021232 | 500 | 500 | 1219.2 | 812.8 | 609.6 | MM | 1100 | 1100 | 48 | 32 | 24 | 1CBS
93116495 | 28-50707-130268-25D2MS1 GSR1C8S199AA | VSEJU | CE | 17000 | 5715468022789 | 280 | 280 | 0 | 0 | 0 |  | 616 | 616 |  |  |  | 1CBS
93116499 | 17-80951-1A0268-2852P BPR1C8S101FT | VLS00 | CE | 13064 | 5715468022925 | 1172 | 1172 | 1524 | 660.4 | 736.6 | MM | 2578.4 | 2578.4 | 60 | 26 | 29 | 1CBS
93116566 | MGE132SE 3U430-2 5.5kW FF265 /pkg CRE45 | MO7KT | SC | 8406 | 5715468023557 | 38.6 | 35.6 | 0 | 0 | 0 |  | 84.92 | 78.32 |  |  |  | 4SE
93117777 | 11-30957-A33P08-2742P BPRNC2S101AA | LF000 | CE | 8440 | 5715468041322 | 361 | 361 | 1701.8 | 1143 | 939.8 | MM | 794.2 | 794.2 | 67 | 45 | 37 | 1CBS
93117808 | HYDRO MPC E 6CR64-2-1 3x460V 60Hz NDR | HMPC1 | CG | 231006 | 5715468041407 | 2578.779 | 2289.779 | 0 | 0 | 0 |  | 5673.3138 | 5037.5138 |  |  |  | 1CBS
93117846 | HYDRO MPC E 3CRE32-1 3X460V 60Hz LLS | HMPC1 | CG | 50628 | 5715468041704 | 637.605 | 477.605 | 0 | 0 | 0 |  | 1402.731 | 1050.731 |  |  |  | 1CBS
93118783 | Hydro MPC-E 4 CRE32-5 UL D-A-A-HV | HMPC1 | CG | 93205 | 5715468055558 | 1261.789 | 1081.789 | 0 | 0 | 0 | MM | 2775.9358 | 2379.9358 | 0 | 0 | 0 | 1CBS
93118784 | Hydro MPC-E 4 CRE32-2 UL D-A-A-HV | HMPC1 | CG | 64802 | 5715468055572 | 826.289 | 646.289 | 0 | 0 | 0 | MM | 1817.8358 | 1421.8358 | 0 | 0 | 0 | 1CBS
93118792 | HYDRO MPC E 3CRE32-6 3x460V 60Hz | HMPC1 | CG | 112335 | 5715468055442 | 1135.013 | 975.013 | 0 | 0 | 0 |  | 2497.0286 | 2145.0286 |  |  |  | 1CBS
93118798 | MLE90C 3U460-2 2HP 56C-I TPE50 w/PKG | MO7KT | SC | 4864 | 5715468055626 | 19.43 | 14.43 | 0 | 0 | 0 |  | 42.746 | 31.746 |  |  |  | 4SE
93118805 | 10N6-50123-1A0008-25D4P BXRNCNSN99AA | LC000 | CE | 14969 | 5715468055831 | 550 | 550 | 0 | 0 | 0 |  | 1210 | 1210 |  |  |  | 1CBS
93118816 | Hydro MPC-E 2 CRE15-2 UL D-A-A-HV | HMPC1 | CG | 30308 | 5715468055985 | 386.185 | 257.185 | 0 | 0 | 0 | MM | 849.607 | 565.807 | 0 | 0 | 0 | 1CBS
93119881 | 10N6-15955-130008-2682P BXRNCNSN99AA | LC000 | CE | 8960 | 5715468072371 | 159 | 159 | 812.8 | 609.6 | 660.4 | MM | 349.8 | 349.8 | 32 | 24 | 26 | 1CBS
93119953 | Hydro MPC-E 3 CRE10-3 UL D-A-A-HV | HMPC1 | CG | 34010 | 5715468073477 | 435.107 | 300.107 | 0 | 0 | 0 | MM | 957.2354 | 660.2354 | 0 | 0 | 0 | 1CBS
93120458 | 10-12501-10006X-2561P BPRNCNSN01AA | LC000 | CE | 2565 | 5715468080802 | 57 | 57 | 812.8 | 609.6 | 660.4 | MM | 125.4 | 125.4 | 32 | 24 | 26 | 1CBS
93120532 | 10-30707-140008-2881P BPR4CNSN01AA | LC000 | CE | 9595 | 5715468081793 | 447 | 447 | 1219.2 | 812.8 | 609.6 | MM | 983.4 | 983.4 | 48 | 32 | 24 | 1CBS
93120537 | 29-60153-350531-1952P BPR1C2S101AA | SPLK0 | CF | 59338 | 5715468082189 | 2933 | 2933 | 0 | 0 | 0 |  | 6452.6 | 6452.6 |  |  |  | 1CBS
93120602 | Spare,VOLUTE,VL,2570,125#C | PAREP | SB | 811 | 5715468083322 | 52 | 52 | 0 | 0 | 0 |  | 114.4 | 114.4 |  |  |  | 4SE
93121133 | 16-40707-630108-2662P BXR3CNSN01AA | VL000 | CE | 7359 | 5715468092102 | 233 | 233 | 0 | 0 | 0 |  | 512.6 | 512.6 |  |  |  | 1CBS
93121201 | 16-30957-130108-3782P BXR1CNSN01AA | VL000 | CE | 11385 | 5715468092980 | 350 | 350 | 0 | 0 | 0 |  | 770 | 770 |  |  |  | 1CBS
93121254 | HYDRO MPC E 5CRN255-1-1 3X460V 60HZ LLS | HMPC1 | CG | 442532 | 5715468093673 | 6611.213 | 6112.083 | 0 | 0 | 0 |  | 14544.6686 | 13446.5826 |  |  |  | 1CBS
93121598 | 90N200-18 3NPT 6" 60 | SP018 | WG | 12654 | 5715468100012 | 33.45 | 29.01 | 1600 | 185 | 175 | MM | 73.59 | 63.822 | 62.9921 | 7.2835 | 6.8898 | 3WU
93121919 | HYDRO MPC E 3CRE20-4 3X460V 60HZ LLS | HMPC1 | CG | 48393 | 5715468106076 | 606.287 | 446.287 | 0 | 0 | 0 |  | 1333.8314 | 981.8314 |  |  |  | 1CBS
93121946 | HYDRO MPC E 3CRE32-3-2 3x460V 60Hz LLS | HMPC1 | CG | 91743 | 5715468106915 | 1023.583 | 808.583 | 0 | 0 | 0 |  | 2251.8826 | 1778.8826 |  |  |  | 1CBS
93122301 | SL1.20.A25.30.EX.2.61L.C.Z | L6050 | WA | 8045 | 5715468111698 | 88.53 | 77.03 | 600 | 400 | 1025 | MM | 194.766 | 169.466 | 23.622 | 15.748 | 40.3543 | 3WU
93122682 | HYDRO MPC E 3CR10-4 1X230V 60Hz LLS | HMPC1 | CG | 53506 | 5715468117874 | 677.076 | 499.076 | 0 | 0 | 0 |  | 1489.5672 | 1097.9672 |  |  |  | 1CBS
93122685 | Hydro MPC-E 2 CRNE5-9 UL D-A-B-HV | HMPC1 | CG | 27937 | 5715468118314 | 263.335 | 163.335 | 0 | 0 | 0 | MM | 579.337 | 359.337 | 0 | 0 | 0 | 1CBS
93122688 | Hydro MPC-E 2 CRNE5-9 UL D-A-B-HV | HMPC1 | CG | 28646 | 5715468118352 | 263.991 | 163.991 | 0 | 0 | 0 | MM | 580.7802 | 360.7802 | 0 | 0 | 0 | 1CBS
93123012 | S1.30.A50.700.4.62H.S.334.G.Ex.D.611.Z | GEX62 | WC | 37930 | 5715468122977 | 710 | 600 | 0 | 0 | 0 |  | 1562 | 1320 |  |  |  | 3WU
93123265 | 16-40707-130108-1473P BAR1CNSN01FT | VL000 | CE | 5979 | 5715468127514 | 158 | 158 | 1219.2 | 812.8 | 609.6 | MM | 347.6 | 347.6 | 48 | 32 | 24 | 1CBS
93123285 | HYDRO MPC E 3CR15-10 3X208V 60HZ | HMPC1 | CG | 81135 | 5715468127835 | 1015.782 | 828.782 | 0 | 0 | 0 |  | 2234.7204 | 1823.3204 |  |  |  | 1CBS
93123513 | S3.45.A200.1000.8.70L.S.402.G.Ex.D.611.Z | GEX70 | WC | 75523 | 5715468131214 | 2100 | 1750 | 0 | 0 | 0 |  | 4620 | 3850 |  |  |  | 3WU
93123779 | HYDRO MPC E 2CRE5-6 1x230V 60Hz LLS | HMPC1 | CG | 22562 | 5715468136219 | 227.867 | 126.867 | 0 | 0 | 0 |  | 501.3074 | 279.1074 |  |  |  | 1CBS
93123784 | HYDRO MPC E 3CR32-1 3x208V 60Hz HT | HMPC1 | CG | 51073 | 5715468135946 | 876.705 | 716.705 | 0 | 0 | 0 |  | 1928.751 | 1576.751 |  |  |  | 1CBS
93123785 | 10-15955-130018-2622P BPRNCNSN34CD | LC000 | CE | 4209 | 5715468135953 | 144 | 144 | 1219.2 | 812.8 | 609.6 | MM | 316.8 | 316.8 | 48 | 32 | 24 | 1CBS
93123798 | HYDRO MPC E 3CRE32-2-2 3X460V 60HZ DP | HMPC1 | CG | 47659 | 5715468136325 | 631.681 | 471.681 | 0 | 0 | 0 |  | 1389.6982 | 1037.6982 |  |  |  | 1CBS
93123943 | S1.30.A50.790.4.62H.C.351.G.Ex.D.611.Z | GEX62 | WC | 41368 | 5715468138800 | 790 | 680 | 0 | 0 | 0 |  | 1738 | 1496 |  |  |  | 3WU
93124247 | HYDRO MPC E 3CR32-3-2 3x575V 60Hz LLS | HMPC1 | CG | 63219 | 5715468142265 | 866.915 | 706.915 | 0 | 0 | 0 |  | 1907.213 | 1555.213 |  |  |  | 1CBS
93124263 | HYDRO MPC E 3CRE32-1 3X208V 60HZ DP | HMPC1 | CG | 43294 | 5715468142463 | 593.071 | 433.071 | 0 | 0 | 0 |  | 1304.7562 | 952.7562 |  |  |  | 1CBS
93124308 | 16-15709-130108-2821P BPR3CNS101FT | VL000 | CE | 4592 | 5715468143347 | 320 | 320 | 1219.2 | 812.8 | 609.6 | MM | 704 | 704 | 48 | 32 | 24 | 1CBS
93124315 | HYDRO MPC E 2CRE95-1-1 3X460V 60HZ DP | HMPC1 | CG | 51691 | 5715468143507 | 896.425 | 636.425 | 0 | 0 | 0 |  | 1972.135 | 1400.135 |  |  |  | 1CBS
93124326 | 300S200- 6B 3NPT 6" 60 VT | SP060 | WG | 5348 | 5715468143439 | 22.16 | 19.6 | 0 | 0 | 0 |  | 48.752 | 43.12 |  |  |  | 3WU
93124661 | HYDRO MPC E 2CRE15-8 3X460V 60HZ | HMPC1 | CG | 44301 | 5715468149196 | 516.868 | 387.868 | 0 | 0 | 0 |  | 1137.1096 | 853.3096 |  |  |  | 1CBS
93124707 | 625R500- 3AA 6NPT 6"3X460/60 | SP125 | WG | 41935 | 5715468150147 | 200.48 | 165.2 | 2790 | 290 | 365 | MM | 441.056 | 363.44 | 109.8425 | 11.4173 | 14.3701 | 3WU
93125003 | 10S05-9 1 1/4"NPT 4" 60 Hz Varian | SP02A | WH | 1112 | 5715468155012 | 10.6 | 9.3 | 0 | 0 | 0 |  | 23.32 | 20.46 |  |  |  | 3WU
93125030 | 29N6-30147-140501-1882P BPR4C2S1TCAA | SPLK0 | CF | 17582 | 5715468155432 | 757 | 757 | 2159 | 1270 | 1066.8 | MM | 1665.4 | 1665.4 | 85 | 50 | 42 | 1CBS
93125034 | 29N6-50159-140501-1912P BPR4C2S1TCAA | SPLK0 | CF | 24094 | 5715468155470 | 1390 | 1390 | 0 | 0 | 0 |  | 3058 | 3058 |  |  |  | 1CBS
93125035 | 29N6-40159-14050X-1912P BPR4C4S1TCAA | SPLK0 | CF | 23474 | 5715468155487 | 1530 | 1530 | 0 | 0 | 0 |  | 3366 | 3366 |  |  |  | 1CBS
93125036 | HYDRO MPC E 2CRE95-2-2 3x460V 60Hz DP | HMPC1 | CG | 62907 | 5715468155494 | 1095.464 | 835.464 | 0 | 0 | 0 |  | 2410.0208 | 1838.0208 |  |  |  | 1CBS
93125043 | 150S250-12 3NPT 6"3X440-480/60 WVT | SP030 | WG | 14614 | 5715468155722 | 124.16 | 88.88 | 0 | 0 | 0 |  | 273.152 | 195.536 |  |  |  | 3WU
93125380 | 10-25707-640008-2851P BPR3CNSN01AA | LC000 | CE | 6383 | 5715468161075 | 186 | 186 | 1219.2 | 812.8 | 609.6 | MM | 409.2 | 409.2 | 48 | 32 | 24 | 1CBS
93125384 | HYDRO MPC E 3CRNE15-4 3X460V 60Hz LLS | HMPC1 | CG | 71412 | 5715468161204 | 556.594 | 420.594 | 0 | 0 | 0 |  | 1224.5068 | 925.3068 |  |  |  | 1CBS
93125441 | HYDRO MPC E 2CR5-12 1x230V 60Hz LLS | HMPC1 | CG | 40232 | 5715468161891 | 456.433 | 320.433 | 0 | 0 | 0 |  | 1004.1526 | 704.9526 |  |  |  | 1CBS
93125464 | 45N100-22 2NPT 4" 60 | SP09P | WG | 9159 | 5715468162423 | 17.845 | 16.145 | 1600 | 120 | 110 | MM | 39.259 | 35.519 | 62.9921 | 4.7244 | 4.3307 | 3WU
93125682 | SL.56H.660.4.EX.60G.4 | NX656 | WC | 58718 | 5715468165851 | 908.155 | 808.9 | 1100 | 1000 | 1850 | MM | 1997.941 | 1779.58 | 43.3071 | 39.3701 | 72.8346 | 3WU
93125688 | SL.56H.660.4.EX.60G.6 | NX656 | WC | 58718 | 5715468165936 | 909.955 | 810.7 | 1100 | 1000 | 1850 | MM | 2001.901 | 1783.54 | 43.3071 | 39.3701 | 72.8346 | 3WU
93125689 | SL.56H.750.4.EX.60G.6 | NX656 | WC | 61879 | 5715468165950 | 945.506 | 846.251 | 1100 | 1000 | 1850 | MM | 2080.1132 | 1861.7522 | 43.3071 | 39.3701 | 72.8346 | 3WU
93125700 | SL.56H.840.4.EX.60G.6 | NX656 | WC | 73121 | 5715468165974 | 946.332 | 847.077 | 1100 | 1000 | 1850 | MM | 2081.9304 | 1863.5694 | 43.3071 | 39.3701 | 72.8346 | 3WU
93125701 | SL.56M.660.4.EX.60G.8 | NX656 | WC | 63830 | 5715468165998 | 937.312 | 838.057 | 1100 | 1000 | 1850 | MM | 2062.0864 | 1843.7254 | 43.3071 | 39.3701 | 72.8346 | 3WU
93125702 | SL.56M.750.4.EX.60G.8 | NX656 | WC | 72530 | 5715468166117 | 953.615 | 854.36 | 1100 | 1000 | 1850 | MM | 2097.953 | 1879.592 | 43.3071 | 39.3701 | 72.8346 | 3WU
93125703 | SL.56M.840.4.EX.60G.8 | NX656 | WC | 86288 | 5715468166131 | 954.179 | 854.924 | 1100 | 1000 | 1850 | MM | 2099.1938 | 1880.8328 | 43.3071 | 39.3701 | 72.8346 | 3WU
93125704 | SE.56H.660.4.EX.60G.4 | XE656 | WC | 61948 | 5715468166155 | 1054.113 | 954.858 | 1100 | 1000 | 1850 | MM | 2319.0486 | 2100.6876 | 43.3071 | 39.3701 | 72.8346 | 3WU
93125705 | SE.56H.660.4.EX.60G.6 | XE656 | WC | 61948 | 5715468166179 | 1055.913 | 956.658 | 1100 | 1000 | 1850 | MM | 2323.0086 | 2104.6476 | 43.3071 | 39.3701 | 72.8346 | 3WU
93125706 | SE.56H.750.4.EX.60G.6 | XE656 | WC | 65109 | 5715468166193 | 1090.457 | 991.202 | 1100 | 1000 | 1850 | MM | 2399.0054 | 2180.6444 | 43.3071 | 39.3701 | 72.8346 | 3WU
93125707 | SE.56H.840.4.EX.60G.6 | XE656 | WC | 77714 | 5715468166216 | 1091.283 | 992.028 | 1100 | 1000 | 1850 | MM | 2400.8226 | 2182.4616 | 43.3071 | 39.3701 | 72.8346 | 3WU
93125708 | SE.56M.660.4.EX.60G.8 | XE656 | WC | 67060 | 5715468166230 | 1083.27 | 984.015 | 1100 | 1000 | 1850 | MM | 2383.194 | 2164.833 | 43.3071 | 39.3701 | 72.8346 | 3WU
93125709 | SE.56M.750.4.EX.60G.8 | XE656 | WC | 75760 | 5715468166254 | 1099.573 | 1000.318 | 1100 | 1000 | 1850 | MM | 2419.0606 | 2200.6996 | 43.3071 | 39.3701 | 72.8346 | 3WU
93125710 | SE.56M.840.4.EX.60G.8 | XE656 | WC | 90882 | 5715468166278 | 1100.137 | 1000.882 | 1100 | 1000 | 1850 | MM | 2420.3014 | 2201.9404 | 43.3071 | 39.3701 | 72.8346 | 3WU
93125711 | SL.56H.660.4.EX.60G.4.1 | NX656 | WC | 62204 | 5715468166292 | 914.17 | 814.915 | 1100 | 1000 | 1850 | MM | 2011.174 | 1792.813 | 43.3071 | 39.3701 | 72.8346 | 3WU
93125712 | SL.56H.660.4.EX.60G.6.1 | NX656 | WC | 62204 | 5715468166315 | 915.97 | 816.715 | 1100 | 1000 | 1850 | MM | 2015.134 | 1796.773 | 43.3071 | 39.3701 | 72.8346 | 3WU
93125713 | SL.56H.750.4.EX.60G.6.1 | NX656 | WC | 65365 | 5715468166339 | 951.521 | 852.266 | 1100 | 1000 | 1850 | MM | 2093.3462 | 1874.9852 | 43.3071 | 39.3701 | 72.8346 | 3WU
93125714 | SL.56H.840.4.EX.60G.6.1 | NX656 | WC | 76607 | 5715468166353 | 952.347 | 853.092 | 1100 | 1000 | 1850 | MM | 2095.1634 | 1876.8024 | 43.3071 | 39.3701 | 72.8346 | 3WU
93125715 | SL.56M.660.4.EX.60G.8.1 | NX656 | WC | 67316 | 5715468166377 | 943.327 | 844.072 | 1100 | 1000 | 1850 | MM | 2075.3194 | 1856.9584 | 43.3071 | 39.3701 | 72.8346 | 3WU
93125717 | SL.56M.750.4.EX.60G.8.1 | NX656 | WC | 76017 | 5715468166414 | 959.63 | 860.375 | 1100 | 1000 | 1850 | MM | 2111.186 | 1892.825 | 43.3071 | 39.3701 | 72.8346 | 3WU
93125718 | SL.56M.840.4.EX.60G.8.1 | NX656 | WC | 89774 | 5715468166438 | 960.194 | 860.939 | 1100 | 1000 | 1850 | MM | 2112.4268 | 1894.0658 | 43.3071 | 39.3701 | 72.8346 | 3WU
93125719 | SE.56H.660.4.EX.60G.4.1 | XE656 | WC | 65434 | 5715468166452 | 1060.116 | 960.861 | 1100 | 1000 | 1850 | MM | 2332.2552 | 2113.8942 | 43.3071 | 39.3701 | 72.8346 | 3WU
93125720 | SE.56H.660.4.EX.60G.6.1 | XE656 | WC | 65434 | 5715468166476 | 1061.916 | 962.661 | 1100 | 1000 | 1850 | MM | 2336.2152 | 2117.8542 | 43.3071 | 39.3701 | 72.8346 | 3WU
93125721 | SE.56H.750.4.EX.60G.6.1 | XE656 | WC | 68595 | 5715468166490 | 1096.46 | 997.205 | 1100 | 1000 | 1850 | MM | 2412.212 | 2193.851 | 43.3071 | 39.3701 | 72.8346 | 3WU
93125722 | SE.56H.840.4.EX.60G.6.1 | XE656 | WC | 81201 | 5715468166513 | 1097.286 | 998.031 | 1100 | 1000 | 1850 | MM | 2414.0292 | 2195.6682 | 43.3071 | 39.3701 | 72.8346 | 3WU
93125723 | SE.56M.660.4.EX.60G.8.1 | XE656 | WC | 70545 | 5715468166537 | 1089.273 | 990.018 | 1100 | 1000 | 1850 | MM | 2396.4006 | 2178.0396 | 43.3071 | 39.3701 | 72.8346 | 3WU
93125724 | SE.56M.750.4.EX.60G.8.1 | XE656 | WC | 79247 | 5715468166551 | 1105.576 | 1006.321 | 1100 | 1000 | 1850 | MM | 2432.2672 | 2213.9062 | 43.3071 | 39.3701 | 72.8346 | 3WU
93125725 | SE.56M.840.4.EX.60G.8.1 | XE656 | WC | 94367 | 5715468166575 | 1106.14 | 1006.885 | 1100 | 1000 | 1850 | MM | 2433.508 | 2215.147 | 43.3071 | 39.3701 | 72.8346 | 3WU
93125726 | SL.56H.660.4.EX.60G.4.2 | NX656 | WC | 60620 | 5715468166599 | 911.941 | 812.686 | 1100 | 1000 | 1850 | MM | 2006.2702 | 1787.9092 | 43.3071 | 39.3701 | 72.8346 | 3WU
93125727 | SL.56H.660.4.EX.60G.6.2 | NX656 | WC | 60620 | 5715468166612 | 913.741 | 814.486 | 1100 | 1000 | 1850 | MM | 2010.2302 | 1791.8692 | 43.3071 | 39.3701 | 72.8346 | 3WU
93125728 | SL.56H.750.4.EX.60G.6.2 | NX656 | WC | 63781 | 5715468166636 | 949.292 | 850.037 | 1100 | 1000 | 1850 | MM | 2088.4424 | 1870.0814 | 43.3071 | 39.3701 | 72.8346 | 3WU
93125729 | SL.56H.840.4.EX.60G.6.2 | NX656 | WC | 75023 | 5715468166650 | 950.118 | 850.863 | 1100 | 1000 | 1850 | MM | 2090.2596 | 1871.8986 | 43.3071 | 39.3701 | 72.8346 | 3WU
93125730 | SL.56M.660.4.EX.60G.8.2 | NX656 | WC | 65731 | 5715468166674 | 941.098 | 841.843 | 1100 | 1000 | 1850 | MM | 2070.4156 | 1852.0546 | 43.3071 | 39.3701 | 72.8346 | 3WU
93125731 | SL.56M.750.4.EX.60G.8.2 | NX656 | WC | 74432 | 5715468166698 | 957.401 | 858.146 | 1100 | 1000 | 1850 | MM | 2106.2822 | 1887.9212 | 43.3071 | 39.3701 | 72.8346 | 3WU
93125732 | SL.56M.840.4.EX.60G.8.2 | NX656 | WC | 88189 | 5715468166711 | 957.965 | 858.71 | 1100 | 1000 | 1850 | MM | 2107.523 | 1889.162 | 43.3071 | 39.3701 | 72.8346 | 3WU
93125733 | SE.56H.660.4.EX.60G.4.2 | XE656 | WC | 63849 | 5715468166735 | 1057.887 | 958.632 | 1100 | 1000 | 1850 | MM | 2327.3514 | 2108.9904 | 43.3071 | 39.3701 | 72.8346 | 3WU
93125734 | SE.56H.660.4.EX.60G.6.2 | XE656 | WC | 63849 | 5715468166759 | 1059.687 | 960.432 | 1100 | 1000 | 1850 | MM | 2331.3114 | 2112.9504 | 43.3071 | 39.3701 | 72.8346 | 3WU
93125735 | SE.56H.750.4.EX.60G.6.2 | XE656 | WC | 67010 | 5715468166773 | 1094.231 | 994.976 | 1100 | 1000 | 1850 | MM | 2407.3082 | 2188.9472 | 43.3071 | 39.3701 | 72.8346 | 3WU
93125736 | SE.56H.840.4.EX.60G.6.2 | XE656 | WC | 79615 | 5715468166797 | 1095.057 | 995.802 | 1100 | 1000 | 1850 | MM | 2409.1254 | 2190.7644 | 43.3071 | 39.3701 | 72.8346 | 3WU
93125737 | SE.56M.660.4.EX.60G.8.2 | XE656 | WC | 68961 | 5715468166810 | 1087.044 | 987.789 | 1100 | 1000 | 1850 | MM | 2391.4968 | 2173.1358 | 43.3071 | 39.3701 | 72.8346 | 3WU
93125738 | SE.56M.750.4.EX.60G.8.2 | XE656 | WC | 77661 | 5715468166834 | 1103.347 | 1004.092 | 1100 | 1000 | 1850 | MM | 2427.3634 | 2209.0024 | 43.3071 | 39.3701 | 72.8346 | 3WU
93125739 | SE.56M.840.4.EX.60G.8.2 | XE656 | WC | 92783 | 5715468166858 | 1103.911 | 1004.656 | 1100 | 1000 | 1850 | MM | 2428.6042 | 2210.2432 | 43.3071 | 39.3701 | 72.8346 | 3WU
93125844 | Kit, Union GU125 x 1/2" PEX Crimp | ACUPS | AD | 40 | 5715468168319 | 1.35 | 1.32 | 0 | 0 | 0 |  | 2.97 | 2.904 |  |  |  | 0DBS
93125859 | Kit, Union GU125 x 3/4" PEX Crimp | ACUPS | AD | 40 | 5715468168456 | 1.45 | 1.4 | 0 | 0 | 0 |  | 3.19 | 3.08 |  |  |  | 0DBS
93126315 | HYDRO MPC E 3CRN20-2 3X460V 60HZ VT HT | HMPC1 | CG | 61459 | 5715468176703 | 648.387 | 470.387 | 0 | 0 | 0 |  | 1426.4514 | 1034.8514 |  |  |  | 1CBS
93126373 | HYDRO MPC E 2CRIE5-4 3X415V 50HZ LLS | HMPC1 | CG | 27625 | 5715468177441 | 244.775 | 143.775 | 0 | 0 | 0 |  | 538.505 | 316.305 |  |  |  | 1CBS
93126546 | 16-30707-730108-1502P BPR1CNSN01AA | VL000 | CE | 3366 | 5715468180946 | 174 | 174 | 1219.2 | 812.8 | 609.6 | MM | 382.8 | 382.8 | 48 | 32 | 24 | 1CBS
93126625 | 17-80123-1A0268-2784P BPR1C8S101BB | VLS00 | CE | 28418 | 5715468181875 | 1290 | 1290 | 0 | 0 | 0 |  | 2838 | 2838 |  |  |  | 1CBS
93126629 | 10-12709-130008-1731P BPRNCNSN01AA | LC000 | CE | 4459 | 5715468182056 | 116 | 116 | 812.8 | 609.6 | 660.4 | MM | 255.2 | 255.2 | 32 | 24 | 26 | 1CBS
93127906 | Kit,Flange cpl. ANSI B16.5-Class150-3" N | CRLKT | SC | 1314 | 5715468197906 | 3.306 | 2.965 | 370 | 247 | 180 | MM | 7.2732 | 6.523 | 14.5669 | 9.7244 | 7.0866 | 4SE
93127972 | 29N-50159-14007X-2853P BPRNC2S1TCEI | SPLK0 | CF | 24909 | 5715468198705 | 1355 | 1355 | 0 | 0 | 0 |  | 2981 | 2981 |  |  |  | 1CBS
93128567 | SL.56L.500.6.EX.60G.12 | NX656 | WC | 59344 | 5715468207599 | 1105.277 | 975.144 | 1500 | 1200 | 1900 | MM | 2431.6094 | 2145.3168 | 59.0551 | 47.2441 | 74.8031 | 3WU
93128568 | SE.56L.500.6.EX.60G.12 | XE656 | WC | 62573 | 5715468207711 | 1263.519 | 1133.386 | 1500 | 1200 | 1900 | MM | 2779.7418 | 2493.4492 | 59.0551 | 47.2441 | 74.8031 | 3WU
93128569 | SL.56L.580.6.EX.60G.12 | NX656 | WC | 61799 | 5715468207735 | 1105.965 | 975.832 | 1500 | 1200 | 1900 | MM | 2433.123 | 2146.8304 | 59.0551 | 47.2441 | 74.8031 | 3WU
93128570 | SE.56L.580.6.EX.60G.12 | XE656 | WC | 65030 | 5715468207766 | 1264.207 | 1134.074 | 1500 | 1200 | 1900 | MM | 2781.2554 | 2494.9628 | 59.0551 | 47.2441 | 74.8031 | 3WU
93128572 | SL.56L.500.6.EX.60G.12.1 | NX656 | WC | 62830 | 5715468207797 | 1111.292 | 981.159 | 1500 | 1200 | 1900 | MM | 2444.8424 | 2158.5498 | 59.0551 | 47.2441 | 74.8031 | 3WU
93128573 | SE.56L.500.6.EX.60G.12.1 | XE656 | WC | 66060 | 5715468207810 | 1269.522 | 1139.389 | 1500 | 1200 | 1900 | MM | 2792.9484 | 2506.6558 | 59.0551 | 47.2441 | 74.8031 | 3WU
93128574 | SL.56L.580.6.EX.60G.12.1 | NX656 | WC | 65286 | 5715468207834 | 1111.98 | 981.847 | 1500 | 1200 | 1900 | MM | 2446.356 | 2160.0634 | 59.0551 | 47.2441 | 74.8031 | 3WU
93128575 | SE.56L.580.6.EX.60G.12.1 | XE656 | WC | 68515 | 5715468207858 | 1270.21 | 1140.077 | 1500 | 1200 | 1900 | MM | 2794.462 | 2508.1694 | 59.0551 | 47.2441 | 74.8031 | 3WU
93128576 | SL.56L.500.6.EX.60G.12.2 | NX656 | WC | 61245 | 5715468207872 | 1109.063 | 978.93 | 1500 | 1200 | 1900 | MM | 2439.9386 | 2153.646 | 59.0551 | 47.2441 | 74.8031 | 3WU
93128577 | SE.56L.500.6.EX.60G.12.2 | XE656 | WC | 64475 | 5715468207896 | 1267.293 | 1137.16 | 1500 | 1200 | 1900 | MM | 2788.0446 | 2501.752 | 59.0551 | 47.2441 | 74.8031 | 3WU
93128578 | SL.56L.580.6.EX.60G.12.2 | NX656 | WC | 63701 | 5715468207919 | 1109.751 | 979.618 | 1500 | 1200 | 1900 | MM | 2441.4522 | 2155.1596 | 59.0551 | 47.2441 | 74.8031 | 3WU
93128579 | SE.56L.580.6.EX.60G.12.2 | XE656 | WC | 66931 | 5715468207933 | 1267.981 | 1137.848 | 1500 | 1200 | 1900 | MM | 2789.5582 | 2503.2656 | 59.0551 | 47.2441 | 74.8031 | 3WU
93128580 | SE.56L.500.6.EX.60G.12 | XE656 | WC | 66060 | 5715468207957 | 1260.579 | 1130.446 | 1500 | 1200 | 1900 | MM | 2773.2738 | 2486.9812 | 59.0551 | 47.2441 | 74.8031 | 3WU
93128581 | SE.56L.580.6.EX.60G.12 | XE656 | WC | 68515 | 5715468207971 | 1261.267 | 1131.134 | 1500 | 1200 | 1900 | MM | 2774.7874 | 2488.4948 | 59.0551 | 47.2441 | 74.8031 | 3WU
93128582 | SE.56L.500.6.EX.60G.12.1 | XE656 | WC | 66060 | 5715468207995 | 1266.582 | 1136.449 | 1500 | 1200 | 1900 | MM | 2786.4804 | 2500.1878 | 59.0551 | 47.2441 | 74.8031 | 3WU
93128583 | SE.56L.580.6.EX.60G.12.1 | XE656 | WC | 68515 | 5715468208015 | 1267.27 | 1137.137 | 1500 | 1200 | 1900 | MM | 2787.994 | 2501.7014 | 59.0551 | 47.2441 | 74.8031 | 3WU
93128584 | SE.56L.500.6.EX.60G.12.2 | XE656 | WC | 64475 | 5715468208039 | 1264.353 | 1134.22 | 1500 | 1200 | 1900 | MM | 2781.5766 | 2495.284 | 59.0551 | 47.2441 | 74.8031 | 3WU
93128585 | SE.56L.580.6.EX.60G.12.2 | XE656 | WC | 66931 | 5715468208053 | 1265.041 | 1134.908 | 1500 | 1200 | 1900 | MM | 2783.0902 | 2496.7976 | 59.0551 | 47.2441 | 74.8031 | 3WU
93135150 | 29-60198-150001 PNRNCNSN01AA | SPLK0 | CF | 18285 | 5715468274690 | 1175 | 1175 | 0 | 0 | 0 |  | 2585 | 2585 |  |  |  | 1CBS
93135198 | SPARE,WEAR RING, 2.12"x 2.63"x0.62" M4 | PAREP | SB | 317 | 5715468278254 | 1 | 1 | 0 | 0 | 0 |  | 2.2 | 2.2 |  |  |  | 4SE
93135209 | 150S250-12 3NPT 6" 60 VT | SP030 | WG | 5651 | 5715468278322 | 53.15 | 27.38 | 0 | 0 | 0 |  | 116.93 | 60.236 |  |  |  | 3WU
93135210 | HYDRO MPC E 3CR95-1 3X208V 60HZ | HMPC1 | CG | 92223 | 5715468278339 | 1499.388 | 1254.388 | 0 | 0 | 0 |  | 3298.6536 | 2759.6536 |  |  |  | 1CBS
93135220 | SPARE,WEAR RING, 4.00"x 4.50"x0.75" M4 | PAREP | SB | 354 | 5715468278278 | 1 | 1 | 0 | 0 | 0 |  | 2.2 | 2.2 |  |  |  | 4SE
93135223 | 11-25123-733PA8 PNRNCNSN04AA | LF000 | CE | 6908 | 5715468278506 | 125 | 125 | 1701.8 | 1143 | 939.8 | MM | 275 | 275 | 67 | 45 | 37 | 1CBS
93135230 | 150S200-10 3NPT 6"3X440-480/60 VT | SP030 | WG | 10557 | 5715468278605 | 114.64 | 80.5 | 0 | 0 | 0 |  | 252.208 | 177.1 |  |  |  | 3WU
93135231 | Spare,SHAFT,KPU,X5,80125/60151,CW F | PAREP | SB | 1167 | 5715468278612 | 20 | 20 | 0 | 0 | 0 |  | 44 | 44 |  |  |  | 4SE
93135246 | 300S300- 8 4NPT 6"3X440-480/60 VT | SP060 | WG | 13101 | 5715468278780 | 127.04 | 92.9 | 0 | 0 | 0 |  | 279.488 | 204.38 |  |  |  | 3WU
93135249 | Hydro MPC-E 3CRE20-6 3x460V 60Hz LLS | HMPC1 | CG | 57680 | 5715468278827 | 633.343 | 497.343 | 0 | 0 | 0 |  | 1393.3546 | 1094.1546 |  |  |  | 1CBS
93135736 | NB 65-160/156AXF2AESBQQEIX4 | NB065 | CC | 4072 | 5715468286426 | 83 | 66 | 800 | 600 | 657 | MM | 182.6 | 145.2 | 31.4961 | 23.622 | 25.8661 | 1CBS
93135799 | 29N6-50150-1404XX PNR4CNSN99AA | SPLK0 | CF | 12906 | 5715468287263 | 700 | 700 | 0 | 0 | 0 |  | 1540 | 1540 |  |  |  | 1CBS
93136471 | 35S50-15 1½NPT 4"3X440-460/60 VT | SP07P | WG | 5508 | 5715468297378 | 59.243 | 34.043 | 0 | 0 | 0 |  | 130.3346 | 74.8946 |  |  |  | 3WU
93136497 | 150S150- 8 3NPT 6"3X440-480/60 VT | SP030 | WG | 9575 | 5715468297750 | 99.39 | 69.62 | 0 | 0 | 0 |  | 218.658 | 153.164 |  |  |  | 3WU
93136498 | 62S50-12 2NPT 4" 60 VT | SP11P | WG | 4427 | 5715468297767 | 14.399 | 12.969 | 0 | 0 | 0 |  | 31.6778 | 28.5318 |  |  |  | 3WU
93136926 | Spare, Siemens 200L 3X400D-2 37.0KW B35 | MO5KT | SC | 7441 | 5715468305509 | 255 | 255 | 178 | 178 | 178 | MM | 561 | 561 | 7.0079 | 7.0079 | 7.0079 | 4SE
93137023 | 11-60157-X69Q08 PNRNCNSN01AA | LF000 | CE | 61982 | 5715468306858 | 424 | 424 | 0 | 0 | 0 |  | 932.8 | 932.8 |  |  |  | 1CBS
93137067 | 11-40957-233P08 PLR3C2S101AA | LF000 | CE | 8660 | 5715468307893 | 253 | 253 | 0 | 0 | 0 |  | 556.6 | 556.6 |  |  |  | 1CBS
93137171 | Hydro MPC-E 6CRE125-2-2 3x460 60Hz DP VT | HMPC1 | CG | 277689 | 5715468308043 | 4289.045 | 3819.685 | 0 | 0 | 0 |  | 9435.899 | 8403.307 |  |  |  | 1CBS
93137174 | 10-20953-A40008-2891P BPRNCNSN01AA 9.32" | LC000 | CE | 11062 | 5715468308074 | 593 | 593 | 1219.2 | 812.8 | 609.6 | MM | 1304.6 | 1304.6 | 48 | 32 | 24 | 1CBS
93137176 | 10-20953-140008-2881P BPRNCNSN01AA 8.15" | LC000 | CE | 10034 | 5715468310008 | 457 | 457 | 0 | 0 | 0 |  | 1005.4 | 1005.4 |  |  |  | 1CBS
93137177 | 10-15959-140008-2881P BPRNCNSN01AA 8.30" | LC000 | CE | 10013 | 5715468310015 | 452 | 452 | 1219.2 | 812.8 | 609.6 | MM | 994.4 | 994.4 | 48 | 32 | 24 | 1CBS
93137178 | 10-15959-140008-2871P BPRNCNSN01AA 8.30" | LC000 | CE | 7900 | 5715468310022 | 466 | 466 | 0 | 0 | 0 |  | 1025.2 | 1025.2 |  |  |  | 1CBS
93137855 | 29-60123-640401 PNR4CNSNTCAA | SPLK0 | CF | 13339 | 5715468320687 | 904 | 904 | 0 | 0 | 0 |  | 1988.8 | 1988.8 |  |  |  | 1CBS
93137966 | Hydro MPC-E 4 CRE5-9 UK D-A-A-HV | HMPC1 | CG | 39107 | 5715468322681 | 403.805 | 268.805 | 0 | 0 | 0 | MM | 888.371 | 591.371 | 0 | 0 | 0 | 1CBS
93138705 | 29-20951-120561 PNR1CNSN01AA | SPLK0 | CF | 4798 | 5715468335506 | 160 | 160 | 0 | 0 | 0 |  | 352 | 352 |  |  |  | 1CBS
93138709 | 10N-60951-1A000Y-2872P BPRNCNSNTCEI | LC000 | CE | 13020 | 5715468335568 | 944 | 944 | 812.8 | 609.6 | 660.4 | MM | 2076.8 | 2076.8 | 32 | 24 | 26 | 1CBS
93138769 | Hydro MPC-E 3 CRE10-6 UL D-A-A-HV | HMPC1 | CG | 38094 | 5715468336176 | 484.371 | 349.371 | 0 | 0 | 0 | MM | 1065.6162 | 768.6162 | 0 | 0 | 0 | 1CBS
93139695 | 150S150- 7 4NPT 6" 60 | SP030 | WG | 3909 | 5715468347332 | 20.24 | 17.68 | 0 | 0 | 0 |  | 44.528 | 38.896 |  |  |  | 3WU
93139707 | 90S100- 9 3NPT 4"3X440-460/60 VT | SP018 | WG | 10646 | 5715468347608 | 72.45 | 46.68 | 0 | 0 | 0 |  | 159.39 | 102.696 |  |  |  | 3WU
93139897 | e300i 80Vdc Wind Turbine | SQFWT | AS | 10537 | 5715468350998 | 65 | 65 | 0 | 0 | 0 |  | 143 | 143 |  |  |  | 3WU
93142012 | 10N6-15705-130008-1741P BPRNCNSNTCAA | LC000 | CE | 3346 | 5715468373621 | 140 | 140 | 812.8 | 609.6 | 660.4 | MM | 308 | 308 | 32 | 24 | 26 | 1CBS
93142080 | 11-25707-633P08-2781P BPR3C2S101AA | LF000 | CE | 8560 | 5715468374383 | 334 | 334 | 1219.2 | 812.8 | 609.6 | MM | 734.8 | 734.8 | 48 | 32 | 24 | 1CBS
93142103 | Spare,SHAFT 1-7/16"DX12'-1-13/16 316 SS | YZMBO | SD | 16064 | 5715468374840 | 65 | 65 | 0 | 0 | 0 |  | 143 | 143 |  |  |  | 4SE
93143017 | SL.56L.290.6.EX.60G.12 | NX656 | WC | 37696 | 5715468385365 | 1063.728 | 933.595 | 1500 | 1200 | 1900 | MM | 2340.2016 | 2053.909 | 59.0551 | 47.2441 | 74.8031 | 3WU
93143018 | SL.56L.330.6.EX.60G.12 | NX656 | WC | 41267 | 5715468385389 | 1064.386 | 934.253 | 1500 | 1200 | 1900 | MM | 2341.6492 | 2055.3566 | 59.0551 | 47.2441 | 74.8031 | 3WU
93143019 | SL.56L.380.6.EX.60G.12 | NX656 | WC | 51462 | 5715468385402 | 1065.055 | 934.922 | 1500 | 1200 | 1900 | MM | 2343.121 | 2056.8284 | 59.0551 | 47.2441 | 74.8031 | 3WU
93143030 | SL.56L.440.6.EX.60G.12 | NX656 | WC | 60246 | 5715468385426 | 1065.749 | 935.616 | 1500 | 1200 | 1900 | MM | 2344.6478 | 2058.3552 | 59.0551 | 47.2441 | 74.8031 | 3WU
93143031 | SL.56L.500.6.EX.61F.12 | NX656 | WC | 59344 | 5715468385440 | 1149.164 | 1019.031 | 1500 | 1200 | 1900 | MM | 2528.1608 | 2241.8682 | 59.0551 | 47.2441 | 74.8031 | 3WU
93143032 | SL.56L.580.6.EX.61F.12 | NX656 | WC | 61799 | 5715468385464 | 1149.852 | 1019.719 | 1500 | 1200 | 1900 | MM | 2529.6744 | 2243.3818 | 59.0551 | 47.2441 | 74.8031 | 3WU
93143033 | SL.56L.290.6.EX.60L.12 | NX656 | WC | 37696 | 5715468385488 | 1050.561 | 920.428 | 1500 | 1200 | 1900 | MM | 2311.2342 | 2024.9416 | 59.0551 | 47.2441 | 74.8031 | 3WU
93143034 | SL.56L.330.6.EX.60L.12 | NX656 | WC | 41267 | 5715468385600 | 1051.219 | 921.086 | 1500 | 1200 | 1900 | MM | 2312.6818 | 2026.3892 | 59.0551 | 47.2441 | 74.8031 | 3WU
93143035 | SL.56L.380.6.EX.60L.12 | NX656 | WC | 51462 | 5715468385624 | 1051.888 | 921.755 | 1500 | 1200 | 1900 | MM | 2314.1536 | 2027.861 | 59.0551 | 47.2441 | 74.8031 | 3WU
93143036 | SL.56L.440.6.EX.60L.12 | NX656 | WC | 60246 | 5715468385648 | 1052.582 | 922.449 | 1500 | 1200 | 1900 | MM | 2315.6804 | 2029.3878 | 59.0551 | 47.2441 | 74.8031 | 3WU
93143037 | SL.56L.500.6.EX.60L.12 | NX656 | WC | 59344 | 5715468385662 | 1097.414 | 967.281 | 1500 | 1200 | 1900 | MM | 2414.3108 | 2128.0182 | 59.0551 | 47.2441 | 74.8031 | 3WU
93143038 | SL.56L.580.6.EX.60L.12 | NX656 | WC | 61799 | 5715468385686 | 1098.102 | 967.969 | 1500 | 1200 | 1900 | MM | 2415.8244 | 2129.5318 | 59.0551 | 47.2441 | 74.8031 | 3WU
93143039 | SL.56L.290.6.EX.60G.12.1 | NX656 | WC | 41183 | 5715468385709 | 1069.743 | 939.61 | 1500 | 1200 | 1900 | MM | 2353.4346 | 2067.142 | 59.0551 | 47.2441 | 74.8031 | 3WU
93143040 | SL.56L.330.6.EX.60G.12.1 | NX656 | WC | 44754 | 5715468385723 | 1070.401 | 940.268 | 1500 | 1200 | 1900 | MM | 2354.8822 | 2068.5896 | 59.0551 | 47.2441 | 74.8031 | 3WU
93143041 | SL.56L.380.6.EX.60G.12.1 | NX656 | WC | 54949 | 5715468385747 | 1071.07 | 940.937 | 1500 | 1200 | 1900 | MM | 2356.354 | 2070.0614 | 59.0551 | 47.2441 | 74.8031 | 3WU
93143042 | SL.56L.440.6.EX.60G.12.1 | NX656 | WC | 63733 | 5715468385761 | 1071.764 | 941.631 | 1500 | 1200 | 1900 | MM | 2357.8808 | 2071.5882 | 59.0551 | 47.2441 | 74.8031 | 3WU
93143043 | SL.56L.500.6.EX.61F.12.1 | NX656 | WC | 62830 | 5715468385785 | 1155.179 | 1025.046 | 1500 | 1200 | 1900 | MM | 2541.3938 | 2255.1012 | 59.0551 | 47.2441 | 74.8031 | 3WU
93143044 | SL.56L.580.6.EX.61F.12.1 | NX656 | WC | 65286 | 5715468385808 | 1155.867 | 1025.734 | 1500 | 1200 | 1900 | MM | 2542.9074 | 2256.6148 | 59.0551 | 47.2441 | 74.8031 | 3WU
93143045 | SL.56L.290.6.EX.60L.12.1 | NX656 | WC | 41183 | 5715468385822 | 1056.576 | 926.443 | 1500 | 1200 | 1900 | MM | 2324.4672 | 2038.1746 | 59.0551 | 47.2441 | 74.8031 | 3WU
93143046 | SL.56L.330.6.EX.60L.12.1 | NX656 | WC | 44754 | 5715468385846 | 1057.234 | 927.101 | 1500 | 1200 | 1900 | MM | 2325.9148 | 2039.6222 | 59.0551 | 47.2441 | 74.8031 | 3WU
93143047 | SL.56L.380.6.EX.60L.12.1 | NX656 | WC | 54949 | 5715468385860 | 1057.903 | 927.77 | 1500 | 1200 | 1900 | MM | 2327.3866 | 2041.094 | 59.0551 | 47.2441 | 74.8031 | 3WU
93143048 | SL.56L.440.6.EX.60L.12.1 | NX656 | WC | 63733 | 5715468385884 | 1058.597 | 928.464 | 1500 | 1200 | 1900 | MM | 2328.9134 | 2042.6208 | 59.0551 | 47.2441 | 74.8031 | 3WU
93143049 | SL.56L.500.6.EX.60L.12.1 | NX656 | WC | 62830 | 5715468385907 | 1103.429 | 973.296 | 1500 | 1200 | 1900 | MM | 2427.5438 | 2141.2512 | 59.0551 | 47.2441 | 74.8031 | 3WU
93143050 | SL.56L.580.6.EX.60L.12.1 | NX656 | WC | 65286 | 5715468385921 | 1104.117 | 973.984 | 1500 | 1200 | 1900 | MM | 2429.0574 | 2142.7648 | 59.0551 | 47.2441 | 74.8031 | 3WU
93143051 | SL.56L.290.6.EX.60G.12.2 | NX656 | WC | 39598 | 5715468385945 | 1067.514 | 937.381 | 1500 | 1200 | 1900 | MM | 2348.5308 | 2062.2382 | 59.0551 | 47.2441 | 74.8031 | 3WU
93143052 | SL.56L.330.6.EX.60G.12.2 | NX656 | WC | 43169 | 5715468385969 | 1068.172 | 938.039 | 1500 | 1200 | 1900 | MM | 2349.9784 | 2063.6858 | 59.0551 | 47.2441 | 74.8031 | 3WU
93143053 | SL.56L.380.6.EX.60G.12.2 | NX656 | WC | 53364 | 5715468385983 | 1068.841 | 938.708 | 1500 | 1200 | 1900 | MM | 2351.4502 | 2065.1576 | 59.0551 | 47.2441 | 74.8031 | 3WU
93143054 | SL.56L.440.6.EX.60G.12.2 | NX656 | WC | 62149 | 5715468386003 | 1069.535 | 939.402 | 1500 | 1200 | 1900 | MM | 2352.977 | 2066.6844 | 59.0551 | 47.2441 | 74.8031 | 3WU
93143055 | SL.56L.500.6.EX.61F.12.2 | NX656 | WC | 61245 | 5715468386027 | 1152.95 | 1022.817 | 1500 | 1200 | 1900 | MM | 2536.49 | 2250.1974 | 59.0551 | 47.2441 | 74.8031 | 3WU
93143056 | SL.56L.580.6.EX.61F.12.2 | NX656 | WC | 63701 | 5715468386041 | 1153.638 | 1023.505 | 1500 | 1200 | 1900 | MM | 2538.0036 | 2251.711 | 59.0551 | 47.2441 | 74.8031 | 3WU
93143057 | SL.56L.290.6.EX.60L.12.2 | NX656 | WC | 39598 | 5715468386065 | 1054.347 | 924.214 | 1500 | 1200 | 1900 | MM | 2319.5634 | 2033.2708 | 59.0551 | 47.2441 | 74.8031 | 3WU
93143058 | SL.56L.330.6.EX.60L.12.2 | NX656 | WC | 43169 | 5715468386089 | 1055.005 | 924.872 | 1500 | 1200 | 1900 | MM | 2321.011 | 2034.7184 | 59.0551 | 47.2441 | 74.8031 | 3WU
93143059 | SL.56L.380.6.EX.60L.12.2 | NX656 | WC | 53364 | 5715468386102 | 1055.674 | 925.541 | 1500 | 1200 | 1900 | MM | 2322.4828 | 2036.1902 | 59.0551 | 47.2441 | 74.8031 | 3WU
93143060 | SL.56L.440.6.EX.60L.12.2 | NX656 | WC | 62149 | 5715468386126 | 1056.368 | 926.235 | 1500 | 1200 | 1900 | MM | 2324.0096 | 2037.717 | 59.0551 | 47.2441 | 74.8031 | 3WU
93143061 | SL.56L.500.6.EX.60L.12.2 | NX656 | WC | 61245 | 5715468386140 | 1101.2 | 971.067 | 1500 | 1200 | 1900 | MM | 2422.64 | 2136.3474 | 59.0551 | 47.2441 | 74.8031 | 3WU
93143062 | SL.56L.580.6.EX.60L.12.2 | NX656 | WC | 63701 | 5715468386164 | 1101.888 | 971.755 | 1500 | 1200 | 1900 | MM | 2424.1536 | 2137.861 | 59.0551 | 47.2441 | 74.8031 | 3WU
93143066 | SL.56L.290.6.EX.60F.12 | NX656 | WC | 37696 | 5715468386379 | 1087.211 | 957.078 | 1500 | 1200 | 1900 | MM | 2391.8642 | 2105.5716 | 59.0551 | 47.2441 | 74.8031 | 3WU
93143067 | SL.56L.330.6.EX.60F.12 | NX656 | WC | 41267 | 5715468386393 | 1087.869 | 957.736 | 1500 | 1200 | 1900 | MM | 2393.3118 | 2107.0192 | 59.0551 | 47.2441 | 74.8031 | 3WU
93143068 | SL.56L.380.6.EX.60F.12 | NX656 | WC | 51462 | 5715468386515 | 1088.538 | 958.405 | 1500 | 1200 | 1900 | MM | 2394.7836 | 2108.491 | 59.0551 | 47.2441 | 74.8031 | 3WU
93143069 | SL.56L.440.6.EX.60F.12 | NX656 | WC | 60246 | 5715468386539 | 1089.232 | 959.099 | 1500 | 1200 | 1900 | MM | 2396.3104 | 2110.0178 | 59.0551 | 47.2441 | 74.8031 | 3WU
93143090 | SL.56L.290.6.EX.60F.12.1 | NX656 | WC | 41183 | 5715468386553 | 1093.226 | 963.093 | 1500 | 1200 | 1900 | MM | 2405.0972 | 2118.8046 | 59.0551 | 47.2441 | 74.8031 | 3WU
93143091 | SL.56L.330.6.EX.60F.12.1 | NX656 | WC | 44754 | 5715468386577 | 1093.884 | 963.751 | 1500 | 1200 | 1900 | MM | 2406.5448 | 2120.2522 | 59.0551 | 47.2441 | 74.8031 | 3WU
93143092 | SL.56L.380.6.EX.60F.12.1 | NX656 | WC | 54949 | 5715468386591 | 1094.553 | 964.42 | 1500 | 1200 | 1900 | MM | 2408.0166 | 2121.724 | 59.0551 | 47.2441 | 74.8031 | 3WU
93143093 | SL.56L.440.6.EX.60F.12.1 | NX656 | WC | 63733 | 5715468386614 | 1095.247 | 965.114 | 1500 | 1200 | 1900 | MM | 2409.5434 | 2123.2508 | 59.0551 | 47.2441 | 74.8031 | 3WU
93143094 | SL.56L.290.6.EX.60F.12.2 | NX656 | WC | 39598 | 5715468386638 | 1090.997 | 960.864 | 1500 | 1200 | 1900 | MM | 2400.1934 | 2113.9008 | 59.0551 | 47.2441 | 74.8031 | 3WU
93143095 | SL.56L.330.6.EX.60F.12.2 | NX656 | WC | 43169 | 5715468386652 | 1091.655 | 961.522 | 1500 | 1200 | 1900 | MM | 2401.641 | 2115.3484 | 59.0551 | 47.2441 | 74.8031 | 3WU
93143096 | SL.56L.380.6.EX.60F.12.2 | NX656 | WC | 53364 | 5715468386676 | 1092.324 | 962.191 | 1500 | 1200 | 1900 | MM | 2403.1128 | 2116.8202 | 59.0551 | 47.2441 | 74.8031 | 3WU
93143097 | SL.56L.440.6.EX.60F.12.2 | NX656 | WC | 62149 | 5715468386690 | 1093.018 | 962.885 | 1500 | 1200 | 1900 | MM | 2404.6396 | 2118.347 | 59.0551 | 47.2441 | 74.8031 | 3WU
93143126 | 230S150- 5B 4NPT 6" 60 VT | SP046 | WG | 4365 | 5715468387130 | 20.02 | 17.42 | 0 | 0 | 0 |  | 44.044 | 38.324 |  |  |  | 3WU
93143138 | 90S75- 7 3NPT 4"3X440-460/60 VT | SP018 | WG | 8198 | 5715468387390 | 44.38 | 39.94 | 0 | 0 | 0 |  | 97.636 | 87.868 |  |  |  | 3WU
93143140 | HYDRO MPC E 2CRE32-6 3x460V 60Hz NDR | HMPC1 | CG | 77739 | 5715468387277 | 751.399 | 573.399 | 0 | 0 | 0 |  | 1653.0778 | 1261.4778 |  |  |  | 1CBS
93143867 | HYDRO MPC E 3CRNE10-3 3x460V 60Hz DP | HMPC1 | CG | 39041 | 5715468400488 | 432.012 | 296.012 | 0 | 0 | 0 |  | 950.4264 | 651.2264 |  |  |  | 1CBS
93143879 | 10N6-10707-130008-1621P BPRNCNSNTCAA | LC000 | CE | 2680 | 5715468400754 | 78 | 78 | 0 | 0 | 0 |  | 171.6 | 171.6 |  |  |  | 1CBS
93143906 | Hydro MPC-E 2 CRIE10-3 UK D-A-A-HV | HMPC1 | CG | 25624 | 5715468401416 | 315.533 | 215.533 | 0 | 0 | 0 | MM | 694.1726 | 474.1726 | 0 | 0 | 0 | 1CBS
93143914 | 11-25957-133P08 PLRNC2S101AA | LF000 | CE | 6642 | 5715468401294 | 95 | 95 | 1524 | 660.4 | 736.6 | MM | 209 | 209 | 60 | 26 | 29 | 1CBS
93144851 | 10-30127-6A0008-1852P BPR3CNSN01AA | LC000 | CE | 7641 | 5715468414379 | 391 | 391 | 1219.2 | 812.8 | 609.6 | MM | 860.2 | 860.2 | 48 | 32 | 24 | 1CBS
93144890 | Hydro MPC-E 2 CRE32-1 UK D-A-A-HV | HMPC1 | CG | 32719 | 5715468414683 | 427.391 | 298.391 | 0 | 0 | 0 | MM | 940.2602 | 656.4602 | 0 | 0 | 0 | 1CBS
93144900 | HYDRO MPC E 2CREH32-2-1 3X460V 60HZ | HMPC1 | CG | 48308 | 5715468415185 | 647.976 | 466.976 | 0 | 0 | 0 |  | 1425.5472 | 1027.3472 |  |  |  | 1CBS
93146097 | Kit, Chamber stack CRI15-7 | CRMKT | SC | 4318 | 5715468429953 | 12.018 | 11.219 | 794 | 196 | 311 | MM | 26.4396 | 24.6818 | 31.2598 | 7.7165 | 12.2441 | 4SE
93146912 | 29-80153-150501 PLR3C2S101AA | SPLK0 | CF | 34046 | 5715468443843 | 1670 | 1670 | 0 | 0 | 0 |  | 3674 | 3674 |  |  |  | 1CBS
93146944 | KIT,STF BOX HI-HD,PACK 3D,STUDS,GASKET | YAKIT | SD | 6965 | 5715468444369 | 21.999 | 21.999 | 0 | 0 | 0 |  | 48.3978 | 48.3978 |  |  |  | 4SE
93146976 | 16S05-5 1 1/4"NPT 4" 60Hz VT | SP03A | WH | 1616 | 5715468444697 | 3.175 | 2.857 | 0 | 0 | 0 |  | 6.985 | 6.2854 |  |  |  | 3WU
93147862 | 29-20951-120561-1891P BPR3C2S199AA | SPLK0 | CF | 16463 | 5715468460628 | 738 | 738 | 0 | 0 | 0 |  | 1623.6 | 1623.6 |  |  |  | 1CBS
93148208 | HYDRO MPC E 4CR45-7 3X460V 60HZ LLS | HMPC1 | CG | 246231 | 5715468467146 | 3234.959 | 3015.959 | 0 | 0 | 0 |  | 7116.9098 | 6635.1098 |  |  |  | 1CBS
93149118 | Interface Support Post | SQFBX | AS | 188 | 5715468484501 | 5.4 | 5.3 | 800 | 270 | 200 | MM | 11.88 | 11.66 | 31.4961 | 10.6299 | 7.874 | 3WU
93149119 | Pump Control Interface | SQFBX | AS | 1750 | 5715468484518 | 12 | 11.7 | 520 | 340 | 255 | MM | 26.4 | 25.74 | 20.4724 | 13.3858 | 10.0394 | 3WU
93149120 | Wind Mill Adaptor | SQFBX | AS | 1327 | 5715468484525 | 34 | 33.9 | 2550 | 285 | 285 | MM | 74.8 | 74.58 | 100.3937 | 11.2205 | 11.2205 | 3WU
93149121 | 30 (9m) Tower | SQFBX | AS | 7970 | 5715468484532 | 283 | 283 | 5900 | 555 | 480 | MM | 622.6 | 622.6 | 232.2835 | 21.8504 | 18.8976 | 3WU
93149123 | e300i Replacement Bearing | SQFBX | AS | 129 | 5715468484556 | 1.1 | 1 | 110 | 65 | 65 | MM | 2.42 | 2.2 | 4.3307 | 2.5591 | 2.5591 | 3WU
93149474 | 11-30707-233P18-2682P BPR3C2S101AA | LF000 | CE | 7735 | 5715468491561 | 220 | 220 | 1524 | 660.4 | 736.6 | MM | 484 | 484 | 60 | 26 | 29 | 1CBS
93153301 | Hydro MPC-E 2 CRNE10-2 UL D-A-B-HV | HMPC1 | CG | 31114 | 5715468563879 | 289.809 | 189.809 | 0 | 0 | 0 | MM | 637.5798 | 417.5798 | 0 | 0 | 0 | 1CBS
93155185 | HYDRO MPC E 4CR45-7 3X460V 60HZ LLS | HMPC1 | CG | 250397 | 5715468595092 | 3235.775 | 3016.775 | 0 | 0 | 0 |  | 7118.705 | 6636.905 |  |  |  | 1CBS
93155706 | Hydro Multi-E 2 CRNE 5-9 UK A-A-A-U-A | CRB30 | CG | 16082 | 5715468604190 | 164.503 | 108.903 | 0 | 0 | 0 |  | 361.9066 | 239.5866 |  |  |  | 1CBS
93155707 | Hydro Multi-E 2 CRNE 5-9 UL A-A-A-U-A | CRB30 | CG | 16153 | 5715468604404 | 144.805 | 101.205 | 0 | 0 | 0 |  | 318.571 | 222.651 |  |  |  | 1CBS
93155726 | Hydro MPC-E 3 CRE5-5 UK D-A-A-HV | HMPC1 | CG | 29335 | 5715468604572 | 309.907 | 174.907 | 0 | 0 | 0 | MM | 681.7954 | 384.7954 | 0 | 0 | 0 | 1CBS
93155747 | HYDRO MPC E 4CR125-2 3X460V 60HZ | HMPC1 | CG | 230202 | 5715468604961 | 3764.761 | 3375.941 | 0 | 0 | 0 |  | 8282.4742 | 7427.0702 |  |  |  | 1CBS
93155764 | 11-25123-133P08-2852P BPRNC2S101AA | LF000 | CE | 13979 | 5715468605050 | 482 | 482 | 1701.8 | 1143 | 939.8 | MM | 1060.4 | 1060.4 | 67 | 45 | 37 | 1CBS
93155770 | HYDRO MPC E 3CRE20-6 3x460V 60Hz | HMPC1 | CG | 51244 | 5715468604992 | 659.152 | 499.152 | 0 | 0 | 0 |  | 1450.1344 | 1098.1344 |  |  |  | 1CBS
93156370 | HYDRO MPC E 2CR20-4 3X460V 60HZ LLS | HMPC1 | CG | 41076 | 5715468615103 | 576.346 | 447.346 | 0 | 0 | 0 |  | 1267.9612 | 984.1612 |  |  |  | 1CBS
93156380 | HYDRO MPC E 2CRE32-3 3X460V 60 LLS VT HT | HMPC1 | CG | 53436 | 5715468615219 | 542.576 | 413.576 | 0 | 0 | 0 |  | 1193.6672 | 909.8672 |  |  |  | 1CBS
93156406 | HYDRO MPC E 2CRE5-6 1x230V 60Hz | HMPC1 | CG | 21731 | 5715468615639 | 226.543 | 125.543 | 0 | 0 | 0 |  | 498.3946 | 276.1946 |  |  |  | 1CBS
93156415 | HYDRO MPC E 3CRE5-8 3X208V 60HZ | HMPC1 | CG | 30602 | 5715468615868 | 340.028 | 204.028 | 0 | 0 | 0 |  | 748.0616 | 448.8616 |  |  |  | 1CBS
93156418 | HYDRO MPC E 2CR20-3 3X460V 60HZ | HMPC1 | CG | 38799 | 5715468616117 | 541.436 | 412.436 | 0 | 0 | 0 |  | 1191.1592 | 907.3592 |  |  |  | 1CBS
93157023 | Spare,SEAL HEAD,BAL,1.87",1B,BP2_1 | PAREP | SB | 1545 | 5715468625515 | 3 | 3 | 0 | 0 | 0 |  | 6.6 | 6.6 |  |  |  | 4SE
93157024 | Spare,SEAL SEAT,1.87",B__7_,O-RING | PAREP | SB | 528 | 5715468625539 | 2 | 2 | 0 | 0 | 0 |  | 4.4 | 4.4 |  |  |  | 4SE
93157025 | KIT,SHAFT CPL. 1-1/8", 9'0" PIT | YZMBO | SD | 5042 | 5715468625546 | 31.031 | 31.031 | 0 | 0 | 0 |  | 68.2682 | 68.2682 |  |  |  | 4SE
93157038 | HYDRO MPC E 3CRE5-9 3X460V 60HZ | HMPC1 | CG | 32340 | 5715468625669 | 326.906 | 197.906 | 0 | 0 | 0 |  | 719.1932 | 435.3932 |  |  |  | 1CBS
93157044 | SPARE,KEY 1/4"SQ X 1-3/4",316SS | YZMBO | SD | 108 | 5715468625775 | 0.032 | 0.032 | 0 | 0 | 0 |  | 0.0704 | 0.0704 |  |  |  | 4SE
93157915 | Bulk for Conduit box, 10 pcs | UPKIT | SA | 534 | 5715468641638 | 2.38 | 2.18 | 179 | 179 | 84 | MM | 5.236 | 4.796 | 7.0472 | 7.0472 | 3.3071 | 4SE
93157935 | NBS 050-095/8.19AASG6S2ESBQQEOX4 | NBS00 | CC | 8951 | 5715468641911 | 268.268 | 268.122 | 0 | 0 | 0 |  | 590.1896 | 589.8684 |  |  |  | 1CBS
93157966 | 10N-25957-13000Y-2672P BPRNCNSNTCEP | LC000 | CE | 6957 | 5715468642444 | 190 | 190 | 812.8 | 609.6 | 660.4 | MM | 418 | 418 | 32 | 24 | 26 | 1CBS
93157967 | 10N-40707-13000Y-2732P BPRNCNSNTCEP | LC000 | CE | 8556 | 5715468642451 | 228 | 228 | 812.8 | 609.6 | 660.4 | MM | 501.6 | 501.6 | 32 | 24 | 26 | 1CBS
93157970 | 10N-40957-13000Y-2772P BPRNCNSNTCEP | LC000 | CE | 10228 | 5715468642499 | 296 | 296 | 1219.2 | 812.8 | 609.6 | MM | 651.2 | 651.2 | 48 | 32 | 24 | 1CBS
93157971 | 10N-60951-1A000Y-2012P BPRNCNSNTCEP | LC000 | CE | 15794 | 5715468642604 | 756 | 756 | 812.8 | 609.6 | 660.4 | MM | 1663.2 | 1663.2 | 32 | 24 | 26 | 1CBS
93157972 | 10N-50957-14000Y-2012P BPRNCNSNTCEP | LC000 | CE | 15104 | 5715468642611 | 648 | 648 | 0 | 0 | 0 |  | 1425.6 | 1425.6 |  |  |  | 1CBS
93157994 | NBS 060-110/10.75AXSG6S5ESBQQETX4 | NBS00 | CC | 22319 | 5715468642918 | 620.912 | 620.764 | 1524 | 660.4 | 736.6 | MM | 1366.0064 | 1365.6808 | 60 | 26 | 29 | 1CBS
93158848 | Hydro MPC-E 4 CRE32-5-2 UL D-A-A-HV | HMPC1 | CG | 90543 | 5715468654553 | 1262.163 | 1082.163 | 0 | 0 | 0 | MM | 2776.7586 | 2380.7586 | 0 | 0 | 0 | 1CBS
93158851 | 10-30127-7A0008-1872P BPRNCNSN01FT | LC000 | CE | 7290 | 5715468654706 | 462 | 462 | 1219.2 | 812.8 | 609.6 | MM | 1016.4 | 1016.4 | 48 | 32 | 24 | 1CBS
93158917 | HYDRO MPC E 3CREH15-1 1x230V 60Hz LLS | HMPC1 | CG | 46079 | 5715468655918 | 586.299 | 405.299 | 0 | 0 | 0 |  | 1289.8578 | 891.6578 |  |  |  | 1CBS
93159027 | 800N1000- 3 6NPT 8"3X460/60 | SP160 | WG | 44128 | 5715468657196 | 349.91 | 289 | 3190 | 340 | 400 | MM | 769.802 | 635.8 | 125.5906 | 13.3858 | 15.748 | 3WU
93159456 | SE.56L.580.6.EX.60G.12.2 | XE656 | WC | 66931 | 5715468662886 | 1267.981 | 1137.848 | 1500 | 1200 | 1900 | MM | 2789.5582 | 2503.2656 | 59.0551 | 47.2441 | 74.8031 | 3WU
93160579 | 800S1250- 5 6NPT 8" 60 VT | SP160 | WG | 13546 | 5715468677644 | 88.42 | 61 | 0 | 0 | 0 |  | 194.524 | 134.2 |  |  |  | 3WU
93160589 | 16-30957-130108-1682P BPR3CNSN01FT | VL000 | CE | 3742 | 5715468677569 | 232 | 232 | 1270 | 558.8 | 736.6 | MM | 510.4 | 510.4 | 50 | 22 | 29 | 1CBS
93161503 | 11-15705-133P19 PLRNC2S101AA | LF000 | CE | 6323 | 5715468689364 | 125 | 125 | 0 | 0 | 0 |  | 275 | 275 |  |  |  | 1CBS
93161507 | 11-10707-133P19 PLRNC2S101AA | LF000 | CE | 4646 | 5715468689449 | 97 | 97 | 1219.2 | 812.8 | 609.6 | MM | 213.4 | 213.4 | 48 | 32 | 24 | 1CBS
93161549 | Hydro MPC-E 4 CRE32-5 UL D-A-A-HV | HMPC1 | CG | 93392 | 5715468690360 | 1261.789 | 1081.789 | 0 | 0 | 0 | MM | 2775.9358 | 2379.9358 | 0 | 0 | 0 | 1CBS
93161580 | Hydro MPC-E 2 CRNE5-6 UL D-A-B-HV | HMPC1 | CG | 26507 | 5715468690865 | 250.867 | 150.867 | 0 | 0 | 0 | MM | 551.9074 | 331.9074 | 0 | 0 | 0 | 1CBS
93161602 | 17N6-50707-130268-2742P BPR4C8SNTCAA | VLS00 | CE | 7093 | 5715468690971 | 467 | 467 | 0 | 0 | 0 |  | 1027.4 | 1027.4 |  |  |  | 1CBS
93161609 | Hydro MPC-E 2 CRNE32-4-2 UL D-A-B-HV | HMPC1 | CG | 72433 | 5715468691190 | 542.565 | 413.565 | 0 | 0 | 0 | MM | 1193.643 | 909.843 | 0 | 0 | 0 | 1CBS
93161985 | 11-30127-1A6P08-2872P BPRNC2S101AA | LF000 | CE | 15683 | 5715468698489 | 708 | 708 | 1524 | 660.4 | 736.6 | MM | 1557.6 | 1557.6 | 60 | 26 | 29 | 1CBS
93162092 | Hydro MPC-E 3 CRE32-2-2 UK D-A-A-HV | HMPC1 | CG | 48245 | 5715468700564 | 648.495 | 488.495 | 0 | 0 | 0 | MM | 1426.689 | 1074.689 | 0 | 0 | 0 | 1CBS
93162143 | KIT,IMPELLER,L,60951,XA H304 | PAREP | SB | 1444 | 5715468701479 | 26 | 26 | 0 | 0 | 0 |  | 57.2 | 57.2 |  |  |  | 4SE
93162160 | HYDRO MPC E 4CR95-2 3X460V 60HZ NDR | HMPC1 | CG | 154996 | 5715468701646 | 2579.181 | 2299.181 | 0 | 0 | 0 |  | 5674.1982 | 5058.1982 |  |  |  | 1CBS
93162912 | 11-60157-1582X8 PNRNCNSN01SH | LF000 | CE | 12422 | 5715468711997 | 424 | 424 | 1701.8 | 1143 | 939.8 | MM | 932.8 | 932.8 | 67 | 45 | 37 | 1CBS
93162978 | Hydro MPC-E 2 CRE10-2 UK D-A-A-HV | HMPC1 | CG | 24339 | 5715468713243 | 292.465 | 192.465 | 0 | 0 | 0 | MM | 643.423 | 423.423 | 0 | 0 | 0 | 1CBS
93162979 | Hydro MPC-E 2 CRE32-2 UL D-A-A-HV | HMPC1 | CG | 38433 | 5715468713267 | 469.011 | 340.011 | 0 | 0 | 0 | MM | 1031.8242 | 748.0242 | 0 | 0 | 0 | 1CBS
93163000 | Hydro MPC-E 3 CRE10-3 UK D-A-A-HV | HMPC1 | CG | 33361 | 5715468713281 | 447.107 | 312.107 | 0 | 0 | 0 | MM | 983.6354 | 686.6354 | 0 | 0 | 0 | 1CBS
93163471 | 16-30707-130108-1592 BAR1CNS101FT | VL000 | CE | 3707 | 5715468719689 | 149 | 149 | 1219.2 | 812.8 | 609.6 | MM | 327.8 | 327.8 | 48 | 32 | 24 | 1CBS
93164203 | Hydro Multi-E 2 CRE 5-9 UL A-A-A-U-F | CRB30 | CG | 16770 | 5715468729138 | 170.243 | 126.643 | 0 | 0 | 0 |  | 374.5346 | 278.6146 |  |  |  | 1CBS
93164816 | KIT,INSERT,L,6A | PAREP | SB | 587 | 5715468738383 | 8 | 8 | 0 | 0 | 0 |  | 17.6 | 17.6 |  |  |  | 4SE
93164823 | Hydro MPC-E 3 CRE5-6 UL D-A-A-DHV | HMPC1 | CG | 31339 | 5715468738659 | 315.639 | 180.639 | 0 | 0 | 0 | MM | 694.4058 | 397.4058 | 0 | 0 | 0 | 1CBS
93164854 | 17N6-60957-140268-2872P BPR4C8S1TCFT | VLS00 | CE | 13775 | 5715468739403 | 901 | 901 | 0 | 0 | 0 |  | 1982.2 | 1982.2 |  |  |  | 1CBS
93165903 | HYDRO MPC E 3CRNE1-9 3X460V 60HZ LLS | HMPC1 | CG | 42204 | 5715468753027 | 329.256 | 200.256 | 0 | 0 | 0 |  | 724.3632 | 440.5632 |  |  |  | 1CBS
93165912 | Hydro MPC-E 2 CRE15-2 UL D-A-A-HV | HMPC1 | CG | 29130 | 5715468753157 | 388.021 | 259.021 | 0 | 0 | 0 | MM | 853.6462 | 569.8462 | 0 | 0 | 0 | 1CBS
93165913 | Hydro MPC-E 2 CRE15-1 UL D-A-A-HV | HMPC1 | CG | 26089 | 5715468753171 | 339.811 | 210.811 | 0 | 0 | 0 | MM | 747.5842 | 463.7842 | 0 | 0 | 0 | 1CBS
93166390 | 35N75-28 1½NPT 4"3X440-480/60 | SP07P | WG | 11549 | 5715468761411 | 81.423 | 46.143 | 2790 | 290 | 365 | MM | 179.1306 | 101.5146 | 109.8425 | 11.4173 | 14.3701 | 3WU
93166670 | 90S200-19 3NPT 6"3X208-230/60 VT | SP018 | WG | 16616 | 5715468766423 | 121.52 | 87.38 | 0 | 0 | 0 |  | 267.344 | 192.236 |  |  |  | 3WU
93167359 | Hydro MPC-E 3 CRE10-5 UK D-A-A-HV | HMPC1 | CG | 35740 | 5715468776866 | 475.307 | 340.307 | 0 | 0 | 0 | MM | 1045.6754 | 748.6754 | 0 | 0 | 0 | 1CBS
93168485 | Hydro MPC-E 2 CRE15-3 UL D-A-A-HV | HMPC1 | CG | 31660 | 5715468795669 | 402.185 | 273.185 | 0 | 0 | 0 | MM | 884.807 | 601.007 | 0 | 0 | 0 | 1CBS
93169091 | KIT,CPLG ASSY,WOODS 11S,3.38"X1.75" | PAREP | SB | 1688 | 5715468807027 | 18 | 18 | 0 | 0 | 0 |  | 39.6 | 39.6 |  |  |  | 4SE
93171570 | 11-12709-133P08 PLRNC2S101AA | LF000 | CE | 5064 | 5715468834429 | 85 | 85 | 0 | 0 | 0 |  | 187 | 187 |  |  |  | 1CBS
93172630 | 10N6-30957-1A0008-2911P BXRNCNSN99AA | LC000 | CE | 35687 | 5715468846200 | 1156.66 | 1156.66 | 0 | 0 | 0 |  | 2544.652 | 2544.652 |  |  |  | 1CBS
93172728 | HYDRO MPC E 4/3CRE95-2 3x460V LLS HT VT | HMPC1 | CG | 139331 | 5715468848037 | 1764.31 | 1466.31 | 0 | 0 | 0 |  | 3881.482 | 3225.882 |  |  |  | 1CBS
93172734 | HYDRO NP 2CRE15-3 3X208V 60HZ | HYNOC | CG | 17147 | 5715468847696 | 323.008 | 194.008 | 0 | 0 | 0 |  | 710.6176 | 426.8176 |  |  |  | 1CBS
93173809 | 10N6-30707-140008-2881P BXRNCNSNTCAA | LC000 | CE | 15040 | 5715468858579 | 447 | 447 | 0 | 0 | 0 |  | 983.4 | 983.4 |  |  |  | 1CBS
93173993 | TPE80-160/2 A-G-A-BUBE 3x440-480 | TES83 | CB | 8446 | 5715468861111 | 73.6 | 63.8 | 0 | 0 | 0 |  | 161.92 | 140.36 |  |  |  | 1CBS
93173995 | TPE100-160/2 A-G-Z-BUBE 3x440-480 | TES83 | CB | 12295 | 5715468861159 | 73.6 | 63.8 | 0 | 0 | 0 |  | 161.92 | 140.36 |  |  |  | 1CBS
93174678 | 29-80126-15050X PNR1CNSN01AA | SPLK0 | CF | 9857 | 5715468870861 | 1125 | 1125 | 0 | 0 | 0 |  | 2475 | 2475 |  |  |  | 1CBS
93175189 | HYDRO MPC E 2CR20-5 3x208V 60Hz | HMPC1 | CG | 51615 | 5715468878744 | 594.346 | 465.346 | 0 | 0 | 0 |  | 1307.5612 | 1023.7612 |  |  |  | 1CBS
93175203 | 17N6-30707-130268-2622P BPR4C8SNTCAA | VLS00 | CE | 5658 | 5715468878782 | 335 | 335 | 0 | 0 | 0 |  | 737 | 737 |  |  |  | 1CBS
93175228 | Hydro MPC-E 2 CRE20-2 UL D-A-A-HV | HMPC1 | CG | 31168 | 5715468879284 | 386.185 | 257.185 | 0 | 0 | 0 | MM | 849.607 | 565.807 | 0 | 0 | 0 | 1CBS
93175229 | Hydro MPC-E 3 CRE32-2 UL D-A-A-HV | HMPC1 | CG | 52495 | 5715468879307 | 659.145 | 499.145 | 0 | 0 | 0 | MM | 1450.119 | 1098.119 | 0 | 0 | 0 | 1CBS
93175240 | Hydro MPC-E 3 CRE32-5-2 UL D-A-A-HV | HMPC1 | CG | 64278 | 5715468879321 | 839.765 | 679.765 | 0 | 0 | 0 | MM | 1847.483 | 1495.483 | 0 | 0 | 0 | 1CBS
93175245 | Hydro MPC-E 2 CRE15-1 UK D-A-A-HV | HMPC1 | CG | 26089 | 5715468879420 | 339.811 | 210.811 | 0 | 0 | 0 | MM | 747.5842 | 463.7842 | 0 | 0 | 0 | 1CBS
93175251 | Hydro MPC-E 2 CRE10-1 UL D-A-A-HV | HMPC1 | CG | 22860 | 5715468879192 | 289.533 | 189.533 | 0 | 0 | 0 | MM | 636.9726 | 416.9726 | 0 | 0 | 0 | 1CBS
93175781 | 10-15951-130008-1821P BPRNCNSN04AA | LC000 | CE | 5538 | 5715468886541 | 224 | 224 | 812.8 | 609.6 | 660.4 | MM | 492.8 | 492.8 | 32 | 24 | 26 | 1CBS
93175792 | Hydro MPC-E 2 CRE5-9 UL D-A-A-HV | HMPC1 | CG | 23527 | 5715468886947 | 246.135 | 146.135 | 0 | 0 | 0 | MM | 541.497 | 321.497 | 0 | 0 | 0 | 1CBS
93175793 | Hydro MPC-E 2 CRE5-9 UL D-A-A-HV | HMPC1 | CG | 24536 | 5715468886961 | 246.791 | 146.791 | 0 | 0 | 0 | MM | 542.9402 | 322.9402 | 0 | 0 | 0 | 1CBS
93175797 | 29-50159-740001 PNRNCNSN01AA | SPLK0 | CF | 9340 | 5715468887258 | 700 | 700 | 0 | 0 | 0 |  | 1540 | 1540 |  |  |  | 1CBS
93175808 | HYDRO MPC E 2CR64-2-1 3x460V 60Hz | HMPC1 | CG | 58845 | 5715468887036 | 774.031 | 645.031 | 0 | 0 | 0 |  | 1702.8682 | 1419.0682 |  |  |  | 1CBS
93175817 | HYDRO MPC E 3CRE64-1 3x460V 60Hz DP | HMPC1 | CG | 64475 | 5715468887326 | 881.629 | 666.629 | 0 | 0 | 0 |  | 1939.5838 | 1466.5838 |  |  |  | 1CBS
93175831 | HYDRO MPC E 3CRE95-1-1 3x460V 60Hz DP | HMPC1 | CG | 70974 | 5715468887371 | 1168.193 | 914.193 | 0 | 0 | 0 |  | 2570.0246 | 2011.2246 |  |  |  | 1CBS
93176450 | HYDRO MPC E 3CRE32-1 3x208V 60Hz | HMPC1 | CG | 47157 | 5715468896755 | 596.772 | 436.772 | 0 | 0 | 0 |  | 1312.8984 | 960.8984 |  |  |  | 1CBS
93176451 | HYDRO MPC E 2CRE15-7 3X460V 60HZ LLS | HMPC1 | CG | 42920 | 5715468896762 | 486.659 | 357.659 | 0 | 0 | 0 |  | 1070.6498 | 786.8498 |  |  |  | 1CBS
93176455 | Hydro MPC-E 2 CRIE10-4 UK D-A-A-HV | HMPC1 | CG | 27432 | 5715468897219 | 318.465 | 218.465 | 0 | 0 | 0 | MM | 700.623 | 480.623 | 0 | 0 | 0 | 1CBS
93176459 | HYDRO MPC E 2CRNE5-6 3X460V 60HZ LLS | HMPC1 | CG | 29729 | 5715468897264 | 249.835 | 148.835 | 0 | 0 | 0 |  | 549.637 | 327.437 |  |  |  | 1CBS
93176672 | NBSE 012-070/6.97AASG6S2ESBQQEGCA | NBSE0 | CD | 5994 | 5715468899756 | 73.377 | 72.849 | 796.88 | 390 | 405.6 | MM | 161.4294 | 160.2678 | 31.3732 | 15.3543 | 15.9685 | 1CBS
93180141 | 11-40157-XA6P08-2922P BPRNC2S104AA | LF000 | CE | 37002 | 5715468907253 | 1426 | 1426 | 0 | 0 | 0 |  | 3137.2 | 3137.2 |  |  |  | 1CBS
93180328 | HYDRO MPC E 2CR15-4 3X460V 60HZ | HMPC1 | CG | 37578 | 5715468909707 | 548.568 | 419.568 | 0 | 0 | 0 |  | 1206.8496 | 923.0496 |  |  |  | 1CBS
93182654 | Spare, ML160BB 3X400D-2 15KW B35-42 | MO5KT | SC | 6498 | 5715468917542 | 124.198 | 118.957 | 765 | 575 | 810 | MM | 273.2356 | 261.7054 | 30.1181 | 22.6378 | 31.8898 | 4SE
93182760 | NBS 040-070/6.72AXSG7SAESDQQELX4 | NBS00 | CC | 18492 | 5715468919126 | 151.77 | 151.624 | 0 | 0 | 0 |  | 333.894 | 333.5728 |  |  |  | 1CBS
93182779 | 29-40121-140071-2822P BPRNC2S101AA | SPLK0 | CF | 14407 | 5715468919768 | 750 | 750 | 0 | 0 | 0 |  | 1650 | 1650 |  |  |  | 1CBS
93182804 | Hydro MPC-E 3 CRE15-1 UL D-A-A-HV | HMPC1 | CG | 33216 | 5715468919942 | 418.835 | 283.835 | 0 | 0 | 0 | MM | 921.437 | 624.437 | 0 | 0 | 0 | 1CBS
93182808 | Hydro MPC-E 3 CRNE10-2 UL D-A-B-HV | HMPC1 | CG | 42538 | 5715468920122 | 398.795 | 263.795 | 0 | 0 | 0 | MM | 877.349 | 580.349 | 0 | 0 | 0 | 1CBS
93184756 | HYDRO MPC E 3CR5-6 3X575V 60HZ | HMPC1 | CG | 37638 | 5715468954073 | 398.521 | 269.521 | 0 | 0 | 0 |  | 876.7462 | 592.9462 |  |  |  | 1CBS
93184759 | NBSE 012-070/6.97AASG6S2ESBQQEHCA | NBSE0 | CD | 7159 | 5715468954226 | 74.547 | 74.019 | 796.88 | 390 | 405.6 | MM | 164.0034 | 162.8418 | 31.3732 | 15.3543 | 15.9685 | 1CBS
93184771 | NBSE 015-070/6.54AASG6S2ESBQQEGCA | NBSE0 | CD | 6759 | 5715468954264 | 75.834 | 75.306 | 796.86 | 390 | 405.6 | MM | 166.8348 | 165.6732 | 31.3724 | 15.3543 | 15.9685 | 1CBS
93184772 | NBSE 015-070/6.93AASG6S2ESBQQEHCA | NBSE0 | CD | 7102 | 5715468954288 | 77.004 | 76.476 | 796.86 | 390 | 405.6 | MM | 169.4088 | 168.2472 | 31.3724 | 15.3543 | 15.9685 | 1CBS
93184774 | NBSE 025-070/5.28AASG6S2ESBQQEGCA | NBSE0 | CD | 7578 | 5715468954325 | 81.341 | 80.813 | 842.39 | 387 | 431 | MM | 178.9502 | 177.7886 | 33.165 | 15.2362 | 16.9685 | 1CBS
93184775 | NBSE 025-070/6.54AASG6S2ESBQQEHCA | NBSE0 | CD | 7883 | 5715468954349 | 82.511 | 81.983 | 842.39 | 387 | 431 | MM | 181.5242 | 180.3626 | 33.165 | 15.2362 | 16.9685 | 1CBS
93184776 | NBSE 030-070/5.20AASG6S2ESBQQEGCA | NBSE0 | CD | 7921 | 5715468954363 | 90.356 | 89.828 | 842.2 | 408.5 | 456.4 | MM | 198.7832 | 197.6216 | 33.1575 | 16.0827 | 17.9685 | 1CBS
93184777 | NBSE 030-070/5.71AASG6S2ESBQQEHCA | NBSE0 | CD | 8151 | 5715468954387 | 91.526 | 90.998 | 842.2 | 408.5 | 456.4 | MM | 201.3572 | 200.1956 | 33.1575 | 16.0827 | 17.9685 | 1CBS
93184778 | NBSE 040-070/5.12-4.33AASG6S2ESBQQEGCA | NBSE0 | CD | 9548 | 5715468954400 | 97.268 | 96.74 | 820.1 | 453.2 | 481.8 | MM | 213.9896 | 212.828 | 32.2874 | 17.8425 | 18.9685 | 1CBS
93184779 | NBSE 040-070/5.12-4.80AASG6S2ESBQQEHCA | NBSE0 | CD | 8667 | 5715468954424 | 98.438 | 97.91 | 820.1 | 453.2 | 481.8 | MM | 216.5636 | 215.402 | 32.2874 | 17.8425 | 18.9685 | 1CBS
93184780 | NBSE 040-070/6.85AASG6S2ESBQQEMCA | NBSE0 | CD | 15081 | 5715468954448 | 129.415 | 128.887 | 908.5 | 453.7 | 481.8 | MM | 284.713 | 283.5514 | 35.7677 | 17.8622 | 18.9685 | 1CBS
93184781 | NBSE 015-070/6.93AASG6S2ESBQQEOCB | NBSE0 | CD | 16529 | 5715468954462 | 138.273 | 138.261 | 976.46 | 520 | 530.8 | MM | 304.2006 | 304.1742 | 38.4433 | 20.4724 | 20.8976 | 1CBS
93184783 | NBSE 025-070/4.57AASG6S2ESBQQEKCB | NBSE0 | CD | 11483 | 5715468954493 | 90.344 | 89.816 | 839.088 | 391 | 431 | MM | 198.7568 | 197.5952 | 33.035 | 15.3937 | 16.9685 | 1CBS
93184784 | NBSE 025-070/6.77AASG6S2ESBQQEOCB | NBSE0 | CD | 16644 | 5715468954516 | 143.32 | 143.308 | 998.89 | 520 | 530.8 | MM | 315.304 | 315.2776 | 39.3264 | 20.4724 | 20.8976 | 1CBS
93184785 | NBSE 025-070/6.77AASG6S2ESBQQEPCB | NBSE0 | CD | 19233 | 5715468954530 | 171.928 | 171.916 | 1061.69 | 520 | 556.2 | MM | 378.2416 | 378.2152 | 41.7988 | 20.4724 | 21.8976 | 1CBS
93184786 | NBSE 025-070/6.77AASG6S2ESBQQEQCB | NBSE0 | CD | 20859 | 5715468954554 | 176.228 | 176.216 | 1061.69 | 520 | 556.2 | MM | 387.7016 | 387.6752 | 41.7988 | 20.4724 | 21.8976 | 1CBS
93184787 | NBSE 030-070/5.04AASG6S2ESBQQELCB | NBSE0 | CD | 12232 | 5715468954578 | 104.846 | 104.318 | 912.05 | 410.5 | 456.4 | MM | 230.6612 | 229.4996 | 35.9075 | 16.1614 | 17.9685 | 1CBS
93184788 | NBSE 030-070/5.39AASG6S2ESBQQEMCB | NBSE0 | CD | 13928 | 5715468954592 | 114.966 | 114.438 | 912.05 | 446 | 464.8 | MM | 252.9252 | 251.7636 | 35.9075 | 17.5591 | 18.2992 | 1CBS
93184789 | NBSE 030-070/6.02AASG6S2ESBQQEOCB | NBSE0 | CD | 16793 | 5715468954615 | 152.335 | 152.323 | 998.7 | 520 | 530.8 | MM | 335.137 | 335.1106 | 39.3189 | 20.4724 | 20.8976 | 1CBS
93184790 | NBSE 030-070/6.85AASG6S2ESBQQEPCB | NBSE0 | CD | 19382 | 5715468954639 | 180.943 | 180.931 | 1061.5 | 520 | 556.2 | MM | 398.0746 | 398.0482 | 41.7913 | 20.4724 | 21.8976 | 1CBS
93184791 | NBSE 030-070/6.85AASG6S2ESBQQEQCB | NBSE0 | CD | 20970 | 5715468954653 | 185.243 | 185.231 | 1061.5 | 520 | 556.2 | MM | 407.5346 | 407.5082 | 41.7913 | 20.4724 | 21.8976 | 1CBS
93184792 | NBSE 040-070/5.43-4.80AASG6S2ESBQQENCB | NBSE0 | CD | 23200 | 5715468954677 | 148.137 | 147.609 | 1077.55 | 458.2 | 507.2 | MM | 325.9014 | 324.7398 | 42.4232 | 18.0394 | 19.9685 | 1CBS
93184793 | NBSE 040-070/5.51AASG6S2ESBQQEOCB | NBSE0 | CD | 22610 | 5715468954691 | 174.061 | 174.049 | 1077.8 | 520 | 556.2 | MM | 382.9342 | 382.9078 | 42.4331 | 20.4724 | 21.8976 | 1CBS
93184794 | NBSE 040-070/5.51AASG6S2ESBQQEPCB | NBSE0 | CD | 24561 | 5715468954714 | 197.37 | 197.358 | 1087 | 520 | 556.2 | MM | 434.214 | 434.1876 | 42.7953 | 20.4724 | 21.8976 | 1CBS
93184795 | NBSE 040-070/5.75AASG6S2ESBQQEQCB | NBSE0 | CD | 25292 | 5715468954738 | 201.67 | 201.658 | 1087 | 520 | 556.2 | MM | 443.674 | 443.6476 | 42.7953 | 20.4724 | 21.8976 | 1CBS
93184797 | NBSE 050-070/5.59-4.49AASG6S2ESBQQENCB | NBSE0 | CD | 24933 | 5715468954769 | 151.195 | 150.667 | 1018.05 | 495.2 | 532.6 | MM | 332.629 | 331.4674 | 40.0807 | 19.4961 | 20.9685 | 1CBS
93184800 | NBSE 050-070/5.59-4.49AASG6S2ESBQQEOCB | NBSE0 | CD | 27342 | 5715468954806 | 177.119 | 177.107 | 1049 | 525.2 | 556.2 | MM | 389.6618 | 389.6354 | 41.2992 | 20.6772 | 21.8976 | 1CBS
93184802 | NBSE 050-070/5.59-4.49AASG6S2ESBQQEPCB | NBSE0 | CD | 26645 | 5715468954837 | 200.428 | 200.416 | 1032 | 525.2 | 556.2 | MM | 440.9416 | 440.9152 | 40.6299 | 20.6772 | 21.8976 | 1CBS
93184805 | NBSE 050-070/5.98-4.88AASG6S2ESBQQEQCB | NBSE0 | CD | 27843 | 5715468954875 | 204.728 | 204.716 | 1032 | 525.2 | 556.2 | MM | 450.4016 | 450.3752 | 40.6299 | 20.6772 | 21.8976 | 1CBS
93184808 | NBSE 015-090/7.24AASG6S2ESBQQEGCA | NBSE0 | CD | 7895 | 5715468954912 | 86.223 | 85.695 | 794.7 | 420 | 456.4 | MM | 189.6906 | 188.529 | 31.2874 | 16.5354 | 17.9685 | 1CBS
93184810 | NBSE 015-090/8.11AASG6S2ESBQQEHCA | NBSE0 | CD | 8201 | 5715468954943 | 87.393 | 86.865 | 794.7 | 420 | 456.4 | MM | 192.2646 | 191.103 | 31.2874 | 16.5354 | 17.9685 | 1CBS
93184813 | NBSE 015-090/9.84AASG6S2ESBQQELCA | NBSE0 | CD | 12773 | 5715468954981 | 113.16 | 112.632 | 883.1 | 446 | 464.8 | MM | 248.952 | 247.7904 | 34.7677 | 17.5591 | 18.2992 | 1CBS
93184816 | NBSE 015-090/9.84AASG6S2ESBQQEMCA | NBSE0 | CD | 14011 | 5715468955025 | 118.37 | 117.842 | 883.1 | 446 | 464.8 | MM | 260.414 | 259.2524 | 34.7677 | 17.5591 | 18.2992 | 1CBS
93184819 | NBSE 015-095/7.32AASG6S2ESBQQEHCA | NBSE0 | CD | 8304 | 5715468955063 | 88.793 | 88.265 | 794.7 | 430 | 456.4 | MM | 195.3446 | 194.183 | 31.2874 | 16.9291 | 17.9685 | 1CBS
93184821 | NBSE 015-095/8.35AASG6S2ESBQQEICA | NBSE0 | CD | 8786 | 5715468955094 | 95.063 | 94.535 | 828.1 | 430 | 456.4 | MM | 209.1386 | 207.977 | 32.6024 | 16.9291 | 17.9685 | 1CBS
93184824 | NBSE 015-095/9.84AASG6S2ESBQQEMCA | NBSE0 | CD | 14158 | 5715468955131 | 119.77 | 119.242 | 883.1 | 446 | 464.8 | MM | 263.494 | 262.3324 | 34.7677 | 17.5591 | 18.2992 | 1CBS
93184827 | NBSE 020-095/5.83AASG6S2ESBQQEHCA | NBSE0 | CD | 8422 | 5715468955179 | 91.133 | 90.605 | 794.7 | 424.5 | 456.4 | MM | 200.4926 | 199.331 | 31.2874 | 16.7126 | 17.9685 | 1CBS
93184829 | NBSE 020-095/7.24AASG6S2ESBQQEICA | NBSE0 | CD | 8829 | 5715468955216 | 97.403 | 96.875 | 828.1 | 424.5 | 456.4 | MM | 214.2866 | 213.125 | 32.6024 | 16.7126 | 17.9685 | 1CBS
93184832 | NBSE 020-095/9.45AASG6S2ESBQQEMCA | NBSE0 | CD | 14202 | 5715468955247 | 122.11 | 121.582 | 883.1 | 446 | 464.8 | MM | 268.642 | 267.4804 | 34.7677 | 17.5591 | 18.2992 | 1CBS
93184835 | NBSE 030-095/6.10AASG6S2ESBQQEKCA | NBSE0 | CD | 10394 | 5715468955292 | 126.489 | 125.961 | 873.5 | 508.8 | 532.6 | MM | 278.2758 | 277.1142 | 34.3898 | 20.0315 | 20.9685 | 1CBS
93184836 | NBSE 030-095/8.86AASG6S2ESBQQENCA | NBSE0 | CD | 15197 | 5715468955322 | 188.883 | 188.871 | 1027.5 | 520 | 556.2 | MM | 415.5426 | 415.5162 | 40.4528 | 20.4724 | 21.8976 | 1CBS
93184837 | NBSE 030-095/8.86AASG6S2ESBQQEOCA | NBSE0 | CD | 18808 | 5715468955346 | 203.583 | 203.571 | 1027.5 | 520 | 556.2 | MM | 447.8826 | 447.8562 | 40.4528 | 20.4724 | 21.8976 | 1CBS
93184838 | NBSE 040-095/7.13AASG6S2ESBQQELCA | NBSE0 | CD | 12984 | 5715468955360 | 153.232 | 152.704 | 941.2 | 526.2 | 558 | MM | 337.1104 | 335.9488 | 37.0551 | 20.7165 | 21.9685 | 1CBS
93184839 | NBSE 040-095/8.35AASG6S2ESBQQEMCA | NBSE0 | CD | 14122 | 5715468955384 | 158.442 | 157.914 | 941.2 | 526.2 | 558 | MM | 348.5724 | 347.4108 | 37.0551 | 20.7165 | 21.9685 | 1CBS
93184840 | NBSE 040-095/8.35AASG6S2ESBQQENCA | NBSE0 | CD | 16616 | 5715468955407 | 201.729 | 201.717 | 1040.2 | 536.2 | 581.6 | MM | 443.8038 | 443.7774 | 40.9528 | 21.1102 | 22.8976 | 1CBS
93184841 | NBSE 040-095/9.37AASG6S2ESBQQEOCA | NBSE0 | CD | 18406 | 5715468955421 | 216.429 | 216.417 | 1040.2 | 536.2 | 581.6 | MM | 476.1438 | 476.1174 | 40.9528 | 21.1102 | 22.8976 | 1CBS
93184842 | NBSE 050-095/8.19AASG6S2ESBQQENCA | NBSE0 | CD | 17083 | 5715468955445 | 227.523 | 227.511 | 1091.7 | 546 | 659.6 | MM | 500.5506 | 500.5242 | 42.9803 | 21.4961 | 25.9685 | 1CBS
93184844 | NBSE 050-095/8.58AASG6S2ESBQQEOCA | NBSE0 | CD | 18872 | 5715468955490 | 242.223 | 242.211 | 1091.7 | 546 | 659.6 | MM | 532.8906 | 532.8642 | 42.9803 | 21.4961 | 25.9685 | 1CBS
93184845 | NBSE 050-095/9.13AASG6S2ESBQQEPCA | NBSE0 | CD | 21444 | 5715468955513 | 282.381 | 282.369 | 1174.7 | 546 | 659.6 | MM | 621.2382 | 621.2118 | 46.248 | 21.4961 | 25.9685 | 1CBS
93184846 | NBSE 050-095/9.13AASG6S2ESBQQEQCA | NBSE0 | CD | 22691 | 5715468955537 | 291.481 | 291.469 | 1174.7 | 546 | 659.6 | MM | 641.2582 | 641.2318 | 46.248 | 21.4961 | 25.9685 | 1CBS
93184847 | NBSE 060-095/7.32AASG6S2ESBQQENCA | NBSE0 | CD | 19335 | 5715468955551 | 273.501 | 273.489 | 1110.75 | 650.1 | 704.05 | MM | 601.7022 | 601.6758 | 43.7303 | 25.5945 | 27.7185 | 1CBS
93184848 | NBSE 060-095/7.95AASG6S2ESBQQEOCA | NBSE0 | CD | 21056 | 5715468955575 | 288.201 | 288.189 | 1110.75 | 650.1 | 704.05 | MM | 634.0422 | 634.0158 | 43.7303 | 25.5945 | 27.7185 | 1CBS
93184849 | NBSE 060-095/8.43AASG6S2ESBQQEPCA | NBSE0 | CD | 23269 | 5715468955599 | 329.939 | 329.927 | 1193.75 | 650.1 | 704.05 | MM | 725.8658 | 725.8394 | 46.998 | 25.5945 | 27.7185 | 1CBS
93184850 | NBSE 060-095/8.90AASG6S2ESBQQEQCA | NBSE0 | CD | 24413 | 5715468955612 | 339.039 | 339.027 | 1193.75 | 650.1 | 704.05 | MM | 745.8858 | 745.8594 | 46.998 | 25.5945 | 27.7185 | 1CBS
93184851 | NBSE 015-090/7.80AASG7SAESDQQENCB | NBSE0 | CD | 22102 | 5715468955636 | 141.449 | 140.921 | 1052.15 | 446 | 490.3 | MM | 311.1878 | 310.0262 | 41.4232 | 17.5591 | 19.3031 | 1CBS
93184852 | NBSE 015-090/8.82AASG7SAESDQQEOCB | NBSE0 | CD | 24190 | 5715468955650 | 167.373 | 167.361 | 1052.4 | 520 | 556.2 | MM | 368.2206 | 368.1942 | 41.4331 | 20.4724 | 21.8976 | 1CBS
93184853 | NBSE 015-090/8.82AASG7SAESDQQEPCB | NBSE0 | CD | 26664 | 5715468955674 | 190.682 | 190.67 | 1061.6 | 520 | 556.2 | MM | 419.5004 | 419.474 | 41.7953 | 20.4724 | 21.8976 | 1CBS
93184854 | NBSE 015-090/9.84AASG7SAESDQQEQCB | NBSE0 | CD | 28035 | 5715468955698 | 194.982 | 194.97 | 1061.6 | 520 | 556.2 | MM | 428.9604 | 428.934 | 41.7953 | 20.4724 | 21.8976 | 1CBS
93184855 | NBSE 015-095/7.01AASG7SAESDQQENCB | NBSE0 | CD | 22182 | 5715468955711 | 142.429 | 141.901 | 1052.15 | 446 | 490.3 | MM | 313.3438 | 312.1822 | 41.4232 | 17.5591 | 19.3031 | 1CBS
93184856 | NBSE 015-095/7.87AASG7SAESDQQEOCB | NBSE0 | CD | 24256 | 5715468955735 | 168.353 | 168.341 | 1052.4 | 520 | 556.2 | MM | 370.3766 | 370.3502 | 41.4331 | 20.4724 | 21.8976 | 1CBS
93184857 | NBSE 015-095/7.87AASG7SAESDQQEPCB | NBSE0 | CD | 26729 | 5715468955759 | 191.662 | 191.65 | 1061.6 | 520 | 556.2 | MM | 421.6564 | 421.63 | 41.7953 | 20.4724 | 21.8976 | 1CBS
93184858 | NBSE 015-095/8.82AASG7SAESDQQEQCB | NBSE0 | CD | 28134 | 5715468955773 | 195.962 | 195.95 | 1061.6 | 520 | 556.2 | MM | 431.1164 | 431.09 | 41.7953 | 20.4724 | 21.8976 | 1CBS
93184859 | NBSE 020-095/6.26AASG6S2ESBQQENCB | NBSE0 | CD | 15160 | 5715468955797 | 142.542 | 142.014 | 1062.65 | 446 | 490.3 | MM | 313.5924 | 312.4308 | 41.8366 | 17.5591 | 19.3031 | 1CBS
93184860 | NBSE 020-095/7.17AASG6S2ESBQQEOCB | NBSE0 | CD | 17198 | 5715468955810 | 168.466 | 168.454 | 1062.9 | 520 | 556.2 | MM | 370.6252 | 370.5988 | 41.8465 | 20.4724 | 21.8976 | 1CBS
93184861 | NBSE 020-095/7.60AASG6S2ESBQQEPCB | NBSE0 | CD | 19424 | 5715468955834 | 191.775 | 191.763 | 1072.1 | 520 | 556.2 | MM | 421.905 | 421.8786 | 42.2087 | 20.4724 | 21.8976 | 1CBS
93184862 | NBSE 020-095/8.03AASG6S2ESBQQEQCB | NBSE0 | CD | 20985 | 5715468955858 | 196.075 | 196.063 | 1072.1 | 520 | 556.2 | MM | 431.365 | 431.3386 | 42.2087 | 20.4724 | 21.8976 | 1CBS
93184863 | NBSE 025-095/6.57AASG6S2ESBQQEPCB | NBSE0 | CD | 20541 | 5715468955872 | 197.669 | 197.657 | 1016.6 | 520 | 556.2 | MM | 434.8718 | 434.8454 | 40.0236 | 20.4724 | 21.8976 | 1CBS
93184864 | NBSE 025-095/7.17AASG6S2ESBQQEQCB | NBSE0 | CD | 21471 | 5715468955896 | 201.969 | 201.957 | 1016.6 | 520 | 556.2 | MM | 444.3318 | 444.3054 | 40.0236 | 20.4724 | 21.8976 | 1CBS
93184865 | NBSE 020-110/8.98AASG6S2ESBQQEKCA | NBSE0 | CD | 10313 | 5715468955919 | 102.064 | 101.536 | 828.1 | 439.8 | 456.4 | MM | 224.5408 | 223.3792 | 32.6024 | 17.315 | 17.9685 | 1CBS
93184866 | NBSE 020-110/9.92AASG6S2ESBQQELCA | NBSE0 | CD | 11542 | 5715468955933 | 116.361 | 115.833 | 883.1 | 449.8 | 464.8 | MM | 255.9942 | 254.8326 | 34.7677 | 17.7087 | 18.2992 | 1CBS
93184867 | NBSE 020-110/10.31AASG6S2ESBQQENCA | NBSE0 | CD | 15464 | 5715468955957 | 164.64 | 164.628 | 982.1 | 520 | 530.8 | MM | 362.208 | 362.1816 | 38.6654 | 20.4724 | 20.8976 | 1CBS
93184869 | NBSE 020-110/10.31AASG6S2ESBQQEOCA | NBSE0 | CD | 19038 | 5715468955988 | 179.34 | 179.328 | 982.1 | 520 | 530.8 | MM | 394.548 | 394.5216 | 38.6654 | 20.4724 | 20.8976 | 1CBS
93184870 | NBSE 025-110/9.45AASG6S2ESBQQELCA | NBSE0 | CD | 11733 | 5715468956008 | 153.251 | 152.723 | 935 | 475.6 | 532.6 | MM | 337.1522 | 335.9906 | 36.811 | 18.7244 | 20.9685 | 1CBS
93184871 | NBSE 025-110/10.63AASG6S2ESBQQEMCA | NBSE0 | CD | 12890 | 5715468956022 | 158.461 | 157.933 | 935 | 475.6 | 532.6 | MM | 348.6142 | 347.4526 | 36.811 | 18.7244 | 20.9685 | 1CBS
93184872 | NBSE 025-110/11.02AASG6S2ESBQQENCA | NBSE0 | CD | 16199 | 5715468956046 | 203.274 | 203.262 | 1034 | 520 | 556.2 | MM | 447.2028 | 447.1764 | 40.7087 | 20.4724 | 21.8976 | 1CBS
93184873 | NBSE 025-110/11.02AASG6S2ESBQQEOCA | NBSE0 | CD | 20009 | 5715468956060 | 217.974 | 217.962 | 1034 | 520 | 556.2 | MM | 479.5428 | 479.5164 | 40.7087 | 20.4724 | 21.8976 | 1CBS
93184874 | NBSE 030-110/9.76-9.45AASG6S2ESBQQEMCA | NBSE0 | CD | 13908 | 5715468956084 | 161.663 | 161.135 | 935 | 503.8 | 570.7 | MM | 355.6586 | 354.497 | 36.811 | 19.8346 | 22.4685 | 1CBS
93184875 | NBSE 030-110/1094-1063AASG6S2ESBQQENCA | NBSE0 | CD | 16321 | 5715468956206 | 206.476 | 206.464 | 1034 | 520 | 570.7 | MM | 454.2472 | 454.2208 | 40.7087 | 20.4724 | 22.4685 | 1CBS
93184876 | NBSE 030-110/1094-1063AASG6S2ESBQQEOCA | NBSE0 | CD | 17851 | 5715468956220 | 221.176 | 221.164 | 1034 | 520 | 570.7 | MM | 486.5872 | 486.5608 | 40.7087 | 20.4724 | 22.4685 | 1CBS
93184877 | NBSE 040-110/8.74AASG6S2ESBQQENCA | NBSE0 | CD | 17197 | 5715468956244 | 220.533 | 220.521 | 1046.7 | 536.2 | 596.1 | MM | 485.1726 | 485.1462 | 41.2087 | 21.1102 | 23.4685 | 1CBS
93184879 | NBSE 040-110/10.08AASG6S2ESBQQEOCA | NBSE0 | CD | 18986 | 5715468956275 | 235.233 | 235.221 | 1046.7 | 536.2 | 596.1 | MM | 517.5126 | 517.4862 | 41.2087 | 21.1102 | 23.4685 | 1CBS
93184880 | NBSE 040-110/10.08AASG6S2ESBQQEPCA | NBSE0 | CD | 21556 | 5715468956299 | 266.544 | 266.532 | 1151.7 | 536.2 | 596.1 | MM | 586.3968 | 586.3704 | 45.3425 | 21.1102 | 23.4685 | 1CBS
93184881 | NBSE 040-110/10.08AASG6S2ESBQQEQCA | NBSE0 | CD | 22806 | 5715468956312 | 275.644 | 275.632 | 1151.7 | 536.2 | 596.1 | MM | 606.4168 | 606.3904 | 45.3425 | 21.1102 | 23.4685 | 1CBS
93184882 | NBSE 050-110/8.35AASG6S2ESBQQENCA | NBSE0 | CD | 19941 | 5715468956336 | 241.774 | 241.762 | 1046.7 | 564 | 659.6 | MM | 531.9028 | 531.8764 | 41.2087 | 22.2047 | 25.9685 | 1CBS
93184883 | NBSE 050-110/9.13AASG6S2ESBQQEOCA | NBSE0 | CD | 19511 | 5715468956350 | 256.474 | 256.462 | 1046.7 | 564 | 659.6 | MM | 564.2428 | 564.2164 | 41.2087 | 22.2047 | 25.9685 | 1CBS
93184884 | NBSE 050-110/9.13AASG6S2ESBQQEPCA | NBSE0 | CD | 21701 | 5715468956374 | 289.885 | 289.873 | 1151.7 | 564 | 659.6 | MM | 637.747 | 637.7206 | 45.3425 | 22.2047 | 25.9685 | 1CBS
93184885 | NBSE 050-110/9.61AASG6S2ESBQQEQCA | NBSE0 | CD | 22951 | 5715468956398 | 298.985 | 298.973 | 1151.7 | 564 | 659.6 | MM | 657.767 | 657.7406 | 45.3425 | 22.2047 | 25.9685 | 1CBS
93184886 | NBSE 060-110/8.78AASG6S2ESBQQEPCA | NBSE0 | CD | 26119 | 5715468956411 | 323.851 | 323.839 | 1206.75 | 637 | 704.05 | MM | 712.4722 | 712.4458 | 47.5098 | 25.0787 | 27.7185 | 1CBS
93184887 | NBSE 060-110/8.78AASG6S2ESBQQEQCA | NBSE0 | CD | 24562 | 5715468956435 | 332.951 | 332.939 | 1206.75 | 637 | 704.05 | MM | 732.4922 | 732.4658 | 47.5098 | 25.0787 | 27.7185 | 1CBS
93184888 | NBSE 020-135/10.16AASG6S2ESBQQELCA | NBSE0 | CD | 14358 | 5715468956459 | 167.754 | 167.226 | 935 | 522 | 558 | MM | 369.0588 | 367.8972 | 36.811 | 20.5512 | 21.9685 | 1CBS
93184889 | NBSE 020-135/11.42AASG6S2ESBQQEMCA | NBSE0 | CD | 15495 | 5715468956473 | 172.964 | 172.436 | 935 | 522 | 558 | MM | 380.5208 | 379.3592 | 36.811 | 20.5512 | 21.9685 | 1CBS
93184890 | NBSE 020-135/12.52AASG6S2ESBQQENCA | NBSE0 | CD | 17908 | 5715468956497 | 218.377 | 218.365 | 1034 | 528 | 581.6 | MM | 480.4294 | 480.403 | 40.7087 | 20.7874 | 22.8976 | 1CBS
93184891 | NBSE 020-135/1339-1323AASG6S2ESBQQEOCA | NBSE0 | CD | 19611 | 5715468956510 | 233.077 | 233.065 | 1034 | 528 | 581.6 | MM | 512.7694 | 512.743 | 40.7087 | 20.7874 | 22.8976 | 1CBS
93184892 | NBSE 020-135/1339-1323AASG6S2ESBQQEPCA | NBSE0 | CD | 21823 | 5715468956534 | 264.388 | 264.376 | 1139 | 528 | 581.6 | MM | 581.6536 | 581.6272 | 44.8425 | 20.7874 | 22.8976 | 1CBS
93184893 | NBSE 020-135/1339-1323AASG6S2ESBQQEQCA | NBSE0 | CD | 25682 | 5715468956558 | 273.488 | 273.476 | 1139 | 528 | 581.6 | MM | 601.6736 | 601.6472 | 44.8425 | 20.7874 | 22.8976 | 1CBS
93184894 | NBSE 030-135/9.92AASG6S2ESBQQENCA | NBSE0 | CD | 18788 | 5715468956572 | 231.174 | 231.162 | 1034 | 548.6 | 621.5 | MM | 508.5828 | 508.5564 | 40.7087 | 21.5984 | 24.4685 | 1CBS
93184895 | NBSE 030-135/11.26AASG6S2ESBQQEOCA | NBSE0 | CD | 20566 | 5715468956596 | 245.874 | 245.862 | 1034 | 548.6 | 621.5 | MM | 540.9228 | 540.8964 | 40.7087 | 21.5984 | 24.4685 | 1CBS
93184896 | NBSE 030-135/11.77AASG6S2ESBQQEPCA | NBSE0 | CD | 22837 | 5715468956619 | 279.317 | 279.305 | 1139 | 548.6 | 621.5 | MM | 614.4974 | 614.471 | 44.8425 | 21.5984 | 24.4685 | 1CBS
93184897 | NBSE 030-135/12.91AASG6S2ESBQQEQCA | NBSE0 | CD | 24037 | 5715468956633 | 288.417 | 288.405 | 1139 | 548.6 | 621.5 | MM | 634.5174 | 634.491 | 44.8425 | 21.5984 | 24.4685 | 1CBS
93184898 | NBSE 040-135/9.29AASG6S2ESBQQENCA | NBSE0 | CD | 23340 | 5715468956657 | 236.322 | 236.31 | 1046.7 | 553.9 | 621.5 | MM | 519.9084 | 519.882 | 41.2087 | 21.8071 | 24.4685 | 1CBS
93184899 | NBSE 040-135/10.24AASG6S2ESBQQEOCA | NBSE0 | CD | 22341 | 5715468956671 | 251.022 | 251.01 | 1046.7 | 553.9 | 621.5 | MM | 552.2484 | 552.222 | 41.2087 | 21.8071 | 24.4685 | 1CBS
93184900 | NBSE 040-135/10.98AASG6S2ESBQQEPCA | NBSE0 | CD | 24646 | 5715468956695 | 284.465 | 284.453 | 1151.7 | 553.9 | 621.5 | MM | 625.823 | 625.7966 | 45.3425 | 21.8071 | 24.4685 | 1CBS
93184901 | NBSE 040-135/11.42AASG6S2ESBQQEQCA | NBSE0 | CD | 25889 | 5715468956718 | 293.565 | 293.553 | 1151.7 | 553.9 | 621.5 | MM | 645.843 | 645.8166 | 45.3425 | 21.8071 | 24.4685 | 1CBS
93184903 | NBSE 012-070/6.97ASASG6S2ESBQQEGCA | NBSE1 | CD | 7094 | 5715468956749 | 74.023 | 73.495 | 796.88 | 390 | 405.6 | MM | 162.8506 | 161.689 | 31.3732 | 15.3543 | 15.9685 | 1CBS
93184904 | NBSE 012-070/6.97ASASG6S2ESBQQEHCA | NBSE1 | CD | 8260 | 5715468956763 | 75.193 | 74.665 | 796.88 | 390 | 405.6 | MM | 165.4246 | 164.263 | 31.3732 | 15.3543 | 15.9685 | 1CBS
93184905 | NBSE 015-070/6.54ASASG6S2ESBQQEGCA | NBSE1 | CD | 7859 | 5715468956787 | 76.48 | 75.952 | 796.86 | 390 | 405.6 | MM | 168.256 | 167.0944 | 31.3724 | 15.3543 | 15.9685 | 1CBS
93184906 | NBSE 015-070/6.93ASASG6S2ESBQQEHCA | NBSE1 | CD | 8203 | 5715468956800 | 77.65 | 77.122 | 796.86 | 390 | 405.6 | MM | 170.83 | 169.6684 | 31.3724 | 15.3543 | 15.9685 | 1CBS
93184907 | NBSE 015-070/6.93ASASG6S2ESBQQEKCA | NBSE1 | CD | 11045 | 5715468956824 | 89.12 | 88.592 | 805.86 | 391 | 428.8 | MM | 196.064 | 194.9024 | 31.7268 | 15.3937 | 16.8819 | 1CBS
93184908 | NBSE 025-070/5.28ASASG6S2ESBQQEGCA | NBSE1 | CD | 8678 | 5715468956848 | 81.987 | 81.459 | 842.39 | 387 | 431 | MM | 180.3714 | 179.2098 | 33.165 | 15.2362 | 16.9685 | 1CBS
93184909 | NBSE 025-070/6.54ASASG6S2ESBQQEHCA | NBSE1 | CD | 8983 | 5715468956862 | 83.157 | 82.629 | 842.39 | 387 | 431 | MM | 182.9454 | 181.7838 | 33.165 | 15.2362 | 16.9685 | 1CBS
93184930 | NBSE 030-070/5.20ASASG6S2ESBQQEGCA | NBSE1 | CD | 9022 | 5715468956886 | 91.002 | 90.474 | 842.2 | 408.5 | 456.4 | MM | 200.2044 | 199.0428 | 33.1575 | 16.0827 | 17.9685 | 1CBS
93184931 | NBSE 030-070/5.71ASASG6S2ESBQQEHCA | NBSE1 | CD | 9251 | 5715468956909 | 92.172 | 91.644 | 842.2 | 408.5 | 456.4 | MM | 202.7784 | 201.6168 | 33.1575 | 16.0827 | 17.9685 | 1CBS
93184932 | NBSE 040-070/5.12-4.33ASASG6S2ESBQQEGCA | NBSE1 | CD | 10649 | 5715468956923 | 97.914 | 97.386 | 820.1 | 453.2 | 481.8 | MM | 215.4108 | 214.2492 | 32.2874 | 17.8425 | 18.9685 | 1CBS
93184933 | NBSE 040-070/5.12-4.80ASASG6S2ESBQQEHCA | NBSE1 | CD | 9768 | 5715468956947 | 99.084 | 98.556 | 820.1 | 453.2 | 481.8 | MM | 217.9848 | 216.8232 | 32.2874 | 17.8425 | 18.9685 | 1CBS
93184934 | NBSE 040-070/6.85ASASG6S2ESBQQEMCA | NBSE1 | CD | 16181 | 5715468956961 | 130.061 | 129.533 | 908.5 | 453.7 | 481.8 | MM | 286.1342 | 284.9726 | 35.7677 | 17.8622 | 18.9685 | 1CBS
93184935 | NBSE 015-070/6.93ASASG6S2ESBQQEOCB | NBSE1 | CD | 17630 | 5715468956985 | 138.919 | 138.907 | 976.46 | 520 | 530.8 | MM | 305.6218 | 305.5954 | 38.4433 | 20.4724 | 20.8976 | 1CBS
93184936 | NBSE 025-070/4.57ASASG6S2ESBQQEKCB | NBSE1 | CD | 12584 | 5715468957005 | 90.99 | 90.462 | 839.088 | 391 | 431 | MM | 200.178 | 199.0164 | 33.035 | 15.3937 | 16.9685 | 1CBS
93184937 | NBSE 025-070/6.77ASASG6S2ESBQQEOCB | NBSE1 | CD | 17745 | 5715468957029 | 143.966 | 143.954 | 998.89 | 520 | 530.8 | MM | 316.7252 | 316.6988 | 39.3264 | 20.4724 | 20.8976 | 1CBS
93184938 | NBSE 025-070/6.77ASASG6S2ESBQQEPCB | NBSE1 | CD | 20334 | 5715468957043 | 176.351 | 176.339 | 1061.69 | 520 | 556.2 | MM | 387.9722 | 387.9458 | 41.7988 | 20.4724 | 21.8976 | 1CBS
93184939 | NBSE 025-070/6.77ASASG6S2ESBQQEQCB | NBSE1 | CD | 21960 | 5715468957067 | 180.651 | 180.639 | 1061.69 | 520 | 556.2 | MM | 397.4322 | 397.4058 | 41.7988 | 20.4724 | 21.8976 | 1CBS
93184940 | NBSE 030-070/5.04ASASG6S2ESBQQELCB | NBSE1 | CD | 13332 | 5715468957081 | 105.492 | 104.964 | 912.05 | 410.5 | 456.4 | MM | 232.0824 | 230.9208 | 35.9075 | 16.1614 | 17.9685 | 1CBS
93184941 | NBSE 030-070/5.39ASASG6S2ESBQQEMCB | NBSE1 | CD | 15029 | 5715468957104 | 115.612 | 115.084 | 912.05 | 446 | 464.8 | MM | 254.3464 | 253.1848 | 35.9075 | 17.5591 | 18.2992 | 1CBS
93184942 | NBSE 030-070/6.02ASASG6S2ESBQQEOCB | NBSE1 | CD | 17894 | 5715468957128 | 152.981 | 152.969 | 998.7 | 520 | 530.8 | MM | 336.5582 | 336.5318 | 39.3189 | 20.4724 | 20.8976 | 1CBS
93184943 | NBSE 030-070/6.85ASASG6S2ESBQQEPCB | NBSE1 | CD | 20483 | 5715468957142 | 185.366 | 185.354 | 1061.5 | 520 | 556.2 | MM | 407.8052 | 407.7788 | 41.7913 | 20.4724 | 21.8976 | 1CBS
93184945 | NBSE 030-070/6.85ASASG6S2ESBQQEQCB | NBSE1 | CD | 22071 | 5715468957173 | 189.666 | 189.654 | 1061.5 | 520 | 556.2 | MM | 417.2652 | 417.2388 | 41.7913 | 20.4724 | 21.8976 | 1CBS
93184948 | NBSE 040-070/5.43-4.80ASASG6S2ESBQQENCB | NBSE1 | CD | 24300 | 5715468957210 | 148.82 | 148.292 | 1077.55 | 458.2 | 507.2 | MM | 327.404 | 326.2424 | 42.4232 | 18.0394 | 19.9685 | 1CBS
93184949 | NBSE 040-070/5.51ASASG6S2ESBQQEOCB | NBSE1 | CD | 23711 | 5715468957234 | 176.75 | 176.738 | 1077.8 | 520 | 556.2 | MM | 388.85 | 388.8236 | 42.4331 | 20.4724 | 21.8976 | 1CBS
93184950 | NBSE 040-070/5.51ASASG6S2ESBQQEPCB | NBSE1 | CD | 25661 | 5715468957258 | 201.219 | 201.207 | 1087 | 520 | 556.2 | MM | 442.6818 | 442.6554 | 42.7953 | 20.4724 | 21.8976 | 1CBS
93184951 | NBSE 040-070/5.75ASASG6S2ESBQQEQCB | NBSE1 | CD | 26393 | 5715468957272 | 205.519 | 205.507 | 1087 | 520 | 556.2 | MM | 452.1418 | 452.1154 | 42.7953 | 20.4724 | 21.8976 | 1CBS
93184952 | NBSE 050-070/5.59-4.49ASASG6S2ESBQQENCB | NBSE1 | CD | 26033 | 5715468957296 | 151.878 | 151.35 | 1018.05 | 495.2 | 532.6 | MM | 334.1316 | 332.97 | 40.0807 | 19.4961 | 20.9685 | 1CBS
93184953 | NBSE 050-070/5.59-4.49ASASG6S2ESBQQEOCB | NBSE1 | CD | 28443 | 5715468957319 | 179.808 | 179.796 | 1049 | 525.2 | 556.2 | MM | 395.5776 | 395.5512 | 41.2992 | 20.6772 | 21.8976 | 1CBS
93184954 | NBSE 050-070/5.59-4.49ASASG6S2ESBQQEPCB | NBSE1 | CD | 27746 | 5715468957333 | 204.277 | 204.265 | 1032 | 525.2 | 556.2 | MM | 449.4094 | 449.383 | 40.6299 | 20.6772 | 21.8976 | 1CBS
93184955 | NBSE 050-070/5.98-4.88ASASG6S2ESBQQEQCB | NBSE1 | CD | 28944 | 5715468957357 | 208.577 | 208.565 | 1032 | 525.2 | 556.2 | MM | 458.8694 | 458.843 | 40.6299 | 20.6772 | 21.8976 | 1CBS
93184956 | NBSE 015-090/7.24ASASG6S2ESBQQEGCA | NBSE1 | CD | 8995 | 5715468957371 | 86.869 | 86.341 | 794.7 | 420 | 456.4 | MM | 191.1118 | 189.9502 | 31.2874 | 16.5354 | 17.9685 | 1CBS
93184957 | NBSE 015-090/8.11ASASG6S2ESBQQEHCA | NBSE1 | CD | 9301 | 5715468957395 | 88.039 | 87.511 | 794.7 | 420 | 456.4 | MM | 193.6858 | 192.5242 | 31.2874 | 16.5354 | 17.9685 | 1CBS
93184958 | NBSE 015-090/9.84ASASG6S2ESBQQELCA | NBSE1 | CD | 13874 | 5715468957418 | 113.806 | 113.278 | 883.1 | 446 | 464.8 | MM | 250.3732 | 249.2116 | 34.7677 | 17.5591 | 18.2992 | 1CBS
93184959 | NBSE 015-090/9.84ASASG6S2ESBQQEMCA | NBSE1 | CD | 15111 | 5715468957432 | 119.016 | 118.488 | 883.1 | 446 | 464.8 | MM | 261.8352 | 260.6736 | 34.7677 | 17.5591 | 18.2992 | 1CBS
93184960 | NBSE 015-095/7.32ASASG6S2ESBQQEHCA | NBSE1 | CD | 9404 | 5715468957456 | 89.439 | 88.911 | 794.7 | 430 | 456.4 | MM | 196.7658 | 195.6042 | 31.2874 | 16.9291 | 17.9685 | 1CBS
93184961 | NBSE 015-095/8.35ASASG6S2ESBQQEICA | NBSE1 | CD | 9887 | 5715468957470 | 95.709 | 95.181 | 828.1 | 430 | 456.4 | MM | 210.5598 | 209.3982 | 32.6024 | 16.9291 | 17.9685 | 1CBS
93184962 | NBSE 015-095/9.84ASASG6S2ESBQQEMCA | NBSE1 | CD | 15258 | 5715468957494 | 120.416 | 119.888 | 883.1 | 446 | 464.8 | MM | 264.9152 | 263.7536 | 34.7677 | 17.5591 | 18.2992 | 1CBS
93184963 | NBSE 020-095/5.83ASASG6S2ESBQQEHCA | NBSE1 | CD | 9523 | 5715468957517 | 91.779 | 91.251 | 794.7 | 424.5 | 456.4 | MM | 201.9138 | 200.7522 | 31.2874 | 16.7126 | 17.9685 | 1CBS
93184964 | NBSE 020-095/7.24ASASG6S2ESBQQEICA | NBSE1 | CD | 9930 | 5715468957531 | 98.049 | 97.521 | 828.1 | 424.5 | 456.4 | MM | 215.7078 | 214.5462 | 32.6024 | 16.7126 | 17.9685 | 1CBS
93184965 | NBSE 020-095/9.45ASASG6S2ESBQQEMCA | NBSE1 | CD | 15303 | 5715468957555 | 122.756 | 122.228 | 883.1 | 446 | 464.8 | MM | 270.0632 | 268.9016 | 34.7677 | 17.5591 | 18.2992 | 1CBS
93184966 | NBSE 030-095/6.10ASASG6S2ESBQQEKCA | NBSE1 | CD | 11494 | 5715468957579 | 127.135 | 126.607 | 873.5 | 508.8 | 532.6 | MM | 279.697 | 278.5354 | 34.3898 | 20.0315 | 20.9685 | 1CBS
93184967 | NBSE 030-095/8.86ASASG6S2ESBQQENCA | NBSE1 | CD | 16298 | 5715468957593 | 188.955 | 188.943 | 1027.5 | 520 | 556.2 | MM | 415.701 | 415.6746 | 40.4528 | 20.4724 | 21.8976 | 1CBS
93184968 | NBSE 030-095/8.86ASASG6S2ESBQQEOCA | NBSE1 | CD | 19908 | 5715468957616 | 203.655 | 203.643 | 1027.5 | 520 | 556.2 | MM | 448.041 | 448.0146 | 40.4528 | 20.4724 | 21.8976 | 1CBS
93184969 | NBSE 040-095/7.13ASASG6S2ESBQQELCA | NBSE1 | CD | 14084 | 5715468957630 | 153.878 | 153.35 | 941.2 | 526.2 | 558 | MM | 338.5316 | 337.37 | 37.0551 | 20.7165 | 21.9685 | 1CBS
93184980 | NBSE 040-095/8.35ASASG6S2ESBQQEMCA | NBSE1 | CD | 15222 | 5715468957654 | 159.088 | 158.56 | 941.2 | 526.2 | 558 | MM | 349.9936 | 348.832 | 37.0551 | 20.7165 | 21.9685 | 1CBS
93184981 | NBSE 040-095/8.35ASASG6S2ESBQQENCA | NBSE1 | CD | 17716 | 5715468957678 | 201.801 | 201.789 | 1040.2 | 536.2 | 581.6 | MM | 443.9622 | 443.9358 | 40.9528 | 21.1102 | 22.8976 | 1CBS
93184982 | NBSE 040-095/9.37ASASG6S2ESBQQEOCA | NBSE1 | CD | 19506 | 5715468957692 | 216.501 | 216.489 | 1040.2 | 536.2 | 581.6 | MM | 476.3022 | 476.2758 | 40.9528 | 21.1102 | 22.8976 | 1CBS
93184983 | NBSE 050-095/8.19ASASG6S2ESBQQENCA | NBSE1 | CD | 18184 | 5715468957814 | 227.595 | 227.583 | 1091.7 | 546 | 659.6 | MM | 500.709 | 500.6826 | 42.9803 | 21.4961 | 25.9685 | 1CBS
93184984 | NBSE 050-095/8.58ASASG6S2ESBQQEOCA | NBSE1 | CD | 19973 | 5715468957838 | 242.295 | 242.283 | 1091.7 | 546 | 659.6 | MM | 533.049 | 533.0226 | 42.9803 | 21.4961 | 25.9685 | 1CBS
93184985 | NBSE 050-095/9.13ASASG6S2ESBQQEPCA | NBSE1 | CD | 22545 | 5715468957852 | 282.453 | 282.441 | 1174.7 | 546 | 659.6 | MM | 621.3966 | 621.3702 | 46.248 | 21.4961 | 25.9685 | 1CBS
93184986 | NBSE 050-095/9.13ASASG6S2ESBQQEQCA | NBSE1 | CD | 23792 | 5715468957876 | 291.553 | 291.541 | 1174.7 | 546 | 659.6 | MM | 641.4166 | 641.3902 | 46.248 | 21.4961 | 25.9685 | 1CBS
93184987 | NBSE 060-095/7.32ASASG6S2ESBQQENCA | NBSE1 | CD | 20436 | 5715468957890 | 273.573 | 273.561 | 1110.75 | 650.1 | 704.05 | MM | 601.8606 | 601.8342 | 43.7303 | 25.5945 | 27.7185 | 1CBS
93184988 | NBSE 060-095/7.95ASASG6S2ESBQQEOCA | NBSE1 | CD | 22156 | 5715468958019 | 288.273 | 288.261 | 1110.75 | 650.1 | 704.05 | MM | 634.2006 | 634.1742 | 43.7303 | 25.5945 | 27.7185 | 1CBS
93184989 | NBSE 060-095/8.43ASASG6S2ESBQQEPCA | NBSE1 | CD | 24370 | 5715468958033 | 330.011 | 329.999 | 1193.75 | 650.1 | 704.05 | MM | 726.0242 | 725.9978 | 46.998 | 25.5945 | 27.7185 | 1CBS
93184990 | NBSE 060-095/8.90ASASG6S2ESBQQEQCA | NBSE1 | CD | 25513 | 5715468958057 | 339.111 | 339.099 | 1193.75 | 650.1 | 704.05 | MM | 746.0442 | 746.0178 | 46.998 | 25.5945 | 27.7185 | 1CBS
93184991 | NBSE 020-095/6.26ASASG6S2ESBQQENCB | NBSE1 | CD | 16261 | 5715468958071 | 143.188 | 142.66 | 1062.65 | 446 | 490.3 | MM | 315.0136 | 313.852 | 41.8366 | 17.5591 | 19.3031 | 1CBS
93184992 | NBSE 020-095/7.17ASASG6S2ESBQQEOCB | NBSE1 | CD | 18299 | 5715468958095 | 169.112 | 169.1 | 1062.9 | 520 | 556.2 | MM | 372.0464 | 372.02 | 41.8465 | 20.4724 | 21.8976 | 1CBS
93184993 | NBSE 020-095/7.60ASASG6S2ESBQQEPCB | NBSE1 | CD | 20524 | 5715468958118 | 192.421 | 192.409 | 1072.1 | 520 | 556.2 | MM | 423.3262 | 423.2998 | 42.2087 | 20.4724 | 21.8976 | 1CBS
93184994 | NBSE 020-095/8.03ASASG6S2ESBQQEQCB | NBSE1 | CD | 22086 | 5715468958132 | 196.721 | 196.709 | 1072.1 | 520 | 556.2 | MM | 432.7862 | 432.7598 | 42.2087 | 20.4724 | 21.8976 | 1CBS
93184995 | NBSE 025-095/6.57ASASG6S2ESBQQEPCB | NBSE1 | CD | 21641 | 5715468958156 | 197.741 | 197.729 | 1016.6 | 520 | 556.2 | MM | 435.0302 | 435.0038 | 40.0236 | 20.4724 | 21.8976 | 1CBS
93184996 | NBSE 025-095/7.17ASASG6S2ESBQQEQCB | NBSE1 | CD | 22572 | 5715468958170 | 202.041 | 202.029 | 1016.6 | 520 | 556.2 | MM | 444.4902 | 444.4638 | 40.0236 | 20.4724 | 21.8976 | 1CBS
93184997 | NBSE 020-110/8.98ASASG6S2ESBQQEKCA | NBSE1 | CD | 11414 | 5715468958194 | 102.71 | 102.182 | 828.1 | 439.8 | 456.4 | MM | 225.962 | 224.8004 | 32.6024 | 17.315 | 17.9685 | 1CBS
93184998 | NBSE 020-110/9.92ASASG6S2ESBQQELCA | NBSE1 | CD | 12643 | 5715468958217 | 117.007 | 116.479 | 883.1 | 449.8 | 464.8 | MM | 257.4154 | 256.2538 | 34.7677 | 17.7087 | 18.2992 | 1CBS
93184999 | NBSE 020-110/10.31ASASG6S2ESBQQENCA | NBSE1 | CD | 16565 | 5715468958231 | 165.286 | 165.274 | 982.1 | 520 | 530.8 | MM | 363.6292 | 363.6028 | 38.6654 | 20.4724 | 20.8976 | 1CBS
93185001 | NBSE 020-110/10.31ASASG6S2ESBQQEOCA | NBSE1 | CD | 20139 | 5715468958279 | 179.986 | 179.974 | 982.1 | 520 | 530.8 | MM | 395.9692 | 395.9428 | 38.6654 | 20.4724 | 20.8976 | 1CBS
93185002 | NBSE 025-110/9.45ASASG6S2ESBQQELCA | NBSE1 | CD | 12834 | 5715468958293 | 153.323 | 152.795 | 935 | 475.6 | 532.6 | MM | 337.3106 | 336.149 | 36.811 | 18.7244 | 20.9685 | 1CBS
93185003 | NBSE 025-110/10.63ASASG6S2ESBQQEMCA | NBSE1 | CD | 13990 | 5715468958316 | 158.533 | 158.005 | 935 | 475.6 | 532.6 | MM | 348.7726 | 347.611 | 36.811 | 18.7244 | 20.9685 | 1CBS
93185004 | NBSE 025-110/11.02ASASG6S2ESBQQENCA | NBSE1 | CD | 17299 | 5715468958330 | 203.346 | 203.334 | 1034 | 520 | 556.2 | MM | 447.3612 | 447.3348 | 40.7087 | 20.4724 | 21.8976 | 1CBS
93185005 | NBSE 025-110/11.02ASASG6S2ESBQQEOCA | NBSE1 | CD | 21110 | 5715468958354 | 218.046 | 218.034 | 1034 | 520 | 556.2 | MM | 479.7012 | 479.6748 | 40.7087 | 20.4724 | 21.8976 | 1CBS
93185006 | NBSE 030-110/9.76-9.45ASASG6S2ESBQQEMCA | NBSE1 | CD | 15008 | 5715468958378 | 161.735 | 161.207 | 935 | 503.8 | 570.7 | MM | 355.817 | 354.6554 | 36.811 | 19.8346 | 22.4685 | 1CBS
93185007 | NBSE 030-110/1094-1063ASASG6S2ESBQQENCA | NBSE1 | CD | 17422 | 5715468958392 | 206.548 | 206.536 | 1034 | 520 | 570.7 | MM | 454.4056 | 454.3792 | 40.7087 | 20.4724 | 22.4685 | 1CBS
93185008 | NBSE 030-110/1094-1063ASASG6S2ESBQQEOCA | NBSE1 | CD | 18952 | 5715468958415 | 221.248 | 221.236 | 1034 | 520 | 570.7 | MM | 486.7456 | 486.7192 | 40.7087 | 20.4724 | 22.4685 | 1CBS
93185009 | NBSE 040-110/8.74ASASG6S2ESBQQENCA | NBSE1 | CD | 18298 | 5715468958439 | 220.605 | 220.593 | 1046.7 | 536.2 | 596.1 | MM | 485.331 | 485.3046 | 41.2087 | 21.1102 | 23.4685 | 1CBS
93185010 | NBSE 040-110/10.08ASASG6S2ESBQQEOCA | NBSE1 | CD | 20087 | 5715468958453 | 235.305 | 235.293 | 1046.7 | 536.2 | 596.1 | MM | 517.671 | 517.6446 | 41.2087 | 21.1102 | 23.4685 | 1CBS
93185011 | NBSE 040-110/10.08ASASG6S2ESBQQEPCA | NBSE1 | CD | 22656 | 5715468958477 | 266.616 | 266.604 | 1151.7 | 536.2 | 596.1 | MM | 586.5552 | 586.5288 | 45.3425 | 21.1102 | 23.4685 | 1CBS
93185012 | NBSE 040-110/10.08ASASG6S2ESBQQEQCA | NBSE1 | CD | 23907 | 5715468958491 | 275.716 | 275.704 | 1151.7 | 536.2 | 596.1 | MM | 606.5752 | 606.5488 | 45.3425 | 21.1102 | 23.4685 | 1CBS
93185013 | NBSE 050-110/8.35ASASG6S2ESBQQENCA | NBSE1 | CD | 21042 | 5715468958514 | 241.846 | 241.834 | 1046.7 | 564 | 659.6 | MM | 532.0612 | 532.0348 | 41.2087 | 22.2047 | 25.9685 | 1CBS
93185015 | NBSE 050-110/9.13ASASG6S2ESBQQEOCA | NBSE1 | CD | 20611 | 5715468958552 | 256.546 | 256.534 | 1046.7 | 564 | 659.6 | MM | 564.4012 | 564.3748 | 41.2087 | 22.2047 | 25.9685 | 1CBS
93185016 | NBSE 050-110/9.13ASASG6S2ESBQQEPCA | NBSE1 | CD | 22801 | 5715468958576 | 289.957 | 289.945 | 1151.7 | 564 | 659.6 | MM | 637.9054 | 637.879 | 45.3425 | 22.2047 | 25.9685 | 1CBS
93185018 | NBSE 050-110/9.61ASASG6S2ESBQQEQCA | NBSE1 | CD | 24052 | 5715468958606 | 299.057 | 299.045 | 1151.7 | 564 | 659.6 | MM | 657.9254 | 657.899 | 45.3425 | 22.2047 | 25.9685 | 1CBS
93185019 | NBSE 060-110/8.78ASASG6S2ESBQQEPCA | NBSE1 | CD | 27220 | 5715468958620 | 323.923 | 323.911 | 1206.75 | 637 | 704.05 | MM | 712.6306 | 712.6042 | 47.5098 | 25.0787 | 27.7185 | 1CBS
93185022 | NBSE 060-110/8.78ASASG6S2ESBQQEQCA | NBSE1 | CD | 25662 | 5715468958668 | 333.023 | 333.011 | 1206.75 | 637 | 704.05 | MM | 732.6506 | 732.6242 | 47.5098 | 25.0787 | 27.7185 | 1CBS
93185024 | NBSE 020-135/10.16ASASG6S2ESBQQELCA | NBSE1 | CD | 15458 | 5715468958705 | 167.826 | 167.298 | 935 | 522 | 558 | MM | 369.2172 | 368.0556 | 36.811 | 20.5512 | 21.9685 | 1CBS
93185025 | NBSE 020-135/11.42ASASG6S2ESBQQEMCA | NBSE1 | CD | 16595 | 5715468958729 | 173.036 | 172.508 | 935 | 522 | 558 | MM | 380.6792 | 379.5176 | 36.811 | 20.5512 | 21.9685 | 1CBS
93185026 | NBSE 020-135/12.52ASASG6S2ESBQQENCA | NBSE1 | CD | 19009 | 5715468958743 | 218.449 | 218.437 | 1034 | 528 | 581.6 | MM | 480.5878 | 480.5614 | 40.7087 | 20.7874 | 22.8976 | 1CBS
93185027 | NBSE 020-135/1339-1323ASASG6S2ESBQQEOCA | NBSE1 | CD | 20711 | 5715468958767 | 233.149 | 233.137 | 1034 | 528 | 581.6 | MM | 512.9278 | 512.9014 | 40.7087 | 20.7874 | 22.8976 | 1CBS
93185028 | NBSE 020-135/1339-1323ASASG6S2ESBQQEPCA | NBSE1 | CD | 22923 | 5715468958781 | 264.46 | 264.448 | 1139 | 528 | 581.6 | MM | 581.812 | 581.7856 | 44.8425 | 20.7874 | 22.8976 | 1CBS
93185029 | NBSE 020-135/1339-1323ASASG6S2ESBQQEQCA | NBSE1 | CD | 26782 | 5715468958804 | 273.56 | 273.548 | 1139 | 528 | 581.6 | MM | 601.832 | 601.8056 | 44.8425 | 20.7874 | 22.8976 | 1CBS
93185040 | NBSE 030-135/9.92ASASG6S2ESBQQENCA | NBSE1 | CD | 19889 | 5715468958828 | 231.246 | 231.234 | 1034 | 548.6 | 621.5 | MM | 508.7412 | 508.7148 | 40.7087 | 21.5984 | 24.4685 | 1CBS
93185041 | NBSE 030-135/11.26ASASG6S2ESBQQEOCA | NBSE1 | CD | 21667 | 5715468958842 | 245.946 | 245.934 | 1034 | 548.6 | 621.5 | MM | 541.0812 | 541.0548 | 40.7087 | 21.5984 | 24.4685 | 1CBS
93185042 | NBSE 030-135/11.77ASASG6S2ESBQQEPCA | NBSE1 | CD | 23937 | 5715468958866 | 279.389 | 279.377 | 1139 | 548.6 | 621.5 | MM | 614.6558 | 614.6294 | 44.8425 | 21.5984 | 24.4685 | 1CBS
93185044 | NBSE 030-135/12.91ASASG6S2ESBQQEQCA | NBSE1 | CD | 25138 | 5715468958903 | 288.489 | 288.477 | 1139 | 548.6 | 621.5 | MM | 634.6758 | 634.6494 | 44.8425 | 21.5984 | 24.4685 | 1CBS
93185045 | NBSE 040-135/9.29ASASG6S2ESBQQENCA | NBSE1 | CD | 24440 | 5715468958927 | 236.394 | 236.382 | 1046.7 | 553.9 | 621.5 | MM | 520.0668 | 520.0404 | 41.2087 | 21.8071 | 24.4685 | 1CBS
93185046 | NBSE 040-135/10.24ASASG6S2ESBQQEOCA | NBSE1 | CD | 23442 | 5715468958941 | 251.094 | 251.082 | 1046.7 | 553.9 | 621.5 | MM | 552.4068 | 552.3804 | 41.2087 | 21.8071 | 24.4685 | 1CBS
93185047 | NBSE 040-135/10.98ASASG6S2ESBQQEPCA | NBSE1 | CD | 25747 | 5715468958965 | 284.537 | 284.525 | 1151.7 | 553.9 | 621.5 | MM | 625.9814 | 625.955 | 45.3425 | 21.8071 | 24.4685 | 1CBS
93185048 | NBSE 040-135/11.42ASASG6S2ESBQQEQCA | NBSE1 | CD | 26989 | 5715468958989 | 293.637 | 293.625 | 1151.7 | 553.9 | 621.5 | MM | 646.0014 | 645.975 | 45.3425 | 21.8071 | 24.4685 | 1CBS
93185049 | NBSE 025-070/4.57AASG6S2ESBQQEKBB | NBSE0 | CD | 11483 | 5715468959009 | 88.984 | 88.456 | 839.088 | 391 | 431 | MM | 195.7648 | 194.6032 | 33.035 | 15.3937 | 16.9685 | 1CBS
93185051 | NBSE 030-070/5.04AASG6S2ESBQQELBB | NBSE0 | CD | 12232 | 5715468959047 | 111.046 | 110.518 | 912.05 | 446 | 464.8 | MM | 244.3012 | 243.1396 | 35.9075 | 17.5591 | 18.2992 | 1CBS
93185052 | NBSE 025-070/4.57ASASG6S2ESBQQEKBB | NBSE1 | CD | 12584 | 5715468959061 | 89.63 | 89.102 | 839.088 | 391 | 431 | MM | 197.186 | 196.0244 | 33.035 | 15.3937 | 16.9685 | 1CBS
93185053 | NBSE 030-070/5.04ASASG6S2ESBQQELBB | NBSE1 | CD | 13332 | 5715468959085 | 111.692 | 111.164 | 912.05 | 446 | 464.8 | MM | 245.7224 | 244.5608 | 35.9075 | 17.5591 | 18.2992 | 1CBS
93186176 | 29-60123-140001-2883P TXR3C4S134AA | SPLK0 | CF | 32156 | 5715468979373 | 1611 | 1611 | 0 | 0 | 0 |  | 3544.2 | 3544.2 |  |  |  | 1CBS
93186395 | HYDRO MPC E 2CRIE10-4 3x208V 60Hz LLS | HMPC1 | CG | 27246 | 5715468983462 | 316.247 | 215.247 | 0 | 0 | 0 |  | 695.7434 | 473.5434 |  |  |  | 1CBS
93186464 | Hydro MPC-E 2 CRE3-9 UJ D-A-A-HV | HMPC1 | CG | 23256 | 5715468983585 | 230.551 | 130.551 | 0 | 0 | 0 | MM | 507.2122 | 287.2122 | 0 | 0 | 0 | 1CBS
93187437 | 16N6-30125-1A0108-1822P BPR4CNS1TCAA | VL000 | CE | 7609 | 5715468998190 | 467 | 467 | 0 | 0 | 0 |  | 1027.4 | 1027.4 |  |  |  | 1CBS
93187461 | 16N6-60125-1A0108-1902P BPR4CNS1TCFT | VL000 | CE | 16410 | 5715468998817 | 950 | 950 | 1219.2 | 812.8 | 609.6 | MM | 2090 | 2090 | 48 | 32 | 24 | 1CBS
93188222 | 11-30707-246P08 PNR3CNSN01AA | LF000 | CE | 4906 | 5715469009512 | 130 | 130 | 0 | 0 | 0 |  | 286 | 286 |  |  |  | 1CBS
93188469 | Hydro MPC-E 3 CRE45-1-1 UL D-A-A-HV | HMPC1 | CG | 48651 | 5715469013250 | 644.067 | 484.067 | 0 | 0 | 0 | MM | 1416.9474 | 1064.9474 | 0 | 0 | 0 | 1CBS
93188808 | KIT,FLAP/HINGE ASSY,4"DISCH | YZMBO | SD | 10445 | 5715469019290 | 6 | 6 | 0 | 0 | 0 |  | 13.2 | 13.2 |  |  |  | 4SE
93188817 | HYDRO MPC E 2CREH45-1 3x460V 60HZ DP VT | HMPC1 | CG | 54763 | 5715469019153 | 576.812 | 416.532 | 0 | 0 | 0 |  | 1268.9864 | 916.3704 |  |  |  | 1CBS
93189116 | 17-30707-130268-1821P BPR1C8S101FT | VLS00 | CE | 7370 | 5715469024874 | 390 | 390 | 0 | 0 | 0 |  | 858 | 858 |  |  |  | 1CBS
93189118 | 11-30127-6A6P08 PNR4CNSN01AA | LF000 | CE | 8468 | 5715469024898 | 210 | 210 | 0 | 0 | 0 |  | 462 | 462 |  |  |  | 1CBS
93189136 | HYDRO MPC E 2CR5-9+2CR45-2 3x208V LLS | HMPC1 | CG | 98029 | 5715469024973 | 1104.708 | 843.708 | 0 | 0 | 0 |  | 2430.3576 | 1856.1576 |  |  |  | 1CBS
93189977 | 29-40122-140001-1782P BPRNC2S101AA | SPLK0 | CF | 12177 | 5715469034286 | 571 | 571 | 0 | 0 | 0 |  | 1256.2 | 1256.2 |  |  |  | 1CBS
93192445 | 11-40157-7582X8 PNRNCNSN01AA | LF000 | CE | 10289 | 5715469043158 | 479 | 479 | 0 | 0 | 0 |  | 1053.8 | 1053.8 |  |  |  | 1CBS
93192449 | HYDRO MPC E 3CR45-4-1 3x208V 60Hz | HMPC1 | CG | 120287 | 5715469043318 | 1491.309 | 1313.309 | 0 | 0 | 0 |  | 3280.8798 | 2889.2798 |  |  |  | 1CBS
93192477 | Hydro MPC-E 3 CRE32-3 UL D-A-A-HV | HMPC1 | CG | 61834 | 5715469043592 | 739.889 | 579.889 | 0 | 0 | 0 | MM | 1627.7558 | 1275.7558 | 0 | 0 | 0 | 1CBS
93192497 | Hydro Multi-E 3 CRE 15-1 UJ A-A-A-U-F | CRB30 | CG | 28083 | 5715469043912 | 345.773 | 216.773 | 0 | 0 | 0 |  | 760.7006 | 476.9006 |  |  |  | 1CBS
93193041 | 10-25957-140008-2021P BPRNCNSN01AA | LC000 | CE | 14198 | 5715469051948 | 477 | 477 | 0 | 0 | 0 |  | 1049.4 | 1049.4 |  |  |  | 1CBS
93193056 | 16-12707-130108-1492P BPR1CNS101FT | VL000 | CE | 4046 | 5715469052259 | 141 | 141 | 0 | 0 | 0 |  | 310.2 | 310.2 |  |  |  | 1CBS
93193088 | HYDRO MPC E 3CRE20-4 3x460V 60Hz | HMPC1 | CG | 43947 | 5715469052846 | 569.789 | 433.789 | 0 | 0 | 0 |  | 1253.5358 | 954.3358 |  |  |  | 1CBS
93193540 | HYDRO MPC E 2CRE15-10 3x460V 60Hz | HMPC1 | CG | 43637 | 5715469059999 | 573.213 | 444.213 | 0 | 0 | 0 |  | 1261.0686 | 977.2686 |  |  |  | 1CBS
93193560 | 29N6-50127-140001-2922P BXRNC2S1TCAA | SPLK0 | CF | 32276 | 5715469060247 | 1669 | 1669 | 0 | 0 | 0 |  | 3671.8 | 3671.8 |  |  |  | 1CBS
93193578 | Hydro MPC-E 2 CRE32-2 UL D-A-A-HV | HMPC1 | CG | 38131 | 5715469060612 | 469.011 | 340.011 | 0 | 0 | 0 | MM | 1031.8242 | 748.0242 | 0 | 0 | 0 | 1CBS
93193595 | 10N6-30127-1A0008-2872P BXRNCNSNTCAA | LC000 | CE | 10769 | 5715469060735 | 563 | 563 | 0 | 0 | 0 |  | 1238.6 | 1238.6 |  |  |  | 1CBS
93193622 | HYDRO MPC E 2CRE45-1-1 3x208V 60Hz | HMPC1 | CG | 42181 | 5715469061077 | 509.482 | 380.482 | 0 | 0 | 0 |  | 1120.8604 | 837.0604 |  |  |  | 1CBS
93193781 | 62N75-14 2NPT 4" 60 | SP11P | WG | 6693 | 5715469063224 | 16.265 | 14.565 | 1600 | 120 | 110 | MM | 35.783 | 32.043 | 62.9921 | 4.7244 | 4.3307 | 3WU
93194256 | S1.40.A50.700.4.62M.S.293.G.Ex.D.611.Z | GEX62 | WC | 41462 | 5715469069851 | 710 | 600 | 0 | 0 | 0 |  | 1562 | 1320 |  |  |  | 3WU
93194391 | HYDRO MPC E 2CREH64-1 3x460V 60Hz | HMPC1 | CG | 58863 | 5715469071588 | 1037.394 | 856.394 | 0 | 0 | 0 |  | 2282.2668 | 1884.0668 |  |  |  | 1CBS
93194398 | 10N6-80123-150008-2932P BPRNCNSNTCAA | LC000 | CE | 37282 | 5715469071854 | 1483 | 1483 | 0 | 0 | 0 |  | 3262.6 | 3262.6 |  |  |  | 1CBS
93195187 | S1.30.A50.700.4.62H.S.324.G.Ex.D.611.Z | GEX62 | WC | 44005 | 5715469079065 | 710 | 600 | 0 | 0 | 0 |  | 1562 | 1320 |  |  |  | 3WU
93195446 | Hydro MPC-E 4CRE45-2 3x460V 60Hz NDR | HMPC1 | CG | 91767 | 5715469082669 | 1142.602 | 927.602 | 0 | 0 | 0 |  | 2513.7244 | 2040.7244 |  |  |  | 1CBS
93195451 | Hydro MPC-E 3 CRE45-2 UL D-A-A-HV | HMPC1 | CG | 65218 | 5715469082553 | 757.107 | 597.107 | 0 | 0 | 0 | MM | 1665.6354 | 1313.6354 | 0 | 0 | 0 | 1CBS
93195462 | Hydro MPC-E 3 CRNE45-3 UL D-A-B-HV | HMPC1 | CG | 119991 | 5715469082874 | 922.431 | 762.431 | 0 | 0 | 0 | MM | 2029.3482 | 1677.3482 | 0 | 0 | 0 | 1CBS
93195463 | Hydro MPC-E 3 CRNE45-3 UL D-A-B-HV | HMPC1 | CG | 118640 | 5715469082898 | 922.057 | 762.057 | 0 | 0 | 0 | MM | 2028.5254 | 1676.5254 | 0 | 0 | 0 | 1CBS
93196112 | Hydro MPC-E 2 CRE95-1 UL D-A-I-HV | HMPC1 | CG | 59805 | 5715469092194 | 889.861 | 704.861 | 0 | 0 | 0 | MM | 1957.6942 | 1550.6942 | 0 | 0 | 0 | 1CBS
93196127 | 11N6-40707-146PA8 PNRNCNSNTCAA | LF000 | CE | 7387 | 5715469092408 | 150 | 150 | 0 | 0 | 0 |  | 330 | 330 |  |  |  | 1CBS
93196136 | 11-25707-133P08-2682P BPRNC2S101AA | LF000 | CE | 6928 | 5715469092507 | 220 | 220 | 0 | 0 | 0 |  | 484 | 484 |  |  |  | 1CBS
93196170 | KIT, MANIFOLD 3CR10 NPT/NPT 3" S/D | BOKIT | SA | 2462 | 5715469092859 | 13.855 | 11.508 | 0 | 0 | 0 |  | 30.481 | 25.3176 |  |  |  | 4SE
93196633 | Kit, Non Return Valve 2" Wafer 150/300 | BOKIT | SA | 679 | 5715469100844 | 50 | 40 | 0 | 0 | 0 |  | 110 | 88 |  |  |  | 4SE
93196663 | KIT,IMP ASSY,VTXN 33091,9-1/2"DIA | YAKIT | SD | 18315 | 5715469101421 | 21.464 | 21.464 | 0 | 0 | 0 |  | 47.2208 | 47.2208 |  |  |  | 4SE
93196668 | SET,PKG RING,3/8"SQ,GRAPH/POLY | YZMBO | SD | 188 | 5715469101483 | 1.107 | 1.107 | 0 | 0 | 0 |  | 2.4354 | 2.4354 |  |  |  | 4SE
93198303 | Hydro MPC-E 3 CR95-3-2 3x460V 60Hz | HMPC1 | CG | 104046 | 5715469121023 | 1859.418 | 1614.418 | 0 | 0 | 0 |  | 4090.7196 | 3551.7196 |  |  |  | 1CBS
93198418 | HYDRO MPC E 2CRNE3-9 3X460V 60HZ LLS SSB | HMPC1 | CG | 39612 | 5715469122549 | 390.167 | 230.167 | 0 | 0 | 0 |  | 858.3674 | 506.3674 |  |  |  | 1CBS
93198421 | Hydro MPC-E 3 CRIE10-4 UK D-A-A-HV | HMPC1 | CG | 36075 | 5715469122617 | 439.371 | 304.371 | 0 | 0 | 0 | MM | 966.6162 | 669.6162 | 0 | 0 | 0 | 1CBS
93198753 | S1.30.A50.790.4.62H.C.351.G.Ex.D.611.Z | GEX62 | WC | 45329 | 5715469127360 | 790 | 680 | 0 | 0 | 0 |  | 1738 | 1496 |  |  |  | 3WU
93198909 | Spare,SHAFT,KP,60198,X5,CCW H416 | PAREP | SB | 1643 | 5715469130384 | 30 | 30 | 0 | 0 | 0 |  | 66 | 66 |  |  |  | 4SE
93198919 | Hydro MPC-E 3 CRE10-4 UL D-A-A-HV | HMPC1 | CG | 34226 | 5715469130544 | 438.107 | 303.107 | 0 | 0 | 0 | MM | 963.8354 | 666.8354 | 0 | 0 | 0 | 1CBS
93198924 | 11-25123-7A6P08 PNRNCNSN01AA | LF000 | CE | 5614 | 5715469130704 | 125 | 125 | 0 | 0 | 0 |  | 275 | 275 |  |  |  | 1CBS
93199350 | HYDRO MPC E 2CR5-8 1X230V 60HZ | HMPC1 | CG | 37867 | 5715469137420 | 427.447 | 298.447 | 0 | 0 | 0 |  | 940.3834 | 656.5834 |  |  |  | 1CBS
93199352 | Hydro MPC-E 3 CRE64-2-2 UL D-A-A-HV | HMPC1 | CG | 67117 | 5715469137451 | 969.557 | 754.557 | 0 | 0 | 0 | MM | 2133.0254 | 1660.0254 | 0 | 0 | 0 | 1CBS
93199758 | NBS 040-095/9.37AXSG6S2ESBQQEOX4 | NBS00 | CC | 9913 | 5715469144275 | 247.104 | 246.956 | 1061.47 | 584.77 | 558 | MM | 543.6288 | 543.3032 | 41.7902 | 23.0224 | 21.9685 | 1CBS
93199886 | HYDRO MPC E 3CR45-1 3x208V 60Hz DP | HMPC1 | CG | 65403 | 5715469146637 | 920.548 | 733.548 | 0 | 0 | 0 |  | 2025.2056 | 1613.8056 |  |  |  | 1CBS
93199921 | Hydro MPC-E 3 CRE15-1 UL D-A-A-HV | HMPC1 | CG | 32683 | 5715469146934 | 418.835 | 283.835 | 0 | 0 | 0 | MM | 921.437 | 624.437 | 0 | 0 | 0 | 1CBS
93200648 | KIT,Lower flange assy 360/360CLC | YAKIT | SD | 8702 | 5715469157794 | 93.168 | 93.168 | 0 | 0 | 0 |  | 204.9696 | 204.9696 |  |  |  | 4SE
93200684 | LC 241 1x1.6-2.5 DOL 3x208/230/460 MO SS | APLCS | WD | 14068 | 5715469158272 | 41.636 | 38.636 | 0 | 0 | 0 |  | 91.5992 | 84.9992 |  |  |  | 3WU
93200696 | HYDRO MPC E 4CREH64-2-1 3X460V 60HZ DP | HMPC1 | CG | 125815 | 5715469158357 | 1470.671 | 1216.671 | 0 | 0 | 0 |  | 3235.4762 | 2676.6762 |  |  |  | 1CBS
93200704 | HYDRO MPC E 4CRE155-1-1 3X460V 60HZ DP | HMPC1 | CG | 232793 | 5715469158517 | 3094.667 | 2721.667 | 0 | 0 | 0 |  | 6808.2674 | 5987.6674 |  |  |  | 1CBS
93200847 | Spare, Loose Flange 1" 150 electrocoated | CRKIT | SC | 187 | 5715469160817 | 0.891 | 0.755 | 185 | 185 | 97 | MM | 1.9602 | 1.661 | 7.2835 | 7.2835 | 3.8189 | 4SE
93201628 | 16-20959-630108-2622P BPR3CNSN01FT | VL000 | CE | 3800 | 5715469169865 | 193 | 193 | 0 | 0 | 0 |  | 424.6 | 424.6 |  |  |  | 1CBS
93201750 | HYDRO MPC E 4CRE125-1-1 3X460V 60HZ DP | HMPC1 | CG | 170962 | 5715469172001 | 2577.583 | 2204.583 | 0 | 0 | 0 |  | 5670.6826 | 4850.0826 |  |  |  | 1CBS
93201778 | Hydro MPC-E 2 CRIE15-3 UL D-A-A-HV | HMPC1 | CG | 32339 | 5715469172681 | 396.185 | 267.185 | 0 | 0 | 0 | MM | 871.607 | 587.807 | 0 | 0 | 0 | 1CBS
93201780 | HYDRO MPC E 3CR15-2 3X575V 60HZ | HMPC1 | CG | 42979 | 5715469172728 | 606.418 | 477.418 | 0 | 0 | 0 |  | 1334.1196 | 1050.3196 |  |  |  | 1CBS
93202922 | 17-60125-1A0268-1912P BPR1C8SN01FT | VLS00 | CE | 17563 | 5715469186503 | 1187 | 1187 | 0 | 0 | 0 |  | 2611.4 | 2611.4 |  |  |  | 1CBS
93203638 | Delta HCU-I 2CRE 10-1-UL-I-G-T-I2-B | HVS02 | CJ | 22138 | 5715123589077 | 290 | 190 | 0 | 0 | 0 |  | 638 | 418 |  |  |  | 1CBS
93203639 | Delta HCU-I 2CRE 10-2-UL-I-G-T-I2-B | HVS02 | CJ | 24128 | 5715123589084 | 292 | 192 | 0 | 0 | 0 |  | 642.4 | 422.4 |  |  |  | 1CBS
93203640 | Delta HCU-I 2CRE 10-4-UL-I-G-T-I2-B | HVS02 | CJ | 26086 | 5715123589091 | 318 | 218 | 0 | 0 | 0 |  | 699.6 | 479.6 |  |  |  | 1CBS
93203641 | Delta HCU-I 2CRE 10-6-UL-I-G-T-I2-B | HVS02 | CJ | 28672 | 5715123589107 | 346 | 246 | 0 | 0 | 0 |  | 761.2 | 541.2 |  |  |  | 1CBS
93203642 | Delta HCU-I 2CRE 15-1-UL-I-G-A-I4-B | HVS02 | CJ | 26607 | 5715123589114 | 340 | 211 | 0 | 0 | 0 |  | 748 | 464.2 |  |  |  | 1CBS
93203643 | Delta HCU-I 2CRE 15-2-UL-I-G-A-I4-B | HVS02 | CJ | 29386 | 5715123589121 | 384 | 255 | 0 | 0 | 0 |  | 844.8 | 561 |  |  |  | 1CBS
93203644 | Delta HCU-I 2CRE 15-4-UL-I-G-A-I4-B | HVS02 | CJ | 31496 | 5715123589138 | 410 | 281 | 0 | 0 | 0 |  | 902 | 618.2 |  |  |  | 1CBS
93203645 | Delta HCU-I 2CRE 20-1-UL-I-G-A-I4-B | HVS02 | CJ | 27083 | 5715123589145 | 358 | 229 | 0 | 0 | 0 |  | 787.6 | 503.8 |  |  |  | 1CBS
93203646 | Delta HCU-I 2CRE 20-2-UL-I-G-A-I4-B | HVS02 | CJ | 29410 | 5715123589152 | 384 | 255 | 0 | 0 | 0 |  | 844.8 | 561 |  |  |  | 1CBS
93203647 | Delta HCU-I 2CRE 20-3-UL-I-G-A-I4-B | HVS02 | CJ | 31311 | 5715123589169 | 406 | 277 | 0 | 0 | 0 |  | 893.2 | 609.4 |  |  |  | 1CBS
93203648 | Delta HCU-I 2CRE 20-4-UL-I-G-A-I4-B | HVS02 | CJ | 32956 | 5715123589176 | 439 | 310 | 0 | 0 | 0 |  | 965.8 | 682 |  |  |  | 1CBS
93203649 | Delta HCU-I 2CRE 32-1-UL-I-G-A-I4-B | HVS02 | CJ | 33074 | 5715123589183 | 427 | 298 | 0 | 0 | 0 |  | 939.4 | 655.6 |  |  |  | 1CBS
93203650 | Delta HCU-I 2CRE 32-2-1-UL-I-G-A-I4-B | HVS02 | CJ | 35178 | 5715123589190 | 453 | 324 | 0 | 0 | 0 |  | 996.6 | 712.8 |  |  |  | 1CBS
93203651 | Delta HCU-I 2CRE 32-3-2-UL-I-G-A-I4-B | HVS02 | CJ | 37700 | 5715123589206 | 475 | 346 | 0 | 0 | 0 |  | 1045 | 761.2 |  |  |  | 1CBS
93203652 | Delta HCU-I 2CRE 32-3-UL-I-G-A-I4-B | HVS02 | CJ | 42031 | 5715123589213 | 523 | 394 | 0 | 0 | 0 |  | 1150.6 | 866.8 |  |  |  | 1CBS
93203653 | Delta HCU-I 2CRE 45-1-1-UL-I-G-A-I6-B | HVS02 | CJ | 34302 | 5715123589220 | 481 | 352 | 0 | 0 | 0 |  | 1058.2 | 774.4 |  |  |  | 1CBS
93203654 | Delta HCU-I 2CRE 45-1-UL-I-G-A-I6-B | HVS02 | CJ | 35715 | 5715123589237 | 502 | 373 | 0 | 0 | 0 |  | 1104.4 | 820.6 |  |  |  | 1CBS
93203655 | Delta HCU-I 2CRE 45-2-UL-I-G-A-I6-B | HVS02 | CJ | 41708 | 5715123589244 | 558 | 429 | 0 | 0 | 0 |  | 1227.6 | 943.8 |  |  |  | 1CBS
93203656 | Delta HCU-I 2CRE 64-1-1-UL-I-G-A-I6-B | HVS02 | CJ | 37219 | 5715123589251 | 535 | 406 | 0 | 0 | 0 |  | 1177 | 893.2 |  |  |  | 1CBS
93203657 | Delta HCU-I 2CRE 64-1-UL-I-G-A-I6-B | HVS02 | CJ | 42291 | 5715123589268 | 583 | 454 | 0 | 0 | 0 |  | 1282.6 | 998.8 |  |  |  | 1CBS
93203658 | Delta HCU-I 2CRE 64-2-1-UL-I-G-A-I6-B | HVS02 | CJ | 45935 | 5715123589275 | 639 | 510 | 0 | 0 | 0 |  | 1405.8 | 1122 |  |  |  | 1CBS
93203659 | Delta HCU-I 2CRE 64-2-UL-I-G-A-I6-B | HVS02 | CJ | 50039 | 5715123589282 | 669 | 540 | 0 | 0 | 0 |  | 1471.8 | 1188 |  |  |  | 1CBS
93203660 | Delta HCU-I 2CRE 95-1-1-UL-I-G-A-I8-B | HVS02 | CJ | 44363 | 5715123589299 | 854 | 669 | 0 | 0 | 0 |  | 1878.8 | 1471.8 |  |  |  | 1CBS
93203661 | Delta HCU-I 2CRE 95-1-UL-I-G-A-I8-B | HVS02 | CJ | 49446 | 5715123589305 | 888 | 703 | 0 | 0 | 0 |  | 1953.6 | 1546.6 |  |  |  | 1CBS
93203662 | Delta HCU-I 2CRE 95-2-2-UL-I-G-A-I8-B | HVS02 | CJ | 53700 | 5715123589312 | 929 | 744 | 0 | 0 | 0 |  | 2043.8 | 1636.8 |  |  |  | 1CBS
93203663 | Delta HCU-I 2CRE 95-2-UL-I-G-A-I8-B | HVS02 | CJ | 57013 | 5715123589329 | 938 | 753 | 0 | 0 | 0 |  | 2063.6 | 1656.6 |  |  |  | 1CBS
93203664 | Delta HCU-I 2CRE 125-1-1-UL-I-G-A-I8-B | HVS02 | CJ | 52681 | 5715123589336 | 1209 | 1026 | 0 | 0 | 0 |  | 2659.8 | 2257.2 |  |  |  | 1CBS
93203665 | Delta HCU-I 2CRE 125-1-UL-I-G-A-I8-B | HVS02 | CJ | 59554 | 5715123589343 | 1247 | 1064 | 0 | 0 | 0 |  | 2743.4 | 2340.8 |  |  |  | 1CBS
93203666 | Delta HCU-I 2CRE 125-2-2-UL-I-G-A-I8-B | HVS02 | CJ | 62999 | 5715123589350 | 1293 | 1110 | 0 | 0 | 0 |  | 2844.6 | 2442 |  |  |  | 1CBS
93203667 | Delta HCU-I 3CRE 10-1-UL-I-G-T-I3-B | HVS02 | CJ | 27757 | 5715123589367 | 396 | 261 | 0 | 0 | 0 |  | 871.2 | 574.2 |  |  |  | 1CBS
93203668 | Delta HCU-I 3CRE 10-2-UL-I-G-T-I3-B | HVS02 | CJ | 31024 | 5715123589374 | 399 | 264 | 0 | 0 | 0 |  | 877.8 | 580.8 |  |  |  | 1CBS
93203669 | Delta HCU-I 3CRE 10-4-UL-I-G-T-I3-B | HVS02 | CJ | 33963 | 5715123589381 | 438 | 303 | 0 | 0 | 0 |  | 963.6 | 666.6 |  |  |  | 1CBS
93203670 | Delta HCU-I 3CRE 10-6-UL-I-G-T-I3-B | HVS02 | CJ | 37843 | 5715123589398 | 480 | 345 | 0 | 0 | 0 |  | 1056 | 759 |  |  |  | 1CBS
93203671 | Delta HCU-I 3CRE 15-1-UL-I-G-A-I4-B | HVS02 | CJ | 32792 | 5715123589404 | 419 | 284 | 0 | 0 | 0 |  | 921.8 | 624.8 |  |  |  | 1CBS
93203672 | Delta HCU-I 3CRE 15-2-UL-I-G-A-I4-B | HVS02 | CJ | 38360 | 5715123589411 | 485 | 350 | 0 | 0 | 0 |  | 1067 | 770 |  |  |  | 1CBS
93203673 | Delta HCU-I 3CRE 15-4-UL-I-G-A-I4-B | HVS02 | CJ | 41527 | 5715123589428 | 524 | 389 | 0 | 0 | 0 |  | 1152.8 | 855.8 |  |  |  | 1CBS
93203674 | Delta HCU-I 3CRE 20-1-UL-I-G-A-I4-B | HVS02 | CJ | 34908 | 5715123589435 | 446 | 311 | 0 | 0 | 0 |  | 981.2 | 684.2 |  |  |  | 1CBS
93203675 | Delta HCU-I 3CRE 20-2-UL-I-G-A-I4-B | HVS02 | CJ | 38395 | 5715123589442 | 485 | 350 | 0 | 0 | 0 |  | 1067 | 770 |  |  |  | 1CBS
93203676 | Delta HCU-I 3CRE 20-3-UL-I-G-A-I4-B | HVS02 | CJ | 41248 | 5715123589459 | 518 | 383 | 0 | 0 | 0 |  | 1139.6 | 842.6 |  |  |  | 1CBS
93203677 | Delta HCU-I 3CRE 20-4-UL-I-G-A-I4-B | HVS02 | CJ | 43718 | 5715123589466 | 569 | 434 | 0 | 0 | 0 |  | 1251.8 | 954.8 |  |  |  | 1CBS
93203678 | Delta HCU-I 3CRE 32-1-UL-I-G-A-I6-B | HVS02 | CJ | 43276 | 5715123589473 | 596 | 436 | 0 | 0 | 0 |  | 1311.2 | 959.2 |  |  |  | 1CBS
93203680 | Delta HCU-I 3CRE 32-2-1-UL-I-G-A-I6-B | HVS02 | CJ | 46431 | 5715123589480 | 635 | 475 | 0 | 0 | 0 |  | 1397 | 1045 |  |  |  | 1CBS
93203681 | Delta HCU-I 3CRE 32-3-2-UL-I-G-A-I6-B | HVS02 | CJ | 50211 | 5715123589497 | 669 | 509 | 0 | 0 | 0 |  | 1471.8 | 1119.8 |  |  |  | 1CBS
93203682 | Delta HCU-I 3CRE 32-3-UL-I-G-A-I6-B | HVS02 | CJ | 58196 | 5715123589503 | 742 | 582 | 0 | 0 | 0 |  | 1632.4 | 1280.4 |  |  |  | 1CBS
93203683 | Delta HCU-I 3CRE 45-1-1-UL-I-G-A-I6-B | HVS02 | CJ | 45543 | 5715123589510 | 651 | 491 | 0 | 0 | 0 |  | 1432.2 | 1080.2 |  |  |  | 1CBS
93203684 | Delta HCU-I 3CRE 45-1-UL-I-G-A-I6-B | HVS02 | CJ | 47666 | 5715123589527 | 684 | 524 | 0 | 0 | 0 |  | 1504.8 | 1152.8 |  |  |  | 1CBS
93203685 | Delta HCU-I 3CRE 45-2-UL-I-G-A-I6-B | HVS02 | CJ | 57592 | 5715123589534 | 768 | 608 | 0 | 0 | 0 |  | 1689.6 | 1337.6 |  |  |  | 1CBS
93203686 | Delta HCU-I 3CRE 64-1-1-UL-I-G-A-I8-B | HVS02 | CJ | 51528 | 5715123589541 | 822 | 607 | 0 | 0 | 0 |  | 1808.4 | 1335.4 |  |  |  | 1CBS
93203687 | Delta HCU-I 3CRE 64-1-UL-I-G-A-I8-B | HVS02 | CJ | 60068 | 5715123589558 | 885 | 670 | 0 | 0 | 0 |  | 1947 | 1474 |  |  |  | 1CBS
93203688 | Delta HCU-I 3CRE 64-2-1-UL-I-G-A-I8-B | HVS02 | CJ | 67454 | 5715123589565 | 967 | 752 | 0 | 0 | 0 |  | 2127.4 | 1654.4 |  |  |  | 1CBS
93203689 | Delta HCU-I 3CRE 64-2-UL-I-G-A-I8-B | HVS02 | CJ | 71832 | 5715123589572 | 1013 | 798 | 0 | 0 | 0 |  | 2228.6 | 1755.6 |  |  |  | 1CBS
93203690 | Delta HCU-I 3CRE 95-1-1-UL-I-G-A-I8-B | HVS02 | CJ | 60880 | 5715123589589 | 1196 | 961 | 0 | 0 | 0 |  | 2631.2 | 2114.2 |  |  |  | 1CBS
93203691 | Delta HCU-I 3CRE 95-1-UL-I-G-A-I8-B | HVS02 | CJ | 69064 | 5715123589596 | 1245 | 1010 | 0 | 0 | 0 |  | 2739 | 2222 |  |  |  | 1CBS
93203692 | Delta HCU-I 3CRE 95-2-2-UL-I-G-A-I8-B | HVS02 | CJ | 75444 | 5715123589602 | 1306 | 1071 | 0 | 0 | 0 |  | 2873.2 | 2356.2 |  |  |  | 1CBS
93203693 | Delta HCU-I 3CRE 95-2-UL-I-G-A-I8-B | HVS02 | CJ | 80415 | 5715123589619 | 1320 | 1085 | 0 | 0 | 0 |  | 2904 | 2387 |  |  |  | 1CBS
93203694 | Delta HCU-I 3CRE 125-1-1-UL-I-G-A-IA-B | HVS02 | CJ | 94731 | 5715123589626 | 1903 | 1619 | 0 | 0 | 0 |  | 4186.6 | 3561.8 |  |  |  | 1CBS
93203695 | Delta HCU-I 3CRE 125-1-UL-I-G-A-IA-B | HVS02 | CJ | 105040 | 5715123589633 | 1967 | 1683 | 0 | 0 | 0 |  | 4327.4 | 3702.6 |  |  |  | 1CBS
93203696 | Delta HCU-I 3CRE 125-2-2-UL-I-G-A-IA-B | HVS02 | CJ | 110207 | 5715123589640 | 2035 | 1751 | 0 | 0 | 0 |  | 4477 | 3852.2 |  |  |  | 1CBS
93203697 | Delta HCU-I 4CRE 10-1-UL-I-G-A-I4-B | HVS02 | CJ | 34990 | 5715123589657 | 510 | 350 | 0 | 0 | 0 |  | 1122 | 770 |  |  |  | 1CBS
93203698 | Delta HCU-I 4CRE 10-2-UL-I-G-A-I4-B | HVS02 | CJ | 38641 | 5715123589664 | 514 | 354 | 0 | 0 | 0 |  | 1130.8 | 778.8 |  |  |  | 1CBS
93203699 | Delta HCU-I 4CRE 10-4-UL-I-G-A-I4-B | HVS02 | CJ | 42560 | 5715123589671 | 566 | 406 | 0 | 0 | 0 |  | 1245.2 | 893.2 |  |  |  | 1CBS
93203700 | Delta HCU-I 4CRE 10-6-UL-I-G-A-I4-B | HVS02 | CJ | 47731 | 5715123589688 | 622 | 462 | 0 | 0 | 0 |  | 1368.4 | 1016.4 |  |  |  | 1CBS
93203701 | Delta HCU-I 4CRE 15-1-UL-I-G-A-I6-B | HVS02 | CJ | 41866 | 5715123589695 | 537 | 377 | 0 | 0 | 0 |  | 1181.4 | 829.4 |  |  |  | 1CBS
93203702 | Delta HCU-I 4CRE 15-2-UL-I-G-A-I6-B | HVS02 | CJ | 48734 | 5715123589701 | 625 | 465 | 0 | 0 | 0 |  | 1375 | 1023 |  |  |  | 1CBS
93203703 | Delta HCU-I 4CRE 15-4-UL-I-G-A-I6-B | HVS02 | CJ | 52954 | 5715123589718 | 678 | 518 | 0 | 0 | 0 |  | 1491.6 | 1139.6 |  |  |  | 1CBS
93203704 | Delta HCU-I 4CRE 20-1-UL-I-G-A-I6-B | HVS02 | CJ | 44130 | 5715123589725 | 573 | 413 | 0 | 0 | 0 |  | 1260.6 | 908.6 |  |  |  | 1CBS
93203705 | Delta HCU-I 4CRE 20-2-UL-I-G-A-I6-B | HVS02 | CJ | 48781 | 5715123589732 | 625 | 465 | 0 | 0 | 0 |  | 1375 | 1023 |  |  |  | 1CBS
93203706 | Delta HCU-I 4CRE 20-3-UL-I-G-A-I6-B | HVS02 | CJ | 52584 | 5715123589749 | 670 | 510 | 0 | 0 | 0 |  | 1474 | 1122 |  |  |  | 1CBS
93203707 | Delta HCU-I 4CRE 20-4-UL-I-G-A-I6-B | HVS02 | CJ | 55877 | 5715123589756 | 761 | 581 | 0 | 0 | 0 |  | 1674.2 | 1278.2 |  |  |  | 1CBS
93203708 | Delta HCU-I 4CRE 32-1-UL-I-G-A-I6-B | HVS02 | CJ | 55234 | 5715123589763 | 742 | 562 | 0 | 0 | 0 |  | 1632.4 | 1236.4 |  |  |  | 1CBS
93203709 | Delta HCU-I 4CRE 32-2-1-UL-I-G-A-I6-B | HVS02 | CJ | 59442 | 5715123589770 | 795 | 615 | 0 | 0 | 0 |  | 1749 | 1353 |  |  |  | 1CBS
93203710 | Delta HCU-I 4CRE 32-3-2-UL-I-G-A-I6-B | HVS02 | CJ | 64484 | 5715123589787 | 839 | 659 | 0 | 0 | 0 |  | 1845.8 | 1449.8 |  |  |  | 1CBS
93203711 | Delta HCU-I 4CRE 32-3-UL-I-G-A-I6-B | HVS02 | CJ | 75036 | 5715123589794 | 935 | 755 | 0 | 0 | 0 |  | 2057 | 1661 |  |  |  | 1CBS
93203712 | Delta HCU-I 4CRE 45-1-1-UL-I-G-A-I8-B | HVS02 | CJ | 57965 | 5715123589800 | 885 | 670 | 0 | 0 | 0 |  | 1947 | 1474 |  |  |  | 1CBS
93203713 | Delta HCU-I 4CRE 45-1-UL-I-G-A-I8-B | HVS02 | CJ | 60797 | 5715123589817 | 929 | 714 | 0 | 0 | 0 |  | 2043.8 | 1570.8 |  |  |  | 1CBS
93203714 | Delta HCU-I 4CRE 45-2-UL-I-G-A-I8-B | HVS02 | CJ | 75595 | 5715123589824 | 1028 | 813 | 0 | 0 | 0 |  | 2261.6 | 1788.6 |  |  |  | 1CBS
93203715 | Delta HCU-I 4CRE 64-1-1-UL-I-G-A-I8-B | HVS02 | CJ | 66560 | 5715123589831 | 997 | 782 | 0 | 0 | 0 |  | 2193.4 | 1720.4 |  |  |  | 1CBS
93203716 | Delta HCU-I 4CRE 64-1-UL-I-G-A-I8-B | HVS02 | CJ | 81202 | 5715123589848 | 1082 | 867 | 0 | 0 | 0 |  | 2380.4 | 1907.4 |  |  |  | 1CBS
93203717 | Delta HCU-I 4CRE 64-2-1-UL-I-G-A-I8-B | HVS02 | CJ | 88444 | 5715123589855 | 1205 | 990 | 0 | 0 | 0 |  | 2651 | 2178 |  |  |  | 1CBS
93203718 | Delta HCU-I 4CRE 64-2-UL-I-G-A-I8-B | HVS02 | CJ | 95256 | 5715123589862 | 1268 | 1053 | 0 | 0 | 0 |  | 2789.6 | 2316.6 |  |  |  | 1CBS
93203719 | Delta HCU-I 4CRE 95-1-1-UL-I-G-A-IA-B | HVS02 | CJ | 104146 | 5715123589879 | 1769 | 1493 | 0 | 0 | 0 |  | 3891.8 | 3284.6 |  |  |  | 1CBS
93203720 | Delta HCU-I 4CRE 95-1-UL-I-G-A-IA-B | HVS02 | CJ | 115623 | 5715123589886 | 1848 | 1572 | 0 | 0 | 0 |  | 4065.6 | 3458.4 |  |  |  | 1CBS
93203721 | Delta HCU-I 4CRE 95-2-2-UL-I-G-A-IA-B | HVS02 | CJ | 124129 | 5715123589893 | 1932 | 1656 | 0 | 0 | 0 |  | 4250.4 | 3643.2 |  |  |  | 1CBS
93203722 | Delta HCU-I 4CRE 95-2-UL-I-G-A-IA-B | HVS02 | CJ | 130756 | 5715123589909 | 1949 | 1673 | 0 | 0 | 0 |  | 4287.8 | 3680.6 |  |  |  | 1CBS
93203723 | Delta HCU-I 4CRE 125-1-1-UL-I-G-A-IB-B | HVS02 | CJ | 142084 | 5715123589916 | 2755 | 2390 | 0 | 0 | 0 |  | 6061 | 5258 |  |  |  | 1CBS
93203724 | Delta HCU-I 4CRE 125-1-UL-I-G-A-IB-B | HVS02 | CJ | 155829 | 5715123589923 | 2832 | 2467 | 0 | 0 | 0 |  | 6230.4 | 5427.4 |  |  |  | 1CBS
93203725 | Delta HCU-I 4CRE 125-2-2-UL-I-G-A-IB-B | HVS02 | CJ | 162718 | 5715123589930 | 2924 | 2558 | 0 | 0 | 0 |  | 6432.8 | 5627.6 |  |  |  | 1CBS
93203726 | Delta HCU-I 5CRE 10-1-UL-I-G-A-I4-B | HVS02 | CJ | 41435 | 5715123589947 | 583 | 423 | 0 | 0 | 0 |  | 1282.6 | 930.6 |  |  |  | 1CBS
93203730 | Delta HCU-I 5CRE 15-1-UL-I-G-A-I6-B | HVS02 | CJ | 48464 | 5715123589985 | 614 | 454 | 0 | 0 | 0 |  | 1350.8 | 998.8 |  |  |  | 1CBS
93203732 | Delta HCU-I 5CRE 15-4-UL-I-G-A-I6-B | HVS02 | CJ | 65398 | 5715123590004 | 799 | 639 | 0 | 0 | 0 |  | 1757.8 | 1405.8 |  |  |  | 1CBS
93203735 | Delta HCU-I 5CRE 20-3-UL-I-G-A-I6-B | HVS02 | CJ | 66041 | 5715123590035 | 789 | 629 | 0 | 0 | 0 |  | 1735.8 | 1383.8 |  |  |  | 1CBS
93203736 | Delta HCU-I 5CRE 20-4-UL-I-G-A-I6-B | HVS02 | CJ | 71890 | 5715123590042 | 924 | 729 | 0 | 0 | 0 |  | 2032.8 | 1603.8 |  |  |  | 1CBS
93203738 | Delta HCU-I 5CRE 32-2-1-UL-I-G-A-I8-B | HVS02 | CJ | 78278 | 5715123590066 | 1069 | 813 | 0 | 0 | 0 |  | 2351.8 | 1788.6 |  |  |  | 1CBS
93203739 | Delta HCU-I 5CRE 32-3-2-UL-I-G-A-I8-B | HVS02 | CJ | 92337 | 5715123590073 | 1124 | 868 | 0 | 0 | 0 |  | 2472.8 | 1909.6 |  |  |  | 1CBS
93203740 | Delta HCU-I 5CRE 32-3-UL-I-G-A-I8-B | HVS02 | CJ | 99357 | 5715123590080 | 1229 | 973 | 0 | 0 | 0 |  | 2703.8 | 2140.6 |  |  |  | 1CBS
93203741 | Delta HCU-I 5CRE 45-1-1-UL-I-G-A-I8-B | HVS02 | CJ | 77590 | 5715123590097 | 1095 | 839 | 0 | 0 | 0 |  | 2409 | 1845.8 |  |  |  | 1CBS
93203742 | Delta HCU-I 5CRE 45-1-UL-I-G-A-I8-B | HVS02 | CJ | 85173 | 5715123590103 | 1150 | 894 | 0 | 0 | 0 |  | 2530 | 1966.8 |  |  |  | 1CBS
93203743 | Delta HCU-I 5CRE 45-2-UL-I-G-A-I8-B | HVS02 | CJ | 108463 | 5715123590110 | 1274 | 1018 | 0 | 0 | 0 |  | 2802.8 | 2239.6 |  |  |  | 1CBS
93203744 | Delta HCU-I 5CRE 64-1-1-UL-I-G-A-IA-B | HVS02 | CJ | 110407 | 5715123590127 | 1448 | 1192 | 0 | 0 | 0 |  | 3185.6 | 2622.4 |  |  |  | 1CBS
93203745 | Delta HCU-I 5CRE 64-1-UL-I-G-A-IA-B | HVS02 | CJ | 128984 | 5715123590134 | 1554 | 1298 | 0 | 0 | 0 |  | 3418.8 | 2855.6 |  |  |  | 1CBS
93203746 | Delta HCU-I 5CRE 64-2-1-UL-I-G-A-IA-B | HVS02 | CJ | 146045 | 5715123590141 | 1719 | 1463 | 0 | 0 | 0 |  | 3781.8 | 3218.6 |  |  |  | 1CBS
93203747 | Delta HCU-I 5CRE 64-2-UL-I-G-A-IA-B | HVS02 | CJ | 152310 | 5715123590158 | 1798 | 1542 | 0 | 0 | 0 |  | 3955.6 | 3392.4 |  |  |  | 1CBS
93203748 | Delta HCU-I 5CRE 95-1-1-UL-I-G-A-IB-B | HVS02 | CJ | 144984 | 5715123590165 | 2332 | 2056 | 0 | 0 | 0 |  | 5130.4 | 4523.2 |  |  |  | 1CBS
93203749 | Delta HCU-I 5CRE 95-1-UL-I-G-A-IB-B | HVS02 | CJ | 157449 | 5715123590172 | 2442 | 2166 | 0 | 0 | 0 |  | 5372.4 | 4765.2 |  |  |  | 1CBS
93203750 | Delta HCU-I 5CRE 95-2-2-UL-I-G-A-IB-B | HVS02 | CJ | 168141 | 5715123590189 | 2547 | 2271 | 0 | 0 | 0 |  | 5603.4 | 4996.2 |  |  |  | 1CBS
93203751 | Delta HCU-I 5CRE 95-2-UL-I-G-A-IB-B | HVS02 | CJ | 176425 | 5715123590196 | 2569 | 2293 | 0 | 0 | 0 |  | 5651.8 | 5044.6 |  |  |  | 1CBS
93203752 | Delta HCU-I 5CRE 125-1-1-UL-I-G-A-IC-B | HVS02 | CJ | 187144 | 5715123590202 | 3318 | 2852 | 0 | 0 | 0 |  | 7299.6 | 6274.4 |  |  |  | 1CBS
93203753 | Delta HCU-I 5CRE 125-1-UL-I-G-A-IC-B | HVS02 | CJ | 204383 | 5715123590219 | 3416 | 2949 | 0 | 0 | 0 |  | 7515.2 | 6487.8 |  |  |  | 1CBS
93203754 | Delta HCU-I 5CRE 125-2-2-UL-I-G-A-IC-B | HVS02 | CJ | 212994 | 5715123590226 | 3529 | 3063 | 0 | 0 | 0 |  | 7763.8 | 6738.6 |  |  |  | 1CBS
93203755 | Delta HCU-I 6CRE 10-1-UL-I-G-A-I6-B | HVS02 | CJ | 49179 | 5715123590233 | 694 | 514 | 0 | 0 | 0 |  | 1526.8 | 1130.8 |  |  |  | 1CBS
93203759 | Delta HCU-I 6CRE 15-1-UL-I-G-A-I6-B | HVS02 | CJ | 55242 | 5715123590271 | 710 | 530 | 0 | 0 | 0 |  | 1562 | 1166 |  |  |  | 1CBS
93203770 | Delta HCU-I 6CRE 32-3-UL-I-G-A-I8-B | HVS02 | CJ | 114805 | 5715123590370 | 1438 | 1149 | 0 | 0 | 0 |  | 3163.6 | 2527.8 |  |  |  | 1CBS
93203773 | Delta HCU-I 6CRE 45-2-UL-I-G-A-IA-B | HVS02 | CJ | 157258 | 5715123590400 | 1697 | 1408 | 0 | 0 | 0 |  | 3733.4 | 3097.6 |  |  |  | 1CBS
93203775 | Delta HCU-I 6CRE 64-1-UL-I-G-A-IB-B | HVS02 | CJ | 168939 | 5715123590424 | 1970 | 1681 | 0 | 0 | 0 |  | 4334 | 3698.2 |  |  |  | 1CBS
93203776 | Delta HCU-I 6CRE 64-2-1-UL-I-G-A-IB-B | HVS02 | CJ | 189328 | 5715123590431 | 2158 | 1869 | 0 | 0 | 0 |  | 4747.6 | 4111.8 |  |  |  | 1CBS
93203777 | Delta HCU-I 6CRE 64-2-UL-I-G-A-IB-B | HVS02 | CJ | 197249 | 5715123590448 | 2252 | 1963 | 0 | 0 | 0 |  | 4954.4 | 4318.6 |  |  |  | 1CBS
93203778 | Delta HCU-I 6CRE 95-1-1-UL-I-G-A-IC-B | HVS02 | CJ | 182212 | 5715123590455 | 2853 | 2544 | 0 | 0 | 0 |  | 6276.6 | 5596.8 |  |  |  | 1CBS
93203779 | Delta HCU-I 6CRE 95-1-UL-I-G-A-IC-B | HVS02 | CJ | 197254 | 5715123590462 | 2974 | 2665 | 0 | 0 | 0 |  | 6542.8 | 5863 |  |  |  | 1CBS
93203780 | Delta HCU-I 6CRE 95-2-2-UL-I-G-A-IC-B | HVS02 | CJ | 210085 | 5715123590479 | 3100 | 2791 | 0 | 0 | 0 |  | 6820 | 6140.2 |  |  |  | 1CBS
93203781 | Delta HCU-I 6CRE 95-2-UL-I-G-A-IC-B | HVS02 | CJ | 220026 | 5715123590486 | 3127 | 2818 | 0 | 0 | 0 |  | 6879.4 | 6199.6 |  |  |  | 1CBS
93203782 | Delta HCU-I 6CRE 125-1-1-UL-I-G-A-IC-B | HVS02 | CJ | 212864 | 5715123590493 | 4159 | 3591 | 0 | 0 | 0 |  | 9149.8 | 7900.2 |  |  |  | 1CBS
93203783 | Delta HCU-I 6CRE 125-1-UL-I-G-A-IC-B | HVS02 | CJ | 233552 | 5715123590509 | 4275 | 3707 | 0 | 0 | 0 |  | 9405 | 8155.4 |  |  |  | 1CBS
93203784 | Delta HCU-I 6CRE 125-2-2-UL-I-G-A-IC-B | HVS02 | CJ | 243885 | 5715123590516 | 4412 | 3844 | 0 | 0 | 0 |  | 9706.4 | 8456.8 |  |  |  | 1CBS
93203785 | Delta HCU-I 2CRE 10-1-UK-I-G-T-I2-B | HVS02 | CJ | 22034 | 5715123590523 | 292 | 192 | 0 | 0 | 0 |  | 642.4 | 422.4 |  |  |  | 1CBS
93203786 | Delta HCU-I 2CRE 10-2-UK-I-G-T-I2-B | HVS02 | CJ | 24485 | 5715123590530 | 292 | 192 | 0 | 0 | 0 |  | 642.4 | 422.4 |  |  |  | 1CBS
93203787 | Delta HCU-I 2CRE 10-4-UK-I-G-T-I2-B | HVS02 | CJ | 26370 | 5715123590547 | 326 | 226 | 0 | 0 | 0 |  | 717.2 | 497.2 |  |  |  | 1CBS
93203788 | Delta HCU-I 2CRE 10-6-UK-I-G-T-I2-B | HVS02 | CJ | 27514 | 5715123590554 | 344 | 244 | 0 | 0 | 0 |  | 756.8 | 536.8 |  |  |  | 1CBS
93203789 | Delta HCU-I 2CRE 15-1-UK-I-G-A-I4-B | HVS02 | CJ | 26300 | 5715123590561 | 341 | 212 | 0 | 0 | 0 |  | 750.2 | 466.4 |  |  |  | 1CBS
93203790 | Delta HCU-I 2CRE 15-2-UK-I-G-A-I4-B | HVS02 | CJ | 29676 | 5715123590578 | 383 | 254 | 0 | 0 | 0 |  | 842.6 | 558.8 |  |  |  | 1CBS
93203791 | Delta HCU-I 2CRE 15-4-UK-I-G-A-I4-B | HVS02 | CJ | 31831 | 5715123590585 | 426 | 297 | 0 | 0 | 0 |  | 937.2 | 653.4 |  |  |  | 1CBS
93203792 | Delta HCU-I 2CRE 20-1-UK-I-G-A-I4-B | HVS02 | CJ | 27441 | 5715123590592 | 366 | 237 | 0 | 0 | 0 |  | 805.2 | 521.4 |  |  |  | 1CBS
93203793 | Delta HCU-I 2CRE 20-2-UK-I-G-A-I4-B | HVS02 | CJ | 29767 | 5715123590608 | 383 | 254 | 0 | 0 | 0 |  | 842.6 | 558.8 |  |  |  | 1CBS
93203794 | Delta HCU-I 2CRE 20-3-UK-I-G-A-I4-B | HVS02 | CJ | 31670 | 5715123590615 | 422 | 293 | 0 | 0 | 0 |  | 928.4 | 644.6 |  |  |  | 1CBS
93203795 | Delta HCU-I 2CRE 32-1-UK-I-G-A-I4-B | HVS02 | CJ | 33777 | 5715123590622 | 427 | 298 | 0 | 0 | 0 |  | 939.4 | 655.6 |  |  |  | 1CBS
93203796 | Delta HCU-I 2CRE 32-2-1-UK-I-G-A-I4-B | HVS02 | CJ | 35502 | 5715123590639 | 462 | 333 | 0 | 0 | 0 |  | 1016.4 | 732.6 |  |  |  | 1CBS
93203797 | Delta HCU-I 2CRE 45-1-1-UK-I-G-A-I6-B | HVS02 | CJ | 34663 | 5715123590646 | 489 | 360 | 0 | 0 | 0 |  | 1075.8 | 792 |  |  |  | 1CBS
93203798 | Delta HCU-I 3CRE 10-1-UK-I-G-T-I3-B | HVS02 | CJ | 27603 | 5715123590653 | 399 | 264 | 0 | 0 | 0 |  | 877.8 | 580.8 |  |  |  | 1CBS
93203799 | Delta HCU-I 3CRE 10-2-UK-I-G-T-I3-B | HVS02 | CJ | 30930 | 5715123590660 | 399 | 264 | 0 | 0 | 0 |  | 877.8 | 580.8 |  |  |  | 1CBS
93203800 | Delta HCU-I 3CRE 10-4-UK-I-G-T-I3-B | HVS02 | CJ | 33759 | 5715123590677 | 450 | 315 | 0 | 0 | 0 |  | 990 | 693 |  |  |  | 1CBS
93203801 | Delta HCU-I 3CRE 10-6-UK-I-G-T-I3-B | HVS02 | CJ | 37756 | 5715123590684 | 478 | 343 | 0 | 0 | 0 |  | 1051.6 | 754.6 |  |  |  | 1CBS
93203802 | Delta HCU-I 3CRE 15-1-UK-I-G-A-I4-B | HVS02 | CJ | 32332 | 5715123590691 | 420 | 285 | 0 | 0 | 0 |  | 924 | 627 |  |  |  | 1CBS
93203803 | Delta HCU-I 3CRE 15-2-UK-I-G-A-I4-B | HVS02 | CJ | 38167 | 5715123590707 | 483 | 348 | 0 | 0 | 0 |  | 1062.6 | 765.6 |  |  |  | 1CBS
93203804 | Delta HCU-I 3CRE 15-4-UK-I-G-A-I4-B | HVS02 | CJ | 41403 | 5715123590714 | 549 | 414 | 0 | 0 | 0 |  | 1207.8 | 910.8 |  |  |  | 1CBS
93203805 | Delta HCU-I 3CRE 20-1-UK-I-G-A-I4-B | HVS02 | CJ | 34816 | 5715123590721 | 458 | 323 | 0 | 0 | 0 |  | 1007.6 | 710.6 |  |  |  | 1CBS
93203806 | Delta HCU-I 3CRE 20-2-UK-I-G-A-I4-B | HVS02 | CJ | 38303 | 5715123590738 | 483 | 348 | 0 | 0 | 0 |  | 1062.6 | 765.6 |  |  |  | 1CBS
93203807 | Delta HCU-I 3CRE 20-3-UK-I-G-A-I4-B | HVS02 | CJ | 41157 | 5715123590745 | 543 | 408 | 0 | 0 | 0 |  | 1194.6 | 897.6 |  |  |  | 1CBS
93203808 | Delta HCU-I 3CRE 32-1-UK-I-G-A-I6-B | HVS02 | CJ | 43700 | 5715123590752 | 597 | 437 | 0 | 0 | 0 |  | 1313.4 | 961.4 |  |  |  | 1CBS
93203809 | Delta HCU-I 3CRE 32-2-1-UK-I-G-A-I6-B | HVS02 | CJ | 46287 | 5715123590769 | 648 | 488 | 0 | 0 | 0 |  | 1425.6 | 1073.6 |  |  |  | 1CBS
93203810 | Delta HCU-I 3CRE 45-1-1-UK-I-G-A-I6-B | HVS02 | CJ | 45455 | 5715123590776 | 665 | 505 | 0 | 0 | 0 |  | 1463 | 1111 |  |  |  | 1CBS
93203811 | Delta HCU-I 4CRE 10-1-UK-I-G-A-I4-B | HVS02 | CJ | 34784 | 5715123590783 | 514 | 354 | 0 | 0 | 0 |  | 1130.8 | 778.8 |  |  |  | 1CBS
93203813 | Delta HCU-I 4CRE 10-4-UK-I-G-A-I4-B | HVS02 | CJ | 42259 | 5715123590806 | 582 | 422 | 0 | 0 | 0 |  | 1280.4 | 928.4 |  |  |  | 1CBS
93203814 | Delta HCU-I 4CRE 10-6-UK-I-G-A-I4-B | HVS02 | CJ | 47588 | 5715123590813 | 621 | 461 | 0 | 0 | 0 |  | 1366.2 | 1014.2 |  |  |  | 1CBS
93203815 | Delta HCU-I 4CRE 15-1-UK-I-G-A-I6-B | HVS02 | CJ | 41253 | 5715123590820 | 540 | 380 | 0 | 0 | 0 |  | 1188 | 836 |  |  |  | 1CBS
93203816 | Delta HCU-I 4CRE 15-2-UK-I-G-A-I6-B | HVS02 | CJ | 48447 | 5715123590837 | 625 | 465 | 0 | 0 | 0 |  | 1375 | 1023 |  |  |  | 1CBS
93203817 | Delta HCU-I 4CRE 15-4-UK-I-G-A-I6-B | HVS02 | CJ | 53273 | 5715123590844 | 735 | 555 | 0 | 0 | 0 |  | 1617 | 1221 |  |  |  | 1CBS
93203818 | Delta HCU-I 4CRE 20-1-UK-I-G-A-I6-B | HVS02 | CJ | 43983 | 5715123590851 | 589 | 429 | 0 | 0 | 0 |  | 1295.8 | 943.8 |  |  |  | 1CBS
93203819 | Delta HCU-I 4CRE 20-2-UK-I-G-A-I6-B | HVS02 | CJ | 48631 | 5715123590868 | 625 | 465 | 0 | 0 | 0 |  | 1375 | 1023 |  |  |  | 1CBS
93203820 | Delta HCU-I 4CRE 20-3-UK-I-G-A-I6-B | HVS02 | CJ | 52948 | 5715123590875 | 727 | 547 | 0 | 0 | 0 |  | 1599.4 | 1203.4 |  |  |  | 1CBS
93203821 | Delta HCU-I 4CRE 32-1-UK-I-G-A-I6-B | HVS02 | CJ | 55774 | 5715123590882 | 744 | 564 | 0 | 0 | 0 |  | 1636.8 | 1240.8 |  |  |  | 1CBS
93203822 | Delta HCU-I 4CRE 32-2-1-UK-I-G-A-I6-B | HVS02 | CJ | 59739 | 5715123590899 | 813 | 633 | 0 | 0 | 0 |  | 1788.6 | 1392.6 |  |  |  | 1CBS
93203823 | Delta HCU-I 4CRE 45-1-1-UK-I-G-A-I8-B | HVS02 | CJ | 58331 | 5715123590905 | 903 | 688 | 0 | 0 | 0 |  | 1986.6 | 1513.6 |  |  |  | 1CBS
93203824 | Delta HCU-I 5CRE 10-1-UK-I-G-A-I4-B | HVS02 | CJ | 41178 | 5715123590912 | 588 | 428 | 0 | 0 | 0 |  | 1293.6 | 941.6 |  |  |  | 1CBS
93203826 | Delta HCU-I 5CRE 10-4-UK-I-G-A-I4-B | HVS02 | CJ | 48306 | 5715123590936 | 673 | 513 | 0 | 0 | 0 |  | 1480.6 | 1128.6 |  |  |  | 1CBS
93203828 | Delta HCU-I 5CRE 15-1-UK-I-G-A-I6-B | HVS02 | CJ | 47700 | 5715123590950 | 617 | 457 | 0 | 0 | 0 |  | 1357.4 | 1005.4 |  |  |  | 1CBS
93203831 | Delta HCU-I 5CRE 20-1-UK-I-G-A-I6-B | HVS02 | CJ | 52962 | 5715123590981 | 679 | 519 | 0 | 0 | 0 |  | 1493.8 | 1141.8 |  |  |  | 1CBS
93203833 | Delta HCU-I 5CRE 20-3-UK-I-G-A-I6-B | HVS02 | CJ | 65643 | 5715123591001 | 882 | 687 | 0 | 0 | 0 |  | 1940.4 | 1511.4 |  |  |  | 1CBS
93203835 | Delta HCU-I 5CRE 32-2-1-UK-I-G-A-I8-B | HVS02 | CJ | 77879 | 5715123591025 | 1092 | 836 | 0 | 0 | 0 |  | 2402.4 | 1839.2 |  |  |  | 1CBS
93203837 | Delta HCU-I 6CRE 10-1-UK-I-G-A-I6-B | HVS02 | CJ | 48871 | 5715123591049 | 700 | 520 | 0 | 0 | 0 |  | 1540 | 1144 |  |  |  | 1CBS
93203841 | Delta HCU-I 6CRE 15-1-UK-I-G-A-I6-B | HVS02 | CJ | 54325 | 5715123591087 | 713 | 533 | 0 | 0 | 0 |  | 1568.6 | 1172.6 |  |  |  | 1CBS
93203843 | Delta HCU-I 6CRE 15-4-UK-I-G-A-I6-B | HVS02 | CJ | 74514 | 5715123591100 | 1118 | 829 | 0 | 0 | 0 |  | 2459.6 | 1823.8 |  |  |  | 1CBS
93203846 | Delta HCU-I 6CRE 20-3-UK-I-G-A-I6-B | HVS02 | CJ | 75285 | 5715123591131 | 1106 | 817 | 0 | 0 | 0 |  | 2433.2 | 1797.4 |  |  |  | 1CBS
93203848 | Delta HCU-I 6CRE 32-2-1-UK-I-G-A-I8-B | HVS02 | CJ | 88984 | 5715123591155 | 1273 | 984 | 0 | 0 | 0 |  | 2800.6 | 2164.8 |  |  |  | 1CBS
93203849 | Delta HCU-I 6CRE 45-1-1-UK-I-G-A-IA-B | HVS02 | CJ | 119214 | 5715123591162 | 1510 | 1221 | 0 | 0 | 0 |  | 3322 | 2686.2 |  |  |  | 1CBS
93204054 | Kit, Ceramic weight + strainer (105pcs) | OTSKT | SD | 2454 | 5715469200896 | 11.818 | 9.66 | 405 | 360 | 240 | MM | 25.9996 | 21.252 | 15.9449 | 14.1732 | 9.4488 | 4SE
93204513 | 29-80126-150501 PNR1CNSN01AA | SPLK0 | CF | 9504 | 5715469207710 | 1125 | 1125 | 0 | 0 | 0 |  | 2475 | 2475 |  |  |  | 1CBS
93205642 | Hydro MPC-E 2 CRE20-3 UL D-A-A-HV | HMPC1 | CG | 31308 | 5715469218518 | 401.811 | 272.811 | 0 | 0 | 0 | MM | 883.9842 | 600.1842 | 0 | 0 | 0 | 1CBS
93206379 | 11N6-60123-158208-2932P BPRNC2S101AA | LF000 | CE | 57148 | 5715469229897 | 1964 | 1964 | 0 | 0 | 0 |  | 4320.8 | 4320.8 |  |  |  | 1CBS
93206436 | HYDRO MPC E 2CR95-2-2 3X460V 60HZ LLS | HMPC1 | CG | 78126 | 5715469230565 | 1252.028 | 1024.028 | 0 | 0 | 0 |  | 2754.4616 | 2252.8616 |  |  |  | 1CBS
93206952 | 10-40129-1A0008-1872P BPRNCNSN01AA | LC000 | CE | 7835 | 5715469238363 | 565 | 565 | 0 | 0 | 0 |  | 1243 | 1243 |  |  |  | 1CBS
93207011 | 230S75- 3BB 3NPT 6" 60 VT | SP046 | WG | 3019 | 5715469239056 | 14.96 | 12.4 | 1200 | 165 | 160 | MM | 32.912 | 27.28 | 47.2441 | 6.4961 | 6.2992 | 3WU
93207033 | HYDRO MPC E 3CR95-3-2 3x460V 60Hz LLS | HMPC1 | CG | 116511 | 5715469239377 | 1972.47 | 1727.47 | 0 | 0 | 0 |  | 4339.434 | 3800.434 |  |  |  | 1CBS
93207035 | Hydro Multi-E 2 CRNE 1S-17 UL A-A-B-U-D | CRB30 | CG | 16975 | 5715469239391 | 159.063 | 115.463 | 0 | 0 | 0 |  | 349.9386 | 254.0186 |  |  |  | 1CBS
93207037 | Hydro Multi-E 2 CRNE 1S-17 UK A-A-B-U-D | CRB30 | CG | 17038 | 5715469239513 | 159.361 | 115.761 | 0 | 0 | 0 |  | 350.5942 | 254.6742 |  |  |  | 1CBS
93207164 | Kit, Loose Flange, 1 in, 300 E-coat | CRLKT | SC | 405 | 5715469241301 | 1.662 | 1.526 | 185 | 185 | 97 | MM | 3.6564 | 3.3572 | 7.2835 | 7.2835 | 3.8189 | 4SE
93207830 | 10-40957-130008-1782P BGRNCNSN01AA | LC000 | CE | 5348 | 5715469250846 | 273 | 273 | 0 | 0 | 0 |  | 600.6 | 600.6 |  |  |  | 1CBS
93207832 | NBS 060-095/9.02AASG6S2ESBQQERX4 | NBS00 | CC | 12284 | 5715469250860 | 469.545 | 469.545 | 0 | 0 | 0 |  | 1032.999 | 1032.999 |  |  |  | 1CBS
93207866 | SPARE,SEAL HEAD,DBL,1.25",21,BP1 | PAREP | SB | 609 | 5715469251607 | 2.5 | 2.5 | 0 | 0 | 0 |  | 5.5 | 5.5 |  |  |  | 4SE
93207933 | Hydro MPC-E 2 CRE15-5 UL D-A-A-HV | HMPC1 | CG | 35258 | 5715469252239 | 435.685 | 306.685 | 0 | 0 | 0 | MM | 958.507 | 674.707 | 0 | 0 | 0 | 1CBS
93207936 | HYDRO MPC E 2CR45-1-1 3X460V 60HZ | HMPC1 | CG | 42914 | 5715469252260 | 650.828 | 490.828 | 0 | 0 | 0 |  | 1431.8216 | 1079.8216 |  |  |  | 1CBS
93208006 | 150S150- 6 3NPT 6" 60 | SP030 | WG | 4173 | 5715469253366 | 18.3 | 15.74 | 1200 | 165 | 160 | MM | 40.26 | 34.628 | 47.2441 | 6.4961 | 6.2992 | 3WU
93209126 | 10N6-25707-140008-1871P BPRNCNSNTCCD | LC000 | CE | 6331 | 5715469268858 | 316 | 316 | 0 | 0 | 0 |  | 695.2 | 695.2 |  |  |  | 1CBS
93209158 | KIT, MANIFOLD ASY CRE-PLUS CR(N)10/20 DI | BOKIT | SA | 3861 | 5715469269473 | 12.625 | 12.325 | 0 | 0 | 0 |  | 27.775 | 27.115 |  |  |  | 4SE
93209159 | 10N6-40959-AA0008-1911P BPRNCNSNTCCD | LC000 | CE | 10658 | 5715469269480 | 616 | 616 | 0 | 0 | 0 |  | 1355.2 | 1355.2 |  |  |  | 1CBS
93209175 | 25S20-11 1 1/2 NPT 4"3X460/60 VT | SP05A | WH | 2665 | 5715469269541 | 16.13 | 14.7 | 0 | 0 | 0 |  | 35.486 | 32.34 |  |  |  | 3WU
93209184 | HYDRO MPC E 4CRE32-6 3X460V 60HZ | HMPC1 | CG | 156235 | 5715469269732 | 1537.838 | 1276.838 | 0 | 0 | 0 |  | 3383.2436 | 2809.0436 |  |  |  | 1CBS
93209202 | SPARE,KEY 3/8"x3/8"x3.00" F | PAREP | SB | 250 | 5715469269923 | 0.05 | 0.05 | 0 | 0 | 0 |  | 0.11 | 0.11 |  |  |  | 4SE
93209953 | Hydro MPC-E 2 CRE15-2 UK D-A-A-HV | HMPC1 | CG | 28888 | 5715469282717 | 382.611 | 253.611 | 0 | 0 | 0 | MM | 841.7442 | 557.9442 | 0 | 0 | 0 | 1CBS
93210446 | HYDRO MPC E 3CR95-2 3x460V 60Hz DP | HMPC1 | CG | 108388 | 5715469290897 | 1740.474 | 1495.474 | 0 | 0 | 0 |  | 3829.0428 | 3290.0428 |  |  |  | 1CBS
93210451 | SPARE,HOUSING,KP,XK CART SEAL,C CHEST | PAREP | SB | 1148 | 5715469290699 | 80.08 | 80.08 | 0 | 0 | 0 |  | 176.176 | 176.176 |  |  |  | 4SE
93210859 | 10N6-30957-1A0008-1891P BPRNCNSNTCAA | LC000 | CE | 9148 | 5715469297858 | 500 | 500 | 0 | 0 | 0 |  | 1100 | 1100 |  |  |  | 1CBS
93210970 | HYDRO MPC E 4CREH32-2-1 3x460V 60Hz | HMPC1 | CG | 81574 | 5715469299920 | 1096.386 | 842.386 | 0 | 0 | 0 |  | 2412.0492 | 1853.2492 |  |  |  | 1CBS
93211510 | 10-10707-X30018-1681P BPR3CNSN01AA | LC000 | CE | 3652 | 5715469308035 | 103 | 103 | 0 | 0 | 0 |  | 226.6 | 226.6 |  |  |  | 1CBS
93211515 | 10UN-50957-140008-2872P BPRNCNSNTCAA | LC000 | CE | 8587 | 5715469308110 | 648 | 648 | 0 | 0 | 0 |  | 1425.6 | 1425.6 |  |  |  | 1CBS
93211563 | 16-15709-130108-2781P BPR1CNSN01FT | VL000 | CE | 3973 | 5715469308745 | 220 | 220 | 0 | 0 | 0 |  | 484 | 484 |  |  |  | 1CBS
93211665 | HYDRO MPC E 3CRE32-6 3X460V 60HZ | HMPC1 | CG | 110254 | 5715469310274 | 1034.716 | 847.716 | 0 | 0 | 0 |  | 2276.3752 | 1864.9752 |  |  |  | 1CBS
93211680 | 16-40707-130108-35D2P BPR1CNSN01AA | VL000 | CE | 7119 | 5715469310519 | 271 | 271 | 0 | 0 | 0 |  | 596.2 | 596.2 |  |  |  | 1CBS
93212229 | HYDRO MPC E 3CRNE20-3 3X460V 60HZ NDR | HMPC1 | CG | 43094 | 5715469320167 | 525.991 | 389.991 | 0 | 0 | 0 |  | 1157.1802 | 857.9802 |  |  |  | 1CBS
93212231 | Kit, PRV 2" 20-200psi + Butterfly Valves | BOKIT | SA | 5039 | 5715469320273 | 32.932 | 26.932 | 0 | 0 | 0 |  | 72.4504 | 59.2504 |  |  |  | 4SE
93212250 | HYDRO MPC E 3CRNE32-3-2 3X460V 60HZ NDR | HMPC1 | CG | 90003 | 5715469320174 | 708.746 | 548.746 | 0 | 0 | 0 |  | 1559.2412 | 1207.2412 |  |  |  | 1CBS
93212270 | 10-30957-730008-1782P BPR1CNSN01AA | LC000 | CE | 4578 | 5715469320617 | 258 | 258 | 0 | 0 | 0 |  | 567.6 | 567.6 |  |  |  | 1CBS
93212273 | 10-30957-AA0008-1891P BPRNCNSN01FT | LC000 | CE | 9248 | 5715469320648 | 500 | 500 | 0 | 0 | 0 |  | 1100 | 1100 |  |  |  | 1CBS
93212691 | Hydro MPC-E 2 CRE15-1 UK D-A-A-HV | HMPC1 | CG | 26391 | 5715469329986 | 339.811 | 210.811 | 0 | 0 | 0 | MM | 747.5842 | 463.7842 | 0 | 0 | 0 | 1CBS
93213095 | HYDRO MPC E 3CR95-3-2 3X460V 60HZ DP | HMPC1 | CG | 106092 | 5715469337349 | 1859.418 | 1614.418 | 0 | 0 | 0 |  | 4090.7196 | 3551.7196 |  |  |  | 1CBS
93214009 | 11N6-30127-1A6PA8 PNRNCNSNTCAA | LF000 | CE | 7166 | 5715469346631 | 145 | 145 | 0 | 0 | 0 |  | 319 | 319 |  |  |  | 1CBS
93214084 | 10-30707-230008-2622P BPR3CNSN01AA | LC000 | CE | 3544 | 5715469347829 | 139 | 139 | 0 | 0 | 0 |  | 305.8 | 305.8 |  |  |  | 1CBS
93214113 | HYDRO MPC E 3CRNE45-3 3x460V 60Hz NDR | HMPC1 | CG | 116536 | 5715469348352 | 922.567 | 762.567 | 0 | 0 | 0 |  | 2029.6474 | 1677.6474 |  |  |  | 1CBS
93214119 | HYDRO MPC E 2CRE95-1 3x460V 60Hz NDR | HMPC1 | CG | 58369 | 5715469348420 | 967.44 | 707.44 | 0 | 0 | 0 |  | 2128.368 | 1556.368 |  |  |  | 1CBS
93214561 | 11-60123-XA6P08 PNR3CNSN01AA | LF000 | CE | 10293 | 5715469355954 | 403 | 403 | 0 | 0 | 0 |  | 886.6 | 886.6 |  |  |  | 1CBS
93214677 | HYDRO MPC E 3CRE20-4 3x460V 60Hz | HMPC1 | CG | 45621 | 5715469357767 | 599.756 | 439.756 | 0 | 0 | 0 |  | 1319.4632 | 967.4632 |  |  |  | 1CBS
93214680 | 10UN-25957-130008-2782P BPRNCNSNTCAA | LC000 | CE | 4575 | 5715469357811 | 260 | 260 | 0 | 0 | 0 |  | 572 | 572 |  |  |  | 1CBS
93214722 | HYDRO MPC E 2CRE5-4 1X208V 60HZ LLS | HMPC1 | CG | 32045 | 5715469358269 | 195.875 | 94.875 | 0 | 0 | 0 |  | 430.925 | 208.725 |  |  |  | 1CBS
93215209 | Hydro MPC-E 2 CRE95-1 UL D-A-I-HV | HMPC1 | CG | 58483 | 5715469365885 | 889.487 | 704.487 | 0 | 0 | 0 | MM | 1956.8714 | 1549.8714 | 0 | 0 | 0 | 1CBS
93215246 | HYDRO MPC E 2CRE3-7 3x460V 60 NDR HT VT | HMPC1 | CG | 32270 | 5715469366332 | 264.228 | 163.228 | 0 | 0 | 0 |  | 581.3016 | 359.1016 |  |  |  | 1CBS
93215266 | 11N6-30127-1A6P08-2872P BPRNC2S101AA | LF000 | CE | 15408 | 5715469366646 | 708 | 708 | 0 | 0 | 0 |  | 1557.6 | 1557.6 |  |  |  | 1CBS
93215940 | HYDRO MPC E 2CRE10-4 3x230V 60Hz NDR | HMPC1 | CG | 31233 | 5715469376171 | 326.811 | 225.811 | 0 | 0 | 0 |  | 718.9842 | 496.7842 |  |  |  | 1CBS
93215959 | 10N6-50123-1A0008-1892P BPRNCNSNTCCD | LC000 | CE | 9894 | 5715469376706 | 675 | 675 | 0 | 0 | 0 |  | 1485 | 1485 |  |  |  | 1CBS
93215989 | Hydro MPC-E 2 CRE20-3 UL D-A-A-HJV | HMPC1 | CG | 31620 | 5715469376881 | 402.223 | 273.223 | 0 | 0 | 0 | MM | 884.8906 | 601.0906 | 0 | 0 | 0 | 1CBS
93216000 | Hydro MPC-E 2 CRE20-3 UL D-A-A-HJV | HMPC1 | CG | 32853 | 5715469377000 | 402.597 | 273.597 | 0 | 0 | 0 | MM | 885.7134 | 601.9134 | 0 | 0 | 0 | 1CBS
93216612 | Hydro MPC-E 2 CRE32-2-2 UK D-A-A-HV | HMPC1 | CG | 36654 | 5715469385524 | 461.911 | 332.911 | 0 | 0 | 0 | MM | 1016.2042 | 732.4042 | 0 | 0 | 0 | 1CBS
93216626 | Hydro MPC-E 2 CRNE32-4-2 UL D-A-B-HV | HMPC1 | CG | 71429 | 5715469385685 | 552.613 | 423.613 | 0 | 0 | 0 | MM | 1215.7486 | 931.9486 | 0 | 0 | 0 | 1CBS
93216629 | 10-40957-13000Y-2782P BPRNCNSNTCEI | LC000 | CE | 9131 | 5715469385739 | 303 | 303 | 0 | 0 | 0 |  | 666.6 | 666.6 |  |  |  | 1CBS
93216660 | 16N6-80951-1A0108-2872P BPR4CNS1TCFT | VL000 | CE | 12680 | 5715469386040 | 1054 | 1054 | 0 | 0 | 0 |  | 2318.8 | 2318.8 |  |  |  | 1CBS
93216825 | 90R30- 3 3NPT 4"3X208-230/60 | SP018 | WG | 10638 | 5715469389102 | 26.52 | 23.96 | 1200 | 165 | 160 | MM | 58.344 | 52.712 | 47.2441 | 6.4961 | 6.2992 | 3WU
93217360 | HYDRO MPC E 2CRNE3-6 3x460V 60Hz NDR | HMPC1 | CG | 27100 | 5715469395936 | 246.039 | 145.039 | 0 | 0 | 0 |  | 541.2858 | 319.0858 |  |  |  | 1CBS
93217365 | HYDRO MPC E 2CRNE5-9 3x460V 60Hz NDR | HMPC1 | CG | 28980 | 5715469396117 | 261.392 | 160.392 | 0 | 0 | 0 |  | 575.0624 | 352.8624 |  |  |  | 1CBS
93217427 | Hydro Multi-E 2 CRIE 3-6 UK A-A-A-U-A | CRB30 | CG | 14432 | 5715469396810 | 124.487 | 80.887 | 0 | 0 | 0 |  | 273.8714 | 177.9514 |  |  |  | 1CBS
93217440 | Hydro Multi-E 2 CRIE 5-13 UK A-A-A-U-A | CRB30 | CG | 19942 | 5715469396865 | 200.358 | 144.758 | 0 | 0 | 0 |  | 440.7876 | 318.4676 |  |  |  | 1CBS
93218456 | HYDRO MPC E 2CRE32-5 3x460V 60Hz | HMPC1 | CG | 70765 | 5715469410356 | 672.082 | 536.082 | 0 | 0 | 0 |  | 1478.5804 | 1179.3804 |  |  |  | 1CBS
93218457 | HYDRO MPC E 4/3CR10-4 3X575V 60HZ LLS | HMPC1 | CG | 50991 | 5715469410363 | 642.318 | 482.318 | 0 | 0 | 0 |  | 1413.0996 | 1061.0996 |  |  |  | 1CBS
93218473 | 10-15705-730008-2562P BPR3CNSN01AA | LC000 | CE | 2601 | 5715469410448 | 103 | 103 | 0 | 0 | 0 |  | 226.6 | 226.6 |  |  |  | 1CBS
93219362 | Spare,Pressure switch 1/2"NPT,16Amp,PVC | PAREP | SB | 3254 | 5715469421338 | 8 | 8 | 0 | 0 | 0 |  | 17.6 | 17.6 |  |  |  | 4SE
93219364 | 16-40707-1301XY-25D2P BXR2CNSN01EP | VL000 | CE | 9989 | 5715469421352 | 158 | 158 | 0 | 0 | 0 |  | 347.6 | 347.6 |  |  |  | 1CBS
93219373 | 10N6-30707-140008-2891P BPRNCNSN99AA | LC000 | CE | 12070 | 5715469421482 | 583 | 583 | 0 | 0 | 0 |  | 1282.6 | 1282.6 |  |  |  | 1CBS
93219384 | Hydro MPC-E 3 CRIE20-5 UL D-A-A-HV | HMPC1 | CG | 52907 | 5715469421697 | 604.195 | 469.195 | 0 | 0 | 0 | MM | 1329.229 | 1032.229 | 0 | 0 | 0 | 1CBS
93219403 | 17-50129-7A026Y-2872P MPR3C8S101EP | VLS00 | CE | 25588 | 5715469421864 | 904.717 | 904.717 | 0 | 0 | 0 |  | 1990.3774 | 1990.3774 |  |  |  | 1CBS
93219428 | Hydro MPC-E 2 CRE10-2 UK D-A-A-HV | HMPC1 | CG | 23434 | 5715469422236 | 291.533 | 191.533 | 0 | 0 | 0 | MM | 641.3726 | 421.3726 | 0 | 0 | 0 | 1CBS
93219429 | Hydro MPC-E 2 CRE10-2 UK D-A-A-HV | HMPC1 | CG | 23256 | 5715469422250 | 291.533 | 191.533 | 0 | 0 | 0 | MM | 641.3726 | 421.3726 | 0 | 0 | 0 | 1CBS
93219440 | Hydro MPC-E 3 CRE10-2 UK D-A-A-HV | HMPC1 | CG | 30692 | 5715469422274 | 402.317 | 267.317 | 0 | 0 | 0 | MM | 885.0974 | 588.0974 | 0 | 0 | 0 | 1CBS
93219441 | Hydro MPC-E 2 CRE10-2 UK D-A-A-HV | HMPC1 | CG | 23432 | 5715469422298 | 293.743 | 193.743 | 0 | 0 | 0 | MM | 646.2346 | 426.2346 | 0 | 0 | 0 | 1CBS
93219442 | Hydro MPC-E 2 CRE10-2 UK D-A-A-HV | HMPC1 | CG | 23254 | 5715469422311 | 291.533 | 191.533 | 0 | 0 | 0 | MM | 641.3726 | 421.3726 | 0 | 0 | 0 | 1CBS
93221513 | Spare, CAPACITOR 50MF 400V | MOCKT | SC | 124 | 5715469442647 | 3.82 | 3.5 | 370 | 247 | 180 | MM | 8.404 | 7.7 | 14.5669 | 9.7244 | 7.0866 | 4SE
93221775 | KIT, M12 PLUGS & SHIELDED CABLING | BOKIT | SA | 310 | 5715469446867 | 1.089 | 0.644 | 0 | 0 | 0 |  | 2.3958 | 1.4168 |  |  |  | 4SE
93222366 | 11-50123-1A6P08 PLRNC2S101AA | LF000 | CE | 10318 | 5715469456972 | 423 | 423 | 0 | 0 | 0 |  | 930.6 | 930.6 |  |  |  | 1CBS
93222403 | HYDRO MPC E 2CR32-3 3X208V 60HZ | HMPC1 | CG | 56393 | 5715469457252 | 710.832 | 550.832 | 0 | 0 | 0 |  | 1563.8304 | 1211.8304 |  |  |  | 1CBS
93222947 | Kit, CR45 to 64 Frame Mount Hardware | BOKIT | SA | 81 | 5715469466414 | 0.637 | 0.609 | 0 | 0 | 0 |  | 1.4014 | 1.3398 |  |  |  | 4SE
93222985 | 10N6-50123-1A0008-1872P BPRNCNSNTCAA | LC000 | CE | 7979 | 5715469466926 | 575 | 575 | 0 | 0 | 0 |  | 1265 | 1265 |  |  |  | 1CBS
93222987 | HYDRO MPC E 4CRE32-1-1 3x208V 60Hz | HMPC1 | CG | 56111 | 5715469466957 | 778.791 | 597.791 | 0 | 0 | 0 |  | 1713.3402 | 1315.1402 |  |  |  | 1CBS
93223028 | Spare,SEAL ASSY,SGL,2.75",1,BP271 | PAREP | SB | 1940 | 5715469467640 | 1 | 1 | 0 | 0 | 0 |  | 2.2 | 2.2 |  |  |  | 4SE
93223165 | 230R75- 2 3NPT 4"3X440-460/60 | SP046 | WG | 9898 | 5715469469620 | 39.94 | 35.5 | 1600 | 185 | 175 | MM | 87.868 | 78.1 | 62.9921 | 7.2835 | 6.8898 | 3WU
93223595 | 29-50159-140001-1883P BPRNC2S101AA | SPLK0 | CF | 22494 | 5715469476222 | 1414 | 1414 | 0 | 0 | 0 |  | 3110.8 | 3110.8 |  |  |  | 1CBS
93223753 | HYDRO MPC E 2CR45-2 3x208V 60Hz | HMPC1 | CG | 58201 | 5715469478844 | 700.694 | 571.694 | 0 | 0 | 0 |  | 1541.5268 | 1257.7268 |  |  |  | 1CBS
93223757 | 10N-30957-13000Y-2683P BPRNCNSNTCEP | LC000 | CE | 10536 | 5715469478905 | 254 | 254 | 0 | 0 | 0 |  | 558.8 | 558.8 |  |  |  | 1CBS
93223774 | 10N-15955-13000Y-2682P BPRNCNSNTCEP | LC000 | CE | 4282 | 5715469479124 | 170 | 170 | 0 | 0 | 0 |  | 374 | 374 |  |  |  | 1CBS
93223802 | HYDRO MPC E 4CR45-7-2 3x460V 60Hz | HMPC1 | CG | 235693 | 5715469479636 | 2250.812 | 2031.812 | 0 | 0 | 0 |  | 4951.7864 | 4469.9864 |  |  |  | 1CBS
93224975 | KIT,ROTATE,29-12206-AK0001 | PAREP | SB | 43321 | 5715469496985 | 635.851 | 635.851 | 0 | 0 | 0 |  | 1398.8722 | 1398.8722 |  |  |  | 4SE
93226801 | HYDRO MPC E 4/2CRE5-6 1x208V 60Hz NDR | HMPC1 | CG | 28641 | 5715469524657 | 287.273 | 151.273 | 0 | 0 | 0 |  | 632.0006 | 332.8006 |  |  |  | 1CBS
93227480 | HYDRO MPC E 3CRE45-1-1 3x230V 60HZ DP | HMPC1 | CG | 47416 | 5715469535240 | 661.063 | 501.063 | 0 | 0 | 0 |  | 1454.3386 | 1102.3386 |  |  |  | 1CBS
93228046 | HYDRO MPC E 2CRIE15-3 3x460V 60Hz NDR | HMPC1 | CG | 30819 | 5715469544006 | 399.031 | 245.031 | 0 | 0 | 0 |  | 877.8682 | 539.0682 |  |  |  | 1CBS
93233037 | Spare, Shaft w/rotor Fr74 IEC315 160kW | GS3KT | SD | 50037 | 5715469619896 | 465.29 | 426.4 | 230 | 160 | 150 | MM | 1023.638 | 938.08 | 9.0551 | 6.2992 | 5.9055 | 4SE
93233038 | Kit, Bearing housing 194986.Z | GS3KT | SD | 883 | 5715469620106 | 11.412 | 11.1 | 341 | 292 | 136 | MM | 25.1064 | 24.42 | 13.4252 | 11.4961 | 5.3543 | 4SE
93239882 | KIT,SEAL BOX,#4BF,CI | YAKIT | SD | 4838 | 5715469716984 | 34 | 34 | 0 | 0 | 0 |  | 74.8 | 74.8 |  |  |  | 4SE
93241139 | CRE64-2-1 KN-G-A-E-HQQE 3X440-480 60 HZ | CRE64 | ID | 21945 | 5715469737545 | 178.91 | 170.79 | 1660 | 700 | 705 | MM | 393.602 | 375.738 | 65.3543 | 27.5591 | 27.7559 | 2IN
93247376 | Kit, Bearing flang 324-365TSC D22/47.625 | CRKIT | SC | 8140 | 5715469823385 | 19.991 | 19.991 | 0 | 0 | 0 |  | 43.9802 | 43.9802 |  |  |  | 4SE
93260587 | CRE15-12 KN-GJ-A-E-HQQE 3X440-480 60 HZ | CRE15 | ID | 21716 | 5715469979495 | 207 | 155 | 1785 | 534 | 649 | MM | 455.4 | 341 | 70.2756 | 21.0236 | 25.5512 | 2IN
93269239 | CRE3-3 BKN-FGJ-A-E-HQQE 3X200-240 60HZ | CRE03 | IB | 5325 | 5715470114762 | 35.707 | 30.717 | 700 | 400 | 499 | MM | 78.5554 | 67.5774 | 27.5591 | 15.748 | 19.6457 | 2IN
93269293 | CRE3-3 BKN-FGJ-A-E-HQQE 3X440-480 60HZ | CRE03 | IB | 5167 | 5715470115271 | 34.927 | 29.937 | 700 | 400 | 499 | MM | 76.8394 | 65.8614 | 27.5591 | 15.748 | 19.6457 | 2IN
93269295 | CRE3-5 BKN-FGJ-A-E-HQQE 3X200-240 60HZ | CRE03 | IB | 5544 | 5715470115417 | 36.597 | 31.607 | 700 | 400 | 499 | MM | 80.5134 | 69.5354 | 27.5591 | 15.748 | 19.6457 | 2IN
93269296 | CRE3-5 KN-FGJ-A-E-HQQE 3X440-480 60HZ | CRE03 | IB | 5386 | 5715470115431 | 35.817 | 30.827 | 700 | 400 | 499 | MM | 78.7974 | 67.8194 | 27.5591 | 15.748 | 19.6457 | 2IN
93269297 | CRE3-8 KN-FGJ-A-E-HQQE 3X200-240 60HZ | CRE03 | IB | 5947 | 5715470115455 | 37.882 | 32.892 | 810 | 400 | 534 | MM | 83.3404 | 72.3624 | 31.8898 | 15.748 | 21.0236 | 2IN
93269298 | CRE3-8 KN-FGJ-A-E-HQQE 3X440-480 60HZ | CRE03 | IB | 5947 | 5715470115479 | 37.892 | 32.902 | 810 | 400 | 534 | MM | 83.3624 | 72.3844 | 31.8898 | 15.748 | 21.0236 | 2IN
93269299 | CRE3-11 KN-FGJ-A-E-HQQE 3X200-240 60HZ | CRE03 | IB | 6596 | 5715470115493 | 42.277 | 35.697 | 810 | 400 | 534 | MM | 93.0094 | 78.5334 | 31.8898 | 15.748 | 21.0236 | 2IN
93269300 | CRE3-11 KN-FGJ-A-E-HQQE 3X440-480 60HZ | CRE03 | IB | 6596 | 5715470115516 | 42.307 | 35.727 | 810 | 400 | 534 | MM | 93.0754 | 78.5994 | 31.8898 | 15.748 | 21.0236 | 2IN
93269302 | CRE3-13 KN-FGJ-A-E-HQQE 3X200-240 60HZ | CRE03 | IB | 7307 | 5715470115547 | 52.258 | 45.678 | 1020 | 400 | 574 | MM | 114.9676 | 100.4916 | 40.1575 | 15.748 | 22.5984 | 2IN
93269303 | CRE3-13 KN-FGJ-A-E-HQQE 3X440-480 60HZ | CRE03 | IB | 7307 | 5715470115561 | 48.548 | 41.968 | 1020 | 400 | 574 | MM | 106.8056 | 92.3296 | 40.1575 | 15.748 | 22.5984 | 2IN
93269304 | CRE3-17 KN-FGJ-A-E-HQQE 3X200-240 60HZ | CRE03 | IB | 7793 | 5715470115585 | 53.932 | 47.352 | 1020 | 400 | 574 | MM | 118.6504 | 104.1744 | 40.1575 | 15.748 | 22.5984 | 2IN
93269306 | CRE3-17 KN-FGJ-A-E-HQQE 3X440-480 60HZ | CRE03 | IB | 7793 | 5715470115615 | 50.222 | 43.642 | 1020 | 400 | 574 | MM | 110.4884 | 96.0124 | 40.1575 | 15.748 | 22.5984 | 2IN
93269308 | CRE3-21 KN-FGJ-A-E-HQQE 3X200-240 60HZ | CRE03 | IB | 9207 | 5715470115646 | 60.213 | 52.093 | 1240 | 400 | 574 | MM | 132.4686 | 114.6046 | 48.8189 | 15.748 | 22.5984 | 2IN
93269309 | CRE3-21 KN-FGJ-A-E-HQQE 3X440-480 60HZ | CRE03 | IB | 9207 | 5715470115660 | 61.613 | 53.493 | 1240 | 400 | 574 | MM | 135.5486 | 117.6846 | 48.8189 | 15.748 | 22.5984 | 2IN
93269310 | CRE3-25 KN-FGJ-A-E-HQQE 3X200-240 60HZ | CRE03 | IB | 9799 | 5715470115684 | 61.898 | 53.778 | 1240 | 400 | 574 | MM | 136.1756 | 118.3116 | 48.8189 | 15.748 | 22.5984 | 2IN
93269313 | CRE5-7 KN-FGJ-A-E-HQQE 3X200-240 60HZ | CRE05 | IB | 6834 | 5715470115837 | 51.004 | 44.424 | 1020 | 400 | 574 | MM | 112.2088 | 97.7328 | 40.1575 | 15.748 | 22.5984 | 2IN
93269315 | CRE5-7 KN-FGJ-A-E-HQQE 3X440-480 60HZ | CRE05 | IB | 6834 | 5715470115868 | 47.294 | 40.714 | 1020 | 400 | 574 | MM | 104.0468 | 89.5708 | 40.1575 | 15.748 | 22.5984 | 2IN
93269316 | CRE5-10 KN-FGJ-A-E-HQQE 3X200-240 60HZ | CRE05 | IB | 8472 | 5715470115882 | 55.802 | 49.222 | 1020 | 400 | 574 | MM | 122.7644 | 108.2884 | 40.1575 | 15.748 | 22.5984 | 2IN
93269317 | CRE5-10 KN-FGJ-A-E-HQQE 3X440-480 60HZ | CRE05 | IB | 8472 | 5715470116001 | 57.202 | 50.622 | 1020 | 400 | 574 | MM | 125.8444 | 111.3684 | 40.1575 | 15.748 | 22.5984 | 2IN
93269318 | CRE5-14 KN-FGJ-A-E-HQQE 3X200-240 60HZ | CRE05 | IB | 9142 | 5715470116025 | 59.813 | 51.693 | 1240 | 400 | 574 | MM | 131.5886 | 113.7246 | 48.8189 | 15.748 | 22.5984 | 2IN
93269319 | CRE5-18 KN-FGJ-A-E-HQQE 3X200-240 60HZ | CRE05 | IB | 10800 | 5715470116049 | 107.508 | 69.508 | 1585 | 474 | 649 | MM | 236.5176 | 152.9176 | 62.4016 | 18.6614 | 25.5512 | 2IN
93269330 | CRE5-18 KN-FGJ-A-E-HQQE 3X440-480 60HZ | CRE05 | IB | 10800 | 5715470116063 | 71.188 | 63.068 | 1240 | 400 | 574 | MM | 156.6136 | 138.7496 | 48.8189 | 15.748 | 22.5984 | 2IN
93269331 | CRE5-22 KN-FGJ-A-E-HQQE 3X200-240 60HZ | CRE05 | IB | 11546 | 5715470116087 | 122.663 | 71.873 | 1585 | 474 | 649 | MM | 269.8586 | 158.1206 | 62.4016 | 18.6614 | 25.5512 | 2IN
93269332 | CRE5-22 KN-FGJ-A-E-HQQE 3X440-480 60HZ | CRE05 | IB | 11546 | 5715470116100 | 116.223 | 65.433 | 1400 | 400 | 574 | MM | 255.6906 | 143.9526 | 55.1181 | 15.748 | 22.5984 | 2IN
93269333 | CRE5-24 KN-FGJ-A-E-HQQE 3X440-480 60HZ | CRE05 | IB | 12518 | 5715470116124 | 127.788 | 76.998 | 1585 | 474 | 649 | MM | 281.1336 | 169.3956 | 62.4016 | 18.6614 | 25.5512 | 2IN
93269449 | CRE10-6 KN-GJ-A-E-HQQE 3X200-240 60 HZ | CRE10 | IB | 10393 | 5715470118470 | 74 | 67 | 1240 | 474 | 629 | MM | 162.8 | 147.4 | 48.8189 | 18.6614 | 24.7638 | 2IN
93269454 | CRE10-3 KN-GJ-A-E-HQQE 3X200-240 60 HZ | CRE10 | IB | 8307 | 5715470118524 | 69 | 61 | 1240 | 474 | 629 | MM | 151.8 | 134.2 | 48.8189 | 18.6614 | 24.7638 | 2IN
93269461 | CRE10-9 KN-GJ-A-E-HQQE 3X200-240 60 HZ | CRE10 | IB | 12715 | 5715470118722 | 124 | 85 | 1240 | 474 | 629 | MM | 272.8 | 187 | 48.8189 | 18.6614 | 24.7638 | 2IN
93269463 | CRE10-14 KN-GJ-A-E-HQQE 3X440-480 60 HZ | CRE10 | IB | 16087 | 5715470118777 | 160 | 108 | 1585 | 474 | 649 | MM | 352 | 237.6 | 62.4016 | 18.6614 | 25.5512 | 2IN
93269464 | CRE15-2 KN-GJ-A-E-HQQE 3X200-240 60 HZ | CRE15 | ID | 11154 | 5715470118791 | 118 | 79 | 1240 | 474 | 629 | MM | 259.6 | 173.8 | 48.8189 | 18.6614 | 24.7638 | 2IN
93269468 | CRE15-3 KN-GJ-A-E-HQQE 3X200-240 60 HZ | CRE15 | ID | 11552 | 5715470118869 | 119 | 80 | 1240 | 474 | 629 | MM | 261.8 | 176 | 48.8189 | 18.6614 | 24.7638 | 2IN
93269469 | CRE15-3 KN-GJ-A-E-HQQE 3X440-480 60 HZ | CRE15 | ID | 11552 | 5715470118883 | 81 | 74 | 1240 | 474 | 629 | MM | 178.2 | 162.8 | 48.8189 | 18.6614 | 24.7638 | 2IN
93269481 | CRE15-10 KN-GJ-A-E-HQQE 3X440-480 60 HZ | CRE15 | ID | 18907 | 5715470119026 | 190 | 138 | 1785 | 534 | 649 | MM | 418 | 303.6 | 70.2756 | 21.0236 | 25.5512 | 2IN
93269483 | CRE20-2 KN-GJ-A-E-HQQE 3X440-480 60 HZ | CRE20 | ID | 11366 | 5715470119064 | 80 | 72 | 1240 | 474 | 629 | MM | 176 | 158.4 | 48.8189 | 18.6614 | 24.7638 | 2IN
93269485 | CRE20-3 KN-GJ-A-E-HQQE 3X440-480 60 HZ | CRE20 | ID | 12815 | 5715470119095 | 123 | 84 | 1240 | 474 | 629 | MM | 270.6 | 184.8 | 48.8189 | 18.6614 | 24.7638 | 2IN
93269489 | CRE20-8 KN-GJ-A-E-HQQE 3X440-480 60 HZ | CRE20 | ID | 19599 | 5715470119156 | 186 | 134 | 1785 | 534 | 649 | MM | 409.2 | 294.8 | 70.2756 | 21.0236 | 25.5512 | 2IN
93269491 | CRE20-10 KN-GJ-A-E-HQQE 3X440-480 60 HZ | CRE20 | ID | 23556 | 5715470119194 | 204 | 152 | 1785 | 534 | 649 | MM | 448.8 | 334.4 | 70.2756 | 21.0236 | 25.5512 | 2IN
93270081 | CRE32-3 KN-G-A-E-HQQE 3X440-480 60 HZ | CRE32 | ID | 15911 | 5715470125485 | 123.58 | 115.46 | 1615 | 490 | 625 | MM | 271.876 | 254.012 | 63.5827 | 19.2913 | 24.6063 | 2IN
93270083 | CRE32-4 KN-G-A-E-HQQE 3X440-480 60 HZ | CRE32 | ID | 19387 | 5715470125621 | 155.61 | 147.49 | 1660 | 700 | 705 | MM | 342.342 | 324.478 | 65.3543 | 27.5591 | 27.7559 | 2IN
93270087 | CRE32-6-2 KN-G-A-E-HQQE 3X440-480 60 HZ | CRE32 | ID | 25839 | 5715470125690 | 177.01 | 168.89 | 1660 | 700 | 705 | MM | 389.422 | 371.558 | 65.3543 | 27.5591 | 27.7559 | 2IN
93270089 | CRE32-7-2 KN-G-A-E-HQQE 3X440-480 60 HZ | CRE32 | ID | 28454 | 5715470125836 | 184.31 | 176.19 | 1660 | 700 | 705 | MM | 405.482 | 387.618 | 65.3543 | 27.5591 | 27.7559 | 2IN
93270342 | CRE45-2 KN-G-A-E-HQQE 3X440-480 60 HZ | CRE45 | ID | 18591 | 5715470130229 | 159.41 | 151.29 | 1660 | 700 | 705 | MM | 350.702 | 332.838 | 65.3543 | 27.5591 | 27.7559 | 2IN
93270344 | CRE45-3-1 KN-G-A-E-HQQE 3X440-480 60 HZ | CRE45 | ID | 25078 | 5715470130267 | 177.81 | 169.69 | 1660 | 700 | 705 | MM | 391.182 | 373.318 | 65.3543 | 27.5591 | 27.7559 | 2IN
93270346 | CRE45-3 KN-G-A-E-HQQE 3X440-480 60 HZ | CRE45 | ID | 26775 | 5715470130304 | 182.01 | 173.89 | 1660 | 700 | 705 | MM | 400.422 | 382.558 | 65.3543 | 27.5591 | 27.7559 | 2IN
93270349 | CRE64-2 KN-G-A-E-HQQE 3X440-480 60 HZ | CRE64 | ID | 23642 | 5715470130366 | 183.11 | 174.99 | 1660 | 700 | 705 | MM | 402.842 | 384.978 | 65.3543 | 27.5591 | 27.7559 | 2IN
93300095 | 10S05-9 1.5" NPT PE | SP02A | WH | 714 | 5700394510899 | 4.082 | 3.674 | 0 | 0 | 0 | MM | 8.9804 | 8.0828 | 0 | 0 | 0 | 3WU
95004259 | Spare,Half coupling HL3X55X110 | PASE1 | SB | 727 | 5700835556950 | 15 | 15 | 0 | 0 | 0 |  | 33 | 33 |  |  |  | 4SE
95004967 | Spare,Sealassy,58U/45 SiC-M,FPM-H304,ZJG | PASE1 | SB | 749 | 5700836837232 | 0.35 | 0.35 | 125 | 125 | 85 | MM | 0.77 | 0.77 | 4.9213 | 4.9213 | 3.3465 | 4SE
95005943 | Spare,Half coupling,HL3X75X140 | PASE1 | SB | 669 | 5700838519020 | 10.98 | 10.98 | 220 | 220 | 140 | MM | 24.156 | 24.156 | 8.6614 | 8.6614 | 5.5118 | 4SE
95006011 | Spare,SEALASSY,58U/60 SiC-M,FPM-H304,ZJG | PASE1 | SB | 881 | 5700838596199 | 0.495 | 0.495 | 0 | 0 | 0 |  | 1.089 | 1.089 |  |  |  | 4SE
95006804 | Spare/MECHANICAL SEAL 58U/30,SIC-M | PASE1 | SB | 623 | 5700838816747 | 0.24 | 0.24 | 120 | 120 | 80 | MM | 0.528 | 0.528 | 4.7244 | 4.7244 | 3.1496 | 4SE
95007085 | Spare,Seal assy 59U/60 SIC-M | PASE1 | SB | 881 | 5700310187662 | 0.5 | 0.5 | 0 | 0 | 0 |  | 1.1 | 1.1 |  |  |  | 4SE
95007255 | Spare,Half coupling HL3X2.125"x3.75" | PASE1 | SB | 727 | 5700310628608 | 9.5 | 9.5 | 0 | 0 | 0 |  | 20.9 | 20.9 |  |  |  | 4SE
95007260 | Spare,Half coupling,HL3X2.375"x4 | PASE1 | SB | 727 | 5700310643700 | 8 | 8 | 0 | 0 | 0 |  | 17.6 | 17.6 |  |  |  | 4SE
95007277 | Spare,Nut,GB/T6170,M20,F | PASE1 | SB | 17 | 5700310674179 | 0.01 | 0.01 | 0 | 0 | 0 |  | 0.022 | 0.022 |  |  |  | 4SE
95007434 | Spare,Plug,pipe, 0.25",SQ HD | PASE1 | SB | 16 | 5700311182437 | 0.014 | 0.014 | 0 | 0 | 0 |  | 0.0308 | 0.0308 |  |  |  | 4SE
95007653 | Spare,Sleeve,L,X3 JM | PASE1 | SB | 315 | 5700311667293 | 0.22 | 0.22 | 120 | 120 | 80 | MM | 0.484 | 0.484 | 4.7244 | 4.7244 | 3.1496 | 4SE
95011105 | Flange for SRP/SRG,DN300 PN10 2/3 316L | AFACC | AW | 1662 | 5710620429857 | 9.2 | 9.2 | 0 | 0 | 0 |  | 20.24 | 20.24 |  |  |  | 3WU
95011106 | Flange for SRP/SRG,DN500 PN10 2/3 316L | AFACC | AW | 4260 | 5700838854985 | 27.6 | 27.6 | 0 | 0 | 0 |  | 60.72 | 60.72 |  |  |  | 3WU
95011107 | Flange for SRP/SRG,DN800 PN10 2/3 316L | AFACC | AW | 5918 | 5700316570628 | 54 | 54 | 0 | 0 | 0 |  | 118.8 | 118.8 |  |  |  | 3WU
95026801 | Valve cpl. for motor EA100PCU-DN80/100 | SYCKT | SB | 4255 | 5711496753930 | 10 | 10 | 0 | 0 | 0 |  | 22 | 22 |  |  |  | 4SE
95027332 | 3 SQF-2 1" NPT cpl. | SQSHR | WF | 5307 | 5700834791772 | 9.4 | 7.6 | 142.6 | 12.1 | 14 | CM | 20.68 | 16.72 | 56.1417 | 4.7638 | 5.5118 | 3WU
95027333 | 3 SQF-3 1" NPT cpl. | SQSHR | WF | 5307 | 5700834791789 | 9.7 | 7.9 | 142.6 | 12.1 | 14 | CM | 21.34 | 17.38 | 56.1417 | 4.7638 | 5.5118 | 3WU
95027334 | 6 SQF-2 1" NPT cpl. | SQSHR | WF | 5307 | 5700834791796 | 9.7 | 7.9 | 142.6 | 12.1 | 14 | CM | 21.34 | 17.38 | 56.1417 | 4.7638 | 5.5118 | 3WU
95027335 | 11 SQF-2 1 1/4" NPT cpl. | SQSHR | WF | 5307 | 5700834791802 | 10 | 8.2 | 142.6 | 12.1 | 14 | CM | 22 | 18.04 | 56.1417 | 4.7638 | 5.5118 | 3WU
95027350 | 16 SQF-10 1 1/4" NPT cpl. | SQSCE | WF | 5311 | 5700834760457 | 11 | 9.5 | 120.6 | 14.6 | 16 | CM | 24.2 | 20.9 | 47.4803 | 5.748 | 6.2992 | 3WU
95027351 | 25 SQF-3 1 1/2" NPT cpl. | SQSCE | WF | 5311 | 5700834760464 | 9.6 | 8.1 | 120.6 | 14.6 | 16 | CM | 21.12 | 17.82 | 47.4803 | 5.748 | 6.2992 | 3WU
95027353 | 25 SQF-7 1 1/2" NPT cpl. | SQSCE | WF | 5311 | 5700834760488 | 10.5 | 9 | 120.6 | 14.6 | 16 | CM | 23.1 | 19.8 | 47.4803 | 5.748 | 6.2992 | 3WU
95027386 | 16 SQF-10 1 1/4" NPT with packaging | SQSCE | WF | 2057 | 5700834760013 | 4.1 | 2.8 | 0 | 0 | 0 |  | 9.02 | 6.16 |  |  |  | 3WU
95027389 | 25 SQF-3 1 1/2" NPT with packaging | SQSCE | WF | 2057 | 5700834760020 | 4.1 | 2.8 | 0 | 0 | 0 |  | 9.02 | 6.16 |  |  |  | 3WU
95027392 | 25 SQF-6 1 1/2" NPT with packing | SQSCE | WF | 2057 | 5700834760037 | 4.7 | 3.4 | 0 | 0 | 0 |  | 10.34 | 7.48 |  |  |  | 3WU
95027395 | 25 SQF-7 1 1/2" NPT with packaging | SQSCE | WF | 2057 | 5700834760044 | 4.9 | 3.6 | 0 | 0 | 0 |  | 10.78 | 7.92 |  |  |  | 3WU
95027407 | 3 SQF-2 1" NPT with packaging | SQSHR | WF | 2057 | 5700834791536 | 4.2 | 2.3 | 0 | 0 | 0 |  | 9.24 | 5.06 |  |  |  | 3WU
95027410 | 3 SQF-3 1" NPT with packaging | SQSHR | WF | 2057 | 5700834791543 | 4.5 | 2.6 | 0 | 0 | 0 |  | 9.9 | 5.72 |  |  |  | 3WU
95027413 | 6 SQF-2 1" NPT with packaging | SQSHR | WF | 2057 | 5700834791550 | 4.4 | 2.5 | 0 | 0 | 0 |  | 9.68 | 5.5 |  |  |  | 3WU
95027416 | 11 SQF-2 1 1/4" NPT with packaging | SQSHR | WF | 2057 | 5700834791567 | 4.8 | 2.9 | 0 | 0 | 0 |  | 10.56 | 6.38 |  |  |  | 3WU
95035374 | Spare, Propeller blade SFG/AFG ø2300,17° | GAMKT | SD | 2538 | 5700319942439 | 20.5 | 20.5 | 1160 | 420 | 21 | MM | 45.1 | 45.1 | 45.6693 | 16.5354 | 0.82677 | 4SE
95035395 | Angle Bracket SMD.09-35 +/- 30°,60/60 A4 | AFACC | AW | 1299 | 5700835122223 | 4.7 | 4.7 | 0 | 0 | 0 |  | 10.34 | 10.34 |  |  |  | 3WU
95035405 | Angle bracket SMD.09-35 30° 100/100 A4 | AFACC | AW | 1445 | 5700835122278 | 4.7 | 4.7 | 0 | 0 | 0 |  | 10.34 | 10.34 |  |  |  | 3WU
95035657 | Adapter kit 50/50 - AMD.xx.45 | AFACC | AW | 462 | 5700835615398 | 0 | 0 | 0 | 0 | 0 |  | 0 | 0 |  |  |  | 3WU
95035700 | Cable flange large,10m,screened,casted | GAMKT | SD | 2460 | 5700838058390 | 11.5 | 10.157 | 560 | 360 | 360 | MM | 25.3 | 22.3454 | 22.0472 | 14.1732 | 14.1732 | 4SE
95035812 | Kit, Gasket AFG/SFG.xx.260 | GAMKT | SD | 1922 | 5700838412437 | 0.505 | 0.505 | 220 | 218 | 40 | MM | 1.111 | 1.111 | 8.6614 | 8.5827 | 1.5748 | 4SE
95035898 | Spare, Propeller, A4 shaft, AFV.22.230 | GAMKT | SD | 3308 | 5700837370257 | 12.33 | 12.33 | 1070 | 300 | 70 | MM | 27.126 | 27.126 | 42.126 | 11.811 | 2.7559 | 4SE
95036089 | Support behind for AFG/SFG.xx.230 304 | AFACC | AW | 975 | 5700835309389 | 20 | 20 | 0 | 0 | 0 |  | 44 | 44 |  |  |  | 3WU
95036090 | Support behind for AFG/SFG.xx.230 316L | AFACC | AW | 1732 | 5700835309372 | 20 | 20 | 0 | 0 | 0 |  | 44 | 44 |  |  |  | 3WU
95036314 | Cable flange large, 25m biogas, casted | GAMKT | SD | 4543 | 5710626815517 | 19.8 | 18.457 | 660 | 450 | 510 | MM | 43.56 | 40.6054 | 25.9843 | 17.7165 | 20.0787 | 4SE
95036338 | Cable flange large, 15m biogas, casted | GAMKT | SD | 2817 | 5710622956337 | 9.843 | 8.5 | 419 | 386 | 177 | MM | 21.6546 | 18.7 | 16.4961 | 15.1969 | 6.9685 | 4SE
95036347 | Motor bracket 120 AFG/SFG.xx.260 304 | AFACC | AW | 4619 | 5700838773514 | 45 | 45 | 0 | 0 | 0 |  | 99 | 99 |  |  |  | 3WU
95036424 | Motor bracket 120 AFG/SFG.xx.260 316L | AFACC | AW | 6784 | 5700838773538 | 45 | 45 | 0 | 0 | 0 |  | 99 | 99 |  |  |  | 3WU
95036467 | Depth blocker 120 AFG/SFG.xx.260 304 | AFACC | AW | 541 | 5700838773392 | 4.2 | 4.2 | 0 | 0 | 0 |  | 9.24 | 9.24 |  |  |  | 3WU
95036468 | Depth blocker 120 AFG/SFG.xx.260 316L | AFACC | AW | 903 | 5700838773408 | 4.2 | 4.2 | 0 | 0 | 0 |  | 9.24 | 9.24 |  |  |  | 3WU
95036469 | Support depth blocker AFG/SFG.xx.260 304 | AFACC | AW | 1949 | 5700838773422 | 34.1 | 34.1 | 0 | 0 | 0 |  | 75.02 | 75.02 |  |  |  | 3WU
95036470 | Support depth blocker SFG.xx.260 316L | AFACC | AW | 3249 | 5700838773439 | 34.1 | 34.1 | 0 | 0 | 0 |  | 75.02 | 75.02 |  |  |  | 3WU
95036471 | Support behind for AFG/SFG.xx.260 304 | AFACC | AW | 1806 | 5700838773446 | 35.2 | 35.2 | 2000 | 350 | 200 | MM | 77.44 | 77.44 | 78.7402 | 13.7795 | 7.874 | 3WU
95036472 | Support behind for AFG/SFG.xx.260 316L | AFACC | AW | 3463 | 5700838773460 | 35.2 | 35.2 | 0 | 0 | 0 |  | 77.44 | 77.44 |  |  |  | 3WU
95036845 | Crane 100kg AISI 304 with galv.winch 6AF | AFACC | AW | 4907 | 5700312055631 | 35 | 35 | 2550 | 685 | 645 | MM | 77 | 77 | 100.3937 | 26.9685 | 25.3937 | 3WU
95036900 | Crane 250kg AISI 304 with winch 8AF | AFACC | AW | 7072 | 5700312055976 | 62 | 62 | 2550 | 690 | 650 | MM | 136.4 | 136.4 | 100.3937 | 27.1654 | 25.5906 | 3WU
95036908 | Bottom fixation for Crane 250/500kg A2 | LAFAC | AW | 1527 | 5700312056003 | 18 | 18 | 555 | 370 | 371 | MM | 39.6 | 39.6 | 21.8504 | 14.5669 | 14.6063 | 3WU
95036937 | Bottom fixation for Crane 100kg A2 | AFACC | AW | 830 | 5700312056027 | 10 | 10 | 370 | 247 | 360 | MM | 22 | 22 | 14.5669 | 9.7244 | 14.1732 | 3WU
95036950 | Crane 500kg AISI 304 with Winch 12AF | AFACC | AW | 8228 | 5700312055983 | 77 | 77 | 2550 | 680 | 650 | MM | 169.4 | 169.4 | 100.3937 | 26.7717 | 25.5906 | 3WU
95036980 | Wall fixation cpl.for Crane 250/500kg A2 | AFACC | AW | 1589 | 5700312056058 | 18 | 18 | 555 | 370 | 371 | MM | 39.6 | 39.6 | 21.8504 | 14.5669 | 14.6063 | 3WU
95037044 | Depth blocker AFG AISI 304 | AFACC | AW | 398 | 5700312056072 | 7.8 | 7 | 0 | 0 | 0 |  | 17.16 | 15.4 |  |  |  | 3WU
95037045 | Depth blocker AFG AISI 316 | AFACC | AW | 685 | 5700312056089 | 10 | 10 | 0 | 0 | 0 |  | 22 | 22 |  |  |  | 3WU
95037073 | Motor bracket 100AMG/SMG48-120 A2 pack | AFACC | AW | 1229 | 5700312056126 | 11 | 11 | 794 | 196 | 311 | MM | 24.2 | 24.2 | 31.2598 | 7.7165 | 12.2441 | 3WU
95037074 | Motor bracket 100 AMG/SMG.48-120 316L | AFACC | AW | 1877 | 5700312056188 | 11 | 11 | 794 | 196 | 311 | MM | 24.2 | 24.2 | 31.2598 | 7.7165 | 12.2441 | 3WU
95037075 | Motor bracket 100AMG/SMG140-185 A2 pack | AFACC | AW | 1373 | 5700312056713 | 12 | 12 | 794 | 196 | 311 | MM | 26.4 | 26.4 | 31.2598 | 7.7165 | 12.2441 | 3WU
95037076 | Motor bracket 100 AMG/SMG.140-185 316L | AFACC | AW | 2020 | 5700312056720 | 12 | 12 | 794 | 196 | 311 | MM | 26.4 | 26.4 | 31.2598 | 7.7165 | 12.2441 | 3WU
95037077 | Motor bracket 100 AFG/SFG.xx.130 304 | AFACC | AW | 2454 | 5700312056737 | 23 | 23 | 0 | 0 | 0 |  | 50.6 | 50.6 |  |  |  | 3WU
95037078 | Motor bracket 100 AFG/SFG.xx.130 316L | AFACC | AW | 3032 | 5700312056744 | 23 | 23 | 0 | 0 | 0 |  | 50.6 | 50.6 |  |  |  | 3WU
95037079 | Motor bracket 100 AFG/SFG.xx.180/230 304 | AFACC | AW | 2743 | 5700312056751 | 25 | 25 | 0 | 0 | 0 |  | 55 | 55 |  |  |  | 3WU
95037080 | Motorbracket 100 AFG/SFG.xx.180/230 316L | AFACC | AW | 3320 | 5700312056867 | 25 | 25 | 0 | 0 | 0 |  | 55 | 55 |  |  |  | 3WU
95037090 | Top fixation 60 complete AISI 304 | AFACC | AW | 830 | 5700312056874 | 4.5 | 4.5 | 246 | 246 | 200 | MM | 9.9 | 9.9 | 9.685 | 9.685 | 7.874 | 3WU
95037091 | Top fixation 60 complete AISI 316 | AFACC | AW | 1156 | 5700312056881 | 4.5 | 4.5 | 246 | 246 | 200 | MM | 9.9 | 9.9 | 9.685 | 9.685 | 7.874 | 3WU
95037092 | Top fixation 80 complete AISI 304 | AFACC | AW | 1011 | 5700312056904 | 5.2 | 5.2 | 246 | 246 | 200 | MM | 11.44 | 11.44 | 9.685 | 9.685 | 7.874 | 3WU
95037093 | Top fixation 80 complete AISI 316 | AFACC | AW | 1229 | 5700312056911 | 5.2 | 5.2 | 246 | 246 | 200 | MM | 11.44 | 11.44 | 9.685 | 9.685 | 7.874 | 3WU
95037094 | Top fixation 100 complete AISI 304 | AFACC | AW | 1229 | 5700312056935 | 6 | 6 | 246 | 246 | 200 | MM | 13.2 | 13.2 | 9.685 | 9.685 | 7.874 | 3WU
95037095 | Top fixation 100 complete AISI 316 | AFACC | AW | 1445 | 5700312056942 | 6 | 6 | 246 | 246 | 200 | MM | 13.2 | 13.2 | 9.685 | 9.685 | 7.874 | 3WU
95037099 | Bottom fixation 60 complete A2 | AFACC | AW | 614 | 5700312056959 | 6.3 | 6.3 | 370 | 247 | 180 | MM | 13.86 | 13.86 | 14.5669 | 9.7244 | 7.0866 | 3WU
95037100 | Bottom fixation 60 complete A4 | AFACC | AW | 1048 | 5700312056973 | 6.3 | 6.3 | 370 | 247 | 180 | MM | 13.86 | 13.86 | 14.5669 | 9.7244 | 7.0866 | 3WU
95037101 | Bottom fixation 80 complete A2 | AFACC | AW | 685 | 5700312056980 | 6.8 | 6.8 | 370 | 247 | 180 | MM | 14.96 | 14.96 | 14.5669 | 9.7244 | 7.0866 | 3WU
95037102 | Bottom fixation 80 complete A4 | AFACC | AW | 1119 | 5700312057000 | 6.8 | 6.8 | 370 | 247 | 180 | MM | 14.96 | 14.96 | 14.5669 | 9.7244 | 7.0866 | 3WU
95037103 | Bottom fixation 100 complete A2 | AFACC | AW | 940 | 5700312057017 | 8 | 8 | 370 | 247 | 180 | MM | 17.6 | 17.6 | 14.5669 | 9.7244 | 7.0866 | 3WU
95037104 | Bottom fixation 100 complete A4 | AFACC | AW | 1445 | 5700312057024 | 7.95 | 7.95 | 370 | 247 | 180 | MM | 17.49 | 17.49 | 14.5669 | 9.7244 | 7.0866 | 3WU
95037105 | Depth blocker 60 for clamping AISI 304 | AFACC | AW | 145 | 5700312057055 | 0.64 | 0.64 | 180 | 90 | 58 | MM | 1.408 | 1.408 | 7.0866 | 3.5433 | 2.2835 | 3WU
95037106 | Depth blocker 60 for clamping AISI 316 | AFACC | AW | 182 | 5700312057086 | 0.64 | 0.64 | 180 | 90 | 58 | MM | 1.408 | 1.408 | 7.0866 | 3.5433 | 2.2835 | 3WU
95037107 | Depth blocker 80 for clamping AISI 304 | AFACC | AW | 218 | 5700312057093 | 0.76 | 0.76 | 180 | 90 | 58 | MM | 1.672 | 1.672 | 7.0866 | 3.5433 | 2.2835 | 3WU
95037108 | Depth blocker 80 for clamping AISI 316 | AFACC | AW | 252 | 5700312057109 | 0.76 | 0.76 | 180 | 90 | 58 | MM | 1.672 | 1.672 | 7.0866 | 3.5433 | 2.2835 | 3WU
95037109 | Depth blocker 100 for clamping AISI 304 | AFACC | AW | 289 | 5700312057116 | 0.88 | 0.88 | 180 | 90 | 58 | MM | 1.936 | 1.936 | 7.0866 | 3.5433 | 2.2835 | 3WU
95037110 | Depth blocker 100 for clamping AISI 316 | AFACC | AW | 362 | 5700312057123 | 0.88 | 0.88 | 180 | 90 | 58 | MM | 1.936 | 1.936 | 7.0866 | 3.5433 | 2.2835 | 3WU
95037116 | Cable flange large, 10m biogas, casted | GAMKT | SD | 2333 | 5710626815524 | 7.37 | 3.347 | 418 | 383 | 182 | MM | 16.214 | 7.3634 | 16.4567 | 15.0787 | 7.1654 | 4SE
95037141 | Cable grip incl. shackle | AFACC | AW | 433 | 5700312057215 | 0.17 | 0.17 | 180 | 90 | 58 | MM | 0.374 | 0.374 | 7.0866 | 3.5433 | 2.2835 | 3WU
95037142 | Lifting wire D4mm, 10m, safety stop A4 | AFACC | AW | 362 | 5700312057154 | 0.74 | 0.74 | 335 | 292 | 66 | MM | 1.628 | 1.628 | 13.189 | 11.4961 | 2.5984 | 3WU
95037143 | Lifting wire D4mm, 15m, safety stop A4 | AFACC | AW | 433 | 5700312057161 | 1.07 | 1.07 | 335 | 292 | 66 | MM | 2.354 | 2.354 | 13.189 | 11.4961 | 2.5984 | 3WU
95037144 | Lifting wire D6mm, 10m, safety stop A4 | AFACC | AW | 469 | 5700312057178 | 1.58 | 1.58 | 335 | 292 | 66 | MM | 3.476 | 3.476 | 13.189 | 11.4961 | 2.5984 | 3WU
95037145 | Lifting wire D6mm, 15m, safety stop A4 | AFACC | AW | 541 | 5700312057185 | 2.25 | 2.25 | 335 | 292 | 66 | MM | 4.95 | 4.95 | 13.189 | 11.4961 | 2.5984 | 3WU
95037146 | Lifting wire D7mm, 10m, safety stop A4 | AFACC | AW | 576 | 5700312057192 | 2.25 | 2.25 | 335 | 292 | 66 | MM | 4.95 | 4.95 | 13.189 | 11.4961 | 2.5984 | 3WU
95037147 | Lifting wire D7mm, 15m, safety stop A4 | AFACC | AW | 685 | 5700312057208 | 3.17 | 3.17 | 335 | 292 | 66 | MM | 6.974 | 6.974 | 13.189 | 11.4961 | 2.5984 | 3WU
95037148 | Middle fixation 60/80/100 304 | AFACC | AW | 506 | 5700312057239 | 3.4 | 3.4 | 185 | 185 | 180 | MM | 7.48 | 7.48 | 7.2835 | 7.2835 | 7.0866 | 3WU
95037149 | Middle fixation 60/80/100 316L | AFACC | AW | 723 | 5700312057246 | 3.4 | 3.4 | 370 | 247 | 180 | MM | 7.48 | 7.48 | 14.5669 | 9.7244 | 7.0866 | 3WU
95037150 | Top fixation 120 complete AISI 316 | AFACC | AW | 1589 | 5700312057222 | 8.2 | 8.2 | 246 | 246 | 200 | MM | 18.04 | 18.04 | 9.685 | 9.685 | 7.874 | 3WU
95037374 | Kit, Wear ring ceramic D85 SMG,SFG,SRG | GAMKT | SD | 1826 | 5700312754374 | 0.639 | 0.639 | 219 | 218 | 50 | MM | 1.4058 | 1.4058 | 8.622 | 8.5827 | 1.9685 | 4SE
95037375 | Kit, Wear ring ceramic D100 SMG,SFG,SRG | GAMKT | SD | 1898 | 5700312754398 | 0.866 | 0.866 | 219 | 218 | 60 | MM | 1.9052 | 1.9052 | 8.622 | 8.5827 | 2.3622 | 4SE
95037376 | Kit, Wear ring ceramic D125 SMG,SFG,SRG | GAMKT | SD | 2615 | 5700312754428 | 1.472 | 1.472 | 219 | 218 | 65 | MM | 3.2384 | 3.2384 | 8.622 | 8.5827 | 2.5591 | 4SE
95037404 | Support Top Fixation AISI 304 | AFACC | AW | 2671 | 5700313114047 | 10 | 10 | 0 | 0 | 0 |  | 22 | 22 |  |  |  | 3WU
95037466 | Conversion Kit Rack SRP800-AMG25 | GAMKT | SD | 23395 | 5700313268344 | 230.887 | 106.422 | 1280 | 1580 | 1790 | MM | 507.9514 | 234.1284 | 50.3937 | 62.2047 | 70.4724 | 4SE
95037471 | Motor bracket 100AMG/SMG.09-40 A2 pack | AFACC | AW | 1949 | 5700313280292 | 10 | 10 | 594 | 201 | 311 | MM | 22 | 22 | 23.3858 | 7.9134 | 12.2441 | 3WU
95037472 | Motor bracket 100 AMG/SMG.09-40 316L | AFACC | AW | 2961 | 5700313280322 | 10 | 10 | 594 | 201 | 311 | MM | 22 | 22 | 23.3858 | 7.9134 | 12.2441 | 3WU
95037581 | Bottom fixation SRG.xx.30-50. EN 1.4404 | AFACC | AW | 398 | 5700315112584 | 4.7 | 4.7 | 252 | 172 | 72 | MM | 10.34 | 10.34 | 9.9213 | 6.7717 | 2.8346 | 3WU
95037600 | Bottom fixation SRG.xx.80. EN 1.4404 | AFACC | AW | 5918 | 5700316570611 | 2.6 | 2.6 | 252 | 172 | 72 | MM | 5.72 | 5.72 | 9.9213 | 6.7717 | 2.8346 | 3WU
95037640 | Crane 100kg AISI 316 with winch 6AF | AFACC | AW | 6497 | 5710620177758 | 35 | 35 | 2550 | 690 | 640 | MM | 77 | 77 | 100.3937 | 27.1654 | 25.1969 | 3WU
95037665 | Bottom fixation for Crane 100kg A4 | AFACC | AW | 1011 | 5700316409508 | 10 | 10 | 370 | 247 | 360 | MM | 22 | 22 | 14.5669 | 9.7244 | 14.1732 | 3WU
95037670 | Crane 250kg AISI 316 with winch 8AF | AFACC | AW | 9960 | 5710620177789 | 62 | 62 | 2676 | 436 | 635 | MM | 136.4 | 136.4 | 105.3543 | 17.1654 | 25 | 3WU
95037685 | Bottom fixation for Crane 250/500kg A4 | AFACC | AW | 1949 | 5700316409522 | 18 | 18 | 555 | 370 | 371 | MM | 39.6 | 39.6 | 21.8504 | 14.5669 | 14.6063 | 3WU
95037700 | Crane 500kg AISI 316 with winch 12AF | AFACC | AW | 11114 | 5710620178069 | 77 | 77 | 2676 | 436 | 635 | MM | 169.4 | 169.4 | 105.3543 | 17.1654 | 25 | 3WU
95037710 | Wall fixation cpl.for Crane 250/500kg A4 | AFACC | AW | 2527 | 5700310012469 | 18 | 18 | 555 | 370 | 371 | MM | 39.6 | 39.6 | 21.8504 | 14.5669 | 14.6063 | 3WU
95037734 | Kit Mounting AFG.xx.130 Mot.bracket 316 | GAMKT | SD | 1203 | 5711496813238 | 4 | 4 | 0.28 | 0.24 | 0.16 | M | 8.8 | 8.8 | 11.0236 | 9.4488 | 6.2992 | 4SE
95037736 | Mounting kit AFG.x.180-230 Mot. bra. 316 | GAMKT | SD | 2368 | 5711494220601 | 9.765 | 9.545 | 246 | 246 | 200 | MM | 21.483 | 20.999 | 9.685 | 9.685 | 7.874 | 4SE
95037960 | Connection piece f. column 60/60/3 304 | AFACC | AW | 362 | 5700318962162 | 1.3 | 1 | 252 | 172 | 72 | MM | 2.86 | 2.2 | 9.9213 | 6.7717 | 2.8346 | 3WU
95037962 | Connection piece f. column 60/60/3 316 | AFACC | AW | 398 | 5700318962179 | 1.3 | 1 | 252 | 172 | 72 | MM | 2.86 | 2.2 | 9.9213 | 6.7717 | 2.8346 | 3WU
95037964 | Connection piece f. column 80/80/3 304 | AFACC | AW | 433 | 5700318962209 | 1.7 | 1.4 | 252 | 172 | 72 | MM | 3.74 | 3.08 | 9.9213 | 6.7717 | 2.8346 | 3WU
95037966 | Connection piece f. column 80/80/3 316 | AFACC | AW | 469 | 5700318962216 | 1.7 | 1.4 | 252 | 172 | 72 | MM | 3.74 | 3.08 | 9.9213 | 6.7717 | 2.8346 | 3WU
95037972 | Connection piece f. column 100/100/4 304 | AFACC | AW | 506 | 5700318962247 | 2.5 | 2.2 | 252 | 172 | 72 | MM | 5.5 | 4.84 | 9.9213 | 6.7717 | 2.8346 | 3WU
95037974 | Connection piece f. column 100/100/4 316 | AFACC | AW | 541 | 5700318962254 | 2.5 | 2.2 | 252 | 172 | 72 | MM | 5.5 | 4.84 | 9.9213 | 6.7717 | 2.8346 | 3WU
95037980 | Connection piece f. column 120/120/5 304 | AFACC | AW | 576 | 5700318962421 | 2.9 | 2.6 | 252 | 172 | 72 | MM | 6.38 | 5.72 | 9.9213 | 6.7717 | 2.8346 | 3WU
95037982 | Connection piece f. column 120/120/5 316 | AFACC | AW | 614 | 5700318962452 | 2.9 | 2.6 | 252 | 172 | 72 | MM | 6.38 | 5.72 | 9.9213 | 6.7717 | 2.8346 | 3WU
95038075 | Kit, Cable 7G4+4x1.5mm2 15mm, screen | GAMKT | SD | 3337 | 5710622328530 | 16.54 | 15.197 | 550 | 360 | 360 | MM | 36.388 | 33.4334 | 21.6535 | 14.1732 | 14.1732 | 4SE
95038146 | Kit, flange f cable MD50 Biogas 10m cast | GAMKT | SD | 2082 | 5710624449561 | 11.887 | 11.488 | 570 | 370 | 370 | MM | 26.1514 | 25.2736 | 22.4409 | 14.5669 | 14.5669 | 4SE
95038219 | Motor bracket 50 AMG/SMG.09-40 304 | AFACC | AW | 1517 | 5710627137922 | 9 | 9 | 594 | 201 | 311 | MM | 19.8 | 19.8 | 23.3858 | 7.9134 | 12.2441 | 3WU
95038220 | Motor bracket 50 AMG/SMG.09-40 316L | AFACC | AW | 1877 | 5710627137939 | 9 | 9 | 594 | 201 | 311 | MM | 19.8 | 19.8 | 23.3858 | 7.9134 | 12.2441 | 3WU
95038280 | Motor bracket 70 AMG/SMG.09-40 304 | AFACC | AW | 1662 | 5710626559770 | 9 | 9 | 594 | 201 | 311 | MM | 19.8 | 19.8 | 23.3858 | 7.9134 | 12.2441 | 3WU
95038317 | Motor bracket 60 AMG/SMG.09-40 304 | AFACC | AW | 1589 | 5710627137953 | 9 | 9 | 594 | 201 | 311 | MM | 19.8 | 19.8 | 23.3858 | 7.9134 | 12.2441 | 3WU
95038319 | Motor bracket 60 AMG/SMG.09-40 316L | AFACC | AW | 1949 | 5710627137960 | 9 | 9 | 594 | 201 | 311 | MM | 19.8 | 19.8 | 23.3858 | 7.9134 | 12.2441 | 3WU
95038321 | Motor bracket 70 AMG/SMG.09-40 316L | AFACC | AW | 2542 | 5710627142872 | 9 | 9 | 594 | 201 | 311 | MM | 19.8 | 19.8 | 23.3858 | 7.9134 | 12.2441 | 3WU
95038350 | Angle adj. Bracket 80 SMG.09-40 304 | AFACC | AW | 3897 | 5710628899539 | 14.7 | 14.7 | 555 | 370 | 371 | MM | 32.34 | 32.34 | 21.8504 | 14.5669 | 14.6063 | 3WU
95038360 | Angle adj. Bracket 80 SMG.09-40 316L | AFACC | AW | 4185 | 5710628899577 | 14.7 | 14.7 | 555 | 370 | 371 | MM | 32.34 | 32.34 | 21.8504 | 14.5669 | 14.6063 | 3WU
95038370 | Angle adj. Bracket 100 SMG.48-120 304 | AFACC | AW | 4185 | 5710628899607 | 21.2 | 21.2 | 0 | 0 | 0 |  | 46.64 | 46.64 |  |  |  | 3WU
95038380 | Angle adj. Bracket 100 SMG.48-120 316L | AFACC | AW | 4331 | 5710628899829 | 21.2 | 21.2 | 0 | 0 | 0 |  | 46.64 | 46.64 |  |  |  | 3WU
95038390 | Angle adj. Bracket 100 SMG.140-180 304 | AFACC | AW | 4331 | 5710628899898 | 21.2 | 21.2 | 0 | 0 | 0 |  | 46.64 | 46.64 |  |  |  | 3WU
95038399 | Angle adj. Bracket 100 SMG.140-180 316L | AFACC | AW | 4619 | 5710628899904 | 21.2 | 21.2 | 0 | 0 | 0 |  | 46.64 | 46.64 |  |  |  | 3WU
95038404 | Kit, Gear housing PG50 | GAMKT | SD | 3942 | 5710626315154 | 14.776 | 14.776 | 266 | 371 | 370 | MM | 32.5072 | 32.5072 | 10.4724 | 14.6063 | 14.5669 | 4SE
95038407 | Kit, Motor AMG.15-22.E | WLSKT | SD | 5216 | 5710626336906 | 65 | 65 | 0.73 | 0.48 | 0.52 | M | 143 | 143 | 28.7402 | 18.8976 | 20.4724 | 4SE
95038408 | Kit, Motor AMG.30-40.E SRP | WLSKT | SD | 5612 | 5710626325504 | 65 | 65 | 800 | 800 | 800 | MM | 143 | 143 | 31.4961 | 31.4961 | 31.4961 | 4SE
95038409 | Kit, Water-in-oil sensor GAM | GAMKT | SD | 949 | 5710626315192 | 0.092 | 0.092 | 219 | 218 | 35 | MM | 0.2024 | 0.2024 | 8.622 | 8.5827 | 1.378 | 4SE
95038410 | Kit, Cable 10m (11G1.5) | GAMKT | SD | 1298 | 5710626315239 | 5.37 | 5.37 | 384 | 414 | 185 | MM | 11.814 | 11.814 | 15.1181 | 16.2992 | 7.2835 | 4SE
95038411 | Kit, Cable 15m (11G1.5) | GAMKT | SD | 1851 | 5710626315246 | 7.273 | 7.273 | 381 | 416 | 175 | MM | 16.0006 | 16.0006 | 15 | 16.378 | 6.8898 | 4SE
95038412 | Kit, Cable 25m (11G1.5) | GAMKT | SD | 2380 | 5710626315253 | 11.5 | 11.5 | 370 | 360 | 550 | MM | 25.3 | 25.3 | 14.5669 | 14.1732 | 21.6535 | 4SE
95038414 | Bulk, Cylinder head screw M8x50 | WLCKT | SD | 179 | 5710626317387 | 0.2 | 0.2 | 0.15 | 0.11 | 0.06 | M | 0.44 | 0.44 | 5.9055 | 4.3307 | 2.3622 | 4SE
95038416 | Bulk, Hexagon head screw M6x20 | WLCKT | SD | 164 | 5710626317363 | 0.2 | 0.2 | 0.15 | 0.11 | 0.06 | M | 0.44 | 0.44 | 5.9055 | 4.3307 | 2.3622 | 4SE
95038422 | Bulk, U-washer 10.5x18x1.5 | WLCKT | SD | 228 | 5710626317301 | 0.1 | 0.1 | 0.15 | 0.11 | 0.06 | M | 0.22 | 0.22 | 5.9055 | 4.3307 | 2.3622 | 4SE
95038424 | Bulk, Rivet | WLCKT | SD | 216 | 5710626317288 | 0.12 | 0.12 | 180 | 90 | 60 | MM | 0.264 | 0.264 | 7.0866 | 3.5433 | 2.3622 | 4SE
95038425 | Bulk, Setscrew M12x25 | WLCKT | SD | 236 | 5710626317271 | 0.18 | 0.18 | 90 | 180 | 60 | MM | 0.396 | 0.396 | 3.5433 | 7.0866 | 2.3622 | 4SE
95038427 | Bulk, Plug 3/8" Gas | WLCKT | SD | 278 | 5710626317257 | 0.4 | 0.4 | 150 | 110 | 60 | CM | 0.88 | 0.88 | 59.0551 | 43.3071 | 23.622 | 4SE
95038430 | Bulk, Circlip A 32 | WLCKT | SD | 140 | 5710626317240 | 0.12 | 0.12 | 150 | 100 | 100 | MM | 0.264 | 0.264 | 5.9055 | 3.937 | 3.937 | 4SE
95038432 | Bulk, drain plug with magnet 1/4" Gas | GAMKT | SD | 371 | 5710626317233 | 0.178 | 0.178 | 131 | 104 | 30 | MM | 0.3916 | 0.3916 | 5.1575 | 4.0945 | 1.1811 | 4SE
95038433 | Bulk, Plug 1/4" Gas | WLCKT | SD | 225 | 5710626317226 | 0.178 | 0.178 | 158 | 185 | 83 | MM | 0.3916 | 0.3916 | 6.2205 | 7.2835 | 3.2677 | 4SE
95038438 | Spare, cable flange MD50 | GAMKT | SD | 497 | 5710626317189 | 0.65 | 0.65 | 150 | 110 | 60 | CM | 1.43 | 1.43 | 59.0551 | 43.3071 | 23.622 | 4SE
95038439 | Spare,Motor housing MD50 | GAMKT | SD | 4321 | 5710626324743 | 16 | 16 | 0.73 | 0.52 | 0.48 | M | 35.2 | 35.2 | 28.7402 | 20.4724 | 18.8976 | 4SE
95038448 | Spare,Sealing paste Curil K2 | WLCKT | SD | 628 | 5710626317158 | 0.42 | 0.42 | 190 | 190 | 190 | MM | 0.924 | 0.924 | 7.4803 | 7.4803 | 7.4803 | 4SE
95038449 | Spare,Gear oil ISO VG 68 incl. Can 2,5 l | GAMKT | SD | 502 | 5710626324781 | 3.342 | 0.454 | 293 | 345 | 284 | MM | 7.3524 | 0.9988 | 11.5354 | 13.5827 | 11.1811 | 4SE
95038450 | Spare,Gear oil ISO VG 68 incl. Can 10 l | GAMKT | SD | 885 | 5710626324798 | 10.744 | 4.684 | 393 | 455 | 373 | MM | 23.6368 | 10.3048 | 15.4724 | 17.9134 | 14.685 | 4SE
95038452 | Spare,Stator oil 10l and Canister | GAMKT | SD | 1290 | 5710626317134 | 11.956 | 11.956 | 230 | 180 | 300 | MM | 26.3032 | 26.3032 | 9.0551 | 7.0866 | 11.811 | 4SE
95038455 | Bulk, Nut M12 | WLCKT | SD | 286 | 5710626317110 | 0.32 | 0.32 | 90 | 180 | 60 | MM | 0.704 | 0.704 | 3.5433 | 7.0866 | 2.3622 | 4SE
95038456 | Bulk, eal washer 13x24x2.5 | WLCKT | SD | 292 | 5710626317103 | 0.18 | 0.18 | 180 | 90 | 60 | MM | 0.396 | 0.396 | 7.0866 | 3.5433 | 2.3622 | 4SE
95038461 | Kit, propeller AMG.15.55 | GAMKT | SD | 4279 | 5710626336975 | 17.5 | 17.5 | 720 | 490 | 510 | MM | 38.5 | 38.5 | 28.3465 | 19.2913 | 20.0787 | 4SE
95038462 | Kit, propeller AMG.22.64 AISI 304 | GAMKT | SD | 4314 | 5710626336982 | 16 | 16 | 660 | 450 | 530 | MM | 35.2 | 35.2 | 25.9843 | 17.7165 | 20.8661 | 4SE
95038463 | Kit, propeller AMG.30.64 AISI 304 | GAMKT | SD | 4376 | 5710626336999 | 33 | 33 | 800 | 600 | 690 | MM | 72.6 | 72.6 | 31.4961 | 23.622 | 27.1654 | 4SE
95038464 | Kit, propeller AMG.40.71 AISI 304 | GAMKT | SD | 5032 | 5710626337002 | 17 | 17 | 660 | 450 | 540 | MM | 37.4 | 37.4 | 25.9843 | 17.7165 | 21.2598 | 4SE
95038465 | Kit, propeller AMG.15.55 AISI 316 | GAMKT | SD | 5707 | 5710626337019 | 9.2 | 9.2 | 0.73 | 0.48 | 0.52 | M | 20.24 | 20.24 | 28.7402 | 18.8976 | 20.4724 | 4SE
95038466 | Kit, propeller AMG.22.64 AISI 316 | GAMKT | SD | 5719 | 5710626337026 | 9.3 | 9.3 | 0.73 | 0.48 | 0.52 | M | 20.46 | 20.46 | 28.7402 | 18.8976 | 20.4724 | 4SE
95038467 | Kit, propeller AMG.30.64 AISI 316 | GAMKT | SD | 5731 | 5710626337033 | 9.4 | 9.4 | 0.73 | 0.48 | 0.52 | M | 20.68 | 20.68 | 28.7402 | 18.8976 | 20.4724 | 4SE
95038468 | Kit, propeller AMG.40.71 AISI 316 | GAMKT | SD | 5790 | 5710626337040 | 11 | 11 | 0.73 | 0.48 | 0.52 | M | 24.2 | 24.2 | 28.7402 | 18.8976 | 20.4724 | 4SE
95038469 | Kit, propeller AMG.55.50 AISI 304 | GAMKT | SD | 4678 | 5710626337057 | 16.5 | 16.5 | 600 | 800 | 500 | MM | 36.3 | 36.3 | 23.622 | 31.4961 | 19.685 | 4SE
95038470 | Kit, propeller AMG.75.58 AISI 304 | GAMKT | SD | 4816 | 5710626337064 | 61 | 61 | 800 | 600 | 700 | MM | 134.2 | 134.2 | 31.4961 | 23.622 | 27.5591 | 4SE
95038471 | Kit, propeller AMG.110.68 AISI 304 | GAMKT | SD | 4779 | 5710626337071 | 20 | 20 | 800 | 600 | 400 | MM | 44 | 44 | 31.4961 | 23.622 | 15.748 | 4SE
95038472 | Kit, propeller AMG.55.50 AISI 316 | GAMKT | SD | 5794 | 5710626337088 | 16.4 | 16.4 | 0.73 | 0.48 | 0.52 | M | 36.08 | 36.08 | 28.7402 | 18.8976 | 20.4724 | 4SE
95038473 | Kit, propeller AMG.75.58 AISI 316 | GAMKT | SD | 5538 | 5710626337095 | 18.1 | 18.1 | 0.73 | 0.48 | 0.52 | M | 39.82 | 39.82 | 28.7402 | 18.8976 | 20.4724 | 4SE
95038474 | Kit, propeller AMG.110.68 AISI 316 | GAMKT | SD | 6077 | 5710626337101 | 19.6 | 19.6 | 0.73 | 0.48 | 0.52 | M | 43.12 | 43.12 | 28.7402 | 18.8976 | 20.4724 | 4SE
95038475 | Kit, propeller AMG.55.73 AISI 304 | GAMKT | SD | 5205 | 5710626337118 | 14.7 | 14.7 | 0.73 | 0.48 | 0.52 | M | 32.34 | 32.34 | 28.7402 | 18.8976 | 20.4724 | 4SE
95038476 | Kit, propeller AMG.75.73 AISI 304 | GAMKT | SD | 5325 | 5710626337125 | 15 | 15 | 600 | 800 | 500 | MM | 33 | 33 | 23.622 | 31.4961 | 19.685 | 4SE
95038477 | Kit, propeller AMG.110.84 AISI 304 | GAMKT | SD | 5077 | 5710626337132 | 16.3 | 16.3 | 1.2 | 0.8 | 0.56 | M | 35.86 | 35.86 | 47.2441 | 31.4961 | 22.0472 | 4SE
95038478 | Kit, propeller AMG.55.73 AISI 316 | GAMKT | SD | 5806 | 5710626337149 | 14.7 | 14.7 | 0.73 | 0.48 | 0.52 | M | 32.34 | 32.34 | 28.7402 | 18.8976 | 20.4724 | 4SE
95038479 | Kit, propeller AMG.75.73 AISI 316 | GAMKT | SD | 6537 | 5710626337156 | 14.7 | 14.7 | 0.73 | 0.48 | 0.52 | M | 32.34 | 32.34 | 28.7402 | 18.8976 | 20.4724 | 4SE
95038480 | Kit, propeller AMG.110.84 AISI 316 | GAMKT | SD | 6164 | 5710626337163 | 16.3 | 16.3 | 600 | 800 | 500 | MM | 35.86 | 35.86 | 23.622 | 31.4961 | 19.685 | 4SE
95038481 | Kit, Gear housing PG160 | GAMKT | SD | 5501 | 5710626317097 | 30.8 | 30.8 | 370 | 370 | 450 | MM | 67.76 | 67.76 | 14.5669 | 14.5669 | 17.7165 | 4SE
95038484 | Kit, Motor AMG.55-75.E SRP | WLSKT | SD | 9321 | 5710626326631 | 101 | 101 | 0.73 | 0.48 | 0.52 | M | 222.2 | 222.2 | 28.7402 | 18.8976 | 20.4724 | 4SE
95038485 | Kit, Motor AMG.110.E SRP | WLSKT | SD | 9981 | 5710626326648 | 114 | 114 | 0.73 | 0.48 | 0.52 | M | 250.8 | 250.8 | 28.7402 | 18.8976 | 20.4724 | 4SE
95038486 | Kit, Cable 10m (11G2.5) | GAMKT | SD | 1802 | 5710626317080 | 6.795 | 6.795 | 418 | 383 | 177 | MM | 14.949 | 14.949 | 16.4567 | 15.0787 | 6.9685 | 4SE
95038487 | Kit, Cable 15m (11G2.5) | GAMKT | SD | 2402 | 5710626317073 | 10.07 | 10.07 | 416 | 383 | 177 | MM | 22.154 | 22.154 | 16.378 | 15.0787 | 6.9685 | 4SE
95038488 | Kit, Cable 25m (11G2.5) | GAMKT | SD | 3126 | 5710626317066 | 12.5 | 12.5 | 390 | 310 | 340 | MM | 27.5 | 27.5 | 15.3543 | 12.2047 | 13.3858 | 4SE
95038492 | Bulk, Cylinder head screw M8x50 | WLCKT | SD | 186 | 5710626317028 | 0.449 | 0.29 | 177 | 119 | 83 | MM | 0.9878 | 0.638 | 6.9685 | 4.685 | 3.2677 | 4SE
95038494 | Bulk, Hexagon head screw M10x60 | WLCKT | SD | 236 | 5710626324811 | 0.6 | 0.6 | 0.15 | 0.11 | 0.06 | M | 1.32 | 1.32 | 5.9055 | 4.3307 | 2.3622 | 4SE
95038495 | Bulk, Drain plug with magnet 3/8" Gas | GAMKT | SD | 374 | 5710626317004 | 0.315 | 0.315 | 170 | 11 | 20 | MM | 0.693 | 0.693 | 6.6929 | 0.43307 | 0.7874 | 4SE
95038498 | Bulk, Hexagon head screw M10x40 | WLCKT | SD | 193 | 5710626316977 | 0.35 | 0.35 | 0.15 | 0.11 | 0.06 | M | 0.77 | 0.77 | 5.9055 | 4.3307 | 2.3622 | 4SE
95038499 | Spare, cable flange MD160/250 | GAMKT | SD | 512 | 5710626316960 | 0.897 | 0.897 | 184 | 160 | 83 | MM | 1.9734 | 1.9734 | 7.2441 | 6.2992 | 3.2677 | 4SE
95038500 | Spare,Motor housing MD160 | GAMKT | SD | 6536 | 5710626316953 | 57.026 | 41.245 | 743 | 543 | 525 | MM | 125.4572 | 90.739 | 29.252 | 21.378 | 20.6693 | 4SE
95038501 | Spare,Stator winded MD160 4p 9.0kW Ex | GAMKT | SD | 7721 | 5710626326655 | 28 | 28 | 0.33 | 0.25 | 0.27 | M | 61.6 | 61.6 | 12.9921 | 9.8425 | 10.6299 | 4SE
95038505 | Spare,Motor flange MD160 | GAMKT | SD | 1711 | 5710626316946 | 5.26 | 5.26 | 0.41 | 0.16 | 0.37 | M | 11.572 | 11.572 | 16.1417 | 6.2992 | 14.5669 | 4SE
95038506 | Spare,Terminal box cover MD160/250 | GAMKT | SD | 622 | 5710626316939 | 1.58 | 1.362 | 246 | 246 | 200 | MM | 3.476 | 2.9964 | 9.685 | 9.685 | 7.874 | 4SE
95038507 | Spare,Bearing cover MD160 | GAMKT | SD | 500 | 5710626316922 | 0.82 | 0.82 | 180 | 180 | 100 | MM | 1.804 | 1.804 | 7.0866 | 7.0866 | 3.937 | 4SE
95038509 | Kit, propeller AMG.185.78 AISI 304 | GAMKT | SD | 7805 | 5710626337187 | 80.6 | 80.6 | 600 | 800 | 700 | MM | 177.32 | 177.32 | 23.622 | 31.4961 | 27.5591 | 4SE
95038511 | Kit, propeller AMG.185.78 AISI 316 | GAMKT | SD | 8371 | 5710626337200 | 30.6 | 30.6 | 1.2 | 0.8 | 0.56 | M | 67.32 | 67.32 | 47.2441 | 31.4961 | 22.0472 | 4SE
95038512 | Kit, propeller AMG.150.90 AISI 304 | GAMKT | SD | 6604 | 5710626337217 | 25.7 | 25.7 | 1.2 | 0.8 | 0.56 | M | 56.54 | 56.54 | 47.2441 | 31.4961 | 22.0472 | 4SE
95038513 | Kit, propeller AMG.185.91 AISI 304 | GAMKT | SD | 6308 | 5710626337224 | 25.7 | 25.7 | 1.2 | 0.8 | 0.56 | M | 56.54 | 56.54 | 47.2441 | 31.4961 | 22.0472 | 4SE
95038514 | Kit, propeller AMG.150.90 AISI 316 | GAMKT | SD | 9269 | 5710626337231 | 25.7 | 25.7 | 1.2 | 0.8 | 0.56 | M | 56.54 | 56.54 | 47.2441 | 31.4961 | 22.0472 | 4SE
95038515 | Kit, propeller AMG.185.91 AISI 316 | GAMKT | SD | 9269 | 5710626337248 | 25.7 | 25.7 | 1.2 | 0.8 | 0.56 | M | 56.54 | 56.54 | 47.2441 | 31.4961 | 22.0472 | 4SE
95038516 | Kit, Gear housing PG250 | GAMKT | SD | 7791 | 5710626324842 | 73 | 73 | 800 | 600 | 700 | MM | 160.6 | 160.6 | 31.4961 | 23.622 | 27.5591 | 4SE
95038518 | Kit, Motor AMG.150.E SRP | WLSKT | SD | 12002 | 5710626326679 | 163 | 163 | 0.7 | 0.26 | 0.2 | M | 358.6 | 358.6 | 27.5591 | 10.2362 | 7.874 | 4SE
95038519 | Kit, Motor AMG.185.E SRP | WLSKT | SD | 12459 | 5710626326686 | 173 | 173 | 0.73 | 0.48 | 0.52 | M | 380.6 | 380.6 | 28.7402 | 18.8976 | 20.4724 | 4SE
95038520 | Kit, Cable 10m (7G4+4x1.0) | GAMKT | SD | 1797 | 5710626324859 | 6.349 | 6.349 | 425 | 389 | 180 | MM | 13.9678 | 13.9678 | 16.7323 | 15.315 | 7.0866 | 4SE
95038521 | Kit, Cable 15m (7G4+4x1.0) | GAMKT | SD | 2360 | 5710626324866 | 8.961 | 8.961 | 412 | 386 | 180 | MM | 19.7142 | 19.7142 | 16.2205 | 15.1969 | 7.0866 | 4SE
95038522 | Kit, Cable 25m (7G4+4x1.0) | GAMKT | SD | 3055 | 5710626324873 | 12.5 | 12.5 | 390 | 310 | 340 | MM | 27.5 | 27.5 | 15.3543 | 12.2047 | 13.3858 | 4SE
95038524 | Bulk, Hexagon head screw M10x25 | WLCKT | SD | 200 | 5710626324897 | 0.3 | 0.3 | 0.15 | 0.11 | 0.06 | M | 0.66 | 0.66 | 5.9055 | 4.3307 | 2.3622 | 4SE
95038525 | Bulk, Set screw M12x30 | WLCKT | SD | 216 | 5710626324903 | 0.2 | 0.2 | 0.15 | 0.11 | 0.06 | M | 0.44 | 0.44 | 5.9055 | 4.3307 | 2.3622 | 4SE
95038529 | Bulk, Drain plug with magnet 1/2" Gas | GAMKT | SD | 500 | 5710626316908 | 0.6 | 0.6 | 180 | 100 | 60 | MM | 1.32 | 1.32 | 7.0866 | 3.937 | 2.3622 | 4SE
95038530 | Bulk, Plug 1/2" Gas | WLCKT | SD | 347 | 5710626316892 | 0.55 | 0.414 | 180 | 90 | 60 | MM | 1.21 | 0.9108 | 7.0866 | 3.5433 | 2.3622 | 4SE
95038532 | Bulk, Washer 13x24x2.5 | WLCKT | SD | 200 | 5710626316885 | 0.1 | 0.1 | 0.15 | 0.11 | 0.06 | M | 0.22 | 0.22 | 5.9055 | 4.3307 | 2.3622 | 4SE
95038534 | Spare,Motor housing MD250 | GAMKT | SD | 8176 | 5710626324941 | 74 | 74 | 0.73 | 0.52 | 0.48 | M | 162.8 | 162.8 | 28.7402 | 20.4724 | 18.8976 | 4SE
95038541 | Kit, propeller AFG.15.130 PA | GAMKT | SD | 5582 | 5710626314867 | 14 | 14 | 1.2 | 0.8 | 0.73 | M | 30.8 | 30.8 | 47.2441 | 31.4961 | 28.7402 | 4SE
95038542 | Kit, propeller AFG.22.130 PA | GAMKT | SD | 5582 | 5710626314904 | 41 | 41 | 500 | 500 | 800 | MM | 90.2 | 90.2 | 19.685 | 19.685 | 31.4961 | 4SE
95038543 | Kit,Propeller AFG.30.130 PA | GAMKT | SD | 5582 | 5710626315123 | 18 | 18 | 1200 | 800 | 720 | MM | 39.6 | 39.6 | 47.2441 | 31.4961 | 28.3465 | 4SE
95038544 | Kit, propeller AFG.40.130 PA | GAMKT | SD | 5582 | 5710626315130 | 14 | 14 | 540 | 800 | 1200 | MM | 30.8 | 30.8 | 21.2598 | 31.4961 | 47.2441 | 4SE
95038554 | Kit, Gear PG50 i=4.286 Step2 | GAMKT | SD | 3750 | 5710626337408 | 2.53 | 2.53 | 284 | 254 | 175 | MM | 5.566 | 5.566 | 11.1811 | 10 | 6.8898 | 4SE
95038555 | Kit, Gear PG50 i=3.556 Step2 | GAMKT | SD | 3750 | 5710626337514 | 2.45 | 2.45 | 231 | 231 | 134 | MM | 5.39 | 5.39 | 9.0945 | 9.0945 | 5.2756 | 4SE
95038556 | Gear oil ISO VG 220 2.5 l incl. Canister | GAMKT | SD | 543 | 5710626315468 | 3.5 | 3.5 | 340 | 280 | 280 | MM | 7.7 | 7.7 | 13.3858 | 11.0236 | 11.0236 | 4SE
95038557 | Gear oil ISO VG 220 10 l incl. Canister | GAMKT | SD | 1049 | 5710626315451 | 11.032 | 10.634 | 387 | 383 | 444 | MM | 24.2704 | 23.3948 | 15.2362 | 15.0787 | 17.4803 | 4SE
95038558 | Kit, Propeller AFG.13-37.180 | GAMKT | SD | 8627 | 5710626316816 | 69 | 69 | 1200 | 800 | 350 | MM | 151.8 | 151.8 | 47.2441 | 31.4961 | 13.7795 | 4SE
95038560 | Kit, Propeller AFG.30-40.230 | GAMKT | SD | 11489 | 5710626316793 | 151.155 | 150.366 | 1200 | 800 | 2085 | MM | 332.541 | 330.8052 | 47.2441 | 31.4961 | 82.0866 | 4SE
95038562 | Kit, Motor AFG.15-22.230.E 6pole | WLSKT | SD | 3884 | 5710626337521 | 65 | 65 | 0.35 | 0.25 | 0.18 | M | 143 | 143 | 13.7795 | 9.8425 | 7.0866 | 4SE
95038563 | Bulk, Hexagon head screw M8x100 | WLCKT | SD | 200 | 5710626316779 | 0.69 | 0.69 | 0.15 | 0.11 | 0.06 | M | 1.518 | 1.518 | 5.9055 | 4.3307 | 2.3622 | 4SE
95038564 | Bulk, Cylinder head screw M8x35 | WLCKT | SD | 164 | 5710626316762 | 0.25 | 0.25 | 0.15 | 0.11 | 0.06 | M | 0.55 | 0.55 | 5.9055 | 4.3307 | 2.3622 | 4SE
95038566 | Bulk, Hexagon head screw M12x60 | WLCKT | SD | 372 | 5710626316748 | 0.79 | 0.79 | 0.15 | 0.11 | 0.06 | M | 1.738 | 1.738 | 5.9055 | 4.3307 | 2.3622 | 4SE
95038569 | Bulk, Washer 13x24x2.5 | WLCKT | SD | 206 | 5710626316717 | 0.001 | 0.001 | 172 | 112 | 17 | MM | 0.0022 | 0.0022 | 6.7717 | 4.4094 | 0.66929 | 4SE
95038570 | Bulk, Nut M12x0.8d | WLCKT | SD | 193 | 5710626316700 | 0.2 | 0.2 | 0.15 | 0.11 | 0.06 | M | 0.44 | 0.44 | 5.9055 | 4.3307 | 2.3622 | 4SE
95038571 | Bulk, Hexagon head screw M10x30 | WLCKT | SD | 200 | 5710626316694 | 0.448 | 0.312 | 185 | 185 | 97 | MM | 0.9856 | 0.6864 | 7.2835 | 7.2835 | 3.8189 | 4SE
95038576 | Spare,Hub (2 blades) MD162 | GAMKT | SD | 3919 | 5710626316663 | 17.781 | 2 | 743 | 543 | 525 | MM | 39.1182 | 4.4 | 29.252 | 21.378 | 20.6693 | 4SE
95038577 | Spare,Hub (3 blades) MD162 | GAMKT | SD | 4623 | 5710626316656 | 31 | 31 | 0.73 | 0.52 | 0.48 | M | 68.2 | 68.2 | 28.7402 | 20.4724 | 18.8976 | 4SE
95038578 | Spare,Propeller blade Typ III / 95 d1800 | GAMKT | SD | 2699 | 5710626316649 | 50 | 50 | 500 | 300 | 300 | MM | 110 | 110 | 19.685 | 11.811 | 11.811 | 4SE
95038579 | Spare,Propeller blade Typ III / 95 d2300 | GAMKT | SD | 2588 | 5710626316632 | 68.789 | 68 | 1200 | 800 | 2085 | MM | 151.3358 | 149.6 | 47.2441 | 31.4961 | 82.0866 | 4SE
95038580 | Kit, Gear PG100 i = 8.67 1.S | GAMKT | SD | 3324 | 5710626316625 | 4.679 | 2.249 | 232 | 231 | 131 | MM | 10.2938 | 4.9478 | 9.1339 | 9.0945 | 5.1575 | 4SE
95038581 | Kit, Gear PG100 i=8.667 Step1 | GAMKT | SD | 4232 | 5710626337552 | 5 | 5 | 250 | 250 | 200 | MM | 11 | 11 | 9.8425 | 9.8425 | 7.874 | 4SE
95038582 | Kit, Gear PG160 i=3.556 Step2 | GAMKT | SD | 2688 | 5710626316618 | 6.35 | 6.35 | 287 | 254 | 177 | MM | 13.97 | 13.97 | 11.2992 | 10 | 6.9685 | 4SE
95038583 | Kit, Gear PG160 i=4.286 Step2 | GAMKT | SD | 2068 | 5710626316601 | 6.293 | 6.293 | 227 | 231 | 131 | MM | 13.8446 | 13.8446 | 8.937 | 9.0945 | 5.1575 | 4SE
95038584 | Kit, Gear PG160 i=4.833 Step2 | GAMKT | SD | 4300 | 5710626316595 | 6.306 | 6.306 | 231 | 229 | 131 | MM | 13.8732 | 13.8732 | 9.0945 | 9.0157 | 5.1575 | 4SE
95038585 | Kit, Gear PG160 i=5.600 Step2 | GAMKT | SD | 2305 | 5710626316588 | 6.639 | 6.639 | 253 | 284 | 180 | MM | 14.6058 | 14.6058 | 9.9606 | 11.1811 | 7.0866 | 4SE
95038586 | Kit, Propeller AFG.xx.260 (2 blades) | GAMKT | SD | 16072 | 5710626316571 | 110 | 110 | 1200 | 800 | 800 | MM | 242 | 242 | 47.2441 | 31.4961 | 31.4961 | 4SE
95038588 | Kit, Gear housing AFG/SFG.xx.260 | GAMKT | SD | 8451 | 5710626316557 | 52.4 | 52.4 | 370 | 370 | 440 | MM | 115.28 | 115.28 | 14.5669 | 14.5669 | 17.3228 | 4SE
95038595 | Bulk, Hexagon head screw M12x45 | WLCKT | SD | 263 | 5710626316502 | 0.53 | 0.53 | 0.15 | 0.11 | 0.06 | M | 1.166 | 1.166 | 5.9055 | 4.3307 | 2.3622 | 4SE
95038596 | Bulk, Hexagon head screw M16x65 | WLCKT | SD | 428 | 5710626316496 | 1.44 | 1.44 | 0.15 | 0.11 | 0.06 | M | 3.168 | 3.168 | 5.9055 | 4.3307 | 2.3622 | 4SE
95038597 | Bulk, Washer 17x40x6 | WLCKT | SD | 422 | 5710626316489 | 0.6 | 0.6 | 0.15 | 0.11 | 0.06 | M | 1.32 | 1.32 | 5.9055 | 4.3307 | 2.3622 | 4SE
95038598 | Bulk, Fit-in key 20x12x110 | WLCKT | SD | 363 | 5710626316472 | 2.4 | 2.4 | 150 | 110 | 60 | CM | 5.28 | 5.28 | 59.0551 | 43.3071 | 23.622 | 4SE
95038599 | Bulk, Blinds | WLCKT | SD | 379 | 5710626316465 | 0.2 | 0.2 | 150 | 110 | 60 | CM | 0.44 | 0.44 | 59.0551 | 43.3071 | 23.622 | 4SE
95038607 | Spare,Hub cover MD160(Bore d13) to MD252 | GAMKT | SD | 527 | 5710626316403 | 0.56 | 0.56 | 0.15 | 0.06 | 0.11 | M | 1.232 | 1.232 | 5.9055 | 2.3622 | 4.3307 | 4SE
95038608 | Spare,Hub (2 blades) MD252 | GAMKT | SD | 6716 | 5710626316397 | 75 | 75 | 1200 | 800 | 350 | MM | 165 | 165 | 47.2441 | 31.4961 | 13.7795 | 4SE
95038609 | Spare,Hub (3 blades) MD252 | GAMKT | SD | 8646 | 5710626316380 | 60.821 | 52.85 | 600 | 800 | 324 | MM | 133.8062 | 116.27 | 23.622 | 31.4961 | 12.7559 | 4SE
95038610 | Spare,Propeller blade MD252 d2600 | GAMKT | SD | 4995 | 5710626316373 | 63 | 63 | 1200 | 800 | 820 | MM | 138.6 | 138.6 | 47.2441 | 31.4961 | 32.2835 | 4SE
95038611 | Kit, Gear PG250 i=4.571 | GAMKT | SD | 4420 | 5710626316366 | 8.745 | 8.745 | 286 | 254 | 175 | MM | 19.239 | 19.239 | 11.2598 | 10 | 6.8898 | 4SE
95038634 | Bulk, Cylinder head screw M6x50 | WLCKT | SD | 222 | 5710626336630 | 0.12 | 0.12 | 0.15 | 0.11 | 0.06 | M | 0.264 | 0.264 | 5.9055 | 4.3307 | 2.3622 | 4SE
95038652 | Bulk, Guide roller d30x20 | GAMKT | SD | 358 | 5710626325726 | 0.285 | 0.285 | 140 | 119 | 55 | MM | 0.627 | 0.627 | 5.5118 | 4.685 | 2.1654 | 4SE
95038653 | Bulk, Countersunk screw M10x50 | WLCKT | SD | 272 | 5710626325733 | 0.37 | 0.37 | 0.15 | 0.11 | 0.06 | M | 0.814 | 0.814 | 5.9055 | 4.3307 | 2.3622 | 4SE
95038654 | Bulk, Countersunk screw M10x40 | WLCKT | SD | 250 | 5710626325740 | 0.34 | 0.34 | 0.15 | 0.11 | 0.06 | M | 0.748 | 0.748 | 5.9055 | 4.3307 | 2.3622 | 4SE
95038655 | Bulk, Washer 10.5x20x2 | WLCKT | SD | 179 | 5710626325757 | 0.1 | 0.1 | 0.15 | 0.11 | 0.06 | M | 0.22 | 0.22 | 5.9055 | 4.3307 | 2.3622 | 4SE
95038656 | Bulk Lock nut M10 | WLCKT | SD | 236 | 5710626325764 | 0.25 | 0.25 | 0.15 | 0.11 | 0.06 | M | 0.55 | 0.55 | 5.9055 | 4.3307 | 2.3622 | 4SE
95038677 | Kit, Impeller 300/35 8°D300mm SRP,SRG | GAMKT | SD | 4496 | 5710626324996 | 13 | 13 | 0 | 0 | 0 |  | 28.6 | 28.6 |  |  |  | 4SE
95038678 | Kit, Impeller 300/35 D300mm SRP,SRG | GAMKT | SD | 4916 | 5710626325009 | 13.64 | 13.64 | 370 | 360 | 180 | MM | 30.008 | 30.008 | 14.5669 | 14.1732 | 7.0866 | 4SE
95038696 | Kit, Impeller 500/35 D500mm SRP,SRG | GAMKT | SD | 9919 | 5710626325122 | 37 | 37 | 0 | 0 | 0 |  | 81.4 | 81.4 |  |  |  | 4SE
95038701 | Kit, Impeller 500/45 D500 SRP,SRG | GAMKT | SD | 9893 | 5710626325177 | 36 | 36 | 1.2 | 0.8 | 0.56 | M | 79.2 | 79.2 | 47.2441 | 31.4961 | 22.0472 | 4SE
95038707 | Kit, Impeller 800/45 D800 SRP,SRG | GAMKT | SD | 26545 | 5710626325238 | 83 | 83 | 1.2 | 0.8 | 0.56 | M | 182.6 | 182.6 | 47.2441 | 31.4961 | 22.0472 | 4SE
95038710 | Kit, Impeller 800/55 D800 SRP,SRG | GAMKT | SD | 26760 | 5710626325269 | 81 | 81 | 1.2 | 0.8 | 0.56 | M | 178.2 | 178.2 | 47.2441 | 31.4961 | 22.0472 | 4SE
95038724 | Kit, propeller AMG.15.40 60Hz AISI 304 | GAMKT | SD | 4185 | 5710626326334 | 8.6 | 8.6 | 0.73 | 0.48 | 0.52 | M | 18.92 | 18.92 | 28.7402 | 18.8976 | 20.4724 | 4SE
95038728 | Kit, propeller AMG.15.40 60Hz AISI 316 | GAMKT | SD | 5584 | 5710626326372 | 8.6 | 8.6 | 0.73 | 0.48 | 0.52 | M | 18.92 | 18.92 | 28.7402 | 18.8976 | 20.4724 | 4SE
95038749 | Kit, Gear PG160 i=6.750 Step2 | GAMKT | SD | 1975 | 5710626317585 | 6 | 6 | 180 | 180 | 100 | MM | 13.2 | 13.2 | 7.0866 | 7.0866 | 3.937 | 4SE
95038755 | Spare, Stator winded MD250 6p 16.0kW Ex | GAMKT | SD | 10973 | 5712601723220 | 11 | 11 | 702 | 468 | 234 | MM | 24.2 | 24.2 | 27.6378 | 18.4252 | 9.2126 | 4SE
95038760 | Kit, Sealing flange AMD Cast Steel | GAMKT | SD | 1213 | 5711496802126 | 2.244 | 2.244 | 220 | 218 | 65 | MM | 4.9368 | 4.9368 | 8.6614 | 8.5827 | 2.5591 | 4SE
95038769 | Kit, Gear PG250 i=6.000 | GAMKT | SD | 2760 | 5711497994554 | 9.2 | 9.2 | 370 | 250 | 190 | MM | 20.24 | 20.24 | 14.5669 | 9.8425 | 7.4803 | 4SE
95038772 | Spare, Propeller blade SFG.xx.180 | GAMKT | SD | 2693 | 5712601571869 | 19 | 19 | 1.2 | 0.8 | 0.36 | M | 41.8 | 41.8 | 47.2441 | 31.4961 | 14.1732 | 4SE
95038808 | Spare,Winch 6AF | GAMKT | SD | 1213 | 5710629419859 | 3.918 | 3.7 | 246 | 246 | 200 | MM | 8.6196 | 8.14 | 9.685 | 9.685 | 7.874 | 4SE
95038809 | Spare,Wire with thimbles Crane 100kg | GAMKT | SD | 649 | 5710629419866 | 0.633 | 0.633 | 289 | 251 | 175 | MM | 1.3926 | 1.3926 | 11.378 | 9.8819 | 6.8898 | 4SE
95038819 | Bulk,Washer 10.5x20x2 | GAMKT | SD | 179 | 5710629419989 | 0.376 | 0.24 | 185 | 185 | 97 | MM | 0.8272 | 0.528 | 7.2835 | 7.2835 | 3.8189 | 4SE
95038832 | Bulk, cable clamp d20 (pair) | WLCKT | SD | 244 | 5711490242898 | 0.596 | 0.46 | 185 | 185 | 97 | MM | 1.3112 | 1.012 | 7.2835 | 7.2835 | 3.8189 | 4SE
95038905 | Angle adj. Bracket 50 SMG.09-40 304 | AFACC | AW | 3754 | 5711492222454 | 14.7 | 14.7 | 555 | 370 | 371 | MM | 32.34 | 32.34 | 21.8504 | 14.5669 | 14.6063 | 3WU
95038910 | Angle adj. Bracket 50 SMG.09-40 316L | AFACC | AW | 3897 | 5711492222492 | 14.7 | 14.7 | 555 | 370 | 371 | MM | 32.34 | 32.34 | 21.8504 | 14.5669 | 14.6063 | 3WU
95038940 | Angle adj. Bracket 100 SMG.09-40 304 | AFACC | AW | 4619 | 5711492222836 | 21.2 | 21.2 | 0 | 0 | 0 |  | 46.64 | 46.64 |  |  |  | 3WU
95038945 | Angle adj. Bracket 100 SMG.09-40 316L | AFACC | AW | 4907 | 5711492222874 | 21.2 | 21.2 | 0 | 0 | 0 |  | 46.64 | 46.64 |  |  |  | 3WU
95038956 | Bulk, Countersunk screw M10x45 AISI 316 | WLCKT | SD | 228 | 5711490740905 | 0.736 | 0.6 | 185 | 185 | 97 | MM | 1.6192 | 1.32 | 7.2835 | 7.2835 | 3.8189 | 4SE
95038957 | Bulk, Lock nut M5 AISI 316 | WLCKT | SD | 150 | 5711490740929 | 0.148 | 0.012 | 185 | 185 | 97 | MM | 0.3256 | 0.0264 | 7.2835 | 7.2835 | 3.8189 | 4SE
95038958 | Bulk, cylinder head screw M5x16 AISI 316 | WLCKT | SD | 150 | 5711490740967 | 0.148 | 0.012 | 185 | 185 | 97 | MM | 0.3256 | 0.0264 | 7.2835 | 7.2835 | 3.8189 | 4SE
95038959 | Bulk, Guide plate side 131x36x5 | GAMKT | SD | 263 | 5711490740998 | 0.16 | 0.024 | 180 | 90 | 60 | MM | 0.352 | 0.0528 | 7.0866 | 3.5433 | 2.3622 | 4SE
95038960 | Bulk, Guide plate back 80x36x20 | GAMKT | SD | 228 | 5711490741018 | 0.155 | 0.019 | 180 | 90 | 60 | MM | 0.341 | 0.0418 | 7.0866 | 3.5433 | 2.3622 | 4SE
95038975 | Kit, Bend protection D17 | GAMKT | SD | 435 | 5711492039236 | 0.38 | 0.162 | 170 | 250 | 70 | MM | 0.836 | 0.3564 | 6.6929 | 9.8425 | 2.7559 | 4SE
95038976 | Kit, Bend protection D20 | GAMKT | SD | 450 | 5711492039267 | 0.237 | 0.019 | 196 | 112 | 58 | MM | 0.5214 | 0.0418 | 7.7165 | 4.4094 | 2.2835 | 4SE
95039130 | Kit, Radial Sealing D85 SMG,SFG,SRG | GAMKT | SD | 428 | 5711498578937 | 0.214 | 0.214 | 219 | 213 | 37 | MM | 0.4708 | 0.4708 | 8.622 | 8.3858 | 1.4567 | 4SE
95039131 | Kit, Radial Sealing D100 SMG,SFG,SRG | GAMKT | SD | 379 | 5711498578951 | 0.473 | 0.473 | 219 | 218 | 37 | MM | 1.0406 | 1.0406 | 8.622 | 8.5827 | 1.4567 | 4SE
95039132 | Kit, Radial Sealing D125 SMG,SFG,SRG | GAMKT | SD | 478 | 5711498578975 | 0.41 | 0.41 | 216 | 216 | 50 | MM | 0.902 | 0.902 | 8.5039 | 8.5039 | 1.9685 | 4SE
95039149 | Support Top Fixation AISI 316 | AFACC | AW | 3393 | 5711493190080 | 39 | 39 | 0 | 0 | 0 |  | 85.8 | 85.8 |  |  |  | 3WU
95039158 | Bulk, dowel pin ø8x26 | WLCKT | SD | 186 | 5711493287544 | 0.736 | 0.6 | 185 | 185 | 97 | MM | 1.6192 | 1.32 | 7.2835 | 7.2835 | 3.8189 | 4SE
95039180 | Propeller incl. lip seal AMG.40.71 304 | GAMKT | SD | 4193 | 5711493534587 | 10.5 | 10.5 | 0 | 0 | 0 |  | 23.1 | 23.1 |  |  |  | 4SE
95039182 | Propeller incl. lip seal AMG.75.73 304 | GAMKT | SD | 5081 | 5711493534600 | 13.9 | 13.9 | 0 | 0 | 0 |  | 30.58 | 30.58 |  |  |  | 4SE
95039183 | Propeller incl. lip seal AMG.110.84 304 | GAMKT | SD | 5390 | 5711493534914 | 15.5 | 15.5 | 0 | 0 | 0 |  | 34.1 | 34.1 |  |  |  | 4SE
95039283 | Spare Oil Food Gear 68H1 2.5l incl cani | GAMKT | SD | 1940 | 5711495352387 | 3.134 | 2.735 | 370 | 247 | 360 | MM | 6.8948 | 6.017 | 14.5669 | 9.7244 | 14.1732 | 4SE
95039319 | Kit, wear parts hub AMG.55-110 AISI 304 | GAMKT | SD | 1709 | 5711496214066 | 0.86 | 0.86 | 0.22 | 0.22 | 0.11 | M | 1.892 | 1.892 | 8.6614 | 8.6614 | 4.3307 | 4SE
95039320 | Kit,wear parts hub AMG.150-185 AISI 304 | GAMKT | SD | 4193 | 5711496214073 | 1.7 | 1.7 | 0.22 | 0.22 | 0.11 | M | 3.74 | 3.74 | 8.6614 | 8.6614 | 4.3307 | 4SE
95039329 | Kit,PropellerAMG.160.100 Biogas AISI 304 | GAMKT | SD | 6783 | 5712608037016 | 27 | 27 | 1200 | 800 | 430 | MM | 59.4 | 59.4 | 47.2441 | 31.4961 | 16.9291 | 4SE
95039370 | Kit, Support winch crane 250kg galvan | GAMKT | SD | 871 | 5711497052933 | 2.24 | 2.24 | 0.33 | 0.27 | 0.25 | M | 4.928 | 4.928 | 12.9921 | 10.6299 | 9.8425 | 4SE
95039383 | Bulk, Rubber plate AFG.xx.260 SS inst. | GAMKT | SD | 806 | 5711497138507 | 0.773 | 0.314 | 153 | 218 | 63 | MM | 1.7006 | 0.6908 | 6.0236 | 8.5827 | 2.4803 | 4SE
95039385 | Bulk, Rubber plate AFG.260 concr. inst. | GAMKT | SD | 1020 | 5711497138811 | 2.023 | 2.023 | 286 | 254 | 175 | MM | 4.4506 | 4.4506 | 11.2598 | 10 | 6.8898 | 4SE
95039406 | Spare, Winch 8AF | GAMKT | SD | 1363 | 5711497601858 | 6.33 | 6.33 | 370 | 250 | 370 | MM | 13.926 | 13.926 | 14.5669 | 9.8425 | 14.5669 | 4SE
95039408 | Kit, Support winch crane 100 kg galvan | GAMKT | SD | 677 | 5711497665126 | 1.643 | 1.643 | 0.33 | 0.27 | 0.25 | M | 3.6146 | 3.6146 | 12.9921 | 10.6299 | 9.8425 | 4SE
95039475 | Spare, Winch 6AFI AISI 316 | GAMKT | SD | 6903 | 5711498648524 | 3.7 | 3.7 | 0.28 | 0.24 | 0.16 | M | 8.14 | 8.14 | 11.0236 | 9.4488 | 6.2992 | 4SE
95039476 | Spare, Winch 8AFI AISI 316 | GAMKT | SD | 7369 | 5711498648531 | 5.52 | 5.52 | 370 | 250 | 370 | MM | 12.144 | 12.144 | 14.5669 | 9.8425 | 14.5669 | 4SE
95039488 | Insulation bushing M10 16pcs/bulk | GAMKT | SD | 164 | 5712600412002 | 0.09 | 0.09 | 180 | 90 | 50 | MM | 0.198 | 0.198 | 7.0866 | 3.5433 | 1.9685 | 4SE
95039489 | Insulation bushing M12 16pcs/bulk | GAMKT | SD | 206 | 5712600412286 | 0.001 | 0.001 | 123 | 76 | 15 | MM | 0.0022 | 0.0022 | 4.8425 | 2.9921 | 0.59055 | 4SE
95039491 | Kit, propeller MDA160 D650 11.0kW 304 | GAMKT | SD | 5007 | 5711498961869 | 41 | 41 | 800 | 600 | 500 | MM | 90.2 | 90.2 | 31.4961 | 23.622 | 19.685 | 4SE
95039533 | Spare, ALR-20/A relay f. leak sens. 230V | GAMKT | SD | 558 | 5711499454605 | 0.259 | 0.207 | 109 | 53 | 55 | MM | 0.5698 | 0.4554 | 4.2913 | 2.0866 | 2.1654 | 4SE
95039549 | Bulk, Insulation plate 72x32x3 PVC | GAMKT | SD | 150 | 5712600008878 | 0.12 | 0.12 | 180 | 100 | 60 | MM | 0.264 | 0.264 | 7.0866 | 3.937 | 2.3622 | 4SE
95039550 | Bulk, Insulation plate 101x37x3 PVC | GAMKT | SD | 228 | 5712600008885 | 0.12 | 0.12 | 0.15 | 0.11 | 0.06 | M | 0.264 | 0.264 | 5.9055 | 4.3307 | 2.3622 | 4SE
95039581 | Kit, Cable flange large 17m screen.cast | GAMKT | SD | 3925 | 5712600273931 | 16 | 16 | 0.41 | 0.37 | 0.16 | M | 35.2 | 35.2 | 16.1417 | 14.5669 | 6.2992 | 4SE
95039699 | Bulk, Guide roller D30-120 | GAMKT | SD | 350 | 5712602119954 | 0.66 | 0.66 | 0.22 | 0.22 | 0.11 | M | 1.452 | 1.452 | 8.6614 | 8.6614 | 4.3307 | 4SE
95039700 | Kit, Motor SMG.09-16/SFG.07-16 | WLSKT | SD | 3332 | 5712601804684 | 58 | 58 | 600 | 800 | 350 | MM | 127.6 | 127.6 | 23.622 | 31.4961 | 13.7795 | 4SE
95039701 | Kit, Motor SMG.20-40/SFG.17-40/SRG.35.50 | WLSKT | SD | 3516 | 5712601804691 | 62 | 62 | 800 | 800 | 800 | MM | 136.4 | 136.4 | 31.4961 | 31.4961 | 31.4961 | 4SE
95039702 | Kit, Motor SMG.48-70/SRG.50-70.50/70.80 | WLSKT | SD | 5063 | 5712601804707 | 101 | 101 | 0.73 | 0.48 | 0.52 | M | 222.2 | 222.2 | 28.7402 | 18.8976 | 20.4724 | 4SE
95039703 | Kit, Motor SMG.85-120/SRG.80-130.50/80 | WLSKT | SD | 6132 | 5712601804813 | 118 | 118 | 600 | 800 | 700 | MM | 259.6 | 259.6 | 23.622 | 31.4961 | 27.5591 | 4SE
95039704 | Kit, Motor SMG.140-180/SRG.150-240.80 | WLSKT | SD | 8680 | 5712601804820 | 167 | 167 | 0.73 | 0.48 | 0.52 | M | 367.4 | 367.4 | 28.7402 | 18.8976 | 20.4724 | 4SE
95039705 | Kit, Motor SRG.08-22.30 | WLSKT | SD | 3186 | 5712601804837 | 54 | 54 | 0.73 | 0.48 | 0.52 | M | 118.8 | 118.8 | 28.7402 | 18.8976 | 20.4724 | 4SE
95039706 | Kit, Motor SRG.23-50.30 | WLSKT | SD | 3490 | 5712601804844 | 57 | 57 | 0.73 | 0.48 | 0.52 | M | 125.4 | 125.4 | 28.7402 | 18.8976 | 20.4724 | 4SE
95039707 | Kit, Motor SFG.22-48.260 | WLSKT | SD | 5439 | 5712601804851 | 107 | 107 | 0.73 | 0.48 | 0.52 | M | 235.4 | 235.4 | 28.7402 | 18.8976 | 20.4724 | 4SE
95039708 | Kit, Motor SFG.50-80.260 | WLSKT | SD | 6508 | 5712601804868 | 117 | 117 | 600 | 800 | 500 | MM | 257.4 | 257.4 | 23.622 | 31.4961 | 19.685 | 4SE
95039709 | Kit, Gear PG50 i=3.875 Step2 | GAMKT | SD | 2918 | 5712601804875 | 2.1 | 2.1 | 0.22 | 0.22 | 0.11 | M | 4.62 | 4.62 | 8.6614 | 8.6614 | 4.3307 | 4SE
95039710 | Kit, Gear PG100 i=6.750 Step1 | GAMKT | SD | 6167 | 5712601804882 | 4.9 | 4.9 | 250 | 240 | 200 | MM | 10.78 | 10.78 | 9.8425 | 9.4488 | 7.874 | 4SE
95039711 | Kit, Gear PG100 i=5.600 Step1 | GAMKT | SD | 6167 | 5712601804899 | 4.62 | 4.62 | 190 | 190 | 100 | MM | 10.164 | 10.164 | 7.4803 | 7.4803 | 3.937 | 4SE
95039712 | Kit, Gear PG160 i=3.875 Step2 | GAMKT | SD | 4103 | 5712601804905 | 6.16 | 6.16 | 180 | 180 | 100 | MM | 13.552 | 13.552 | 7.0866 | 7.0866 | 3.937 | 4SE
95039713 | Kit, Propeller SMG.09.55 AISI 304 | GAMKT | SD | 4243 | 5712601804912 | 9 | 9 | 0.73 | 0.48 | 0.52 | M | 19.8 | 19.8 | 28.7402 | 18.8976 | 20.4724 | 4SE
95039714 | Kit, Propeller SMG.09.55 AISI 316 | GAMKT | SD | 4800 | 5712601804929 | 9 | 9 | 0.73 | 0.48 | 0.52 | M | 19.8 | 19.8 | 28.7402 | 18.8976 | 20.4724 | 4SE
95039715 | Kit, Propeller SMG.12.63 AISI 304 | GAMKT | SD | 5077 | 5712601804936 | 9.1 | 9.1 | 800 | 600 | 500 | MM | 20.02 | 20.02 | 31.4961 | 23.622 | 19.685 | 4SE
95039716 | Kit, Propeller SMG.12.63 AISI 316 | GAMKT | SD | 4905 | 5712601804943 | 9.1 | 9.1 | 0.73 | 0.48 | 0.52 | M | 20.02 | 20.02 | 28.7402 | 18.8976 | 20.4724 | 4SE
95039717 | Kit, Propeller SMG.16.63 AISI 304 | GAMKT | SD | 4316 | 5712601804950 | 9.2 | 9.2 | 600 | 800 | 500 | MM | 20.24 | 20.24 | 23.622 | 31.4961 | 19.685 | 4SE
95039718 | Kit, Propeller SMG.16.63 AISI 316 | GAMKT | SD | 4966 | 5712601804967 | 9.2 | 9.2 | 0.73 | 0.48 | 0.52 | M | 20.24 | 20.24 | 28.7402 | 18.8976 | 20.4724 | 4SE
95039719 | Kit, Propeller SMG.20/30/33.71 AISI 304 | GAMKT | SD | 2203 | 5712601804974 | 11 | 11 | 600 | 800 | 500 | MM | 24.2 | 24.2 | 23.622 | 31.4961 | 19.685 | 4SE
95039720 | Kit, Propeller SMG.20/30/33.71 AISI 316 | GAMKT | SD | 5316 | 5712601804981 | 10.8 | 10.8 | 0.73 | 0.48 | 0.52 | M | 23.76 | 23.76 | 28.7402 | 18.8976 | 20.4724 | 4SE
95039721 | Kit,Propeller SMG.25/36/38/40.71 AISI304 | GAMKT | SD | 4543 | 5712601804998 | 17.5 | 17.5 | 650 | 430 | 510 | MM | 38.5 | 38.5 | 25.5906 | 16.9291 | 20.0787 | 4SE
95039722 | Kit,Propeller SMG.25/36/38/40.71 AISI316 | GAMKT | SD | 5316 | 5712601805001 | 10.8 | 10.8 | 0.73 | 0.48 | 0.52 | M | 23.76 | 23.76 | 28.7402 | 18.8976 | 20.4724 | 4SE
95039723 | Kit, Propeller SMG.48.73 AISI 304 | GAMKT | SD | 4849 | 5712601805018 | 14 | 14 | 800 | 600 | 700 | MM | 30.8 | 30.8 | 31.4961 | 23.622 | 27.5591 | 4SE
95039724 | Kit, Propeller SMG.48.73 AISI 316 | GAMKT | SD | 5987 | 5712601805025 | 14 | 14 | 0.73 | 0.48 | 0.52 | M | 30.8 | 30.8 | 28.7402 | 18.8976 | 20.4724 | 4SE
95039725 | Kit, Propeller SMG.56/85/95.86 AISI 304 | GAMKT | SD | 5304 | 5712601805032 | 15.8 | 15.8 | 600 | 800 | 550 | MM | 34.76 | 34.76 | 23.622 | 31.4961 | 21.6535 | 4SE
95039726 | Kit, Propeller SMG.56/85/95.86 AISI 316 | GAMKT | SD | 6480 | 5712601805049 | 15.8 | 15.8 | 1.2 | 0.8 | 0.56 | M | 34.76 | 34.76 | 47.2441 | 31.4961 | 22.0472 | 4SE
95039727 | Kit, Propeller SMG.70/110/120.86 AISI304 | GAMKT | SD | 5304 | 5712601805056 | 35 | 35 | 600 | 800 | 500 | MM | 77 | 77 | 23.622 | 31.4961 | 19.685 | 4SE
95039728 | Kit, Propeller SMG.70/110/120.86 AISI316 | GAMKT | SD | 6480 | 5712601805063 | 15.8 | 15.8 | 1.2 | 0.8 | 0.56 | M | 34.76 | 34.76 | 47.2441 | 31.4961 | 22.0472 | 4SE
95039729 | Kit,Propeller SMG.140/160/180.90 AIS304 | GAMKT | SD | 6600 | 5712601805070 | 24.6 | 24.6 | 1.2 | 0.8 | 0.56 | M | 54.12 | 54.12 | 47.2441 | 31.4961 | 22.0472 | 4SE
95039730 | Kit,Propeller SMG.140/160/180.90 AISI316 | GAMKT | SD | 7867 | 5712601805087 | 24.6 | 24.6 | 1.2 | 0.8 | 0.56 | M | 54.12 | 54.12 | 47.2441 | 31.4961 | 22.0472 | 4SE
95039731 | Kit, Propeller SFG.xx.130 | GAMKT | SD | 4157 | 5712601805094 | 66.7 | 66.7 | 1200 | 800 | 800 | MM | 146.74 | 146.74 | 47.2441 | 31.4961 | 31.4961 | 4SE
95039732 | Kit, Propeller SFG.xx.180 2 blades | GAMKT | SD | 8591 | 5712601805100 | 79.574 | 77.786 | 555 | 371 | 367 | MM | 175.0628 | 171.1292 | 21.8504 | 14.6063 | 14.4488 | 4SE
95039733 | Kit, Propeller SFG.xx.180 3 blades | GAMKT | SD | 9836 | 5712601805117 | 89 | 89 | 1.2 | 0.8 | 0.37 | M | 195.8 | 195.8 | 47.2441 | 31.4961 | 14.5669 | 4SE
95039734 | Kit, Propeller SFG.xx.230 2 blades | GAMKT | SD | 8632 | 5712601805124 | 108 | 108 | 1200 | 800 | 400 | MM | 237.6 | 237.6 | 47.2441 | 31.4961 | 15.748 | 4SE
95039735 | Kit, Propeller SFG.xx.230 3 blades | GAMKT | SD | 11325 | 5712601805131 | 133 | 133 | 1200 | 800 | 410 | MM | 292.6 | 292.6 | 47.2441 | 31.4961 | 16.1417 | 4SE
95039736 | Kit, Propeller SFG.xx.260 2 blades | GAMKT | SD | 15998 | 5712601805148 | 110 | 110 | 1.2 | 0.8 | 1.12 | M | 242 | 242 | 47.2441 | 31.4961 | 44.0945 | 4SE
95039737 | Kit, Propeller SFG.xx.260 3 blades | GAMKT | SD | 21431 | 5712601805155 | 156 | 156 | 1200 | 800 | 1310 | MM | 343.2 | 343.2 | 47.2441 | 31.4961 | 51.5748 | 4SE
95039738 | Kit, Motor SRG.55-70.30 | WLSKT | SD | 4010 | 5712601805162 | 65.5 | 65.5 | 0.73 | 0.48 | 0.52 | M | 144.1 | 144.1 | 28.7402 | 18.8976 | 20.4724 | 4SE
95039793 | Bulk, Slotted nut KM6 | WLCKT | SD | 458 | 5712602973563 | 0.315 | 0.179 | 180 | 90 | 60 | MM | 0.693 | 0.3938 | 7.0866 | 3.5433 | 2.3622 | 4SE
95039794 | Bulk, Slotted nut KM8 | WLCKT | SD | 521 | 5712602973570 | 0.56 | 0.424 | 180 | 90 | 60 | MM | 1.232 | 0.9328 | 7.0866 | 3.5433 | 2.3622 | 4SE
95039795 | Bulk, Slotted nut KM10 | WLCKT | SD | 577 | 5712602973587 | 0.94 | 0.804 | 180 | 900 | 600 | MM | 2.068 | 1.7688 | 7.0866 | 35.4331 | 23.622 | 4SE
95039797 | Spare, Stator winded MD50 3.6kW SM/F/RG | GAMKT | SD | 3027 | 5712602973600 | 13.199 | 12.8 | 370 | 247 | 360 | MM | 29.0378 | 28.16 | 14.5669 | 9.7244 | 14.1732 | 4SE
95039799 | Spare, Rotor MD50 3.6kW SMG,SFG,SRG | GAMKT | SD | 2272 | 5712602973624 | 10.899 | 10.5 | 370 | 247 | 360 | MM | 23.9778 | 23.1 | 14.5669 | 9.7244 | 14.1732 | 4SE
95039800 | Spare, Rotor MD50 1.8kW SMG,SFG,SRG | GAMKT | SD | 2303 | 5712602973631 | 9.88 | 9.481 | 370 | 250 | 190 | MM | 21.736 | 20.8582 | 14.5669 | 9.8425 | 7.4803 | 4SE
95039801 | Spare, Hub cover MD50 SMG,SFG, AISI316 | GAMKT | SD | 450 | 5712602973648 | 0.286 | 0.15 | 185 | 185 | 97 | MM | 0.6292 | 0.33 | 7.2835 | 7.2835 | 3.8189 | 4SE
95039802 | Spare, Hub cover MD160/252 SM/FG,AISI316 | GAMKT | SD | 458 | 5712602973655 | 0.286 | 0.15 | 190 | 190 | 100 | MM | 0.6292 | 0.33 | 7.4803 | 7.4803 | 3.937 | 4SE
95039803 | Spare, Hub cover MD250 SMG,SFG, AISI316 | GAMKT | SD | 514 | 5712602973662 | 0.386 | 0.25 | 185 | 185 | 97 | MM | 0.8492 | 0.55 | 7.2835 | 7.2835 | 3.8189 | 4SE
95039901 | Spare, Propeller blade SFG.xx.230 | GAMKT | SD | 3245 | 5712603591469 | 21 | 21 | 1200 | 800 | 200 | MM | 46.2 | 46.2 | 47.2441 | 31.4961 | 7.874 | 4SE
95039902 | Spare, Propeller blade AFG/SFG.xx.150 | GAMKT | SD | 3308 | 5712603591476 | 18.5 | 18.5 | 900 | 400 | 150 | MM | 40.7 | 40.7 | 35.4331 | 15.748 | 5.9055 | 4SE
95039971 | Kit,Bolts AMG/SMG.48-120 | GAMKT | SD | 422 | 5712604433270 | 0.6 | 0.5 | 185 | 185 | 97 | MM | 1.32 | 1.1 | 7.2835 | 7.2835 | 3.8189 | 4SE
95039978 | Kit,Bolts SRG.120.80 and SRG.150-240.80 | GAMKT | SD | 577 | 5712604433348 | 0.6 | 0.5 | 185 | 185 | 97 | MM | 1.32 | 1.1 | 7.2835 | 7.2835 | 3.8189 | 4SE
95040076 | Acc,Cable clamp set D15mm+quick link316L | AFACC | AW | 74 | 5712605086857 | 0.06 | 0.06 | 180 | 90 | 58 | MM | 0.132 | 0.132 | 7.0866 | 3.5433 | 2.2835 | 3WU
95040078 | Acc, Slide 60 complete SMD A4 | AFACC | AW | 830 | 5712605073437 | 3.5 | 3 | 246 | 246 | 200 | MM | 7.7 | 6.6 | 9.685 | 9.685 | 7.874 | 3WU
95040117 | Spare, Rotor w/shaft SMD.19-35 | GAMKT | SD | 2681 | 5712605570257 | 11.72 | 11.72 | 370 | 360 | 260 | MM | 25.784 | 25.784 | 14.5669 | 14.1732 | 10.2362 | 4SE
95040131 | Tube for mount. SMD/AMD.07 316L 2" 3m | AFACC | AW | 1963 | 5712605429005 | 18.7 | 18.7 | 3000 | 60 | 60 | MM | 41.14 | 41.14 | 118.1102 | 2.3622 | 2.3622 | 3WU
95040132 | Fix bracket SMD.09-18.xx.T/AMD.07 316L | AFACC | AW | 758 | 5712605428992 | 4.5 | 4.5 | 246 | 246 | 200 | MM | 9.9 | 9.9 | 9.685 | 9.685 | 7.874 | 3WU
95040165 | Acc, Slide 50 complete SMD 316L | AFACC | AW | 871 | 5712606102051 | 3 | 3 | 246 | 246 | 200 | MM | 6.6 | 6.6 | 9.685 | 9.685 | 7.874 | 3WU
95040167 | Bulk, Hexagon head screw M10x35 A4 | WLCKT | SD | 177 | 5712606186204 | 0.4 | 0.4 | 150 | 110 | 60 | MM | 0.88 | 0.88 | 5.9055 | 4.3307 | 2.3622 | 4SE
95043372 | Bearing M1 | SICKT | SB | 51 | 5700835105653 | 3.5 | 3.5 | 0 | 0 | 0 |  | 7.7 | 7.7 |  |  |  | 4SE
95043373 | Bearing M2 | SICKT | SB | 137 | 5700835105660 | 0.84 | 0.84 | 100 | 100 | 300 | MM | 1.848 | 1.848 | 3.937 | 3.937 | 11.811 | 4SE
95043374 | Bearing M3 | SICKT | SB | 248 | 5700835105677 | 1.709 | 1.709 | 146 | 147 | 42 | MM | 3.7598 | 3.7598 | 5.748 | 5.7874 | 1.6535 | 4SE
95043376 | Spare, Bearing 2E | SICKT | SB | 371 | 5700835105691 | 4.6 | 4.1 | 0 | 0 | 0 |  | 10.12 | 9.02 |  |  |  | 4SE
95043379 | Spare, Bearing DE DSM150X125X420 | HSKIT | SB | 258 | 5700835105721 | 0 | 0 | 0 | 0 | 0 |  | 0 | 0 |  |  |  | 4SE
95043397 | Spare, Mech Seal BBQV 35mm HS M1 | SICKT | SB | 558 | 5700835105905 | 0.12 | 0.11 | 0 | 0 | 0 |  | 0.264 | 0.242 |  |  |  | 4SE
95043398 | Mech Seal BBQV 50mm HS M2 | SICKT | SB | 701 | 5700835105912 | 0.219 | 0.219 | 125 | 79 | 76 | MM | 0.4818 | 0.4818 | 4.9213 | 3.1102 | 2.9921 | 4SE
95043399 | Mech Seal BBQV 65mm HS M3 | SICKT | SB | 948 | 5700835105929 | 0.362 | 0.362 | 109 | 94 | 93 | MM | 0.7964 | 0.7964 | 4.2913 | 3.7008 | 3.6614 | 4SE
95043400 | Spare, Shaft seal HS | SICKT | SB | 5212 | 5700835105936 | 6.15 | 6.15 | 0 | 0 | 0 |  | 13.53 | 13.53 |  |  |  | 4SE
95043401 | Spare, Shaft seal 2E | HSKIT | SB | 8843 | 5700835105943 | 6.4 | 6.4 | 240 | 210 | 180 | MM | 14.08 | 14.08 | 9.4488 | 8.2677 | 7.0866 | 4SE
95043402 | Shaft seal 3E | SICKT | SB | 6282 | 5700835105950 | 8 | 8 | 250 | 220 | 170 | MM | 17.6 | 17.6 | 9.8425 | 8.6614 | 6.6929 | 4SE
95043404 | Shaft seal DSM | SICKT | SB | 3338 | 5700835105974 | 2.34 | 2.34 | 160 | 160 | 150 | MM | 5.148 | 5.148 | 6.2992 | 6.2992 | 5.9055 | 4SE
95043464 | Service tool, wrench for cable nut SE | SVVKT | SD | 64 | 5700836670952 | 0.309 | 0.111 | 70 | 272 | 12 | MM | 0.6798 | 0.2442 | 2.7559 | 10.7087 | 0.47244 | 4SE
95046131 | Service tool for ass. shaft seal D24 | SVVKT | SD | 634 | 5710626569304 | 1.2 | 1.2 | 370 | 240 | 180 | MM | 2.64 | 2.64 | 14.5669 | 9.4488 | 7.0866 | 4SE
95046132 | Service tool for ass. shaft seal D32 | SVVKT | SD | 768 | 5710626569410 | 1.029 | 1.029 | 340 | 290 | 140 | MM | 2.2638 | 2.2638 | 13.3858 | 11.4173 | 5.5118 | 4SE
95046133 | Service tool for ass. shaft seal D42 | SVVKT | SD | 671 | 5710626569427 | 1.728 | 1.728 | 400 | 170 | 170 | MM | 3.8016 | 3.8016 | 15.748 | 6.6929 | 6.6929 | 4SE
95046134 | Service tool for ass. shaft seal D48 | SVVKT | SD | 707 | 5710626569434 | 2.375 | 2.375 | 340 | 290 | 130 | MM | 5.225 | 5.225 | 13.3858 | 11.4173 | 5.1181 | 4SE
95046135 | Service tool for ass. shaft seal D60 | SVVKT | SD | 2178 | 5710626569441 | 2.3 | 2.3 | 400 | 160 | 160 | MM | 5.06 | 5.06 | 15.748 | 6.2992 | 6.2992 | 4SE
95046301 | Kit,Pump Housing DN125 PN16 GG/BZ | TPKIT | SB | 3415 | 5710623163307 | 112.309 | 80.965 | 1200 | 800 | 720 | MM | 247.0798 | 178.123 | 47.2441 | 31.4961 | 28.3465 | 4SE
95046303 | Kit,Pump Housing DN150 PN16 GG/BZ | TPKIT | SB | 4642 | 5710623163321 | 164.304 | 132.96 | 1200 | 800 | 720 | MM | 361.4688 | 292.512 | 47.2441 | 31.4961 | 28.3465 | 4SE
95046305 | Kit,Pump Housing DN150 PN16 GG/BZ | TPKIT | SB | 4476 | 5710623163345 | 233.263 | 201.919 | 1200 | 800 | 720 | MM | 513.1786 | 444.2218 | 47.2441 | 31.4961 | 28.3465 | 4SE
95046313 | KIt,Cover/mech.seal 80/100/125-400 D42 | TPKIT | SB | 3115 | 5710623163567 | 48.407 | 43.788 | 660 | 650 | 500 | MM | 106.4954 | 96.3336 | 25.9843 | 25.5906 | 19.685 | 4SE
95046321 | Kit,Nut M14 D24 1.4401 | TPKIT | SB | 157 | 5710623163390 | 0.084 | 0.055 | 205 | 206 | 15 | MM | 0.1848 | 0.121 | 8.0709 | 8.1102 | 0.59055 | 4SE
95046322 | Kit,Nut M18 D32 1.4401 | TPKIT | SB | 120 | 5710623163406 | 0.146 | 0.105 | 212 | 206 | 17 | MM | 0.3212 | 0.231 | 8.3465 | 8.1102 | 0.66929 | 4SE
95046323 | Kit,Nut M24 D42 1.4401 | TPKIT | SB | 206 | 5710623163413 | 0.404 | 0.158 | 0 | 0 | 0 | MM | 0.8888 | 0.3476 | 0 | 0 | 0 | 4SE
95046324 | Spare, Impeller 125-400/438 D42 CI | TPKIT | SB | 2297 | 5710625210115 | 40 | 40 | 800 | 600 | 660 | MM | 88 | 88 | 31.4961 | 23.622 | 25.9843 | 4SE
95046325 | Spare, Impeller 125-400/438 D42 | TPKIT | SB | 11420 | 5710625210153 | 47.504 | 31.674 | 778 | 588 | 543 | MM | 104.5088 | 69.6828 | 30.6299 | 23.1496 | 21.378 | 4SE
95048640 | Kit, cable guard SQF 3A-10 | SQFKT | SD | 571 | 5700835347060 | 0.911 | 0.226 | 1206 | 145 | 160 | MM | 2.0042 | 0.4972 | 47.4803 | 5.7087 | 6.2992 | 4SE
95048641 | Kit, cable guard SQF 3A-10/ SQF 8A-5N | SQFKT | SD | 422 | 5700835347077 | 1 | 0.307 | 800 | 140 | 160 | MM | 2.2 | 0.6754 | 31.4961 | 5.5118 | 6.2992 | 4SE
95048643 | Kit, cable guard SQF 5A-3 N | SQFKT | SD | 121 | 5700835347091 | 0.92 | 0.238 | 1206 | 145 | 160 | MM | 2.024 | 0.5236 | 47.4803 | 5.7087 | 6.2992 | 4SE
95048647 | Kit, cable guard SQF 5A-7 | SQFKT | SD | 364 | 5700835347251 | 0.923 | 0.237 | 1206 | 145 | 160 | MM | 2.0306 | 0.5214 | 47.4803 | 5.7087 | 6.2992 | 4SE
95048648 | Kit, cable guard SQF 8A-5 | SQFKT | SD | 386 | 5700835347299 | 0.94 | 0.256 | 1206 | 145 | 160 | MM | 2.068 | 0.5632 | 47.4803 | 5.7087 | 6.2992 | 4SE
95048649 | Kit, cable guard SQF 5A-7 N | SQFKT | SD | 342 | 5700835347305 | 2.65 | 1.966 | 1206 | 145 | 160 | MM | 5.83 | 4.3252 | 47.4803 | 5.7087 | 6.2992 | 4SE
95048652 | Kit, cable guard SQF 0.6-2 | SQFKT | SD | 393 | 5700835347831 | 1.208 | 0.343 | 1426 | 121 | 140 | MM | 2.6576 | 0.7546 | 56.1417 | 4.7638 | 5.5118 | 4SE
95048654 | Kit, cable guard SQF 0.6-3 | SQFKT | SD | 393 | 5700835347879 | 1.166 | 0.31 | 1426 | 121 | 140 | MM | 2.5652 | 0.682 | 56.1417 | 4.7638 | 5.5118 | 4SE
95048656 | Kit, cable guard SQF 1.2-2 | SQFKT | SD | 358 | 5700835348180 | 1.165 | 0.311 | 1426 | 121 | 140 | MM | 2.563 | 0.6842 | 56.1417 | 4.7638 | 5.5118 | 4SE
95048657 | Kit, cable guard SQF 1.2-2 N | SQFKT | SD | 315 | 5700835348210 | 0.1 | 0.1 | 1430 | 120 | 140 | MM | 0.22 | 0.22 | 56.2992 | 4.7244 | 5.5118 | 4SE
95048658 | Kit, cable guard SQF 2.5-2 | SQFKT | SD | 244 | 5700835348227 | 1.225 | 0.36 | 1440 | 140 | 140 | MM | 2.695 | 0.792 | 56.6929 | 5.5118 | 5.5118 | 4SE
95048659 | Cable guard SQF 2.5-2 N | SQFKT | SD | 315 | 5700835348258 | 1.355 | 1.355 | 1430 | 120 | 140 | MM | 2.981 | 2.981 | 56.2992 | 4.7244 | 5.5118 | 4SE
95048660 | Kit, hydraulic parts SQF 0.6-3 | SQFKT | SD | 1946 | 5700835348524 | 0.89 | 0.81 | 289 | 150 | 71 | MM | 1.958 | 1.782 | 11.378 | 5.9055 | 2.7953 | 4SE
95048661 | Kit, hydraulic parts SQF 0.6-3 N | SQFKT | SD | 711 | 5700835348531 | 0.712 | 0.619 | 290 | 152 | 73 | MM | 1.5664 | 1.3618 | 11.4173 | 5.9843 | 2.874 | 4SE
95048662 | Kit, service SQF 3A-10 | SQFKT | SD | 121 | 5700835348548 | 0.816 | 0.816 | 337 | 292 | 68 | MM | 1.7952 | 1.7952 | 13.2677 | 11.4961 | 2.6772 | 4SE
95048663 | Kit, service SQF 3A-10 N | SQFKT | SD | 443 | 5700835348579 | 0.047 | 0.047 | 335 | 290 | 6 | MM | 0.1034 | 0.1034 | 13.189 | 11.4173 | 0.23622 | 4SE
95048664 | Kit, service SQF 8A-5 N | SQFKT | SD | 820 | 5700835348678 | 0.905 | 0.603 | 293 | 335 | 68 | MM | 1.991 | 1.3266 | 11.5354 | 13.189 | 2.6772 | 4SE
95059800 | Kit, Shaft seal D32 CR/N 120/150 HBQE | MUSKT | SC | 2802 | 5700837520126 | 1.308 | 1.072 | 188 | 193 | 195 | MM | 2.8776 | 2.3584 | 7.4016 | 7.5984 | 7.6772 | 4SE
95059801 | Kit, Shaft seal D32 CR/N 120/150 HBQV | MUSKT | SC | 2802 | 5700837520140 | 1.209 | 1.209 | 195 | 185 | 185 | MM | 2.6598 | 2.6598 | 7.6772 | 7.2835 | 7.2835 | 4SE
95059802 | Kit, Shaft seal D32 CR/N 120/150 HQQE | MUSKT | SC | 3113 | 5700837520157 | 1.183 | 0.955 | 197 | 188 | 190 | MM | 2.6026 | 2.101 | 7.7559 | 7.4016 | 7.4803 | 4SE
95059803 | Kit, Shaft seal D32 CR/N 120/150 HQQV | MUSKT | SC | 3113 | 5700837520263 | 2.456 | 2.319 | 180 | 180 | 180 | MM | 5.4032 | 5.1018 | 7.0866 | 7.0866 | 7.0866 | 4SE
95059804 | Kit, Gaskets CR/N 120 1-7/150 1-6 EPDM | CRXKT | SC | 170 | 5700837584449 | 0.109 | 0.107 | 151 | 216 | 27 | MM | 0.2398 | 0.2354 | 5.9449 | 8.5039 | 1.063 | 4SE
95059805 | Kit, Gaskets CR/N 120 1-7/150 1-6 FKM | CRXKT | SC | 777 | 5700837584562 | 1.458 | 1.421 | 151 | 216 | 32 | MM | 3.2076 | 3.1262 | 5.9449 | 8.5039 | 1.2598 | 4SE
95059806 | Kit, Wear parts CR/N 120-1 | CRXKT | SC | 643 | 5700838007640 | 0.661 | 0.661 | 337 | 295 | 70 | MM | 1.4542 | 1.4542 | 13.2677 | 11.6142 | 2.7559 | 4SE
95059807 | Kit, Wear parts CR/N 120 2-4 stages | CRXKT | SC | 1165 | 5700838007657 | 1.759 | 1.759 | 348 | 292 | 139 | MM | 3.8698 | 3.8698 | 13.7008 | 11.4961 | 5.4724 | 4SE
95059808 | Kit, Wear parts CR/N 120 5-7 stages | CRXKT | SC | 1800 | 5700838017762 | 2.606 | 2.606 | 346 | 292 | 139 | MM | 5.7332 | 5.7332 | 13.622 | 11.4961 | 5.4724 | 4SE
95059809 | Kit, Wear parts CR/N 150-1 | CRXKT | SC | 887 | 5700838017779 | 0.589 | 0.589 | 336 | 292 | 70 | MM | 1.2958 | 1.2958 | 13.2283 | 11.4961 | 2.7559 | 4SE
95059810 | Kit, Wear parts CR/N 150 2-3 stages | CRXKT | SC | 1474 | 5700838017786 | 1.189 | 1.189 | 336 | 292 | 68 | MM | 2.6158 | 2.6158 | 13.2283 | 11.4961 | 2.6772 | 4SE
95059811 | Kit, Wear parts CR/N 150 4-6 stages | CRXKT | SC | 1927 | 5700838017793 | 2.295 | 2.295 | 345 | 292 | 139 | MM | 5.049 | 5.049 | 13.5827 | 11.4961 | 5.4724 | 4SE
95059813 | Kit, Coupling CR/N 120/150 MMG280S | CRXKT | SC | 2373 | 5700838141016 | 9.526 | 9.194 | 400 | 158 | 166 | MM | 20.9572 | 20.2268 | 15.748 | 6.2205 | 6.5354 | 4SE
95059814 | Kit, Coupling CR/N 120/150, 364/365TSC | CRXKT | SC | 960 | 5700838141238 | 5.4 | 5.2 | 400 | 158 | 166 | MM | 11.88 | 11.44 | 15.748 | 6.2205 | 6.5354 | 4SE
95059815 | Kit, Coupling CR/N 120/150, 405TSC | CRXKT | SC | 742 | 5700838141566 | 5.2 | 5 | 400 | 158 | 166 | MM | 11.44 | 11 | 15.748 | 6.2205 | 6.5354 | 4SE
95059816 | Kit, Chamber stack CR 120-1 | CRXKT | SC | 6157 | 5700838141979 | 23 | 23 | 800 | 430 | 580 | MM | 50.6 | 50.6 | 31.4961 | 16.9291 | 22.8346 | 4SE
95059817 | Kit, Chamber stack CR 120-2-2 | CRXKT | SC | 7957 | 5700838141986 | 25.053 | 25.052 | 686 | 302 | 302 | MM | 55.1166 | 55.1144 | 27.0079 | 11.8898 | 11.8898 | 4SE
95059818 | Kit, Chamber stack CR 120-2-1 | CRXKT | SC | 7957 | 5700838142006 | 29 | 29 | 780 | 430 | 570 | MM | 63.8 | 63.8 | 30.7087 | 16.9291 | 22.4409 | 4SE
95059819 | Kit, Chamber stack CR 120-2 | CRXKT | SC | 7957 | 5700838142013 | 30.6 | 30.6 | 790 | 420 | 560 | MM | 67.32 | 67.32 | 31.1024 | 16.5354 | 22.0472 | 4SE
95059820 | Kit, Chamber stack CR 120-3-1 | CRXKT | SC | 10505 | 5700838142020 | 25.85 | 25.85 | 800 | 200 | 300 | MM | 56.87 | 56.87 | 31.4961 | 7.874 | 11.811 | 4SE
95059821 | Kit, Chamber stack CR 120-3 | CRXKT | SC | 12201 | 5700838142037 | 35 | 35 | 800 | 450 | 580 | MM | 77 | 77 | 31.4961 | 17.7165 | 22.8346 | 4SE
95059822 | Kit, Chamber stack CR 120-4-2 | CRXKT | SC | 13295 | 5700838142044 | 44.36 | 44.359 | 1016 | 302 | 301 | MM | 97.592 | 97.5898 | 40 | 11.8898 | 11.8504 | 4SE
95059823 | Kit, Chamber stack CR 120-4-1 | CRXKT | SC | 14888 | 5700838142051 | 36.5 | 36.5 | 1000 | 200 | 310 | MM | 80.3 | 80.3 | 39.3701 | 7.874 | 12.2047 | 4SE
95059824 | Kit, Chamber stack CR 120-4 | CRXKT | SC | 13295 | 5700838142068 | 44.808 | 44.807 | 1016 | 302 | 301 | MM | 98.5776 | 98.5754 | 40 | 11.8898 | 11.8504 | 4SE
95059825 | Kit, Chamber stack CR 120-5-1 | CRXKT | SC | 17589 | 5700838142075 | 43 | 43 | 1390 | 340 | 340 | MM | 94.6 | 94.6 | 54.7244 | 13.3858 | 13.3858 | 4SE
95059826 | Kit, Chamber stack CR 120-5-1 | CRXKT | SC | 15899 | 5700838142082 | 54.634 | 54.633 | 1384 | 296 | 296 | MM | 120.1948 | 120.1926 | 54.4882 | 11.6535 | 11.6535 | 4SE
95059827 | Kit, Chamber stack CR 120-6-1 | CRXKT | SC | 20258 | 5700838142099 | 71 | 71 | 1380 | 340 | 340 | MM | 156.2 | 156.2 | 54.3307 | 13.3858 | 13.3858 | 4SE
95059828 | Kit, Chamber stack CR 120-7 | CRXKT | SC | 22941 | 5700838142105 | 54.8 | 54.8 | 1600 | 350 | 350 | MM | 120.56 | 120.56 | 62.9921 | 13.7795 | 13.7795 | 4SE
95059829 | Kit, Chamber stack CRN 120-1 | CRXKT | SC | 8500 | 5700838142112 | 22.5 | 22.5 | 780 | 420 | 580 | MM | 49.5 | 49.5 | 30.7087 | 16.5354 | 22.8346 | 4SE
95059830 | Kit, Chamber stack CRN 120-2-2 | CRXKT | SC | 10971 | 5700838142136 | 45.6 | 45.6 | 820 | 450 | 420 | MM | 100.32 | 100.32 | 32.2835 | 17.7165 | 16.5354 | 4SE
95059831 | Kit, Chamber stack CRN 120-2-1 | CRXKT | SC | 10971 | 5700838142143 | 29 | 29 | 820 | 200 | 300 | MM | 63.8 | 63.8 | 32.2835 | 7.874 | 11.811 | 4SE
95059832 | Kit, Chamber stack CRN 120-2 | CRXKT | SC | 10971 | 5700838142150 | 29.6 | 29.6 | 800 | 200 | 300 | MM | 65.12 | 65.12 | 31.4961 | 7.874 | 11.811 | 4SE
95059833 | Kit, Chamber stack CRN 120-3-1 | CRXKT | SC | 14502 | 5700838142266 | 25.77 | 25.77 | 800 | 200 | 310 | MM | 56.694 | 56.694 | 31.4961 | 7.874 | 12.2047 | 4SE
95059834 | Kit, Chamber stack CRN 120-3 | CRXKT | SC | 14459 | 5700838142297 | 35.5 | 35.5 | 800 | 420 | 570 | MM | 78.1 | 78.1 | 31.4961 | 16.5354 | 22.4409 | 4SE
95059835 | Kit, Chamber stack CRN 120-4-2 | CRXKT | SC | 18342 | 5700838142303 | 50.589 | 50.588 | 1016 | 302 | 301 | MM | 111.2958 | 111.2936 | 40 | 11.8898 | 11.8504 | 4SE
95059836 | Kit, Chamber stack CRN 120-4-1 | CRXKT | SC | 17831 | 5700838142310 | 51 | 51 | 1000 | 200 | 310 | MM | 112.2 | 112.2 | 39.3701 | 7.874 | 12.2047 | 4SE
95059837 | Kit, Chamber stack CRN 120-4 | CRXKT | SC | 18342 | 5700838142327 | 50.813 | 50.812 | 1016 | 302 | 301 | MM | 111.7886 | 111.7864 | 40 | 11.8898 | 11.8504 | 4SE
95059838 | Kit, Chamber stack CRN 120-5-1 | CRXKT | SC | 21211 | 5700838142334 | 43.561 | 43.561 | 1140 | 340 | 340 | MM | 95.8342 | 95.8342 | 44.8819 | 13.3858 | 13.3858 | 4SE
95059839 | Kit, Chamber stack CRN 120-5-1 | CRXKT | SC | 21928 | 5700838142358 | 60.891 | 60.89 | 1384 | 296 | 296 | MM | 133.9602 | 133.958 | 54.4882 | 11.6535 | 11.6535 | 4SE
95059840 | Kit, Chamber stack CRN 120-6-1 | CRXKT | SC | 24543 | 5700838142365 | 78 | 78 | 1600 | 350 | 350 | MM | 171.6 | 171.6 | 62.9921 | 13.7795 | 13.7795 | 4SE
95059841 | Kit, Chamber stack CRN 120-7 | CRXKT | SC | 27882 | 5700838142372 | 55 | 55 | 340 | 330 | 1600 | MM | 121 | 121 | 13.3858 | 12.9921 | 62.9921 | 4SE
95059842 | Kit, Chamber stack CR 150-1-1 | CRXKT | SC | 5748 | 5700838142389 | 13.9 | 13.9 | 600 | 200 | 310 | MM | 30.58 | 30.58 | 23.622 | 7.874 | 12.2047 | 4SE
95059843 | Kit, Chamber stack CR 150-1 | CRXKT | SC | 5748 | 5700838142396 | 12 | 12 | 600 | 210 | 310 | MM | 26.4 | 26.4 | 23.622 | 8.2677 | 12.2047 | 4SE
95059844 | Kit, Chamber stack CR 150-2-2 | CRXKT | SC | 7518 | 5700838142402 | 29.5 | 29.5 | 820 | 450 | 560 | MM | 64.9 | 64.9 | 32.2835 | 17.7165 | 22.0472 | 4SE
95059845 | Kit, Chamber stack CR 150-2-1 | CRXKT | SC | 7518 | 5700838142419 | 30.2 | 30.2 | 780 | 430 | 580 | MM | 66.44 | 66.44 | 30.7087 | 16.9291 | 22.8346 | 4SE
95059846 | Kit, Chamber stack CR 150-2 | CRXKT | SC | 7518 | 5700838142426 | 21 | 21 | 800 | 200 | 320 | MM | 46.2 | 46.2 | 31.4961 | 7.874 | 12.5984 | 4SE
95059847 | Kit, Chamber stack CR 150-3-2 | CRXKT | SC | 12848 | 5700838142433 | 27.083 | 27.083 | 800 | 200 | 300 | MM | 59.5826 | 59.5826 | 31.4961 | 7.874 | 11.811 | 4SE
95059848 | Kit, Chamber stack CR 150-3-2 | CRXKT | SC | 10781 | 5700838142440 | 33.913 | 33.912 | 994 | 196 | 311 | MM | 74.6086 | 74.6064 | 39.1339 | 7.7165 | 12.2441 | 4SE
95059849 | Kit, Chamber stack CR 150-3 | CRXKT | SC | 12848 | 5700838142457 | 36.2 | 36.2 | 820 | 450 | 580 | MM | 79.64 | 79.64 | 32.2835 | 17.7165 | 22.8346 | 4SE
95059850 | Kit, Chamber stack CR 150-3 | CRXKT | SC | 10781 | 5700838142464 | 34 | 34 | 800 | 200 | 300 | MM | 74.8 | 74.8 | 31.4961 | 7.874 | 11.811 | 4SE
95059851 | Kit, Chamber stack CR 150-4-1 | CRXKT | SC | 15765 | 5700838142471 | 48.6 | 48.6 | 1000 | 200 | 310 | MM | 106.92 | 106.92 | 39.3701 | 7.874 | 12.2047 | 4SE
95059852 | Kit, Chamber stack CR 150-4-1 | CRXKT | SC | 13845 | 5700838142488 | 43.892 | 43.891 | 1016 | 302 | 301 | MM | 96.5624 | 96.5602 | 40 | 11.8898 | 11.8504 | 4SE
95059853 | Kit, Chamber stack CR 150-5-2 | CRXKT | SC | 18689 | 5700838142495 | 53.8 | 53.8 | 1140 | 340 | 340 | MM | 118.36 | 118.36 | 44.8819 | 13.3858 | 13.3858 | 4SE
95059854 | Kit, Chamber stack CR 150-6 | CRXKT | SC | 21528 | 5700838142501 | 51.261 | 51.261 | 1600 | 490 | 630 | MM | 112.7742 | 112.7742 | 62.9921 | 19.2913 | 24.8031 | 4SE
95059855 | Kit, Chamber stack CRN 150-1-1 | CRXKT | SC | 8917 | 5700838142518 | 14 | 14 | 600 | 200 | 310 | MM | 30.8 | 30.8 | 23.622 | 7.874 | 12.2047 | 4SE
95059856 | Kit, Chamber stack CRN 150-1 | CRXKT | SC | 8917 | 5700838142525 | 22.5 | 22.5 | 800 | 430 | 580 | MM | 49.5 | 49.5 | 31.4961 | 16.9291 | 22.8346 | 4SE
95059857 | Kit, Chamber stack CRN 150-2-2 | CRXKT | SC | 11649 | 5700838142532 | 20.16 | 20.16 | 800 | 210 | 310 | MM | 44.352 | 44.352 | 31.4961 | 8.2677 | 12.2047 | 4SE
95059858 | Kit, Chamber stack CRN 150-2-1 | CRXKT | SC | 11649 | 5700838142549 | 30 | 30 | 800 | 200 | 300 | MM | 66 | 66 | 31.4961 | 7.874 | 11.811 | 4SE
95059859 | Kit, Chamber stack CRN 150-2 | CRXKT | SC | 11649 | 5700838142556 | 27.231 | 27.23 | 686 | 302 | 302 | MM | 59.9082 | 59.906 | 27.0079 | 11.8898 | 11.8898 | 4SE
95059860 | Kit, Chamber stack CRN 150-3-2 | CRXKT | SC | 15363 | 5700838142563 | 36 | 36 | 820 | 450 | 580 | MM | 79.2 | 79.2 | 32.2835 | 17.7165 | 22.8346 | 4SE
95059861 | Kit, Chamber stack CRN 150-3-2 | CRXKT | SC | 16711 | 5700838142570 | 26.63 | 26.63 | 1000 | 200 | 310 | MM | 58.586 | 58.586 | 39.3701 | 7.874 | 12.2047 | 4SE
95059862 | Kit, Chamber stack CRN 150-3 | CRXKT | SC | 15363 | 5700838142587 | 38.4 | 38.4 | 800 | 200 | 310 | MM | 84.48 | 84.48 | 31.4961 | 7.874 | 12.2047 | 4SE
95059863 | Kit, Chamber stack CRN 150-3 | CRXKT | SC | 16711 | 5700838142594 | 37.414 | 37.413 | 816 | 302 | 302 | MM | 82.3108 | 82.3086 | 32.126 | 11.8898 | 11.8898 | 4SE
95059864 | Kit, Chamber stack CRN 150-4-1 | CRXKT | SC | 19077 | 5700838142600 | 36.9 | 36.9 | 1000 | 200 | 300 | MM | 81.18 | 81.18 | 39.3701 | 7.874 | 11.811 | 4SE
95059865 | Kit, Chamber stack CRN 150-4-1 | CRXKT | SC | 21455 | 5700838142617 | 49.4 | 49.4 | 1000 | 200 | 310 | MM | 108.68 | 108.68 | 39.3701 | 7.874 | 12.2047 | 4SE
95059866 | Kit, Chamber stack CRN 150-5-2 | CRXKT | SC | 22815 | 5700838142624 | 56.4 | 56.4 | 1150 | 440 | 560 | MM | 124.08 | 124.08 | 45.2756 | 17.3228 | 22.0472 | 4SE
95059867 | Kit, Chamber stack CRN 150-6 | CRXKT | SC | 26483 | 5700838142631 | 71.6 | 71.6 | 1200 | 330 | 330 | MM | 157.52 | 157.52 | 47.2441 | 12.9921 | 12.9921 | 4SE
95059868 | Kit, Chamber stack CR 120-3 | CRXKT | SC | 10505 | 5700838771244 | 26.7 | 26.7 | 800 | 200 | 310 | MM | 58.74 | 58.74 | 31.4961 | 7.874 | 12.2047 | 4SE
95059869 | Kit, Chamber stack CR 120-4-1 | CRXKT | SC | 13295 | 5700838771251 | 44.5 | 44.5 | 1000 | 200 | 310 | MM | 97.9 | 97.9 | 39.3701 | 7.874 | 12.2047 | 4SE
95059870 | Kit, Chamber stack CR 120-5-2 | CRXKT | SC | 15899 | 5700838771565 | 54.41 | 54.409 | 1384 | 296 | 296 | MM | 119.702 | 119.6998 | 54.4882 | 11.6535 | 11.6535 | 4SE
95059871 | Kit, Chamber stack CRN 120-3 | CRXKT | SC | 14502 | 5700838771589 | 38.576 | 38.575 | 816 | 302 | 302 | MM | 84.8672 | 84.865 | 32.126 | 11.8898 | 11.8898 | 4SE
95059872 | Kit, Chamber stack CRN 120-4-1 | CRXKT | SC | 18342 | 5700838771596 | 38 | 38 | 1240 | 340 | 340 | MM | 83.6 | 83.6 | 48.8189 | 13.3858 | 13.3858 | 4SE
95059873 | Kit, Chamber stack CRN 120-5-2 | CRXKT | SC | 21928 | 5700838771602 | 56.4 | 56.4 | 1200 | 460 | 570 | MM | 124.08 | 124.08 | 47.2441 | 18.1102 | 22.4409 | 4SE
95059874 | Kit, Chamber stack CR 150-4-2 | CRXKT | SC | 13845 | 5700838771619 | 43.874 | 43.873 | 1016 | 302 | 301 | MM | 96.5228 | 96.5206 | 40 | 11.8898 | 11.8504 | 4SE
95059875 | Kit, Chamber stack CRN 150-4-2 | CRXKT | SC | 21455 | 5700838771633 | 51.2 | 51.2 | 1200 | 460 | 570 | MM | 112.64 | 112.64 | 47.2441 | 18.1102 | 22.4409 | 4SE
95061312 | Kit-Gasket D38/D27x2 | UPKIT | SA | 4 | 5700836589605 | 0.002 | 0.002 | 0 | 0 | 0 |  | 0.0044 | 0.0044 |  |  |  | 4SE
95061322 | Start Cap. 115 MFD / Spare | SUCKT | SD | 44 | 5700836594104 | 0.908 | 0.782 | 0 | 0 | 0 |  | 1.9976 | 1.7204 |  |  |  | 4SE
95061337 | Shaft pin D5x26 / Spare | CRKIT | SC | 43 | 5700836594258 | 0.013 | 0.003 | 0 | 0 | 0 |  | 0.0286 | 0.0066 |  |  |  | 4SE
95061343 | Spare, Impeller CPL SP8/40S | SPKIT | SD | 73 | 5700836594319 | 32.618 | 32.618 | 0 | 0 | 0 |  | 71.7596 | 71.7596 |  |  |  | 4SE
95061351 | Spare, Airscrew 1/2" RG | CRKIT | SC | 57 | 5700836594395 | 0.082 | 0.073 | 10 | 240 | 280 | MM | 0.1804 | 0.1606 | 0.3937 | 9.4488 | 11.0236 | 4SE
95061352 | Spare, Impeller Wear Ring SP230/300 | SPKIT | SD | 37 | 5700836594401 | 32.431 | 32.431 | 0 | 0 | 0 |  | 71.3482 | 71.3482 |  |  |  | 4SE
95061356 | Start Cap. 95mfd / Spare | MISKT | SD | 44 | 5700836594449 | 0.504 | 0.381 | 0 | 0 | 0 |  | 1.1088 | 0.8382 |  |  |  | 4SE
95061359 | Spare, Impeller SP4 (spline) | SKKIT | SC | 47 | 5700836594470 | 32.455 | 32.455 | 0 | 0 | 0 |  | 71.401 | 71.401 |  |  |  | 4SE
95061371 | Bearing CR(K)8/16 / Spare | CRKIT | SC | 71 | 5700836594593 | 0.12 | 0.025 | 0 | 0 | 0 |  | 0.264 | 0.055 |  |  |  | 4SE
95061383 | Start Cap. 65mfd / Spare | SUCKT | SD | 44 | 5700836594715 | 0.812 | 0.695 | 0 | 0 | 0 |  | 1.7864 | 1.529 |  |  |  | 4SE
95061385 | \Spacer 26mm SmCR / Spare | CRKIT | SC | 43 | 5700836594739 | 0.04 | 0.01 | 0 | 0 | 0 |  | 0.088 | 0.022 |  |  |  | 4SE
95061399 | Int. Chamber cpl CR(K)4 / Spare | CRKIT | SC | 57 | 5700836594876 | 0.51 | 0.196 | 0 | 0 | 0 |  | 1.122 | 0.4312 |  |  |  | 4SE
95061415 | Bushing / Spare | CRKIT | SC | 43 | 5700836595033 | 0.1 | 0.013 | 0 | 0 | 0 |  | 0.22 | 0.0286 |  |  |  | 4SE
95061422 | Spare, Impeller SP(K)2/10S | SPKIT | SD | 37 | 5700836595101 | 32.803 | 32.603 | 0 | 0 | 0 |  | 72.1666 | 71.7266 |  |  |  | 4SE
95061431 | Drain plug / Spare | CRKIT | SC | 71 | 5700836595194 | 0.2 | 0.2 | 110 | 110 | 110 | MM | 0.44 | 0.44 | 4.3307 | 4.3307 | 4.3307 | 4SE
95061435 | Split Cone LaCR / Spare | CRKIT | SC | 43 | 5700836595231 | 0.1 | 0.025 | 0 | 0 | 0 |  | 0.22 | 0.055 |  |  |  | 4SE
95061438 | Spare, Impeller cpl. CHI4 | CHKIT | SC | 71 | 5700836595262 | 0.183 | 0.11 | 0 | 0 | 0 |  | 0.4026 | 0.242 |  |  |  | 4SE
95061439 | Kit-Pump head UPC80-160 3x208V 60H | LUPKT | SB | 4235 | 5700836595279 | 17.432 | 17.432 | 0 | 0 | 0 |  | 38.3504 | 38.3504 |  |  |  | 4SE
95061441 | Nut for hub M30x1 / Spare | CRKIT | SC | 57 | 5700836595293 | 0.1 | 0.035 | 0 | 0 | 0 |  | 0.22 | 0.077 |  |  |  | 4SE
95061443 | Spacer 18mm / Spare | CRKIT | SC | 43 | 5700836595316 | 0.1 | 0.007 | 0 | 0 | 0 |  | 0.22 | 0.0154 |  |  |  | 4SE
95061444 | Coupling guard LaCR / Spare | CRKIT | SC | 57 | 5700836595323 | 0.2 | 0.195 | 0 | 0 | 0 |  | 0.44 | 0.429 |  |  |  | 4SE
95061446 | Flange ANSI / Spare | CRKIT | SC | 58 | 5700836595347 | 0.834 | 0.298 | 0 | 0 | 0 |  | 1.8348 | 0.6556 |  |  |  | 4SE
95061448 | Spare, Vent Plug 3/4" Brass | CRKIT | SC | 63 | 5700836595361 | 0.009 | 0.009 | 35 | 25 | 30 | MM | 0.0198 | 0.0198 | 1.378 | 0.98425 | 1.1811 | 4SE
95061450 | Kit-Allen screw M8x65 | SVVKT | SD | 37 | 5700836595385 | 0.15 | 0.15 | 180 | 180 | 100 | MM | 0.33 | 0.33 | 7.0866 | 7.0866 | 3.937 | 4SE
95061455 | Kit-Bearing | SPKIT | SD | 11 | 5700836595439 | 0.25 | 0.002 | 0 | 0 | 0 |  | 0.55 | 0.0044 |  |  |  | 4SE
95061458 | Bottom Chamber / Spare | CRKIT | SC | 71 | 5700836595460 | 0.323 | 0.16 | 0 | 0 | 0 |  | 0.7106 | 0.352 |  |  |  | 4SE
95061465 | Spacer 43.6mm / Spare | CRKIT | SC | 57 | 5700836595538 | 0.06 | 0.036 | 0 | 0 | 0 |  | 0.132 | 0.0792 |  |  |  | 4SE
95061472 | Spacer 10.05mm / Spare | CRKIT | SC | 43 | 5700836595606 | 0.5 | 0.5 | 0 | 0 | 0 |  | 1.1 | 1.1 |  |  |  | 4SE
95061473 | Spacer 5mm / Spare | CRKIT | SC | 43 | 5700836595613 | 0.033 | 0.004 | 0 | 0 | 0 |  | 0.0726 | 0.0088 |  |  |  | 4SE
95061475 | Flange Lock Ring / Spare | CRKIT | SC | 13 | 5700836595637 | 0.333 | 0.07 | 0 | 0 | 0 |  | 0.7326 | 0.154 |  |  |  | 4SE
95061488 | Spare, Impeller cpl. CHI2 | CHKIT | SC | 85 | 5700836595767 | 34.343 | 34.343 | 0 | 0 | 0 |  | 75.5546 | 75.5546 |  |  |  | 4SE
95061493 | Int. Chamber cpl. / Spare | CRKIT | SC | 112 | 5700836595811 | 0.65 | 0.32 | 0 | 0 | 0 |  | 1.43 | 0.704 |  |  |  | 4SE
95061498 | Spacer 15mm / Spare | CRKIT | SC | 43 | 5700836595866 | 0.036 | 0.006 | 0 | 0 | 0 |  | 0.0792 | 0.0132 |  |  |  | 4SE
95061499 | Spacer 29.05mm / Spare | CRKIT | SC | 43 | 5700836595873 | 0.055 | 0.027 | 0 | 0 | 0 |  | 0.121 | 0.0594 |  |  |  | 4SE
95061500 | Pipe Plug 3/8RP / Spare | CRKIT | SC | 43 | 5700836595880 | 0.04 | 0.01 | 0 | 0 | 0 |  | 0.088 | 0.022 |  |  |  | 4SE
95061505 | Spare, Impeller cpl. LP 80-125/114 | LNKIT | SB | 423 | 5700836595934 | 34.035 | 34.035 | 0 | 0 | 0 |  | 74.877 | 74.877 |  |  |  | 4SE
95061507 | Coupling Guard CR2/4/8/16 / Spare | CRKIT | SC | 43 | 5700836595958 | 0.109 | 0.08 | 152 | 216 | 22 | MM | 0.2398 | 0.176 | 5.9843 | 8.5039 | 0.86614 | 4SE
95061509 | Int Chamber SP77N/385N / Spare | SPKIT | SD | 1611 | 5700836595972 | 2.6 | 2.14 | 0 | 0 | 0 |  | 5.72 | 4.708 |  |  |  | 4SE
95061515 | Spacer 4.15mm / Spare | SKKIT | SC | 43 | 5700836596030 | 0 | 0 | 0 | 0 | 0 |  | 0 | 0 |  |  |  | 4SE
95061519 | Lock Ring CR / Spare | MUCKT | SC | 43 | 5700836596078 | 0.17 | 0.003 | 0 | 0 | 0 |  | 0.374 | 0.0066 |  |  |  | 4SE
95061562 | Top Chamber cpl SP46/230S / Spare | CRKIT | SC | 184 | 5700836596504 | 0.65 | 0.343 | 0 | 0 | 0 |  | 1.43 | 0.7546 |  |  |  | 4SE
95061582 | Coupling Guard CR30/60 / Spare | CRKIT | SC | 43 | 5700836596702 | 0.5 | 0.062 | 0 | 0 | 0 |  | 1.1 | 0.1364 |  |  |  | 4SE
95061583 | Spacer 45mm CR(K)16 / Spare | CRKIT | SC | 57 | 5700836596719 | 0.07 | 0.042 | 0 | 0 | 0 |  | 0.154 | 0.0924 |  |  |  | 4SE
95061598 | Coupling Guard LaCR / Spare | CRKIT | SC | 43 | 5700836596863 | 0.24 | 0.24 | 200 | 170 | 100 | MM | 0.528 | 0.528 | 7.874 | 6.6929 | 3.937 | 4SE
95061604 | Spare, Impeller SP1 | SKKIT | SC | 43 | 5700836596924 | 32.453 | 32.453 | 0 | 0 | 0 |  | 71.3966 | 71.3966 |  |  |  | 4SE
95061608 | Spacer 16.85mm SPK / Spare | SKKIT | SC | 43 | 5700836596962 | 0 | 0 | 0 | 0 | 0 |  | 0 | 0 |  |  |  | 4SE
95061618 | Chamber CRK/CHK2 / Spare | CRKKT | SC | 43 | 5700836597068 | 0.16 | 0.16 | 110 | 110 | 110 | MM | 0.352 | 0.352 | 4.3307 | 4.3307 | 4.3307 | 4SE
95061621 | Spare, Impeller CR32 | CRKIT | SC | 304 | 5700836597099 | 0.839 | 0.358 | 0 | 0 | 0 |  | 1.8458 | 0.7876 |  |  |  | 4SE
95061629 | Spacer 38mm CR(N)16 / Spare | CRKIT | SC | 43 | 5700836597174 | 0.065 | 0.035 | 160 | 120 | 30 | MM | 0.143 | 0.077 | 6.2992 | 4.7244 | 1.1811 | 4SE
95061648 | Gasket SPK/CRK / Spare | MUCKT | SC | 43 | 5700836597365 | 0.035 | 0.006 | 0 | 0 | 0 |  | 0.077 | 0.0132 |  |  |  | 4SE
95061654 | Seal Carrier LaCR / Spare | CRKIT | SC | 92 | 5700836597426 | 0.629 | 0.469 | 0 | 0 | 0 |  | 1.3838 | 1.0318 |  |  |  | 4SE
95061656 | Kit-Flange, mach/pain ANSI B16.5 C | CRLKT | SC | 241 | 5700836597457 | 1.5 | 0.798 | 0 | 0 | 0 |  | 3.3 | 1.7556 |  |  |  | 4SE
95061683 | Spare, Impeller CR64 | CRKIT | SC | 368 | 5700836597723 | 0.931 | 0.45 | 0 | 0 | 0 |  | 2.0482 | 0.99 |  |  |  | 4SE
95061700 | Spare, Impeller UPS/TP80-80/4 | TPKIT | SB | 193 | 5700836597891 | 32.518 | 32.518 | 0 | 0 | 0 |  | 71.5396 | 71.5396 |  |  |  | 4SE
95061705 | Spacer 17mm CRK / Spare | CRKKT | SC | 43 | 5700836597945 | 0 | 0 | 0 | 0 | 0 |  | 0 | 0 |  |  |  | 4SE
95061714 | O-Ring FKM D155/d4 / Spare | SICKT | SB | 58 | 5700836598034 | 0.2 | 0.2 | 280 | 240 | 10 | MM | 0.44 | 0.44 | 11.0236 | 9.4488 | 0.3937 | 4SE
95061717 | O-ring 113x3 EPDM 2064 75+/-5/SPARE | SMEKT | SB | 44 | 5700836598065 | 1 | 0 | 0 | 0 | 0 |  | 2.2 | 0 |  |  |  | 4SE
95061718 | O-Ring FKM D197/d4 / Spare | MUCKT | SC | 254 | 5700836598072 | 0.045 | 0.012 | 0 | 0 | 0 |  | 0.099 | 0.0264 |  |  |  | 4SE
95061727 | Spare, Impeller UM50-80 | MISKT | SD | 150 | 5700836598164 | 32.843 | 32.843 | 0 | 0 | 0 |  | 72.2546 | 72.2546 |  |  |  | 4SE
95061730 | Holder for strainer CRK4 / Spare | CRKKT | SC | 304 | 5700836598195 | 0.05 | 0.05 | 180 | 180 | 95 | MM | 0.11 | 0.11 | 7.0866 | 7.0866 | 3.7402 | 4SE
95061731 | Spacer 45mm CRK4 / Spare | CRKKT | SC | 85 | 5700836598201 | 0 | 0 | 0 | 0 | 0 |  | 0 | 0 |  |  |  | 4SE
95061732 | Flange 2.5" 150lb / Spare | CRKIT | SC | 213 | 5700836598218 | 3.05 | 2.45 | 327 | 206 | 102 | MM | 6.71 | 5.39 | 12.874 | 8.1102 | 4.0157 | 4SE
95061733 | Plug G1/2A CR / Spare | MUCKT | SC | 43 | 5700836598225 | 0.07 | 0.064 | 0 | 0 | 0 |  | 0.154 | 0.1408 |  |  |  | 4SE
95061753 | Gasket CRK8/16 / Spare | MUCKT | SC | 43 | 5700836598423 | 0 | 0 | 0 | 0 | 0 |  | 0 | 0 |  |  |  | 4SE
95061768 | O-Ring EPDM D111/d4 TP / Spare | SICKT | SB | 44 | 5700836598577 | 0 | 0 | 0 | 0 | 0 |  | 0 | 0 |  |  |  | 4SE
95061794 | Kit-Flange, mach/pain ANSI B16.5-C | CRKIT | SC | 260 | 5700836598836 | 0 | 0 | 0 | 0 | 0 |  | 0 | 0 |  |  |  | 4SE
95061831 | Stop Ring SP17 / Spare | SPKIT | SD | 48 | 5700836599208 | 1 | 1 | 0 | 0 | 0 |  | 2.2 | 2.2 |  |  |  | 4SE
95061857 | Spare, Impeller CR90 | CRKIT | SC | 374 | 5700836599468 | 0.978 | 0.497 | 0 | 0 | 0 |  | 2.1516 | 1.0934 |  |  |  | 4SE
95061862 | Spacer CRK 7.3mm / Spare | CRKKT | SC | 43 | 5700836599512 | 0 | 0 | 0 | 0 | 0 |  | 0 | 0 |  |  |  | 4SE
95061878 | Chamber CR30 / Spare | CRKIT | SC | 395 | 5700836599673 | 1.75 | 1.33 | 0 | 0 | 0 |  | 3.85 | 2.926 |  |  |  | 4SE
95061896 | Spare, Capacitor UPC 80uF | SUCKT | SD | 120 | 5700836599857 | 0.789 | 0.689 | 0 | 0 | 0 |  | 1.7358 | 1.5158 |  |  |  | 4SE
95061900 | Chamber SPK8 / Spare | SKKIT | SC | 304 | 5700836599895 | 0.4 | 0.4 | 190 | 190 | 100 | MM | 0.88 | 0.88 | 7.4803 | 7.4803 | 3.937 | 4SE
95061958 | Spare,Motorstool, machin. Nema small | CRKIT | SC | 502 | 5700836600478 | 13.39 | 10.3 | 555 | 371 | 367 | MM | 29.458 | 22.66 | 21.8504 | 14.6063 | 14.4488 | 4SE
95061974 | Strainer Holder SPK8 / Spare | SKKIT | SC | 198 | 5700836600638 | 0.24 | 0.24 | 150 | 90 | 100 | MM | 0.528 | 0.528 | 5.9055 | 3.5433 | 3.937 | 4SE
95061975 | Neck Ring CR32 / Spare | CRKIT | SC | 100 | 5700836600645 | 0.207 | 0.008 | 0 | 0 | 0 |  | 0.4554 | 0.0176 |  |  |  | 4SE
95061986 | Spare, Impeller LM 65-160/176 | LNKIT | SB | 899 | 5700836600751 | 33.735 | 33.735 | 0 | 0 | 0 |  | 74.217 | 74.217 |  |  |  | 4SE
95061988 | Flange Lock Ring CR45 / Spare | CRKIT | SC | 28 | 5700836600775 | 0.323 | 0.06 | 0 | 0 | 0 |  | 0.7106 | 0.132 |  |  |  | 4SE
95061989 | Split Cone UPS/TP / Spare | MISKT | SD | 58 | 5700836600782 | 0.02 | 0.01 | 0 | 0 | 0 |  | 0.044 | 0.022 |  |  |  | 4SE
95061990 | Split Cone Nut UPS/TP / Spare | MISKT | SD | 44 | 5700836600799 | 0.283 | 0.183 | 180 | 90 | 58 | MM | 0.6226 | 0.4026 | 7.0866 | 3.5433 | 2.2835 | 4SE
95061993 | Retainer UPS/TP / Spare | MISKT | SD | 44 | 5700836600829 | 0.774 | 0.186 | 0 | 0 | 0 |  | 1.7028 | 0.4092 |  |  |  | 4SE
95061996 | Split Cone Nut UPS/TP / Spare | MISKT | SD | 44 | 5700836600850 | 0.275 | 0.174 | 0 | 0 | 0 |  | 0.605 | 0.3828 |  |  |  | 4SE
95062002 | Chamber CR(K)8 / Spare | CRKIT | SC | 71 | 5700836600911 | 0.55 | 0.246 | 0 | 0 | 0 |  | 1.21 | 0.5412 |  |  |  | 4SE
95062003 | Spare, Impeller CR45 | CRKIT | SC | 339 | 5700836600928 | 0.589 | 0.39 | 0 | 0 | 0 |  | 1.2958 | 0.858 |  |  |  | 4SE
95062038 | Kit-Flange, mach. ANSI B16.5-Class | CRLKT | SC | 1613 | 5700836601277 | 0 | 0 | 0 | 0 | 0 |  | 0 | 0 |  |  |  | 4SE
95062049 | Spare, Impeller CRN45 | CRKIT | SC | 374 | 5700836601383 | 0.849 | 0.368 | 0 | 0 | 0 |  | 1.8678 | 0.8096 |  |  |  | 4SE
95062061 | Coupling Guard CR / Spare | CRKIT | SC | 43 | 5700836601505 | 0.2 | 0.023 | 0 | 0 | 0 |  | 0.44 | 0.0506 |  |  |  | 4SE
95062088 | Flange 4" 150lb CRN64 / Spare | CRKIT | SC | 825 | 5700836601772 | 4.3 | 3.85 | 0 | 0 | 0 |  | 9.46 | 8.47 |  |  |  | 4SE
95062100 | Pumphead SPK / Spare | SKKIT | SC | 806 | 5700836601895 | 0 | 0 | 0 | 0 | 0 |  | 0 | 0 |  |  |  | 4SE
95062103 | Chamber CR(K)/CHK / Spare | CRKIT | SC | 57 | 5700836601925 | 0.29 | 0.12 | 0 | 0 | 0 |  | 0.638 | 0.264 |  |  |  | 4SE
95062116 | Strainer Holder SPK / Spare | SKKIT | SC | 204 | 5700836602052 | 0.184 | 0.184 | 132 | 135 | 81 | MM | 0.4048 | 0.4048 | 5.1969 | 5.315 | 3.189 | 4SE
95062121 | Flange 3" 150lb CR(N)45 / Spare | CRKIT | SC | 108 | 5700836602106 | 3.28 | 2.735 | 335 | 292 | 66 | MM | 7.216 | 6.017 | 13.189 | 11.4961 | 2.5984 | 4SE
95062137 | Spare, Impeller LP100-125/110 | LNKIT | SB | 443 | 5700836602267 | 6.5 | 6.5 | 180 | 180 | 1000 | MM | 14.3 | 14.3 | 7.0866 | 7.0866 | 39.3701 | 4SE
95062143 | Spacer 19mm CRK/MeCR / Spare | CRKKT | SC | 43 | 5700836602328 | 0 | 0 | 0 | 0 | 0 |  | 0 | 0 |  |  |  | 4SE
95062161 | Valve Casing 6" 625/800S / Spare | SPKIT | SD | 3145 | 5700836602502 | 8.636 | 8.2 | 370 | 247 | 360 | MM | 18.9992 | 18.04 | 14.5669 | 9.7244 | 14.1732 | 4SE
95062191 | Strainer SP / Spare | SPKIT | SD | 179 | 5700836602809 | 0.957 | 0.52 | 0 | 0 | 0 |  | 2.1054 | 1.144 |  |  |  | 4SE
95062193 | Spare, Discharge pipe cpl. BM6 R | WTKIT | SC | 5705 | 5700836602823 | 7.374 | 7.374 | 375 | 251 | 190 | MM | 16.2228 | 16.2228 | 14.7638 | 9.8819 | 7.4803 | 4SE
95062194 | O-Ring CR45/64 / Spare | MUCKT | SC | 71 | 5700836602830 | 0.065 | 0.001 | 0 | 0 | 0 |  | 0.143 | 0.0022 |  |  |  | 4SE
95062210 | Spare, Reduced Impeller CRN90 | CRKIT | SC | 332 | 5700836602991 | 33.325 | 33.325 | 0 | 0 | 0 |  | 73.315 | 73.315 |  |  |  | 4SE
95062213 | Spare, Impeller CRN90 | CRKIT | SC | 311 | 5700836603028 | 0.97 | 0.489 | 0 | 0 | 0 |  | 2.134 | 1.0758 |  |  |  | 4SE
95062238 | Retainer 1100S / Spare | SPKIT | SD | 785 | 5700836603271 | 2.55 | 2.55 | 330 | 290 | 60 | MM | 5.61 | 5.61 | 12.9921 | 11.4173 | 2.3622 | 4SE
95062253 | Spare, Distributing cup D56 | TPKIT | SB | 206 | 5700836603424 | 0.042 | 0.015 | 132 | 160 | 25 | MM | 0.0924 | 0.033 | 5.1969 | 6.2992 | 0.98425 | 4SE
95062255 | Check Valve SP215/1100S / Spare | SPKIT | SD | 446 | 5700836603448 | 1.107 | 1.107 | 199 | 185 | 187 | MM | 2.4354 | 2.4354 | 7.8346 | 7.2835 | 7.3622 | 4SE
95062260 | Spare, Impeller CRN32 | CRKIT | SC | 354 | 5700836603493 | 0.841 | 0.36 | 0 | 0 | 0 |  | 1.8502 | 0.792 |  |  |  | 4SE
95062271 | Kit-Pump Head CRK F115 | CRKKT | SC | 106 | 5700836603608 | 4.995 | 4.995 | 360 | 240 | 180 | MM | 10.989 | 10.989 | 14.1732 | 9.4488 | 7.0866 | 4SE
95062275 | Valve Casing 385/475S / Spare | SPKIT | SD | 1853 | 5700836603646 | 0.745 | 0.3 | 0 | 0 | 0 |  | 1.639 | 0.66 |  |  |  | 4SE
95062287 | Spare, Bushing PTFE LaCR | CRKIT | SC | 100 | 5700836603769 | 0.2 | 0.2 | 120 | 150 | 100 | MM | 0.44 | 0.44 | 4.7244 | 5.9055 | 3.937 | 4SE
95062312 | Kit-Connection cpl. 2" NPT, Titan | CRTKT | SC | 780 | 5700836604018 | 0 | 0 | 0 | 0 | 0 |  | 0 | 0 |  |  |  | 4SE
95062340 | Split Cone Nut SP / Spare | SPKIT | SD | 50 | 5700836604292 | 0.25 | 0.002 | 0 | 0 | 0 |  | 0.55 | 0.0044 |  |  |  | 4SE
95065451 | Kit, Bearing, Motor, AMD | GAMKT | SD | 353 | 5700835776174 | 0.609 | 0.609 | 219 | 218 | 25 | MM | 1.3398 | 1.3398 | 8.622 | 8.5827 | 0.98425 | 4SE
95065455 | Kit, Gasket AMG | GAMKT | SD | 324 | 5700835776211 | 0.148 | 0.148 | 220 | 218 | 37 | MM | 0.3256 | 0.3256 | 8.6614 | 8.5827 | 1.4567 | 4SE
95065456 | Kit, Gasket AMG.Ex/SMG.09-40 | GAMKT | SD | 315 | 5700835776327 | 0.243 | 0.243 | 221 | 218 | 37 | MM | 0.5346 | 0.5346 | 8.7008 | 8.5827 | 1.4567 | 4SE
95065457 | Kit, Cable Entry (1.5) SMG,SFG,SRG,AMD | GAMKT | SD | 484 | 5700835776334 | 0.203 | 0.203 | 145 | 190 | 37 | MM | 0.4466 | 0.4466 | 5.7087 | 7.4803 | 1.4567 | 4SE
95065458 | Kit, Bearing Motor, 6206/6207 | GAMKT | SD | 272 | 5700835776341 | 0.531 | 0.531 | 219 | 218 | 25 | MM | 1.1682 | 1.1682 | 8.622 | 8.5827 | 0.98425 | 4SE
95065459 | Kit, Bearing Gearbox PG50 | GAMKT | SD | 535 | 5700835776365 | 0.76 | 0.76 | 220 | 218 | 25 | MM | 1.672 | 1.672 | 8.6614 | 8.5827 | 0.98425 | 4SE
95065462 | Kit, Shaft Seal PG50 D45 | WLSKT | SD | 1413 | 5700835776426 | 0.271 | 0.271 | 220 | 218 | 30 | MM | 0.5962 | 0.5962 | 8.6614 | 8.5827 | 1.1811 | 4SE
95065463 | Kit, Gasket AMG | GAMKT | SD | 333 | 5700835776440 | 0.215 | 0.215 | 219 | 218 | 40 | MM | 0.473 | 0.473 | 8.622 | 8.5827 | 1.5748 | 4SE
95065464 | Kit, Gasket AMG.Ex/SMG.48-120 | GAMKT | SD | 1332 | 5700835776457 | 0.543 | 0.543 | 219 | 218 | 40 | MM | 1.1946 | 1.1946 | 8.622 | 8.5827 | 1.5748 | 4SE
95065465 | Kit, Cable Entry (2.5) SMG,SFG,SRG | GAMKT | SD | 560 | 5700835776501 | 0.412 | 0.412 | 128 | 175 | 58 | MM | 0.9064 | 0.9064 | 5.0394 | 6.8898 | 2.2835 | 4SE
95065466 | Kit, Bearing, Motor, AMG, AFG, SRP | GAMKT | SD | 393 | 5700835776518 | 0.862 | 0.862 | 220 | 218 | 25 | MM | 1.8964 | 1.8964 | 8.6614 | 8.5827 | 0.98425 | 4SE
95065467 | Kit, Bearing Gearbox PG160 | GAMKT | SD | 817 | 5700835776532 | 1.212 | 1.212 | 219 | 218 | 30 | MM | 2.6664 | 2.6664 | 8.622 | 8.5827 | 1.1811 | 4SE
95065470 | Kit, Shaft Seal PG160 D50 | WLSKT | SD | 1826 | 5700835776563 | 0.672 | 0.672 | 220 | 218 | 35 | MM | 1.4784 | 1.4784 | 8.6614 | 8.5827 | 1.378 | 4SE
95065471 | Kit, Gasket AMG | GAMKT | SD | 343 | 5700835776587 | 0.246 | 0.246 | 219 | 218 | 40 | MM | 0.5412 | 0.5412 | 8.622 | 8.5827 | 1.5748 | 4SE
95065472 | Kit, Gasket AMG.Ex/SMG.140-185 | GAMKT | SD | 1357 | 5700835776594 | 0.523 | 0.523 | 218 | 218 | 40 | MM | 1.1506 | 1.1506 | 8.5827 | 8.5827 | 1.5748 | 4SE
95065473 | Kit, Cable Entry (4.0) SMG,SFG,SRG | GAMKT | SD | 582 | 5700835776600 | 0.424 | 0.424 | 132 | 180 | 50 | MM | 0.9328 | 0.9328 | 5.1969 | 7.0866 | 1.9685 | 4SE
95065474 | Kit, Bearing Motor, 6210 | GAMKT | SD | 515 | 5700835776617 | 0.957 | 0.957 | 220 | 218 | 30 | MM | 2.1054 | 2.1054 | 8.6614 | 8.5827 | 1.1811 | 4SE
95065475 | Kit, Bearing Gearbox PG250 | GAMKT | SD | 1156 | 5700835776624 | 2.89 | 2.89 | 232 | 231 | 129 | MM | 6.358 | 6.358 | 9.1339 | 9.0945 | 5.0787 | 4SE
95065478 | Kit, Shaft Seal PG250 D60 | WLSKT | SD | 1258 | 5700835776655 | 1.294 | 1.294 | 219 | 218 | 48 | MM | 2.8468 | 2.8468 | 8.622 | 8.5827 | 1.8898 | 4SE
95065479 | Kit, Gasket AFG | GAMKT | SD | 337 | 5700835776716 | 0.166 | 0.166 | 219 | 218 | 37 | MM | 0.3652 | 0.3652 | 8.622 | 8.5827 | 1.4567 | 4SE
95065480 | Kit, Gasket AFG.Ex/SFG.xx.130 | GAMKT | SD | 321 | 5700835776730 | 0.186 | 0.186 | 220 | 218 | 37 | MM | 0.4092 | 0.4092 | 8.6614 | 8.5827 | 1.4567 | 4SE
95065482 | Kit, Gasket AFG, SRP | GAMKT | SD | 333 | 5700835776914 | 0.162 | 0.162 | 218 | 218 | 37 | MM | 0.3564 | 0.3564 | 8.5827 | 8.5827 | 1.4567 | 4SE
95065483 | Kit, Gasket AFG.Ex/SFG.xx.180/230 | GAMKT | SD | 402 | 5700835776921 | 0.191 | 0.191 | 223 | 213 | 35 | MM | 0.4202 | 0.4202 | 8.7795 | 8.3858 | 1.378 | 4SE
95065484 | Kit, Gasket SRP/SRG.08-70.30, SRG.35.50 | GAMKT | SD | 379 | 5700835776938 | 0.273 | 0.273 | 219 | 218 | 37 | MM | 0.6006 | 0.6006 | 8.622 | 8.5827 | 1.4567 | 4SE
95065486 | Kit, Gasket SRP/SRG.50-130.50/80 | GAMKT | SD | 1768 | 5700835776952 | 0.524 | 0.524 | 220 | 218 | 40 | MM | 1.1528 | 1.1528 | 8.6614 | 8.5827 | 1.5748 | 4SE
95065489 | Kit, Gasket SRP/SRG.150-240.80 | GAMKT | SD | 1533 | 5700835776976 | 0.909 | 0.909 | 252 | 292 | 177 | MM | 1.9998 | 1.9998 | 9.9213 | 11.4961 | 6.9685 | 4SE
95065491 | Kit, Gear PG50 4.28 1.S | GAMKT | SD | 2972 | 5700835771254 | 2.253 | 2.253 | 231 | 231 | 131 | MM | 4.9566 | 4.9566 | 9.0945 | 9.0945 | 5.1575 | 4SE
95065492 | Kit, Gear box AMG. 55 - 110 | GAMKT | SD | 2707 | 5700835771261 | 6.22 | 6.001 | 231 | 231 | 131 | MM | 13.684 | 13.2022 | 9.0945 | 9.0945 | 5.1575 | 4SE
95065493 | Kit, Gear box AMG.150 - 240 | GAMKT | SD | 3737 | 5700835771292 | 8.6 | 8.6 | 254 | 289 | 177 | MM | 18.92 | 18.92 | 10 | 11.378 | 6.9685 | 4SE
95065494 | Kit, Gear PG50 i=4.286 Step1 | GAMKT | SD | 2977 | 5700835771551 | 2.233 | 2.233 | 240 | 234 | 131 | MM | 4.9126 | 4.9126 | 9.4488 | 9.2126 | 5.1575 | 4SE
95065495 | Kit, Gear PG160 i=4.286 Step1 | GAMKT | SD | 2047 | 5700835771599 | 6.5 | 6.5 | 250 | 250 | 200 | MM | 14.3 | 14.3 | 9.8425 | 9.8425 | 7.874 | 4SE
95065496 | Kit, Gear PG250 i=4.125 | GAMKT | SD | 3359 | 5700835771605 | 8.878 | 8.878 | 252 | 289 | 177 | MM | 19.5316 | 19.5316 | 9.9213 | 11.378 | 6.9685 | 4SE
95065509 | Kit, Gear PG50 i=5.600 Step1 | GAMKT | SD | 3757 | 5700835772442 | 2.13 | 2.13 | 190 | 190 | 110 | MM | 4.686 | 4.686 | 7.4803 | 7.4803 | 4.3307 | 4SE
95065510 | Kit, Gear PG50 i=4.833 Step1 | GAMKT | SD | 3757 | 5700835772503 | 2.23 | 2.23 | 225 | 230 | 125 | MM | 4.906 | 4.906 | 8.8583 | 9.0551 | 4.9213 | 4SE
95065512 | Kit, Gear PG50 i=3.875 Step1 | GAMKT | SD | 3757 | 5700835772527 | 2.1 | 2.1 | 180 | 180 | 100 | MM | 4.62 | 4.62 | 7.0866 | 7.0866 | 3.937 | 4SE
95065513 | Kit, Gear PG50 i=3.556 Step1 | GAMKT | SD | 3078 | 5700835772541 | 2.11 | 2.11 | 180 | 180 | 90 | MM | 4.642 | 4.642 | 7.0866 | 7.0866 | 3.5433 | 4SE
95065515 | Kit, Gear PG160 i=3.875 Step1 | GAMKT | SD | 4163 | 5700835772565 | 6 | 6 | 250 | 250 | 200 | MM | 13.2 | 13.2 | 9.8425 | 9.8425 | 7.874 | 4SE
95065516 | Kit, Gear PG160 i=3.556 Step1 | GAMKT | SD | 2539 | 5700835772572 | 6.6 | 6.6 | 370 | 250 | 180 | MM | 14.52 | 14.52 | 14.5669 | 9.8425 | 7.0866 | 4SE
95065517 | Kit, Gear PG160 i=5.600 Step1 | GAMKT | SD | 2192 | 5700835772589 | 6 | 6 | 0.22 | 0.22 | 0.11 | M | 13.2 | 13.2 | 8.6614 | 8.6614 | 4.3307 | 4SE
95065518 | Kit, Gear PG160 i=4.833 Step1 | GAMKT | SD | 4232 | 5700835772596 | 6.37 | 6.37 | 230 | 230 | 130 | MM | 14.014 | 14.014 | 9.0551 | 9.0551 | 5.1181 | 4SE
95065521 | Kit, Gear PG250 i=3.778 | GAMKT | SD | 3177 | 5700835772725 | 8.52 | 8.52 | 250 | 250 | 200 | MM | 18.744 | 18.744 | 9.8425 | 9.8425 | 7.874 | 4SE
95065522 | Kit, Gear PG250 i=3.500 | GAMKT | SD | 4467 | 5700835772732 | 8.68 | 8.68 | 280 | 250 | 160 | MM | 19.096 | 19.096 | 11.0236 | 9.8425 | 6.2992 | 4SE
95065523 | Kit, Gear PG50 i=6.750 Step1 | GAMKT | SD | 4094 | 5700835772749 | 2 | 2 | 0.22 | 0.22 | 0.11 | M | 4.4 | 4.4 | 8.6614 | 8.6614 | 4.3307 | 4SE
95065524 | Kit, Gear PG160 i=6.750 Step1 | GAMKT | SD | 2355 | 5700835772756 | 6.521 | 6.521 | 229 | 234 | 131 | MM | 14.3462 | 14.3462 | 9.0157 | 9.2126 | 5.1575 | 4SE
95065525 | Kit, Gear PG250 i=5.167 | GAMKT | SD | 3177 | 5700835772763 | 9 | 9 | 280 | 240 | 180 | MM | 19.8 | 19.8 | 11.0236 | 9.4488 | 7.0866 | 4SE
95112879 | Spare, S Control cable 10x1,5 mm2, 10m | GS3KT | SD | 1488 | 5700836722675 | 6.101 | 6.101 | 383 | 378 | 190 | MM | 13.4222 | 13.4222 | 15.0787 | 14.8819 | 7.4803 | 4SE
95112880 | Spare, S Control cable10x1,5 mm2, 15m | GS3KT | SD | 1307 | 5700836722682 | 9.872 | 9.872 | 559 | 389 | 378 | MM | 21.7184 | 21.7184 | 22.0079 | 15.315 | 14.8819 | 4SE
95112881 | Spare, S Control cable 10x1,5 mm2, 25m | GS3KT | SD | 2662 | 5700836722699 | 14.9 | 14.9 | 550 | 370 | 370 | MM | 32.78 | 32.78 | 21.6535 | 14.5669 | 14.5669 | 4SE
95112882 | Spare, S Control cable 10x1,5 mm2, 50m | GS3KT | SD | 4590 | 5700836722705 | 32 | 32 | 500 | 500 | 540 | MM | 70.4 | 70.4 | 19.685 | 19.685 | 21.2598 | 4SE
95113486 | Kit, S Fr 74 Bearing kit lower | GS3KT | SD | 17294 | 5700836933439 | 37.2 | 37.2 | 560 | 370 | 370 | MM | 81.84 | 81.84 | 22.0472 | 14.5669 | 14.5669 | 4SE
95113487 | Kit, S Fr 78 Bearing kit lower | GS3KT | SD | 40187 | 5700836933453 | 73 | 73 | 500 | 500 | 650 | MM | 160.6 | 160.6 | 19.685 | 19.685 | 25.5906 | 4SE
95113489 | Kit, S Fr 74/78 Cable inlet gasket | GS2KT | SD | 785 | 5700836933484 | 0.4 | 0.4 | 0 | 0 | 0 |  | 0.88 | 0.88 |  |  |  | 4SE
95113490 | Kit, S Fr 74/78 Cable inlet gasket | GS2KT | SD | 742 | 5700836933491 | 0.38 | 0.38 | 250 | 170 | 70 | MM | 0.836 | 0.836 | 9.8425 | 6.6929 | 2.7559 | 4SE
95113491 | Kit, S Fr74/78/42/34 Cable inlet gasket | GS2KT | SD | 428 | 5700836933507 | 0.072 | 0.018 | 91 | 180 | 60 | MM | 0.1584 | 0.0396 | 3.5827 | 7.0866 | 2.3622 | 4SE
95113492 | Kit, S Fr 74/78 Cable inlet | GS2KT | SD | 1775 | 5700836933521 | 4.67 | 4.67 | 180 | 180 | 180 | MM | 10.274 | 10.274 | 7.0866 | 7.0866 | 7.0866 | 4SE
95113494 | Kit, S Fr 74/78 Cable inlet | GS2KT | SD | 1841 | 5700836933552 | 9.05 | 9.05 | 0 | 0 | 0 |  | 19.91 | 19.91 |  |  |  | 4SE
95113495 | Kit, S Fr 74/78 Cable inlet | GS2KT | SD | 3294 | 5700836933569 | 7.717 | 7.472 | 233 | 264 | 258 | MM | 16.9774 | 16.4384 | 9.1732 | 10.3937 | 10.1575 | 4SE
95113496 | Kit, S Fr 74/78 Cable inlet | GS2KT | SD | 2754 | 5700836933583 | 0 | 0 | 0 | 0 | 0 |  | 0 | 0 |  |  |  | 4SE
95113497 | Kit, S Fr 74/78 Cable inlet kit | GS2KT | SD | 1062 | 5700836933613 | 0.946 | 0.946 | 0 | 0 | 0 |  | 2.0812 | 2.0812 |  |  |  | 4SE
95113498 | Kit, S Fr 74/78 Cable inlet kit | GS2KT | SD | 942 | 5700836933620 | 3.361 | 3.116 | 298 | 338 | 68 | MM | 7.3942 | 6.8552 | 11.7323 | 13.3071 | 2.6772 | 4SE
95113750 | Kit, S Fr 34/42 Ex Cable inlet kit | GS2KT | SD | 907 | 5700837225694 | 0.944 | 0.944 | 0 | 0 | 0 |  | 2.0768 | 2.0768 |  |  |  | 4SE
95113751 | Kit, SEN Fr 34/42 Ex R Cable inlet kit | GSKIT | SD | 1547 | 5700837225700 | 0 | 0 | 0 | 0 | 0 |  | 0 | 0 |  |  |  | 4SE
95113752 | Kit, S Fr 50 Cable inlet kit | GS1KT | SD | 321 | 5700837225717 | 0.282 | 0.037 | 149 | 96 | 106 | MM | 0.6204 | 0.0814 | 5.8661 | 3.7795 | 4.1732 | 4SE
95113753 | Kit, SEN Fr 50 Cable inlet kit | GS1KT | SD | 443 | 5700837225724 | 0.689 | 0.313 | 197 | 190 | 103 | MM | 1.5158 | 0.6886 | 7.7559 | 7.4803 | 4.0551 | 4SE
95113754 | Kit, S Fr 50 Ex Cable inlet kit | GS1KT | SD | 2511 | 5700837225731 | 2.537 | 2.4 | 185 | 185 | 97 | MM | 5.5814 | 5.28 | 7.2835 | 7.2835 | 3.8189 | 4SE
95113759 | Kit, SEN Fr 54 Ex R Cable inlet kit | GS3KT | SD | 2475 | 5700837225922 | 1.841 | 0.8 | 162 | 198 | 223 | MM | 4.0502 | 1.76 | 6.378 | 7.7953 | 8.7795 | 4SE
95131702 | Kit, Pump housing (50)-32-125.1 GG/BZ | NBKIT | SB | 930 | 5700838149678 | 12.382 | 12.382 | 372 | 254 | 192 | MM | 27.2404 | 27.2404 | 14.6457 | 10 | 7.5591 | 4SE
95131703 | Kit, Pump housing (50)-32-160.1 GG/BZ | NBKIT | SB | 1313 | 5700838716351 | 13.329 | 12.725 | 313 | 323 | 291 | MM | 29.3238 | 27.995 | 12.3228 | 12.7165 | 11.4567 | 4SE
95131704 | Kit, Pump housing (50)-32-200.1 GG/BZ | NBKIT | SB | 1470 | 5700838716771 | 17.239 | 16.635 | 556 | 381 | 378 | MM | 37.9258 | 36.597 | 21.8898 | 15 | 14.8819 | 4SE
95131705 | Kit, Pump housing (50)-32-125 GG/BZ | NBKIT | SB | 1254 | 5700838716825 | 12.66 | 12.66 | 374 | 373 | 203 | MM | 27.852 | 27.852 | 14.7244 | 14.685 | 7.9921 | 4SE
95131706 | Kit, Pump housing (50)-32-160 GG/BZ | NBKIT | SB | 1176 | 5700838716832 | 13.082 | 13.082 | 380 | 371 | 200 | MM | 28.7804 | 28.7804 | 14.9606 | 14.6063 | 7.874 | 4SE
95131707 | Kit, Pump housing (50)-32-200 GG/BZ | NBKIT | SB | 1462 | 5700838716856 | 14.936 | 14.332 | 372 | 386 | 195 | MM | 32.8592 | 31.5304 | 14.6457 | 15.1969 | 7.6772 | 4SE
95131708 | Kit, Pump housing 40-125 GG/BZ | NBKIT | SB | 1341 | 5700838716863 | 14.133 | 14.133 | 325 | 312 | 289 | MM | 31.0926 | 31.0926 | 12.7953 | 12.2835 | 11.378 | 4SE
95131709 | Kit, Pump housing 40-160 CI/BZ | NBKIT | SB | 1287 | 5700838716894 | 14.785 | 14.181 | 316 | 330 | 296 | MM | 32.527 | 31.1982 | 12.4409 | 12.9921 | 11.6535 | 4SE
95131710 | Kit, Pump housing (65)-40-200 GG/BZ | NBKIT | SB | 1598 | 5700838716931 | 18.3 | 17.696 | 575 | 259 | 390 | MM | 40.26 | 38.9312 | 22.6378 | 10.1969 | 15.3543 | 4SE
95131711 | Kit, Pump housing (65)-40-200 GG/BZ | NBKIT | SB | 1358 | 5700838717051 | 18.195 | 17.591 | 560 | 381 | 375 | MM | 40.029 | 38.7002 | 22.0472 | 15 | 14.7638 | 4SE
95131712 | Kit, Pump housing (65)-40-250 GG/BZ | NBKIT | SB | 1341 | 5700838717068 | 21.688 | 20.879 | 559 | 378 | 378 | MM | 47.7136 | 45.9338 | 22.0079 | 14.8819 | 14.8819 | 4SE
95131713 | Kit, Pump housing (65)-40-250 GG/BZ | NBKIT | SB | 1498 | 5700838717112 | 19.162 | 19.162 | 567 | 383 | 383 | MM | 42.1564 | 42.1564 | 22.3228 | 15.0787 | 15.0787 | 4SE
95131714 | Kit, Pump housing 50-125 GG/BZ | NBKIT | SB | 1484 | 5700838717136 | 16.26 | 16.26 | 325 | 312 | 327 | MM | 35.772 | 35.772 | 12.7953 | 12.2835 | 12.874 | 4SE
95131715 | Kit, Pump housing 50-160 GG/BZ | NBKIT | SB | 891 | 5700838717150 | 17.694 | 17.09 | 256 | 373 | 375 | MM | 38.9268 | 37.598 | 10.0787 | 14.685 | 14.7638 | 4SE
95131716 | Kit, Pump housing 50-160 GG/BZ | NBKIT | SB | 1066 | 5700838717266 | 16 | 16 | 370 | 240 | 360 | MM | 35.2 | 35.2 | 14.5669 | 9.4488 | 14.1732 | 4SE
95131717 | Kit, Pump housing 50-200 GG/BZ | NBKIT | SB | 1194 | 5700838717280 | 20 | 20 | 550 | 370 | 370 | MM | 44 | 44 | 21.6535 | 14.5669 | 14.5669 | 4SE
95131718 | Kit, Pump housing 50-200 GG/BZ | NBKIT | SB | 1519 | 5700838717297 | 18.567 | 17.963 | 565 | 381 | 375 | MM | 40.8474 | 39.5186 | 22.2441 | 15 | 14.7638 | 4SE
95131719 | Kit, Pump housing 50-250 GG/BZ | NBKIT | SB | 1462 | 5700838717310 | 22.635 | 21.826 | 559 | 264 | 378 | MM | 49.797 | 48.0172 | 22.0079 | 10.3937 | 14.8819 | 4SE
95131720 | Kit, Pump housing 50-250 GG/BZ | NBKIT | SB | 1384 | 5700838717327 | 21 | 21 | 550 | 370 | 380 | MM | 46.2 | 46.2 | 21.6535 | 14.5669 | 14.9606 | 4SE
95131721 | Kit, Pump housing 65-125 GG/BZ | NBKIT | SB | 1898 | 5700838717334 | 27 | 27 | 600 | 400 | 540 | MM | 59.4 | 59.4 | 23.622 | 15.748 | 21.2598 | 4SE
95131722 | Kit, Pump housing 65-160 GG/BZ | NBKIT | SB | 1952 | 5700838717358 | 21.273 | 21.273 | 568 | 272 | 390 | MM | 46.8006 | 46.8006 | 22.3622 | 10.7087 | 15.3543 | 4SE
95131723 | Kit, Pump housing 65-160 GG/BZ | NBKIT | SB | 2004 | 5700838717464 | 17.554 | 16.95 | 270 | 376 | 378 | MM | 38.6188 | 37.29 | 10.6299 | 14.8031 | 14.8819 | 4SE
95131724 | Kit, Pump housing 65-200 GG/BZ | NBKIT | SB | 1804 | 5700838717471 | 33 | 33 | 600 | 400 | 570 | MM | 72.6 | 72.6 | 23.622 | 15.748 | 22.4409 | 4SE
95131725 | Kit, Pump housing 65-200 GG/BZ | NBKIT | SB | 2065 | 5700838717488 | 21.5 | 20.691 | 550 | 370 | 370 | MM | 47.3 | 45.5202 | 21.6535 | 14.5669 | 14.5669 | 4SE
95131726 | Kit, Foot for Coupling Guard 310-371 mm | NBKIT | SB | 263 | 5700838717501 | 0.74 | 0.647 | 290 | 150 | 70 | MM | 1.628 | 1.4234 | 11.4173 | 5.9055 | 2.7559 | 4SE
95131727 | Kit, Pump housing 65-315 GG/BZ | NBKIT | SB | 4171 | 5700838717518 | 57 | 57 | 800 | 600 | 670 | MM | 125.4 | 125.4 | 31.4961 | 23.622 | 26.378 | 4SE
95131728 | Kit, Pump housing 80-160 GG/BZ | NBKIT | SB | 2289 | 5700838717525 | 36 | 36 | 570 | 390 | 560 | MM | 79.2 | 79.2 | 22.4409 | 15.3543 | 22.0472 | 4SE
95131729 | Kit, Pump housing 80-160 GG/BZ | NBKIT | SB | 2196 | 5700838717532 | 33.8 | 33.8 | 570 | 390 | 680 | MM | 74.36 | 74.36 | 22.4409 | 15.3543 | 26.7717 | 4SE
95131730 | Kit, Pump housing 80-200 GG/BZ | NBKIT | SB | 1626 | 5700838717556 | 40.6 | 40.6 | 580 | 400 | 560 | MM | 89.32 | 89.32 | 22.8346 | 15.748 | 22.0472 | 4SE
95131731 | Kit, Pump housing 80-250 GG/BZ | NBKIT | SB | 3689 | 5700838717563 | 55.6 | 55.6 | 780 | 600 | 660 | MM | 122.32 | 122.32 | 30.7087 | 23.622 | 25.9843 | 4SE
95131732 | Kit, Pump housing 80-315 GG/BZ | NBKIT | SB | 4466 | 5700838717570 | 67.5 | 67.5 | 800 | 600 | 800 | MM | 148.5 | 148.5 | 31.4961 | 23.622 | 31.4961 | 4SE
95131733 | Kit, Pump housing (125)-100-200 GG/BZ | NBKIT | SB | 4314 | 5700838717587 | 61.2 | 61.2 | 780 | 600 | 660 | MM | 134.64 | 134.64 | 30.7087 | 23.622 | 25.9843 | 4SE
95131734 | Kit, Pump housing (125)-100-250 GG/BZ | NBKIT | SB | 3340 | 5700838717594 | 59.4 | 47.8 | 800 | 600 | 650 | MM | 130.68 | 105.16 | 31.4961 | 23.622 | 25.5906 | 4SE
95131735 | Kit, Pump housing (125)-100-315 GG/BZ | NBKIT | SB | 3907 | 5700838717617 | 67 | 60.4 | 670 | 600 | 800 | MM | 147.4 | 132.88 | 26.378 | 23.622 | 31.4961 | 4SE
95131736 | Kit, Pump housing (150)-125-250 GG/BZ | NBKIT | SB | 5576 | 5700838717624 | 86.6 | 86.6 | 770 | 600 | 800 | MM | 190.52 | 190.52 | 30.315 | 23.622 | 31.4961 | 4SE
95131737 | Kit, Pump housing (200)-150-200 GG/BZ | NBKIT | SB | 8185 | 5700838717631 | 134 | 134 | 600 | 800 | 670 | MM | 294.8 | 294.8 | 23.622 | 31.4961 | 26.378 | 4SE
95131738 | Kit, Pump housing 65-50-125 GG/BZ | NBKIT | SB | 1347 | 5700838719826 | 14.1 | 13.8 | 370 | 250 | 180 | MM | 31.02 | 30.36 | 14.5669 | 9.8425 | 7.0866 | 4SE
95131739 | Kit, Pump housing 65-50-160 GG/BZ | NBKIT | SB | 1441 | 5700838719833 | 15.1 | 14.4 | 550 | 260 | 370 | MM | 33.22 | 31.68 | 21.6535 | 10.2362 | 14.5669 | 4SE
95131740 | Kit, Pump housing 65-40-315 GG/BZ | NBKIT | SB | 2958 | 5700838719840 | 45 | 45 | 800 | 600 | 670 | MM | 99 | 99 | 31.4961 | 23.622 | 26.378 | 4SE
95131741 | Kit, Pump housing 80-65-125 GG/BZ | NBKIT | SB | 1547 | 5700838719857 | 18 | 18 | 410 | 370 | 260 | MM | 39.6 | 39.6 | 16.1417 | 14.5669 | 10.2362 | 4SE
95131742 | Kit, Pump housing 80-65-160 GG/BZ | NBKIT | SB | 1669 | 5700838719963 | 19 | 18.4 | 370 | 370 | 180 | MM | 41.8 | 40.48 | 14.5669 | 14.5669 | 7.0866 | 4SE
95131743 | Kit, Pump housing 80-65-160 GG/BZ | NBKIT | SB | 1604 | 5700838719970 | 17.4 | 17.4 | 550 | 370 | 370 | MM | 38.28 | 38.28 | 21.6535 | 14.5669 | 14.5669 | 4SE
95131744 | Kit, Pump housing 80-50-200 GG/BZ | NBKIT | SB | 1711 | 5700838719987 | 19.2 | 18.6 | 550 | 380 | 360 | MM | 42.24 | 40.92 | 21.6535 | 14.9606 | 14.1732 | 4SE
95131745 | Kit, Pump housing 80-50-200 GG/BZ | NBKIT | SB | 1620 | 5700838719994 | 17.7 | 17 | 540 | 370 | 370 | MM | 38.94 | 37.4 | 21.2598 | 14.5669 | 14.5669 | 4SE
95131746 | Kit, Pump housing 80-50-250 GG/BZ | NBKIT | SB | 1964 | 5700838720006 | 25 | 25 | 560 | 370 | 370 | MM | 55 | 55 | 22.0472 | 14.5669 | 14.5669 | 4SE
95131747 | Kit, Pump housing 80-50-250 GG/BZ | NBKIT | SB | 1726 | 5700838720013 | 20.3 | 19 | 548 | 344 | 363 | MM | 44.66 | 41.8 | 21.5748 | 13.5433 | 14.2913 | 4SE
95131748 | Kit, Pump housing 80-50-315 GG/BZ | NBKIT | SB | 3281 | 5700838720020 | 52.6 | 40.6 | 800 | 600 | 650 | MM | 115.72 | 89.32 | 31.4961 | 23.622 | 25.5906 | 4SE
95131749 | Kit, Pump housing 100-80-125 GG/BZ | NBKIT | SB | 1912 | 5700838720037 | 27.6 | 21.2 | 600 | 400 | 555 | MM | 60.72 | 46.64 | 23.622 | 15.748 | 21.8504 | 4SE
95131750 | Kit, Pump housing 100-80-160 GG/BZ | NBKIT | SB | 2059 | 5700838720044 | 30 | 30 | 400 | 600 | 570 | MM | 66 | 66 | 15.748 | 23.622 | 22.4409 | 4SE
95131751 | Kit, Pump housing 100-80-160 GG/BZ | NBKIT | SB | 1726 | 5700838720051 | 18.8 | 18.1 | 370 | 370 | 180 | MM | 41.36 | 39.82 | 14.5669 | 14.5669 | 7.0866 | 4SE
95131752 | Kit, Pump housing 100-65-200 GG/BZ | NBKIT | SB | 1966 | 5700838720167 | 29.4 | 23 | 600 | 400 | 555 | MM | 64.68 | 50.6 | 23.622 | 15.748 | 21.8504 | 4SE
95131753 | Kit, Pump housing 100-65-200 GG/BZ | NBKIT | SB | 1768 | 5700838720174 | 21 | 21 | 550 | 370 | 370 | MM | 46.2 | 46.2 | 21.6535 | 14.5669 | 14.5669 | 4SE
95131754 | Spare, Impeller (80)-50-200/181 D24 | NBKIT | SB | 649 | 5700838720181 | 3.001 | 3.001 | 193 | 185 | 111 | MM | 6.6022 | 6.6022 | 7.5984 | 7.2835 | 4.3701 | 4SE
95131755 | Kit, Pump housing 100-65-315 GG/BZ | NBKIT | SB | 3371 | 5700838720204 | 60 | 60 | 800 | 600 | 660 | MM | 132 | 132 | 31.4961 | 23.622 | 25.9843 | 4SE
95131756 | Kit, Pump housing 125-80-160 GG/BZ | NBKIT | SB | 2545 | 5700838720211 | 35.7 | 29.3 | 600 | 400 | 555 | MM | 78.54 | 64.46 | 23.622 | 15.748 | 21.8504 | 4SE
95131757 | Kit, Pump housing 125-80-160 GG/BZ | NBKIT | SB | 2367 | 5700838720228 | 32.7 | 26.3 | 600 | 400 | 555 | MM | 71.94 | 57.86 | 23.622 | 15.748 | 21.8504 | 4SE
95131758 | Kit, Pump housing 125-80-200 GG/BZ | NBKIT | SB | 2972 | 5700838720235 | 41.7 | 35.3 | 390 | 580 | 450 | MM | 91.74 | 77.66 | 15.3543 | 22.8346 | 17.7165 | 4SE
95131759 | Kit, Pump housing 125-80-250 GG/BZ | NBKIT | SB | 3458 | 5700838720242 | 54.5 | 42.9 | 800 | 600 | 650 | MM | 119.9 | 94.38 | 31.4961 | 23.622 | 25.5906 | 4SE
95131760 | Kit, Pump housing 125-80-315 GG/BZ | NBKIT | SB | 4585 | 5700838720259 | 64.7 | 52.6 | 800 | 600 | 790 | MM | 142.34 | 115.72 | 31.4961 | 23.622 | 31.1024 | 4SE
95131783 | Kit, Motor stool D32 IEC 100-112 | NBKIT | SB | 992 | 5700838720136 | 12.5 | 11.8 | 140 | 360 | 370 | MM | 27.5 | 25.96 | 5.5118 | 14.1732 | 14.5669 | 4SE
95131784 | Kit, Motor stool D32 IEC 132 | NBKIT | SB | 1562 | 5700838720143 | 17.036 | 17.036 | 375 | 371 | 190 | MM | 37.4792 | 37.4792 | 14.7638 | 14.6063 | 7.4803 | 4SE
95131785 | Kit, Motor stool D32 IEC 160-180 | NBKIT | SB | 1711 | 5700838720150 | 31 | 31 | 600 | 400 | 600 | MM | 68.2 | 68.2 | 23.622 | 15.748 | 23.622 | 4SE
95131786 | Kit, Motor stool D32 IEC 200 | NBKIT | SB | 2004 | 5700838720266 | 38 | 28.2 | 800 | 600 | 650 | MM | 83.6 | 62.04 | 31.4961 | 23.622 | 25.5906 | 4SE
95131787 | Kit, Motor stool D32 IEC 225 | NBKIT | SB | 2611 | 5700838720273 | 50 | 50 | 600 | 800 | 670 | MM | 110 | 110 | 23.622 | 31.4961 | 26.378 | 4SE
95131793 | Kit, Bearing bracket, D24 | NBKIT | SB | 1832 | 5700838720365 | 10.445 | 10.006 | 378 | 259 | 370 | MM | 22.979 | 22.0132 | 14.8819 | 10.1969 | 14.5669 | 4SE
95131794 | Kit, Bearing bracket, D32 | NBKIT | SB | 1184 | 5700838720372 | 26 | 26 | 600 | 400 | 560 | MM | 57.2 | 57.2 | 23.622 | 15.748 | 22.0472 | 4SE
95700425 | Single-rod-meas.chain/pH/ceramic | ALSKT | SF | 1187 | 5700838482829 | 0.68 | 0.68 | 335 | 292 | 66 | MM | 1.496 | 1.496 | 13.189 | 11.4961 | 2.5984 | 4SE
95700468 | DMH 270-10 B-PV-X/T/T-X-F1A7A7 | MH000 | IM | 8590 | 5700838279481 | 27.422 | 27.422 | 0 | 0 | 0 |  | 60.3284 | 60.3284 | 0 | 0 | 0 | 2IN
95700559 | DMH 440-10 B-PV-X/T/T-X-F1PP | MH000 | IM | 14142 | 5700838334692 | 43.162 | 43.162 | 0 | 0 | 0 |  | 94.9564 | 94.9564 | 0 | 0 | 0 | 2IN
95700625 | Kit, head DDI222-60 PVC | ASHKT | SF | 360 | 5700838335651 | 0.927 | 0.927 | 245 | 162 | 124 | MM | 2.0394 | 2.0394 | 9.6457 | 6.378 | 4.8819 | 4SE
95701267 | DMH 11-25 B-SS-X/V/SS-X-F1VV | MH000 | IM | 4813 | 5700838484540 | 8.519 | 8.519 | 0 | 0 | 0 |  | 18.7418 | 18.7418 | 0 | 0 | 0 | 2IN
95701272 | catchment tank 500l | DTANK | IJ | 2833 | 5700838482836 | 14.2 | 14.2 | 0 | 0 | 0 |  | 31.24 | 31.24 |  |  |  | 2IN
95701435 | Kit, maint.Cl2/545/FKM/<4kg/h Geco | VACKT | SF | 269 | 5700838519631 | 0.029 | 0.029 | 0 | 0 | 0 |  | 0.0638 | 0.0638 |  |  |  | 4SE
95701437 | Kit, maint.NH3/545/EPDM/PTFE/<4kg/h | VACKT | SF | 389 | 5700838519624 | 0.072 | 0.072 | 176 | 140 | 63 | MM | 0.1584 | 0.1584 | 6.9291 | 5.5118 | 2.4803 | 4SE
95701534 | Kit, pump/222/DLD | MDAKT | SF | 247 | 5710622735918 | 0.26 | 0.26 | 170 | 130 | 60 | MM | 0.572 | 0.572 | 6.6929 | 5.1181 | 2.3622 | 4SE
95701690 | Armature, stainless steel G3/4" | ALSER | SF | 7143 | 5700838578669 | 1.2 | 1.2 | 0 | 0 | 0 |  | 2.64 | 2.64 |  |  |  | 4SE
95701833 | Kit, diaphragm DLD/DMH254 | MDAKT | SF | 594 | 5700838614800 | 0.93 | 0.93 | 360 | 270 | 100 | MM | 2.046 | 2.046 | 14.1732 | 10.6299 | 3.937 | 4SE
95701834 | Kit, diaphragm/DMH254/standard | MDAKT | SF | 317 | 5700838614794 | 0.093 | 0.09 | 237 | 223 | 12 | MM | 0.2046 | 0.198 | 9.3307 | 8.7795 | 0.47244 | 4SE
95701835 | Kit, valve set/DN20/SS/V/SS | MDAKT | SF | 925 | 5700838614787 | 0.14 | 0.14 | 0 | 0 | 0 |  | 0.308 | 0.308 |  |  |  | 4SE
95701940 | solenoid valve | ALSER | SF | 3396 | 5700838636000 | 0.638 | 0.638 | 0 | 0 | 0 |  | 1.4036 | 1.4036 |  |  |  | 4SE
95702281 | Kit, Maintenance for Selcoperm 125-500 | ALSKT | SF | 684 | 5700838698831 | 1.169 | 0.883 | 360 | 267 | 106 | MM | 2.5718 | 1.9426 | 14.1732 | 10.5118 | 4.1732 | 4SE
95702282 | Kit, Maintenance for Selcoperm 1000-2000 | ALSKT | SF | 4138 | 5700838698848 | 0.265 | 0.265 | 170 | 130 | 60 | MM | 0.583 | 0.583 | 6.6929 | 5.1181 | 2.3622 | 4SE
95702376 | Kit, test k. for SES-195 | ALSKT | SF | 3059 | 5700838720587 | 1.9 | 1.9 | 0 | 0 | 0 |  | 4.18 | 4.18 |  |  |  | 4SE
95702445 | Kit, maint.ClO2/162-005/with dosing pump | OXIKT | SF | 1494 | 5700838721973 | 1.143 | 0.964 | 262 | 274 | 208 | MM | 2.5146 | 2.1208 | 10.315 | 10.7874 | 8.189 | 4SE
95702446 | Kit, maint.ClO2/162-005/no dosing pump | OXIKT | SF | 1941 | 5700838721980 | 1.315 | 1.055 | 275 | 262 | 208 | MM | 2.893 | 2.321 | 10.8268 | 10.315 | 8.189 | 4SE
95702499 | Kit, maint.ClO2/162-010/no dosing pump | OXIKT | SF | 1592 | 5700838728248 | 1.56 | 1.56 | 357 | 267 | 114 | MM | 3.432 | 3.432 | 14.0551 | 10.5118 | 4.4882 | 4SE
95702500 | Kit, maint.ClO2/162-010/with pump DMI | OXIKT | SF | 1976 | 5700838728231 | 1.505 | 1.219 | 274 | 358 | 111 | MM | 3.311 | 2.6818 | 10.7874 | 14.0945 | 4.3701 | 4SE
95702781 | Single-rod meas.chain/redox/ceramic | ALSKT | SF | 2295 | 5700838798111 | 0.416 | 0.313 | 252 | 172 | 72 | MM | 0.9152 | 0.6886 | 9.9213 | 6.7717 | 2.8346 | 4SE
95702947 | DMH 19-10 B-SS-X/V/SS-X-F1A9A9 | MH000 | IM | 4533 | 5700838839371 | 8.629 | 8.629 | 0 | 0 | 0 |  | 18.9838 | 18.9838 | 0 | 0 | 0 | 2IN
95702984 | Single-rod-meas.chain/pH/ceramic | ALSKT | SF | 1292 | 5700838852158 | 0.82 | 0.82 | 340 | 290 | 60 | MM | 1.804 | 1.804 | 13.3858 | 11.4173 | 2.3622 | 4SE
95702990 | Kit, maint.ClO2/162-005/010/FKM/sol.valv | OXIKT | SF | 148 | 5700838853414 | 0.041 | 0.039 | 234 | 168 | 27 | MM | 0.0902 | 0.0858 | 9.2126 | 6.6142 | 1.063 | 4SE
95702991 | Kit, pump maint/DMI-6/PVC/V/C | ASHKT | SF | 198 | 5700838853421 | 0.135 | 0.133 | 233 | 223 | 25 | MM | 0.297 | 0.2926 | 9.1732 | 8.7795 | 0.98425 | 4SE
95702992 | Kit, maint.ClO2/162-005/010/FKM/reactor | OXIKT | SF | 92 | 5700838853438 | 0.03 | 0.028 | 235 | 168 | 12 | MM | 0.066 | 0.0616 | 9.252 | 6.6142 | 0.47244 | 4SE
95702993 | Kit, maint./525-403/V/multifunc.valve | ALSER | SF | 204 | 5700838853445 | 0.09 | 0.014 | 180 | 142 | 63 | MM | 0.198 | 0.0308 | 7.0866 | 5.5906 | 2.4803 | 4SE
95702994 | Kit, maint.ClO2/162-005/FKM/gas system | OXIKT | SF | 898 | 5700838853452 | 0.455 | 0.234 | 190 | 190 | 100 | MM | 1.001 | 0.5148 | 7.4803 | 7.4803 | 3.937 | 4SE
95703124 | Kit, pump maint/DMI/DDI209-18/20D/PP/V/T | ASHKT | SF | 381 | 5700838892871 | 0.132 | 0.132 | 233 | 223 | 32 | MM | 0.2904 | 0.2904 | 9.1732 | 8.7795 | 1.2598 | 4SE
95703573 | Kit, diaphragm/DMH257/standard | MDAKT | SF | 1483 | 5700838998757 | 0.142 | 0.136 | 231 | 335 | 22 | MM | 0.3124 | 0.2992 | 9.0945 | 13.189 | 0.86614 | 4SE
95703576 | Spare, connection cable 25m | ALSER | SF | 1820 | 5700838998788 | 0.886 | 0.886 | 291 | 226 | 78 | MM | 1.9492 | 1.9492 | 11.4567 | 8.8976 | 3.0709 | 4SE
95704678 | Kit, gas/Cl2/111/FKM/TFM/<4kg/h | VACKT | SF | 3389 | 5700839103235 | 3 | 3 | 360 | 250 | 180 | MM | 6.6 | 6.6 | 14.1732 | 9.8425 | 7.0866 | 4SE
95705522 | Kit, maint.Cl2/171-100/200/rupture disc | VACKT | SF | 10651 | 5700310172323 | 3.33 | 0.269 | 1199 | 324 | 268 | MM | 7.326 | 0.5918 | 47.2047 | 12.7559 | 10.5512 | 4SE
95705524 | Kit, maint.Cl2/171W-100/200/16bar | VACKT | SF | 9488 | 5700310172347 | 0.905 | 0.905 | 350 | 260 | 100 | MM | 1.991 | 1.991 | 13.7795 | 10.2362 | 3.937 | 4SE
95705995 | Kit, maint.ClO2/162-010/FKM/gas system | OXIKT | SF | 978 | 5700310301341 | 0.983 | 0.983 | 359 | 267 | 109 | MM | 2.1626 | 2.1626 | 14.1339 | 10.5118 | 4.2913 | 4SE
95706305 | Tank,1000l,PE-black/black | DTANK | IJ | 6641 | 5700310557960 | 49.404 | 49.404 | 0 | 0 | 0 |  | 108.6888 | 108.6888 |  |  |  | 2IN
95706390 | solenoid valve R3/4"24V DC brass NC | ALSER | SF | 657 | 5711492162965 | 0.82 | 0.82 | 150 | 100 | 90 | MM | 1.804 | 1.804 | 5.9055 | 3.937 | 3.5433 | 4SE
95706391 | solenoid valve R1"24V DC brass NC | ALSER | SF | 734 | 5711492694961 | 0.8 | 0.8 | 0 | 0 | 0 |  | 1.76 | 1.76 |  |  |  | 4SE
95707374 | Kit, DMI/DDI 4/5.5-PVC/T/T maint | ASHKT | SF | 777 | 5700310794617 | 0.085 | 0.083 | 233 | 168 | 25 | MM | 0.187 | 0.1826 | 9.1732 | 6.6142 | 0.98425 | 4SE
95707615 | DMH 2,4-10 B-PVC-X/V/C-X-F1A9A9 | MH000 | IM | 3214 | 5700310839998 | 6.875 | 6.875 | 0 | 0 | 0 |  | 15.125 | 15.125 | 0 | 0 | 0 | 2IN
95707704 | Bulk, gasket flat, 91835772, 5pc | VACKT | SF | 29 | 5700310868769 | 0.05 | 0.05 | 120 | 80 | 3 | MM | 0.11 | 0.11 | 4.7244 | 3.1496 | 0.11811 | 4SE
95707720 | Single-rod-meas.chain/pH/KCl feeding | ALSKT | SF | 5497 | 5700310876177 | 2.16 | 2.16 | 0 | 0 | 0 |  | 4.752 | 4.752 |  |  |  | 4SE
95707853 | Kit, maint.ClO2/162-010/with pump DDI | OXIKT | SF | 1814 | 5700310906812 | 1.268 | 1.268 | 361 | 269 | 103 | MM | 2.7896 | 2.7896 | 14.2126 | 10.5906 | 4.0551 | 4SE
95708006 | Kit, pump/DDI209-5,5D/PVC/FM | ASHKT | SF | 1299 | 5700310983912 | 0.601 | 0.601 | 244 | 162 | 129 | MM | 1.3222 | 1.3222 | 9.6063 | 6.378 | 5.0787 | 4SE
95708105 | Kit, valve set/DMH257/PVC/E/SS/spr.load. | MDAKT | SF | 381 | 5700311016329 | 0.19 | 0.19 | 230 | 170 | 40 | MM | 0.418 | 0.418 | 9.0551 | 6.6929 | 1.5748 | 4SE
95708222 | Spare, electronics/DDI209 horizontal | ASHKT | SF | 2499 | 5700311097502 | 0.774 | 0.487 | 400 | 300 | 100 | MM | 1.7028 | 1.0714 | 15.748 | 11.811 | 3.937 | 4SE
95708716 | DMH 24-10 B-SS/V/SS-X-F1A9A9 | MH000 | IM | 5433 | 5700311281253 | 9.907 | 9.907 | 0 | 0 | 0 |  | 21.7954 | 21.7954 | 0 | 0 | 0 | 2IN
95708819 | Kit, M&C/electrolyte ClO2 | OXIKT | SF | 423 | 5700311300923 | 0.247 | 0.247 | 190 | 190 | 106 | MM | 0.5434 | 0.5434 | 7.4803 | 7.4803 | 4.1732 | 4SE
95709473 | Spare, sample water filter | ALSKT | SF | 777 | 5700311515075 | 0.247 | 0.247 | 137 | 175 | 63 | MM | 0.5434 | 0.5434 | 5.3937 | 6.8898 | 2.4803 | 4SE
95709944 | Bulk, support for hose 10 pcs | ALSER | SF | 377 | 5700311745304 | 0.1 | 0.1 | 150 | 100 | 100 | MM | 0.22 | 0.22 | 5.9055 | 3.937 | 3.937 | 4SE
95710313 | solenoid valve R11/2"24V DC brass NC | ALSER | SF | 1998 | 5711492716298 | 1 | 1 | 0 | 0 | 0 |  | 2.2 | 2.2 |  |  |  | 4SE
95710354 | Kit, valve set/DN20/PP/PVC/V/G | MDAKT | SF | 92 | 5700311917602 | 0.054 | 0.052 | 168 | 234 | 20 | MM | 0.1188 | 0.1144 | 6.6142 | 9.2126 | 0.7874 | 4SE
95710450 | DMH 19-100 B-SS-X/V/SS-X-F2A3A3 | MH28X | IM | 13294 | 5700312036722 | 27.297 | 27.297 | 0 | 0 | 0 |  | 60.0534 | 60.0534 | 0 | 0 | 0 | 2IN
95711334 | DMH 4,9-16 B-PVC/V/G-X-F1A9A9 | MH000 | IM | 3410 | 5700312437444 | 7.96 | 7.96 | 0 | 0 | 0 |  | 17.512 | 17.512 | 0 | 0 | 0 | 2IN
95711457 | DMH 17-25 B-SS-X/V/SS-X-F1VV | MH000 | IM | 5114 | 5700312524373 | 8.52 | 8.52 | 0 | 0 | 0 |  | 18.744 | 18.744 | 0 | 0 | 0 | 2IN
95712276 | DMH 770-10 B-PVC/V/G-X-F1PP | MH000 | IM | 11065 | 5700312980995 | 48 | 48 | 0 | 0 | 0 |  | 105.6 | 105.6 | 0 | 0 | 0 | 2IN
95713553 | DMH 440-10 B-SS-X/V/SS-X-F1PP | MH000 | IM | 14285 | 5700313444007 | 45.223 | 45.223 | 0 | 0 | 0 |  | 99.4906 | 99.4906 | 0 | 0 | 0 | 2IN
95713558 | DMH 136-16 B-SS-X/V/SS-X-F1A3A3 | MH000 | IM | 11815 | 5700313443925 | 30.964 | 30.964 | 0 | 0 | 0 |  | 68.1208 | 68.1208 | 0 | 0 | 0 | 2IN
95713559 | DMH 166-16 B-SS-X/V/SS-X-F1A3A3 | MH000 | IM | 11740 | 5700313443932 | 30.829 | 30.829 | 0 | 0 | 0 |  | 67.8238 | 67.8238 | 0 | 0 | 0 | 2IN
95713560 | DMH 21-10 B-PVC-X/V/G-X-F1A7A7 | MH000 | IM | 4842 | 5700313443116 | 8.469 | 8.469 | 0 | 0 | 0 |  | 18.6318 | 18.6318 | 0 | 0 | 0 | 2IN
95713561 | DMH 21-10 B-PV-X/T/T-X-F1A7A7 | MH000 | IM | 6267 | 5700313443154 | 8.752 | 8.752 | 0 | 0 | 0 |  | 19.2544 | 19.2544 | 0 | 0 | 0 | 2IN
95713562 | DMH 21-10 B-SS-X/V/SS-X-F1A3A3 | MH000 | IM | 6352 | 5700313443093 | 13.158 | 13.158 | 0 | 0 | 0 |  | 28.9476 | 28.9476 | 0 | 0 | 0 | 2IN
95713581 | DMH 10-16 B-PVC-X/V/G-X-F1A9A9 | MH000 | IM | 7646 | 5700313443079 | 7.005 | 7.005 | 0 | 0 | 0 |  | 15.411 | 15.411 | 0 | 0 | 0 | 2IN
95713583 | DMH 10-16 B-PV-X/T/T-X-F1A9A9 | MH000 | IM | 5585 | 5700313444311 | 7.122 | 7.122 | 0 | 0 | 0 |  | 15.6684 | 15.6684 | 0 | 0 | 0 | 2IN
95713584 | DMH 10-16 B-SS-X/V/SS-X-F1A9A9 | MH000 | IM | 5782 | 5700313444335 | 8.698 | 8.698 | 0 | 0 | 0 |  | 19.1356 | 19.1356 | 0 | 0 | 0 | 2IN
95713595 | DMH 11-10 B-SS-X/V/SS-X-F1A9A9 | MH000 | IM | 4665 | 5700313444403 | 8.429 | 8.429 | 0 | 0 | 0 |  | 18.5438 | 18.5438 | 0 | 0 | 0 | 2IN
95713609 | DMH 36-16 B-SS-X/V/SS-X-F1A9A9 | MH000 | IM | 5607 | 5700313444519 | 8.71 | 8.71 | 0 | 0 | 0 |  | 19.162 | 19.162 | 0 | 0 | 0 | 2IN
95713611 | DMH 36-16 B-PV-X/T/T-X-F1A9A9 | MH000 | IM | 5129 | 5700313444540 | 7.134 | 7.134 | 0 | 0 | 0 |  | 15.6948 | 15.6948 | 0 | 0 | 0 | 2IN
95713629 | DMH 18-16 B-PVC-X/V/G-X-F1A9A9 | MH000 | IM | 4731 | 5700313444625 | 6.941 | 6.941 | 0 | 0 | 0 |  | 15.2702 | 15.2702 | 0 | 0 | 0 | 2IN
95713630 | DMH 18-16 B-PV-X/T/T-X-F1A9A9 | MH000 | IM | 6295 | 5700313444632 | 7.058 | 7.058 | 0 | 0 | 0 |  | 15.5276 | 15.5276 | 0 | 0 | 0 | 2IN
95713631 | DMH 19-10 B-PVC-X/V/G-X-F1A9A9 | MH000 | IM | 3522 | 5700313444656 | 6.936 | 6.936 | 0 | 0 | 0 |  | 15.2592 | 15.2592 | 0 | 0 | 0 | 2IN
95713655 | DMH 5,0-10 B-SS-X/V/SS-X-F1A9A9 | MH000 | IM | 3931 | 5700313444878 | 8.408 | 8.408 | 0 | 0 | 0 |  | 18.4976 | 18.4976 | 0 | 0 | 0 | 2IN
95713656 | DMH 2,3-16 B-SS-X/V/SS-X-F1A9A9 | MH000 | IM | 6064 | 5700313444700 | 8.565 | 8.565 | 0 | 0 | 0 |  | 18.843 | 18.843 | 0 | 0 | 0 | 2IN
95713657 | DMH 2,3-16 B-PV-X/T/T-X-F1A9A9 | MH000 | IM | 5502 | 5700313444731 | 6.989 | 6.989 | 0 | 0 | 0 |  | 15.3758 | 15.3758 | 0 | 0 | 0 | 2IN
95713831 | DMH 36-200 B-SS-X/V/SS-X-F2C2C2 | MH28X | IM | 20531 | 5700313454020 | 36.931 | 36.931 | 0 | 0 | 0 |  | 81.2482 | 81.2482 | 0 | 0 | 0 | 2IN
95714393 | Kit, pump maint/DMH280/SS/T/SS/DLD | MDAKT | SF | 1441 | 5700313793174 | 0.22 | 0.22 | 150 | 100 | 100 | MM | 0.484 | 0.484 | 5.9055 | 3.937 | 3.937 | 4SE
95714467 | Kit, PLV DN32 | ALSER | SF | 253 | 5700314609955 | 0.245 | 0.245 | 175 | 135 | 60 | MM | 0.539 | 0.539 | 6.8898 | 5.315 | 2.3622 | 4SE
95715145 | Kit, maint.Cl2/545/FKM/PTFE/<2kg/h | VACKT | SF | 417 | 5700314066253 | 0.079 | 0.079 | 235 | 223 | 20 | MM | 0.1738 | 0.1738 | 9.252 | 8.7795 | 0.7874 | 4SE
95715692 | Kit, pump maint/DMI-18/PVC/V/C | ASHKT | SF | 686 | 5700314323776 | 0.084 | 0.082 | 235 | 168 | 32 | MM | 0.1848 | 0.1804 | 9.252 | 6.6142 | 1.2598 | 4SE
95715693 | Kit, pump/DMX221-35/PVC/V/C | MDAKT | SF | 571 | 5700314323813 | 0.171 | 0.126 | 236 | 226 | 32 | MM | 0.3762 | 0.2772 | 9.2913 | 8.8976 | 1.2598 | 4SE
95715694 | Kit, pump maint/DMX221-16/PVC/V/C | MDAKT | SF | 536 | 5700314323806 | 0.097 | 0.092 | 235 | 226 | 35 | MM | 0.2134 | 0.2024 | 9.252 | 8.8976 | 1.378 | 4SE
95715695 | Kit, pump maint/DDI60-10/PVC/V/C | ASHKT | SF | 840 | 5700314323769 | 0.224 | 0.15 | 143 | 175 | 63 | MM | 0.4928 | 0.33 | 5.6299 | 6.8898 | 2.4803 | 4SE
95715737 | Spare, control 230V 50/60Hz, OCD-162-5 | OXIKT | SF | 6592 | 5700314339012 | 2.73 | 2.73 | 350 | 350 | 260 | MM | 6.006 | 6.006 | 13.7795 | 13.7795 | 10.2362 | 4SE
95715738 | Spare, control 115V 50/60Hz, OCD-162-5 | OXIKT | SF | 6684 | 5700314339029 | 3 | 3 | 370 | 247 | 180 | MM | 6.6 | 6.6 | 14.5669 | 9.7244 | 7.0866 | 4SE
95715740 | Spare, control 230V 50/50Hz, OCD-162-10 | OXIKT | SF | 6821 | 5700314339043 | 2.69 | 2.69 | 260 | 260 | 200 | MM | 5.918 | 5.918 | 10.2362 | 10.2362 | 7.874 | 4SE
95715741 | Spare, control 115V 50/60Hz, OCD-162-10 | OXIKT | SF | 6913 | 5700314339050 | 2.76 | 2.76 | 270 | 270 | 200 | MM | 6.072 | 6.072 | 10.6299 | 10.6299 | 7.874 | 4SE
95715743 | Spare, control 230V 50/50Hz, OCD-162-30 | OXIKT | SF | 6821 | 5700314339470 | 2.5 | 2.5 | 270 | 260 | 200 | MM | 5.5 | 5.5 | 10.6299 | 10.2362 | 7.874 | 4SE
95715744 | Spare, control 115V 50/60Hz, OCD-162-30 | OXIKT | SF | 6913 | 5700314339517 | 5.2 | 5.2 | 370 | 247 | 180 | MM | 11.44 | 11.44 | 14.5669 | 9.7244 | 7.0866 | 4SE
95715745 | Spare, control 230V 50/50Hz, OCD-162-60 | OXIKT | SF | 6821 | 5700314339494 | 2.77 | 2.77 | 270 | 260 | 200 | MM | 6.094 | 6.094 | 10.6299 | 10.2362 | 7.874 | 4SE
95715746 | Spare, control 115V 50/60Hz, OCD-162-60 | OXIKT | SF | 6913 | 5700314339500 | 0 | 0 | 370 | 247 | 180 | MM | 0 | 0 | 14.5669 | 9.7244 | 7.0866 | 4SE
95715912 | Kit, DMI/DDI 18/20-PVC/T/T maint | ASHKT | SF | 925 | 5700314486754 | 0.158 | 0.156 | 235 | 223 | 32 | MM | 0.3476 | 0.3432 | 9.252 | 8.7795 | 1.2598 | 4SE
95716168 | Kit, pump/DMI-6/PVC/V/G | ASHKT | SF | 466 | 5700314800710 | 0.225 | 0.09 | 170 | 130 | 60 | MM | 0.495 | 0.198 | 6.6929 | 5.1181 | 2.3622 | 4SE
95716169 | Kit, pump/DMI/DDI209-20D/PVC/V/G | ASHKT | SF | 1052 | 5700314800727 | 0.429 | 0.278 | 174 | 140 | 65 | MM | 0.9438 | 0.6116 | 6.8504 | 5.5118 | 2.5591 | 4SE
95716817 | Kit, Agitator,0.55KW,0.62m, bi-blade | ALSER | SF | 2943 | 5711494736478 | 35 | 35 | 0 | 0 | 0 |  | 77 | 77 |  |  |  | 4SE
95716818 | Kit, Agitator,0.55KW,0.62m,mono blade | ALSER | SF | 2499 | 5711494736461 | 35 | 35 | 0 | 0 | 0 |  | 77 | 77 |  |  |  | 4SE
95716820 | Kit, Agitator,0.55KW,1m,bi-blade | ALSER | SF | 2855 | 5711494736492 | 35 | 35 | 0 | 0 | 0 |  | 77 | 77 |  |  |  | 4SE
95716821 | Kit, Agitator,0.55KW,1m,mono blade | ALSER | SF | 3001 | 5711494736485 | 35 | 35 | 0 | 0 | 0 |  | 77 | 77 |  |  |  | 4SE
95716824 | Kit, Agitator,1.5KW,1.29m,bi-blade | ALSER | SF | 4084 | 5711494736522 | 35 | 35 | 0 | 0 | 0 |  | 77 | 77 |  |  |  | 4SE
95716825 | Kit, Agitator,0.55KW,1.29m,mono blade | ALSER | SF | 3162 | 5711494736508 | 35 | 35 | 0 | 0 | 0 |  | 77 | 77 |  |  |  | 4SE
95716827 | Kit, Agitator,1.5KW,1.29m,mono blade | ALSER | SF | 4279 | 5711494736515 | 35 | 35 | 0 | 0 | 0 |  | 77 | 77 |  |  |  | 4SE
95716829 | Kit, Agitator,2.2KW,1.29m,bi-blade | ALSER | SF | 4407 | 5711494736539 | 35 | 35 | 0 | 0 | 0 |  | 77 | 77 |  |  |  | 4SE
95716838 | Spare, electronics/DDI209 sloped | ASHKT | SF | 2507 | 5700315126550 | 0.7 | 0.7 | 400 | 300 | 100 | MM | 1.54 | 1.54 | 15.748 | 11.811 | 3.937 | 4SE
95717252 | Kit, pump maint/220/DMX221-50/PVC/V/G | MDAKT | SF | 332 | 5700315331527 | 0.121 | 0.116 | 233 | 223 | 35 | MM | 0.2662 | 0.2552 | 9.1732 | 8.7795 | 1.378 | 4SE
95717307 | Kit, exch.set gas/Cl2/113/2000g/h | VACKT | SF | 417 | 5700315346675 | 0.3 | 0.3 | 190 | 190 | 100 | MM | 0.66 | 0.66 | 7.4803 | 7.4803 | 3.937 | 4SE
95717382 | Spare, connection piece/PVDF/6mm/ R 1/4" | OXIKT | SF | 234 | 5700315383977 | 0.044 | 0.039 | 234 | 168 | 22 | MM | 0.0968 | 0.0858 | 9.2126 | 6.6142 | 0.86614 | 4SE
95717383 | Spare, connection/ETFE/DN8/8bar/ 5/8" | OXIKT | SF | 254 | 5700315383991 | 0.06 | 0.06 | 0 | 0 | 0 |  | 0.132 | 0.132 |  |  |  | 4SE
95717384 | Spare, ClO2, ball valve PVC DN6 1/4" | OXIKT | SF | 191 | 5700315383250 | 0.072 | 0.072 | 232 | 165 | 30 | MM | 0.1584 | 0.1584 | 9.1339 | 6.4961 | 1.1811 | 4SE
95717385 | Kit, connec.set, PVC, PE-SL6/9, PVC-6/12 | OXIKT | SF | 198 | 5700315383984 | 0.058 | 0.057 | 170 | 234 | 32 | MM | 0.1276 | 0.1254 | 6.6929 | 9.2126 | 1.2598 | 4SE
95717436 | Spare, valve unit DN4/FKM | OXIKT | SF | 85 | 5700316603463 | 0.047 | 0.047 | 233 | 168 | 27 | MM | 0.1034 | 0.1034 | 9.1732 | 6.6142 | 1.063 | 4SE
95717437 | Spare, strainer, OCD-162-5/10 | OXIKT | SF | 112 | 5700316603470 | 0.033 | 0.032 | 234 | 168 | 12 | MM | 0.0726 | 0.0704 | 9.2126 | 6.6142 | 0.47244 | 4SE
95717438 | Spare, hood, system frame cover, 162 | OXIKT | SF | 955 | 5700316603531 | 2.35 | 2.35 | 750 | 750 | 200 | MM | 5.17 | 5.17 | 29.5276 | 29.5276 | 7.874 | 4SE
95717443 | Spare, hood, foot cover, 162-30/60 | OXIKT | SF | 670 | 5700316386687 | 1.48 | 1.48 | 650 | 700 | 150 | MM | 3.256 | 3.256 | 25.5906 | 27.5591 | 5.9055 | 4SE
95717446 | Spare, float switch, 4 switch 162-30 | OXIKT | SF | 932 | 5700316386717 | 0.391 | 0.391 | 163 | 244 | 124 | MM | 0.8602 | 0.8602 | 6.4173 | 9.6063 | 4.8819 | 4SE
95717447 | Spare, float switch, 2 switch, 162-30 | OXIKT | SF | 932 | 5700316386724 | 0.32 | 0.32 | 190 | 190 | 100 | MM | 0.704 | 0.704 | 7.4803 | 7.4803 | 3.937 | 4SE
95717448 | Spare, reactor OCD-162 30g/h | OXIKT | SF | 9177 | 5700316389312 | 22.6 | 22.6 | 610 | 610 | 450 | MM | 49.72 | 49.72 | 24.0157 | 24.0157 | 17.7165 | 4SE
95717449 | Spare, volume storage DN4, 162-30/60 | OXIKT | SF | 621 | 5700316386731 | 0.271 | 0.271 | 359 | 267 | 106 | MM | 0.5962 | 0.5962 | 14.1339 | 10.5118 | 4.1732 | 4SE
95717450 | Spare, ClO2, activated carbon filter | OXIKT | SF | 1447 | 5700316389336 | 9.36 | 9.36 | 614 | 604 | 445 | MM | 20.592 | 20.592 | 24.1732 | 23.7795 | 17.5197 | 4SE
95717451 | Spare, upper system frame, OCD-162-30/60 | OXIKT | SF | 1780 | 5700316386748 | 0 | 0 | 914 | 914 | 435 | MM | 0 | 0 | 35.9843 | 35.9843 | 17.126 | 4SE
95717452 | Spare, lower system frame, OCD-162-30/60 | OXIKT | SF | 2487 | 5700316386755 | 26 | 26 | 780 | 580 | 600 | MM | 57.2 | 57.2 | 30.7087 | 22.8346 | 23.622 | 4SE
95717455 | Spare, float switch, 4 switch 162-60 | OXIKT | SF | 756 | 5700316386762 | 0.698 | 0.698 | 268 | 358 | 106 | MM | 1.5356 | 1.5356 | 10.5512 | 14.0945 | 4.1732 | 4SE
95717456 | Spare, float switch, 2 switch, 162-60 | OXIKT | SF | 727 | 5700316386786 | 0.798 | 0.798 | 360 | 267 | 106 | MM | 1.7556 | 1.7556 | 14.1732 | 10.5118 | 4.1732 | 4SE
95717457 | Spare, reactor OCD-162 60g/h | OXIKT | SF | 7180 | 5700316389343 | 15 | 15 | 600 | 600 | 440 | MM | 33 | 33 | 23.622 | 23.622 | 17.3228 | 4SE
95717458 | Kit, ClO2 storage tank 60g/h | OXIKT | SF | 5969 | 5700316389350 | 10 | 10 | 520 | 500 | 330 | MM | 22 | 22 | 20.4724 | 19.685 | 12.9921 | 4SE
95717459 | Kit, attachment set, Oxiperm Pro 30 | OXIKT | SF | 360 | 5700316386779 | 0.615 | 0.615 | 148 | 97 | 103 | MM | 1.353 | 1.353 | 5.8268 | 3.8189 | 4.0551 | 4SE
95717460 | Kit, attachment set, Oxiperm Pro 60 | OXIKT | SF | 509 | 5700316386793 | 0.728 | 0.728 | 148 | 97 | 103 | MM | 1.6016 | 1.6016 | 5.8268 | 3.8189 | 4.0551 | 4SE
95717527 | Kit, hose set PE-SL 4/6 | OXIKT | SF | 155 | 5700316386809 | 0.445 | 0.31 | 250 | 170 | 125 | MM | 0.979 | 0.682 | 9.8425 | 6.6929 | 4.9213 | 4SE
95717529 | Spare, connection/PVDF/DN4/10bar/ G 3/8" | VACKT | SF | 219 | 5700316386823 | 0.04 | 0.04 | 240 | 170 | 40 | MM | 0.088 | 0.088 | 9.4488 | 6.6929 | 1.5748 | 4SE
95717531 | Kit, attachment set, Oxiperm Pro 5/10 | OXIKT | SF | 241 | 5700316386847 | 0.623 | 0.549 | 148 | 96 | 102 | MM | 1.3706 | 1.2078 | 5.8268 | 3.7795 | 4.0157 | 4SE
95717901 | Spare, suction line NaClO2, 30l 162-5/10 | OXIKT | SF | 910 | 5700316602633 | 0.7 | 0.483 | 850 | 90 | 90 | MM | 1.54 | 1.0626 | 33.4646 | 3.5433 | 3.5433 | 4SE
95717902 | Spare, suction line HCl, 30l, 162-5/10 | OXIKT | SF | 910 | 5700316602640 | 0.7 | 0.483 | 860 | 90 | 90 | MM | 1.54 | 1.0626 | 33.8583 | 3.5433 | 3.5433 | 4SE
95717903 | Spare, solenoid valve 5/8" 230V 50/60Hz | OXIKT | SF | 1879 | 5700316602657 | 0.703 | 0.32 | 244 | 162 | 124 | MM | 1.5466 | 0.704 | 9.6063 | 6.378 | 4.8819 | 4SE
95717904 | Spare, solenoid valve 5/8" 115V 50/60Hz | OXIKT | SF | 2193 | 5700316603364 | 0.68 | 0.4 | 180 | 180 | 180 | MM | 1.496 | 0.88 | 7.0866 | 7.0866 | 7.0866 | 4SE
95717906 | Spare, float switch, 2 switch, 162-5/10 | OXIKT | SF | 706 | 5700316603388 | 0.114 | 0.114 | 140 | 175 | 63 | MM | 0.2508 | 0.2508 | 5.5118 | 6.8898 | 2.4803 | 4SE
95717907 | Spare, reactor OCD-162 5g/h | OXIKT | SF | 6121 | 5700316603395 | 8.7 | 7.206 | 500 | 500 | 330 | MM | 19.14 | 15.8532 | 19.685 | 19.685 | 12.9921 | 4SE
95717908 | Spare, volume storage DN4, 162-5/10 | OXIKT | SF | 339 | 5700316603449 | 0.56 | 0.56 | 340 | 290 | 60 | MM | 1.232 | 1.232 | 13.3858 | 11.4173 | 2.3622 | 4SE
95717909 | Kit, activated carbon filter Oxiperm Pro | OXIKT | SF | 106 | 5700316603456 | 0.884 | 0.705 | 357 | 264 | 109 | MM | 1.9448 | 1.551 | 14.0551 | 10.3937 | 4.2913 | 4SE
95717911 | Spare, reactor OCD-162 10g/h | OXIKT | SF | 7362 | 5700316603494 | 7.641 | 6.89 | 419 | 378 | 253 | MM | 16.8102 | 15.158 | 16.4961 | 14.8819 | 9.9606 | 4SE
95717912 | Kit, maint.ClO2/162-030/FKM/solen.valve | OXIKT | SF | 100 | 5700316603500 | 0.054 | 0.053 | 169 | 234 | 32 | MM | 0.1188 | 0.1166 | 6.6535 | 9.2126 | 1.2598 | 4SE
95717913 | Kit, maint.ClO2/162-030/060/FKM/reactor | OXIKT | SF | 92 | 5700316603517 | 0.039 | 0.039 | 234 | 168 | 12 | MM | 0.0858 | 0.0858 | 9.2126 | 6.6142 | 0.47244 | 4SE
95717914 | Kit, maint.ClO2/162-30/FKM/gas system | OXIKT | SF | 900 | 5700316603524 | 4.7 | 2.147 | 414 | 381 | 243 | MM | 10.34 | 4.7234 | 16.2992 | 15 | 9.5669 | 4SE
95717915 | Kit, maint.ClO2/162-030/with pump DMX | OXIKT | SF | 2683 | 5700316603548 | 5.202 | 3.859 | 420 | 381 | 243 | MM | 11.4444 | 8.4898 | 16.5354 | 15 | 9.5669 | 4SE
95717916 | Kit, maint.ClO2/162-030/with pump DDI | OXIKT | SF | 2456 | 5700316603555 | 5.16 | 5.16 | 417 | 381 | 248 | MM | 11.352 | 11.352 | 16.4173 | 15 | 9.7638 | 4SE
95717917 | Kit, maint.ClO2/162-030/no dosing pump | OXIKT | SF | 2152 | 5700316603586 | 4.961 | 3.618 | 418 | 381 | 246 | MM | 10.9142 | 7.9596 | 16.4567 | 15 | 9.685 | 4SE
95717918 | Kit, maint.ClO2/162-060/FKM/gas system | OXIKT | SF | 3021 | 5700316603401 | 5.231 | 3.369 | 417 | 383 | 246 | MM | 11.5082 | 7.4118 | 16.4173 | 15.0787 | 9.685 | 4SE
95717919 | Kit, maint.ClO2/162-060/with pump DMX | OXIKT | SF | 3192 | 5700316603418 | 5.557 | 5.557 | 418 | 378 | 246 | MM | 12.2254 | 12.2254 | 16.4567 | 14.8819 | 9.685 | 4SE
95717920 | Kit, maint.ClO2/162-060/with pump DDI | OXIKT | SF | 2703 | 5700316603425 | 5.77 | 5.77 | 417 | 381 | 243 | MM | 12.694 | 12.694 | 16.4173 | 15 | 9.5669 | 4SE
95717921 | Kit, maint.ClO2/162-060/no dosing pump | OXIKT | SF | 4540 | 5700316603432 | 5.364 | 5.364 | 418 | 381 | 243 | MM | 11.8008 | 11.8008 | 16.4567 | 15 | 9.5669 | 4SE
95718356 | Kit, gas/Cl2/171etc/DN25/16bar/burstdisc | VACKT | SF | 9043 | 5700316872913 | 0.381 | 0.202 | 358 | 264 | 106 | MM | 0.8382 | 0.4444 | 14.0945 | 10.3937 | 4.1732 | 4SE
95718357 | Kit, gas/NH3/171etc/DN25/16bar | VACKT | SF | 4905 | 5700316872920 | 1.023 | 0.949 | 177 | 140 | 70 | MM | 2.2506 | 2.0878 | 6.9685 | 5.5118 | 2.7559 | 4SE
95718392 | Kit, diaphragm DLD/DMH255 | MDAKT | SF | 2407 | 5700316961525 | 0.992 | 0.813 | 358 | 269 | 106 | MM | 2.1824 | 1.7886 | 14.0945 | 10.5906 | 4.1732 | 4SE
95718699 | Kit, valve set/DMH257/SS/E/SS | MDAKT | SF | 904 | 5700317254206 | 0.4 | 0.4 | 0 | 0 | 0 |  | 0.88 | 0.88 |  |  |  | 4SE
95718985 | Kit, diaphr.DLD/DMH257+fill.device | MDAKT | SF | 1723 | 5700317410336 | 0.847 | 0.847 | 361 | 267 | 109 | MM | 1.8634 | 1.8634 | 14.2126 | 10.5118 | 4.2913 | 4SE
95719422 | DMH 52-100 B-SS-X/V/SS-X-F2A3A3 | MH28X | IM | 18446 | 5700317717657 | 37.172 | 37.172 | 0 | 0 | 0 |  | 81.7784 | 81.7784 | 0 | 0 | 0 | 2IN
95719611 | Kit, valve set/DMH257/SS/T/SS | MDAKT | SF | 1172 | 5700317792838 | 0.38 | 0.38 | 230 | 160 | 40 | MM | 0.836 | 0.836 | 9.0551 | 6.2992 | 1.5748 | 4SE
95719774 | Kit, Pressure reducer D06F-11/2A DN40 | ALSER | SF | 3642 | 5711492730232 | 3.34 | 3.34 | 0 | 0 | 0 |  | 7.348 | 7.348 |  |  |  | 4SE
95720156 | DMH 37-10 B-PVC/V/G-X-F1A9A9 | MH000 | IM | 3791 | 5700318168533 | 8.202 | 8.202 | 0 | 0 | 0 |  | 18.0444 | 18.0444 | 0 | 0 | 0 | 2IN
95720291 | DMH 80-100 B-SS-X/V/SS-X-F2A3A3 | MH28X | IM | 18533 | 5700318378352 | 37.44 | 37.44 | 0 | 0 | 0 |  | 82.368 | 82.368 | 0 | 0 | 0 | 2IN
95720552 | Kit, maint.Cl2/186-120 | VACKT | SF | 1856 | 5700318630597 | 2.24 | 2.24 | 260 | 260 | 210 | MM | 4.928 | 4.928 | 10.2362 | 10.2362 | 8.2677 | 4SE
95721673 | DMH 27-100 B-SS-X/V/SS-X-F2A3A3 | MH28X | IM | 15749 | 5700319653908 | 27.25 | 27.25 | 0 | 0 | 0 |  | 59.95 | 59.95 | 0 | 0 | 0 | 2IN
95721859 | Spare,pressure sensor product tank 0-10V | ALSKT | SF | 3789 | 5700319978940 | 1 | 1 | 260 | 260 | 210 | MM | 2.2 | 2.2 | 10.2362 | 10.2362 | 8.2677 | 4SE
95721977 | kit, servo motor 115-230V 4-20mA | MDAKT | SF | 4591 | 5710620024359 | 2.211 | 2.12 | 185 | 185 | 97 | MM | 4.8642 | 4.664 | 7.2835 | 7.2835 | 3.8189 | 4SE
95722043 | Kit, gas/524/40kg CN | VACKT | SF | 1192 | 5710623700526 | 0.2 | 0.2 | 0 | 0 | 0 |  | 0.44 | 0.44 |  |  |  | 4SE
95722118 | Kit, gas/113 etc/230V/ARIS | VACKT | SF | 4032 | 5710620043541 | 3.679 | 3.214 | 282 | 267 | 210 | MM | 8.0938 | 7.0708 | 11.1024 | 10.5118 | 8.2677 | 4SE
95722121 | Kit, gas/113 etc/110-240V/4-20mA input | VACKT | SF | 5752 | 5710620043572 | 3.765 | 3.3 | 275 | 265 | 210 | MM | 8.283 | 7.26 | 10.8268 | 10.4331 | 8.2677 | 4SE
95722124 | Kit, gas/141/143/145/230V/ARIS | VACKT | SF | 7336 | 5710620043596 | 4 | 4 | 270 | 260 | 210 | MM | 8.8 | 8.8 | 10.6299 | 10.2362 | 8.2677 | 4SE
95722127 | Kit,gas/141/143/145/110-240V/4-20mAinput | VACKT | SF | 8742 | 5710620043923 | 4.166 | 4.166 | 275 | 274 | 213 | MM | 9.1652 | 9.1652 | 10.8268 | 10.7874 | 8.3858 | 4SE
95722130 | Kit, gas/117/230V/ARIS | VACKT | SF | 5118 | 5710620043978 | 4.77 | 4.77 | 420 | 370 | 260 | MM | 10.494 | 10.494 | 16.5354 | 14.5669 | 10.2362 | 4SE
95722132 | Kit, gas/117/110-240V/4-20mA input | VACKT | SF | 7610 | 5710620043961 | 3.663 | 3.663 | 263 | 272 | 210 | MM | 8.0586 | 8.0586 | 10.3543 | 10.7087 | 8.2677 | 4SE
95722514 | Kit, pump/DMX221-35/PVC/V/C/springloaded | MDAKT | SF | 453 | 5710620081284 | 0.101 | 0.101 | 233 | 223 | 32 | MM | 0.2222 | 0.2222 | 9.1732 | 8.7795 | 1.2598 | 4SE
95722972 | Kit, gas/113/110-240V/4-20mA input | VACKT | SF | 7955 | 5710620097230 | 5.86 | 4.381 | 418 | 381 | 243 | MM | 12.892 | 9.6382 | 16.4567 | 15 | 9.5669 | 4SE
95723013 | spare parts kit DMB 1~4 PVC/V/C | ASHKT | SF | 213 | 5710621285742 | 0.025 | 0.025 | 170 | 120 | 27 | MM | 0.055 | 0.055 | 6.6929 | 4.7244 | 1.063 | 4SE
95723014 | spare parts kit DMB 1.0/3.0 PP/V/C | ASHKT | SF | 213 | 5710621285766 | 0.03 | 0.03 | 0 | 0 | 0 |  | 0.066 | 0.066 |  |  |  | 4SE
95723015 | spare parts kit DMB 1.0/3.0 PVC/E/C | ASHKT | SF | 213 | 5710621285773 | 0.03 | 0.03 | 0 | 0 | 0 |  | 0.066 | 0.066 |  |  |  | 4SE
95723018 | spare parts kit DMB 1.0/3.0 PP/V/G | ASHKT | SF | 213 | 5710621285797 | 0.08 | 0.08 | 0 | 0 | 0 |  | 0.176 | 0.176 |  |  |  | 4SE
95723019 | spare parts kit DMB 5.0/7.0 PVC/V/C | ASHKT | SF | 213 | 5710621285810 | 0.028 | 0.028 | 174 | 109 | 32 | MM | 0.0616 | 0.0616 | 6.8504 | 4.2913 | 1.2598 | 4SE
95723021 | spare parts kit DMB 5.0 PVC/E/C | ASHKT | SF | 213 | 5710621285865 | 0.03 | 0.03 | 0 | 0 | 0 |  | 0.066 | 0.066 |  |  |  | 4SE
95723022 | spare parts kit DMB 5.0 PP/E/C | ASHKT | SF | 213 | 5710621285872 | 0.03 | 0.03 | 0 | 0 | 0 |  | 0.066 | 0.066 |  |  |  | 4SE
95723026 | spare parts kit DMB 9.0/18 PVC/V/C | ASHKT | SF | 615 | 5710621285902 | 0.08 | 0.08 | 0 | 0 | 0 |  | 0.176 | 0.176 |  |  |  | 4SE
95723028 | spare parts kit DMB 9.0/18 PVC/E/C | ASHKT | SF | 615 | 5710621286039 | 0.1 | 0.1 | 0 | 0 | 0 |  | 0.22 | 0.22 |  |  |  | 4SE
95723029 | spare parts kit DMB 9.0/18 PP/E/C | ASHKT | SF | 615 | 5710621286060 | 0.1 | 0.1 | 0 | 0 | 0 |  | 0.22 | 0.22 |  |  |  | 4SE
95723030 | spare parts kit DMB 9.0/18 PVC/V/G | ASHKT | SF | 615 | 5710621286053 | 0.325 | 0.064 | 370 | 247 | 180 | MM | 0.715 | 0.1408 | 14.5669 | 9.7244 | 7.0866 | 4SE
95723253 | Spare, suction line rigid HCl, 55gal 164 | OXIKT | SF | 756 | 5710620162150 | 1.535 | 0.92 | 1440 | 90 | 90 | MM | 3.377 | 2.024 | 56.6929 | 3.5433 | 3.5433 | 4SE
95723414 | Spare,pressure sensor product tank4-20mA | ALSKT | SF | 6679 | 5710620282148 | 0.83 | 0.83 | 360 | 260 | 100 | MM | 1.826 | 1.826 | 14.1732 | 10.2362 | 3.937 | 4SE
95723463 | Kit, connec.set, PVC, ETFE hose 9/12 | ALSER | SF | 544 | 5710620353824 | 0.104 | 0.102 | 235 | 226 | 32 | MM | 0.2288 | 0.2244 | 9.252 | 8.8976 | 1.2598 | 4SE
95723465 | Kit, connec.set, PVC, G5/8a x G1/4a | ALSER | SF | 700 | 5710620353848 | 0.06 | 0.06 | 225 | 235 | 30 | MM | 0.132 | 0.132 | 8.8583 | 9.252 | 1.1811 | 4SE
95723503 | Spare, Solenoid valve | OXIKT | SF | 724 | 5710620421011 | 0.51 | 0.51 | 170 | 130 | 60 | MM | 1.122 | 1.122 | 6.6929 | 5.1181 | 2.3622 | 4SE
95723595 | DMH 13-10 B-PVC/V/G-X-F1A9A9 | MH000 | IM | 3218 | 5710620514270 | 7.971 | 7.971 | 0 | 0 | 0 |  | 17.5362 | 17.5362 | 0 | 0 | 0 | 2IN
95724074 | Kit, diaphragm/DMH255/standard | MDAKT | SF | 509 | 5710620958807 | 0.103 | 0.1 | 235 | 223 | 22 | MM | 0.2266 | 0.22 | 9.252 | 8.7795 | 0.86614 | 4SE
95724263 | DMH 2,3-16 B-PVC-X/V/G-X-F1A9A9 | MH000 | IM | 4148 | 5710621411288 | 6.872 | 6.872 | 0 | 0 | 0 |  | 15.1184 | 15.1184 | 0 | 0 | 0 | 2IN
95724306 | Spare, Water Softener | ALSKT | SF | 3745 | 5710621445467 | 14 | 14 | 620 | 230 | 450 | MM | 30.8 | 30.8 | 24.4094 | 9.0551 | 17.7165 | 4SE
95724394 | Kit, valve set/DN20/PV/T/T | MDAKT | SF | 368 | 5710621498500 | 0.055 | 0.055 | 230 | 170 | 10 | MM | 0.121 | 0.121 | 9.0551 | 6.6929 | 0.3937 | 4SE
95724399 | DMH 1,3-200 AR-SS/T/C-S-H2B6B6B | MH28X | IM | 10147 | 5710621501460 | 19.253 | 19.253 | 0 | 0 | 0 |  | 42.3566 | 42.3566 | 0 | 0 | 0 | 2IN
95724400 | DMH 2,5-200 AR-SS/T/C-S-H2B6B6B | MH28X | IM | 10132 | 5710621501453 | 19.378 | 19.378 | 0 | 0 | 0 |  | 42.6316 | 42.6316 | 0 | 0 | 0 | 2IN
95724865 | Kit, maint./525-403/E/multifunc.valve | ALSER | SF | 204 | 5710621714563 | 0.064 | 0.064 | 141 | 175 | 63 | MM | 0.1408 | 0.1408 | 5.5512 | 6.8898 | 2.4803 | 4SE
95724866 | Kit, maint./525-403/T/multifunc.valve | ALSER | SF | 198 | 5710621714570 | 0.068 | 0.068 | 140 | 175 | 63 | MM | 0.1496 | 0.1496 | 5.5118 | 6.8898 | 2.4803 | 4SE
95724883 | Kit, pump maint/DMH251/252/PVC/T/T | MDAKT | SF | 343 | 5710621724289 | 0.105 | 0.105 | 220 | 230 | 30 | MM | 0.231 | 0.231 | 8.6614 | 9.0551 | 1.1811 | 4SE
95725045 | Kit, pump maint/DMH251/252/PVC/T/T/DLD | MDAKT | SF | 664 | 5710621907637 | 0.24 | 0.105 | 170 | 130 | 60 | MM | 0.528 | 0.231 | 6.6929 | 5.1181 | 2.3622 | 4SE
95725112 | Kit, gaskets/Cl2/VGA-117-390 | VACKT | SF | 571 | 5710622033618 | 0.985 | 0.985 | 274 | 361 | 111 | MM | 2.167 | 2.167 | 10.7874 | 14.2126 | 4.3701 | 4SE
95725346 | Kit, valve set/DN20/SS/T/SS/spr.load. | ALSER | SF | 812 | 5710622474909 | 0.139 | 0.139 | 235 | 165 | 25 | MM | 0.3058 | 0.3058 | 9.252 | 6.4961 | 0.98425 | 4SE
95725728 | Kit, pump maint/DDI150-4/PP/PVC/E/C | ASHKT | SF | 2015 | 5710622697186 | 0.393 | 0.393 | 141 | 175 | 63 | MM | 0.8646 | 0.8646 | 5.5512 | 6.8898 | 2.4803 | 4SE
95726083 | DMH 10-200 B-SS-X/V/SS-X-F2C2C2 | MH28X | IM | 15831 | 5710623069562 | 26.858 | 26.858 | 0 | 0 | 0 |  | 59.0876 | 59.0876 | 0 | 0 | 0 | 2IN
95726352 | DMH 33-100 B-SS/V/SS-X-F2A3A3 | MH28X | IM | 16666 | 5710623665382 | 30.375 | 30.375 | 0 | 0 | 0 |  | 66.825 | 66.825 | 0 | 0 | 0 | 2IN
95726371 | Kit, pump maint/DMH286-222/SS/E/SS/DLD | MDAKT | SF | 1412 | 5710623663463 | 0.412 | 0.233 | 335 | 292 | 66 | MM | 0.9064 | 0.5126 | 13.189 | 11.4961 | 2.5984 | 4SE
95726372 | Kit, pump maint/DMH287 SS/E/SS-DLD | MDAKT | SF | 763 | 5710623663470 | 1.2 | 1.2 | 180 | 180 | 100 | MM | 2.64 | 2.64 | 7.0866 | 7.0866 | 3.937 | 4SE
95726772 | Kit, pump maint/DDI60-10/PP/E/C | ASHKT | SF | 1652 | 5710623835341 | 0.214 | 0.214 | 175 | 137 | 63 | MM | 0.4708 | 0.4708 | 6.8898 | 5.3937 | 2.4803 | 4SE
95726773 | Kit, pump maint/DDI60-10/PP/E/C/DLD | ASHKT | SF | 1723 | 5710623835358 | 0.354 | 0.354 | 148 | 97 | 103 | MM | 0.7788 | 0.7788 | 5.8268 | 3.8189 | 4.0551 | 4SE
95726964 | DMH 13-200 B-SS/V/SS-X-F2C2C2 | MH28X | IM | 12875 | 5710623934020 | 29.983 | 29.983 | 0 | 0 | 0 |  | 65.9626 | 65.9626 | 0 | 0 | 0 | 2IN
95727154 | Kit, Fan - Air Dilution 125-250-500 | ALSKT | SF | 1945 | 5710624009437 | 3.22 | 3.22 | 370 | 250 | 190 | MM | 7.084 | 7.084 | 14.5669 | 9.8425 | 7.4803 | 4SE
95727155 | Kit, Fan - Air Dilution 1000-2000 | ALSKT | SF | 1678 | 5710624009444 | 7 | 7 | 420 | 370 | 250 | MM | 15.4 | 15.4 | 16.5354 | 14.5669 | 9.8425 | 4SE
95727166 | Spare,Power supply Electrolyzer 250-1000 | ALSKT | SF | 5654 | 5710624009963 | 1 | 1 | 0 | 0 | 0 |  | 2.2 | 2.2 |  |  |  | 4SE
95727169 | Spare, Power Supply - Control panel | ALSKT | SF | 480 | 5710624009987 | 1 | 1 | 185 | 185 | 97 | MM | 2.2 | 2.2 | 7.2835 | 7.2835 | 3.8189 | 4SE
95727172 | Spare, Water meter 250 | ALSKT | SF | 1219 | 5710624010266 | 0.3 | 0.3 | 340 | 290 | 70 | MM | 0.66 | 0.66 | 13.3858 | 11.4173 | 2.7559 | 4SE
95727175 | Spare, Water meter 2000 | ALSKT | SF | 1849 | 5710624010297 | 1 | 0.245 | 335 | 292 | 66 | MM | 2.2 | 0.539 | 13.189 | 11.4961 | 2.5984 | 4SE
95727177 | Spare, sensor - air flow | ALSKT | SF | 2474 | 5710624010365 | 0.5 | 0.365 | 240 | 160 | 120 | MM | 1.1 | 0.803 | 9.4488 | 6.2992 | 4.7244 | 4SE
95727178 | Spare, level sensor - degassing | ALSKT | SF | 1649 | 5710624010310 | 0.24 | 0.105 | 170 | 130 | 60 | MM | 0.528 | 0.231 | 6.6929 | 5.1181 | 2.3622 | 4SE
95727184 | Spare,temperature sensor control cabinet | ALSKT | SF | 139 | 5710624010389 | 0.174 | 0.1 | 148 | 97 | 103 | MM | 0.3828 | 0.22 | 5.8268 | 3.8189 | 4.0551 | 4SE
95727185 | Spare, temperature sensor cell | ALSKT | SF | 77 | 5710624010396 | 0.86 | 0.785 | 150 | 90 | 100 | MM | 1.892 | 1.727 | 5.9055 | 3.5433 | 3.937 | 4SE
95727187 | Spare, Filter lateral for brine tank | ALSKT | SF | 17 | 5710624010433 | 0.171 | 0.036 | 185 | 185 | 97 | MM | 0.3762 | 0.0792 | 7.2835 | 7.2835 | 3.8189 | 4SE
95727190 | Kit, Repl. set tank level sensor 4-20mA | ALSKT | SF | 6869 | 5710624010464 | 1.089 | 0.91 | 360 | 260 | 100 | MM | 2.3958 | 2.002 | 14.1732 | 10.2362 | 3.937 | 4SE
95727192 | Spare, level sensor Bi stable flow meter | ALSKT | SF | 1165 | 5710624010402 | 0.12 | 0.046 | 150 | 100 | 100 | MM | 0.264 | 0.1012 | 5.9055 | 3.937 | 3.937 | 4SE
95727672 | Kit, connec.set, PTFE hose 4/6 | ALSKT | SF | 354 | 5710624158074 | 0.08 | 0.078 | 232 | 226 | 32 | MM | 0.176 | 0.1716 | 9.1339 | 8.8976 | 1.2598 | 4SE
95727673 | Kit, connec.set, PE-SL6/9 | ALSKT | SF | 700 | 5710624158098 | 0.076 | 0.074 | 227 | 234 | 32 | MM | 0.1672 | 0.1628 | 8.937 | 9.2126 | 1.2598 | 4SE
95727743 | DIT-L, PHOTOMETER | MPHOT | IJ | 1957 | 5710625831587 | 1.26 | 1.26 | 0 | 0 | 0 |  | 2.772 | 2.772 |  |  |  | 2IN
95727747 | Spare, reagent DPD No.1 250 tablets | ALSKT | SF | 162 | 5710624241547 | 0.06 | 0.06 | 210 | 295 | 106 | MM | 0.132 | 0.132 | 8.2677 | 11.6142 | 4.1732 | 4SE
95727748 | Spare, reagent DPD1 high calcium 250pcs | ALSKT | SF | 184 | 5710624241554 | 0.069 | 0.069 | 105 | 41 | 91 | MM | 0.1518 | 0.1518 | 4.1339 | 1.6142 | 3.5827 | 4SE
95727750 | Spare, reagent DPD No.3 EVO 250 tablets | ALSKT | SF | 162 | 5710624241578 | 0.066 | 0.066 | 91 | 104 | 40 | MM | 0.1452 | 0.1452 | 3.5827 | 4.0945 | 1.5748 | 4SE
95727751 | Spare, reagent DPD No.4 EVO 250 tablets | ALSKT | SF | 184 | 5710624241585 | 0.062 | 0.062 | 109 | 41 | 91 | MM | 0.1364 | 0.1364 | 4.2913 | 1.6142 | 3.5827 | 4SE
95727752 | Spare, reagent glycine 250 tablets | ALSKT | SF | 204 | 5710624241592 | 0.06 | 0.06 | 92 | 109 | 40 | MM | 0.132 | 0.132 | 3.622 | 4.2913 | 1.5748 | 4SE
95727753 | Spare, reagent phenol red 250 tablets | ALSKT | SF | 184 | 5710624241615 | 0.063 | 0.063 | 92 | 109 | 40 | MM | 0.1386 | 0.1386 | 3.622 | 4.2913 | 1.5748 | 4SE
95727754 | Spare, reagent chloride 2x250 tablets | ALSKT | SF | 529 | 5710624241653 | 0.16 | 0.16 | 0 | 0 | 0 |  | 0.352 | 0.352 |  |  |  | 4SE
95727755 | Spare, reagent aluminium 2x250 tablets | ALSKT | SF | 417 | 5710624241622 | 0.001 | 0.001 | 0 | 0 | 0 |  | 0.0022 | 0.0022 |  |  |  | 4SE
95727756 | Spare, reagent iron LR 100 tablets | ALSKT | SF | 225 | 5710624241172 | 0.034 | 0.034 | 102 | 38 | 40 | MM | 0.0748 | 0.0748 | 4.0157 | 1.4961 | 1.5748 | 4SE
95727757 | Spare, reagent SPADNS | ALSKT | SF | 225 | 5710624241189 | 0.294 | 0.294 | 0 | 0 | 0 |  | 0.6468 | 0.6468 |  |  |  | 4SE
95727758 | Spare, reagent fluoride-standard | ALSKT | SF | 85 | 5710624241196 | 0.042 | 0.042 | 0 | 0 | 0 |  | 0.0924 | 0.0924 |  |  |  | 4SE
95727759 | Spare, reagent manganese 2x100 tablets | ALSKT | SF | 346 | 5710624241202 | 0.06 | 0.06 | 0 | 0 | 0 |  | 0.132 | 0.132 |  |  |  | 4SE
95727760 | Spare, reagent CyA-test 100 tablets | ALSKT | SF | 85 | 5710624241523 | 0.02 | 0.02 | 100 | 40 | 40 | MM | 0.044 | 0.044 | 3.937 | 1.5748 | 1.5748 | 4SE
95727761 | Spare, reagent DPD No.1 100 tablets | ALSKT | SF | 85 | 5710624241608 | 0.027 | 0.027 | 104 | 38 | 40 | MM | 0.0594 | 0.0594 | 4.0945 | 1.4961 | 1.5748 | 4SE
95727762 | Spare, reagent hydrogenperox LR 100tabl. | ALSKT | SF | 118 | 5710624241516 | 0.03 | 0.03 | 105 | 40 | 40 | MM | 0.066 | 0.066 | 4.1339 | 1.5748 | 1.5748 | 4SE
95727763 | Spare, reagent ALKA-M 100 tablets | ALSKT | SF | 135 | 5710624241639 | 0.02 | 0.02 | 0 | 0 | 0 |  | 0.044 | 0.044 |  |  |  | 4SE
95727764 | Spare, reagent phosphate 2x100 tablets | ALSKT | SF | 304 | 5710624241646 | 0.001 | 0.001 | 0 | 0 | 0 |  | 0.0022 | 0.0022 |  |  |  | 4SE
95727765 | Spare, reagent DPD No.3 EVO 100 tablets | ALSKT | SF | 85 | 5710624241660 | 0.3 | 0.3 | 100 | 40 | 40 | MM | 0.66 | 0.66 | 3.937 | 1.5748 | 1.5748 | 4SE
95727766 | Spare, reagent glycine 100 tablets | ALSKT | SF | 100 | 5710624241677 | 0.03 | 0.03 | 100 | 40 | 40 | MM | 0.066 | 0.066 | 3.937 | 1.5748 | 1.5748 | 4SE
95727767 | Spare, reagent phenol red 100 tablets | ALSKT | SF | 85 | 5710624241684 | 0.028 | 0.028 | 102 | 38 | 40 | MM | 0.0616 | 0.0616 | 4.0157 | 1.4961 | 1.5748 | 4SE
95727768 | Spare, vials, glass 5pc. | ALSKT | SF | 162 | 5710624241691 | 0.091 | 0.091 | 173 | 61 | 42 | MM | 0.2002 | 0.2002 | 6.811 | 2.4016 | 1.6535 | 4SE
95727769 | Spare, vials, glass 12pc. | ALSKT | SF | 360 | 5710624241707 | 0.222 | 0.222 | 131 | 155 | 68 | MM | 0.4884 | 0.4884 | 5.1575 | 6.1024 | 2.6772 | 4SE
95727771 | Spare, plastic stirring rod 13cm | ALSKT | SF | 43 | 5710624241738 | 0.005 | 0.005 | 175 | 107 | 25 | MM | 0.011 | 0.011 | 6.8898 | 4.2126 | 0.98425 | 4SE
95727773 | Spare, plastic syringe 5ml | ALSKT | SF | 43 | 5710624241745 | 0.004 | 0.004 | 0 | 0 | 0 |  | 0.0088 | 0.0088 |  |  |  | 4SE
95728740 | Kit, valve set/DN20/PVC/E/C | ALSER | SF | 756 | 5710624903605 | 0.16 | 0.086 | 176 | 140 | 63 | MM | 0.352 | 0.1892 | 6.9291 | 5.5118 | 2.4803 | 4SE
95729473 | Kit, inlays PVC-NALCO | ALSKT | SF | 121 | 5710625834564 | 0.06 | 0.06 | 230 | 170 | 20 | MM | 0.132 | 0.132 | 9.0551 | 6.6929 | 0.7874 | 4SE
95729474 | Kit, inlays PV-NALCO | ALSKT | SF | 121 | 5710625834557 | 0.065 | 0.065 | 230 | 170 | 10 | MM | 0.143 | 0.143 | 9.0551 | 6.6929 | 0.3937 | 4SE
95729862 | Kit, pump maint/DMX221-35/PVC/E/T | MDAKT | SF | 346 | 5710625806707 | 0.104 | 0.104 | 226 | 231 | 32 | MM | 0.2288 | 0.2288 | 8.8976 | 9.0945 | 1.2598 | 4SE
95729863 | Kit, pump maint/DMX221-50/PVC/E/T | MDAKT | SF | 317 | 5710625807926 | 0.121 | 0.121 | 235 | 226 | 35 | MM | 0.2662 | 0.2662 | 9.252 | 8.8976 | 1.378 | 4SE
95729959 | Case DDA SUITCASE DEMO-US,CA | MU000 | IJ | 5120 | 5710625862673 | 10.7 | 10.7 | 0 | 0 | 0 |  | 23.54 | 23.54 |  |  |  | 2IN
95729965 | Case DDC SUITCASE DEMO-US,CA | ALACC | IJ | 4403 | 5710625867845 | 10.5 | 10.5 | 614 | 604 | 445 | MM | 23.1 | 23.1 | 24.1732 | 23.7795 | 17.5197 | 2IN
95729971 | Case DDE SUITCASE DEMO-US,CA | ALACC | IJ | 4043 | 5710625867906 | 10 | 10 | 614 | 604 | 445 | MM | 22 | 22 | 24.1732 | 23.7795 | 17.5197 | 2IN
95730116 | Kit, filter cartridge cpl. | VACKT | SF | 613 | 5710625908753 | 0.1 | 0.1 | 148 | 97 | 103 | MM | 0.22 | 0.22 | 5.8268 | 3.8189 | 4.0551 | 4SE
95730320 | Kit, maint.ClO2/suc.line/<220D/<750C | OXIKT | SF | 502 | 5710626047994 | 0.36 | 0.36 | 244 | 162 | 124 | MM | 0.792 | 0.792 | 9.6063 | 6.378 | 4.8819 | 4SE
95730321 | Kit, maint.ClO2/suc.line/>350D/>1300C | OXIKT | SF | 502 | 5710626048007 | 0.533 | 0.533 | 249 | 170 | 124 | MM | 1.1726 | 1.1726 | 9.8031 | 6.6929 | 4.8819 | 4SE
95730325 | valve - PV-G5/8-3PP/V/C X nutG5/8 | DPLVS | IJ | 172 | 5710626506347 | 0.06 | 0.06 | 0 | 0 | 0 |  | 0.132 | 0.132 |  |  |  | 2IN
95730326 | Valve - PV-G5/8-3PP/E/C X nutG5/8 | DPLVS | IJ | 172 | 5710626563838 | 0.06 | 0.06 | 0 | 0 | 0 |  | 0.132 | 0.132 |  |  |  | 2IN
95730327 | valve - PV-G5/8-3PVC/V/C X nutG5/8 | DPLVS | IJ | 172 | 5710629512574 | 0.08 | 0.08 | 0 | 0 | 0 |  | 0.176 | 0.176 |  |  |  | 2IN
95730328 | valve - PV-G5/8-3PVC/E/C X nutG5/8 | DPLVS | IJ | 172 | 5710626563852 | 0.08 | 0.08 | 0 | 0 | 0 |  | 0.176 | 0.176 |  |  |  | 2IN
95730329 | valve - PV-G5/8-3PVC/T/C X nutG5/8 | DPLVS | IJ | 236 | 5710626563883 | 0.08 | 0.08 | 0 | 0 | 0 |  | 0.176 | 0.176 |  |  |  | 2IN
95730330 | Valve - PV-G5/8-3PV/V/C X nutG5/8 | DPLVS | IJ | 265 | 5710626563869 | 0.1 | 0.1 | 0 | 0 | 0 |  | 0.22 | 0.22 |  |  |  | 2IN
95730331 | valve - PV-G5/8-3PV/E/C X nutG5/8 | DPLVS | IJ | 265 | 5710626563876 | 0.1 | 0.1 | 0 | 0 | 0 |  | 0.22 | 0.22 |  |  |  | 2IN
95730332 | valve - PV-G5/8-3PV/T/C X nutG5/8 | DPLVS | IJ | 329 | 5710626563890 | 0.1 | 0.1 | 0 | 0 | 0 |  | 0.22 | 0.22 |  |  |  | 2IN
95730333 | valve - PV-G5/8-3SS/T/SS X nutG5/8 | DPLVS | IJ | 523 | 5710626563906 | 0.3 | 0.3 | 0 | 0 | 0 |  | 0.66 | 0.66 |  |  |  | 2IN
95730393 | Acc.T-piece PVC/V,E-U7-U7-U7 | DCONS | IJ | 283 | 5710626576227 | 0.18 | 0.18 | 0 | 0 | 0 |  | 0.396 | 0.396 |  |  |  | 2IN
95730408 | Acc. adaptor PVC/V,E-nutG3/8-G5/8 | DCONS | IJ | 126 | 5710626575831 | 0.05 | 0.05 | 0 | 0 | 0 |  | 0.11 | 0.11 |  |  |  | 2IN
95730409 | Acc. adaptor PVC/T-nutG3/8-G5/8 | DCONS | IJ | 197 | 5710626575824 | 0.045 | 0.045 | 0 | 0 | 0 |  | 0.099 | 0.099 |  |  |  | 2IN
95730410 | Acc. adaptor PV/V,E-nutG3/8-G5/8 | DCONS | IJ | 235 | 5710626575848 | 0.05 | 0.05 | 0 | 0 | 0 |  | 0.11 | 0.11 |  |  |  | 2IN
95730411 | Acc. adaptor PV/T-nutG3/8-G5/8 | DCONS | IJ | 297 | 5710626575879 | 0.05 | 0.05 | 0 | 0 | 0 |  | 0.11 | 0.11 |  |  |  | 2IN
95730412 | Acc. adaptor PP/V,E-nutG5/8-G3/8 | DCONS | IJ | 126 | 5710626575855 | 0.04 | 0.04 | 0 | 0 | 0 |  | 0.088 | 0.088 |  |  |  | 2IN
95730413 | Acc. adaptor PVC/V,E-nutG5/8-G3/8 | DCONS | IJ | 126 | 5710626575862 | 0.048 | 0.019 | 234 | 167 | 22 | MM | 0.1056 | 0.0418 | 9.2126 | 6.5748 | 0.86614 | 2IN
95730414 | Acc. adaptor PVC/T-nutG5/8-G3/8 | DCONS | IJ | 197 | 5710626575886 | 0.045 | 0.045 | 0 | 0 | 0 |  | 0.099 | 0.099 |  |  |  | 2IN
95730415 | Acc. adaptor PV/V,E-nutG5/8-G3/8 | DCONS | IJ | 235 | 5710626575893 | 0.047 | 0.047 | 0 | 0 | 0 |  | 0.1034 | 0.1034 |  |  |  | 2IN
95730416 | Acc. adaptor PV/T-nutG5/8-G3/8 | DCONS | IJ | 297 | 5710626575909 | 0.046 | 0.046 | 0 | 0 | 0 |  | 0.1012 | 0.1012 |  |  |  | 2IN
95730417 | Acc. adaptor PP/V,E-nutG5/8-G3/4 | DCONS | IJ | 126 | 5710626575916 | 0.045 | 0.045 | 0 | 0 | 0 |  | 0.099 | 0.099 |  |  |  | 2IN
95730418 | Acc. adaptor PVC/V,E-nutG5/8-G3/4 | DCONS | IJ | 126 | 5710626575923 | 0.05 | 0.05 | 0 | 0 | 0 |  | 0.11 | 0.11 |  |  |  | 2IN
95730419 | Acc. adaptor PVC/T-nutG5/8-G3/4 | DCONS | IJ | 197 | 5710626575930 | 0.048 | 0.048 | 0 | 0 | 0 |  | 0.1056 | 0.1056 |  |  |  | 2IN
95730420 | Acc. adaptor PV/V,E-nutG5/8-G3/4 | DCONS | IJ | 235 | 5710626575947 | 0.055 | 0.055 | 0 | 0 | 0 |  | 0.121 | 0.121 |  |  |  | 2IN
95730421 | Acc. adaptor PV/T-nutG5/8-G3/4 | DCONS | IJ | 297 | 5710626575954 | 0.053 | 0.053 | 0 | 0 | 0 |  | 0.1166 | 0.1166 |  |  |  | 2IN
95730422 | Acc. adaptor PP/V,E-nutG5/8-G11/4 | DCONS | IJ | 235 | 5710626576043 | 0.06 | 0.06 | 0 | 0 | 0 |  | 0.132 | 0.132 |  |  |  | 2IN
95730423 | Acc. adaptor PVC/V,E-nutG5/8-G11/4 | DCONS | IJ | 235 | 5710626575961 | 0.075 | 0.075 | 0 | 0 | 0 |  | 0.165 | 0.165 |  |  |  | 2IN
95730424 | Acc. adaptor PVC/T-nutG5/8-G11/4 | DCONS | IJ | 327 | 5710626575978 | 0.068 | 0.068 | 0 | 0 | 0 |  | 0.1496 | 0.1496 |  |  |  | 2IN
95730425 | Acc. adaptor PV/V,E-nutG5/8-G11/4 | DCONS | IJ | 346 | 5710626575992 | 0.079 | 0.079 | 0 | 0 | 0 |  | 0.1738 | 0.1738 |  |  |  | 2IN
95730426 | Acc. adaptor PV/T-nutG5/8-G11/4 | DCONS | IJ | 434 | 5710626576005 | 0.078 | 0.078 | 0 | 0 | 0 |  | 0.1716 | 0.1716 |  |  |  | 2IN
95730432 | Acc. adaptor PP/V,E-nutG11/4-G5/8 | DCONS | IJ | 235 | 5710626576081 | 0.05 | 0.05 | 0 | 0 | 0 |  | 0.11 | 0.11 |  |  |  | 2IN
95730433 | Acc. adaptor PVC/V,E-nutG11/4-G5/8 | DCONS | IJ | 235 | 5710626576173 | 0.065 | 0.065 | 360 | 270 | 100 | MM | 0.143 | 0.143 | 14.1732 | 10.6299 | 3.937 | 2IN
95730434 | Acc. adaptor PVC/T-nutG11/4-G5/8 | DCONS | IJ | 297 | 5710626577583 | 0.06 | 0.06 | 0 | 0 | 0 |  | 0.132 | 0.132 |  |  |  | 2IN
95730435 | Acc. adaptor PV/V,E-nutG11/4-G5/8 | DCONS | IJ | 346 | 5710626577590 | 0.075 | 0.075 | 0 | 0 | 0 |  | 0.165 | 0.165 |  |  |  | 2IN
95730436 | Acc. adaptor PV/T-nutG11/4-G5/8 | DCONS | IJ | 297 | 5710626577606 | 0.09 | 0.07 | 0 | 0 | 0 |  | 0.198 | 0.154 |  |  |  | 2IN
95730488 | Install. Kit I003 PP/V/C-0.17"x1/4"-NL | DINSK | IJ | 225 | 5710626576906 | 1.5 | 1.5 | 360 | 264 | 101 | MM | 3.3 | 3.3 | 14.1732 | 10.3937 | 3.9764 | 2IN
95730489 | Install. Kit I003 PP/E/C-0.17"x1/4"-NL | DINSK | IJ | 225 | 5710626576975 | 1.5 | 1.5 | 360 | 264 | 101 | MM | 3.3 | 3.3 | 14.1732 | 10.3937 | 3.9764 | 2IN
95730490 | Install. Kit I003 PVC/V/C-0.17"x1/4"-NL | DINSK | IJ | 225 | 5710626576913 | 0.7 | 0.7 | 360 | 264 | 101 | MM | 1.54 | 1.54 | 14.1732 | 10.3937 | 3.9764 | 2IN
95730491 | Install. Kit I003 PVC/E/C-0.17"x1/4"-NL | DINSK | IJ | 225 | 5710626576920 | 1.5 | 1.5 | 360 | 264 | 101 | MM | 3.3 | 3.3 | 14.1732 | 10.3937 | 3.9764 | 2IN
95730492 | Install. Kit I003 PVC/T/C-0.17"x1/4"-NL | DINSK | IJ | 270 | 5710626576937 | 1.5 | 1.5 | 360 | 264 | 101 | MM | 3.3 | 3.3 | 14.1732 | 10.3937 | 3.9764 | 2IN
95730493 | Install. Kit I003 PV/V/C-0.17"x1/4"-NL | DINSK | IJ | 292 | 5710626576944 | 1.5 | 1.5 | 360 | 264 | 101 | MM | 3.3 | 3.3 | 14.1732 | 10.3937 | 3.9764 | 2IN
95730494 | Install. Kit I003 PV/E/C-0.17"x1/4"-NL | DINSK | IJ | 292 | 5710626576951 | 1.5 | 1.5 | 360 | 264 | 101 | MM | 3.3 | 3.3 | 14.1732 | 10.3937 | 3.9764 | 2IN
95730495 | Install. Kit I003 PV/T/C-0.17"x1/4"-NL | DINSK | IJ | 330 | 5710626576968 | 1.5 | 1.5 | 360 | 264 | 101 | MM | 3.3 | 3.3 | 14.1732 | 10.3937 | 3.9764 | 2IN
95730496 | Install. Kit I006 PP/V/C-1/4"x3/8"-NL | DINSK | IJ | 248 | 5710626576982 | 1.5 | 1.5 | 360 | 264 | 101 | MM | 3.3 | 3.3 | 14.1732 | 10.3937 | 3.9764 | 2IN
95730497 | Install. Kit I006 PP/E/C-1/4"x3/8"-NL | DINSK | IJ | 248 | 5710626576999 | 1.5 | 1.5 | 360 | 264 | 101 | MM | 3.3 | 3.3 | 14.1732 | 10.3937 | 3.9764 | 2IN
95730498 | Install. Kit I006 PVC/V/C-1/4"x3/8"-NL | DINSK | IJ | 248 | 5710626577002 | 1.5 | 1.5 | 360 | 264 | 101 | MM | 3.3 | 3.3 | 14.1732 | 10.3937 | 3.9764 | 2IN
95730499 | Install. Kit I006 PVC/E/C-1/4"x3/8"-NL | DINSK | IJ | 248 | 5710626577019 | 1.5 | 1.5 | 360 | 264 | 101 | MM | 3.3 | 3.3 | 14.1732 | 10.3937 | 3.9764 | 2IN
95730500 | Install. Kit I006 PVC/T/C-1/4"x3/8"-NL | DINSK | IJ | 292 | 5710626577026 | 1.5 | 1.5 | 360 | 264 | 101 | MM | 3.3 | 3.3 | 14.1732 | 10.3937 | 3.9764 | 2IN
95730501 | Install. Kit I006 PV/V/C-1/4"x3/8"-NL | DINSK | IJ | 327 | 5710626577033 | 1.5 | 1.5 | 360 | 264 | 101 | MM | 3.3 | 3.3 | 14.1732 | 10.3937 | 3.9764 | 2IN
95730502 | Install. Kit I006 PV/E/C-1/4"x3/8"-NL | DINSK | IJ | 327 | 5710626577781 | 1.5 | 1.5 | 360 | 264 | 101 | MM | 3.3 | 3.3 | 14.1732 | 10.3937 | 3.9764 | 2IN
95730503 | Install. Kit I006 PV/T/C-1/4"x3/8"-NL | DINSK | IJ | 362 | 5710626577804 | 1.25 | 1.25 | 360 | 264 | 101 | MM | 2.75 | 2.75 | 14.1732 | 10.3937 | 3.9764 | 2IN
95730504 | Install. Kit I004 PP/V/C-3/8"x1/2"-NL | DINSK | IJ | 274 | 5710626577811 | 1.5 | 1.5 | 360 | 264 | 101 | MM | 3.3 | 3.3 | 14.1732 | 10.3937 | 3.9764 | 2IN
95730505 | Install. Kit I004 PP/E/C-3/8"x1/2"-NL | DINSK | IJ | 274 | 5710626577828 | 1.5 | 1.5 | 360 | 264 | 101 | MM | 3.3 | 3.3 | 14.1732 | 10.3937 | 3.9764 | 2IN
95730506 | Install. Kit I004 PVC/V/C-3/8"x1/2"-NL | DINSK | IJ | 274 | 5710626577835 | 0.7 | 0.7 | 360 | 264 | 101 | MM | 1.54 | 1.54 | 14.1732 | 10.3937 | 3.9764 | 2IN
95730507 | Install. Kit I004 PVC/E/C-3/8"x1/2"-NL | DINSK | IJ | 274 | 5710626577842 | 1.5 | 1.5 | 0 | 0 | 0 |  | 3.3 | 3.3 |  |  |  | 2IN
95730508 | Install. Kit I004 PVC/T/C-3/8"x1/2"-NL | DINSK | IJ | 297 | 5710626577859 | 1.5 | 1.5 | 0 | 0 | 0 |  | 3.3 | 3.3 |  |  |  | 2IN
95730509 | Install. Kit I004 PV/V/C-3/8"x1/2"-NL | DINSK | IJ | 330 | 5710626577866 | 1.1 | 1.1 | 0 | 0 | 0 |  | 2.42 | 2.42 |  |  |  | 2IN
95730510 | Install. Kit I004 PV/E/C-3/8"x1/2"-NL | DINSK | IJ | 330 | 5710626577873 | 1.5 | 1.5 | 0 | 0 | 0 |  | 3.3 | 3.3 |  |  |  | 2IN
95730511 | Install. Kit I004 PV/T/C-3/8"x1/2"-NL | DINSK | IJ | 369 | 5710626577880 | 1.6 | 1.6 | 0 | 0 | 0 |  | 3.52 | 3.52 |  |  |  | 2IN
95730512 | Install.kit I013 PP/V/C-0.17"x1/4"-2L | DINSK | IJ | 425 | 5711491119199 | 0.8 | 0.8 | 0 | 0 | 0 |  | 1.76 | 1.76 |  |  |  | 2IN
95730513 | Install.kit I013 PP/E/C-0.17"x1/4"-2L | DINSK | IJ | 425 | 5711491123356 | 0.46 | 0.46 | 0 | 0 | 0 |  | 1.012 | 1.012 |  |  |  | 2IN
95730514 | Install.kit I013 PVC/V/C-0.17"x1/4"-2L | DINSK | IJ | 425 | 5711491123394 | 0.8 | 0.8 | 0 | 0 | 0 |  | 1.76 | 1.76 |  |  |  | 2IN
95730515 | Install.kit I013 PVC/E/C-0.17"x1/4"-2L | DINSK | IJ | 425 | 5711491123400 | 0.8 | 0.8 | 0 | 0 | 0 |  | 1.76 | 1.76 |  |  |  | 2IN
95730516 | Install.kit I013 PVC/T/C-0.17"x1/4"-2L | DINSK | IJ | 459 | 5711491123769 | 0.8 | 0.8 | 0 | 0 | 0 |  | 1.76 | 1.76 |  |  |  | 2IN
95730517 | Install.kit I013 PV/V/C-0.17"x1/4"-2L | DINSK | IJ | 515 | 5711491123776 | 0.8 | 0.8 | 0 | 0 | 0 |  | 1.76 | 1.76 |  |  |  | 2IN
95730518 | Install.kit I013 PV/E/C-0.17"x1/4"-2L | DINSK | IJ | 515 | 5711491123936 | 0.8 | 0.8 | 0 | 0 | 0 |  | 1.76 | 1.76 |  |  |  | 2IN
95730519 | Install.kit I013 PV/T/C-0.17"x1/4"-2L | DINSK | IJ | 571 | 5711491123974 | 0.48 | 0.48 | 0 | 0 | 0 |  | 1.056 | 1.056 |  |  |  | 2IN
95730520 | Install.kit I016 PP/V/C-1/4"x3/8"-2L | DINSK | IJ | 455 | 5711491124711 | 1 | 1 | 0 | 0 | 0 |  | 2.2 | 2.2 |  |  |  | 2IN
95730521 | Install.kit I016 PP/E/C-1/4"x3/8"-2L | DINSK | IJ | 455 | 5711491124773 | 1 | 1 | 0 | 0 | 0 |  | 2.2 | 2.2 |  |  |  | 2IN
95730522 | Install.kit I016 PVC/V/C-1/4"x3/8"-2L | DINSK | IJ | 455 | 5711491124988 | 0.66 | 0.66 | 0 | 0 | 0 |  | 1.452 | 1.452 |  |  |  | 2IN
95730523 | Install.kit I016 PVC/E/C-1/4"x3/8"-2L | DINSK | IJ | 455 | 5711491125008 | 1 | 1 | 0 | 0 | 0 |  | 2.2 | 2.2 |  |  |  | 2IN
95730524 | Install.kit I016 PVC/T/C-1/4"x3/8"-2L | DINSK | IJ | 504 | 5711491126104 | 1 | 1 | 0 | 0 | 0 |  | 2.2 | 2.2 |  |  |  | 2IN
95730525 | Install.kit I016 PV/V/C-1/4"x3/8"-2L | DINSK | IJ | 555 | 5711491126326 | 1 | 1 | 0 | 0 | 0 |  | 2.2 | 2.2 |  |  |  | 2IN
95730526 | Install.kit I016 PV/E/C-1/4"x3/8"-2L | DINSK | IJ | 555 | 5711491126371 | 1 | 1 | 0 | 0 | 0 |  | 2.2 | 2.2 |  |  |  | 2IN
95730527 | Install.kit I016 PV/T/C-1/4"x3/8"-2L | DINSK | IJ | 611 | 5711491126623 | 1 | 1 | 0 | 0 | 0 |  | 2.2 | 2.2 |  |  |  | 2IN
95730528 | Install.kit I014 PP/V/C-3/8"x1/2"-2L | DINSK | IJ | 465 | 5711491126678 | 1 | 1 | 0 | 0 | 0 |  | 2.2 | 2.2 |  |  |  | 2IN
95730529 | Install.kit I014 PP/E/C-3/8"x1/2"-2L | DINSK | IJ | 465 | 5711491126845 | 1 | 1 | 0 | 0 | 0 |  | 2.2 | 2.2 |  |  |  | 2IN
95730530 | Install.kit I014 PVC/V/C-3/8"x1/2"-2L | DINSK | IJ | 465 | 5711491126869 | 1 | 1 | 0 | 0 | 0 |  | 2.2 | 2.2 |  |  |  | 2IN
95730531 | Install.kit I014 PVC/E/C-3/8"x1/2"-2L | DINSK | IJ | 465 | 5711491127033 | 0.8 | 0.8 | 0 | 0 | 0 |  | 1.76 | 1.76 |  |  |  | 2IN
95730532 | Install.kit I014 PVC/T/C-3/8"x1/2"-2L | DINSK | IJ | 511 | 5711491127071 | 1 | 1 | 0 | 0 | 0 |  | 2.2 | 2.2 |  |  |  | 2IN
95730533 | Install.kit I014 PV/V/C-3/8"x1/2"-2L | DINSK | IJ | 559 | 5711491127088 | 1 | 1 | 0 | 0 | 0 |  | 2.2 | 2.2 |  |  |  | 2IN
95730534 | Install.kit I014 PV/E/C-3/8"x1/2"-2L | DINSK | IJ | 559 | 5711491127101 | 1 | 1 | 0 | 0 | 0 |  | 2.2 | 2.2 |  |  |  | 2IN
95730535 | Install.kit I014 PV/T/C-3/8"x1/2"-2L | DINSK | IJ | 615 | 5711491127224 | 1 | 1 | 0 | 0 | 0 |  | 2.2 | 2.2 |  |  |  | 2IN
95730555 | Spare, connecting piece,reactor 164 | OXIKT | SF | 381 | 5710626067688 | 0.016 | 0.016 | 86 | 81 | 40 | MM | 0.0352 | 0.0352 | 3.3858 | 3.189 | 1.5748 | 4SE
95730717 | Acc.inlays PP-C4,tubing 1/8x1/4 | DCONS | IJ | 266 | 5710626576159 | 0.04 | 0.04 | 0 | 0 | 0 |  | 0.088 | 0.088 |  |  |  | 2IN
95730718 | Acc.inlays PP-R,tubing 1/4x3/8 | DCONS | IJ | 77 | 5710626576166 | 0.04 | 0.04 | 0 | 0 | 0 |  | 0.088 | 0.088 |  |  |  | 2IN
95730719 | Acc.inlays PP-S,tubing 3/8x1/2 | DCONS | IJ | 70 | 5710626576128 | 0.01 | 0.01 | 0 | 0 | 0 |  | 0.022 | 0.022 |  |  |  | 2IN
95730720 | Acc.inlays PVC-3,tubing4/6mm,0,17x1/4 | DCONS | IJ | 79 | 5710626576135 | 0.04 | 0.04 | 0 | 0 | 0 |  | 0.088 | 0.088 |  |  |  | 2IN
95730727 | Acc.inlays PVC-R,tubing 1/4x3/8 | DCONS | IJ | 79 | 5710626576425 | 0.04 | 0.04 | 0 | 0 | 0 |  | 0.088 | 0.088 |  |  |  | 2IN
95730728 | Acc.inlays PVC-S,tubing 3/8x1/2 | DCONS | IJ | 75 | 5710626576371 | 0.3 | 0.3 | 0 | 0 | 0 |  | 0.66 | 0.66 |  |  |  | 2IN
95730729 | Acc.inlays PV-3,tubing4/6mm,0,17x1/4 | DCONS | IJ | 126 | 5710626577620 | 0.036 | 0.008 | 234 | 167 | 15 | MM | 0.0792 | 0.0176 | 9.2126 | 6.5748 | 0.59055 | 2IN
95730736 | Acc.inlays PV-C4,tubing 1/8x1/4 | DCONS | IJ | 246 | 5710626577705 | 0.04 | 0.04 | 0 | 0 | 0 |  | 0.088 | 0.088 |  |  |  | 2IN
95730737 | Acc.inlays PV-R,tubing 1/4x3/8 | DCONS | IJ | 126 | 5710626577699 | 0.04 | 0.04 | 0 | 0 | 0 |  | 0.088 | 0.088 |  |  |  | 2IN
95730738 | Acc.inlays PV-S,tubing 3/8x1/2 | DCONS | IJ | 120 | 5710626577712 | 0.04 | 0.04 | 0 | 0 | 0 |  | 0.088 | 0.088 |  |  |  | 2IN
95730740 | Acc.inlays SS-V,pipe thread.1/4"FNPT | DCONS | IJ | 278 | 5710626577736 | 0.06 | 0.06 | 0 | 0 | 0 |  | 0.132 | 0.132 |  |  |  | 2IN
95730746 | PLV-G5/8-3 PP/V,E U7 | DPLVS | IJ | 226 | 5710626563968 | 0.4 | 0.4 | 0 | 0 | 0 |  | 0.88 | 0.88 |  |  |  | 2IN
95730747 | PLV-G5/8-3 PVC/V,E U7 | DPLVS | IJ | 225 | 5710626563975 | 0.4 | 0.4 | 0 | 0 | 0 |  | 0.88 | 0.88 |  |  |  | 2IN
95730748 | PLV-G5/8-3 PVC/T U7 | DPLVS | IJ | 287 | 5710626563982 | 0.39 | 0.39 | 0 | 0 | 0 |  | 0.858 | 0.858 |  |  |  | 2IN
95730749 | PLV-G5/8-3 PV/V,E U7 | DPLVS | IJ | 319 | 5710626563999 | 0.45 | 0.45 | 0 | 0 | 0 |  | 0.99 | 0.99 |  |  |  | 2IN
95730750 | PLV-G5/8-3 PV/T U7 | DPLVS | IJ | 379 | 5710626564026 | 1.1 | 0.9 | 0 | 0 | 0 |  | 2.42 | 1.98 |  |  |  | 2IN
95730752 | PLV-1/4N-3 SS/-V | DPLVS | IJ | 569 | 5710626564002 | 0.68 | 0.68 | 0 | 0 | 0 |  | 1.496 | 1.496 |  |  |  | 2IN
95730762 | PRV-G5/8-10 PP/V,E U7 | DPLVS | IJ | 258 | 5710626564095 | 0.26 | 0.26 | 0 | 0 | 0 |  | 0.572 | 0.572 |  |  |  | 2IN
95730763 | PRV-G5/8-10 PVC/V,E U7 | DPLVS | IJ | 258 | 5710626564101 | 0.42 | 0.42 | 0 | 0 | 0 |  | 0.924 | 0.924 |  |  |  | 2IN
95730764 | PRV-G5/8-10 PVC/T U7 | DPLVS | IJ | 356 | 5710626564118 | 0.42 | 0.42 | 0 | 0 | 0 |  | 0.924 | 0.924 |  |  |  | 2IN
95730765 | PRV-G5/8-10 PV/V,E U7 | DPLVS | IJ | 366 | 5710626564125 | 0 | 0 | 0 | 0 | 0 |  | 0 | 0 |  |  |  | 2IN
95730766 | PRV-G5/8-10 PV/T U7 | DPLVS | IJ | 467 | 5710626564156 | 0 | 0 | 0 | 0 | 0 |  | 0 | 0 |  |  |  | 2IN
95730772 | PRV-1/4N-10 SS/-V | DPLVS | IJ | 607 | 5710626564163 | 0.84 | 0.84 | 0 | 0 | 0 |  | 1.848 | 1.848 |  |  |  | 2IN
95730813 | MFV-G5/8-10 PP/V U7 | DPLVS | IJ | 537 | 5710626527014 | 0.44 | 0.44 | 0 | 0 | 0 |  | 0.968 | 0.968 |  |  |  | 2IN
95730814 | MFV-G5/8-10 PP/E U7 | DPLVS | IJ | 533 | 5710626525690 | 0.7 | 0.7 | 0 | 0 | 0 |  | 1.54 | 1.54 |  |  |  | 2IN
95730815 | MFV-G5/8-10 PVC/V U7 | DPLVS | IJ | 537 | 5710626525706 | 0.5 | 0.5 | 0 | 0 | 0 |  | 1.1 | 1.1 |  |  |  | 2IN
95730816 | MFV-G5/8-10 PVC/E U7 | DPLVS | IJ | 533 | 5710626527021 | 0.5 | 0.5 | 0 | 0 | 0 |  | 1.1 | 1.1 |  |  |  | 2IN
95730817 | MFV-G5/8-10 PVC/T U7 | DPLVS | IJ | 676 | 5710626527038 | 0.2 | 0.2 | 0 | 0 | 0 |  | 0.44 | 0.44 |  |  |  | 2IN
95730818 | MFV-G5/8-10 PV/V U7 | DPLVS | IJ | 528 | 5710626527069 | 0.45 | 0.45 | 0 | 0 | 0 |  | 0.99 | 0.99 |  |  |  | 2IN
95730819 | MFV-G5/8-10 PV/E U7 | DPLVS | IJ | 555 | 5710626527045 | 0.44 | 0.44 | 0 | 0 | 0 |  | 0.968 | 0.968 |  |  |  | 2IN
95730820 | MFV-G5/8-10 PV/T U7 | DPLVS | IJ | 702 | 5710626527052 | 0.5 | 0.5 | 0 | 0 | 0 |  | 1.1 | 1.1 |  |  |  | 2IN
95730862 | Acc. screws 100l sq. tank DDA,DDC,DDE | DTANK | IJ | 41 | 5710626576388 | 0.04 | 0.04 | 0 | 0 | 0 |  | 0.088 | 0.088 |  |  |  | 2IN
95730864 | Acc.screws 40 and 1000l tank DDA,DDC,DDE | DTANK | IJ | 40 | 5710626576418 | 0.05 | 0.05 | 0 | 0 | 0 |  | 0.11 | 0.11 |  |  |  | 2IN
95730906 | Inject. unit 0200-16 PP/V/C 4U7-21/100 | DINJS | IJ | 143 | 5710626522897 | 0.08 | 0.08 | 0 | 0 | 0 |  | 0.176 | 0.176 |  |  |  | 2IN
95730910 | Inject. unit 0200-16 PP/E/C 4U7-21/100 | DINJS | IJ | 143 | 5710626523139 | 0.08 | 0.08 | 0 | 0 | 0 |  | 0.176 | 0.176 |  |  |  | 2IN
95730914 | Inject. unit 0200-16 PVC/V/C 4U7-21/100 | DINJS | IJ | 130 | 5710626523207 | 0.1 | 0.1 | 0 | 0 | 0 |  | 0.22 | 0.22 |  |  |  | 2IN
95730918 | Inject. unit 0200-16 PVC/E/C 4U7-21/100 | DINJS | IJ | 130 | 5710626523641 | 0.1 | 0.1 | 0 | 0 | 0 |  | 0.22 | 0.22 |  |  |  | 2IN
95730922 | Inject. unit 0200-16 PVC/T/C 4U7-21/100 | DINJS | IJ | 216 | 5710626523726 | 0.1 | 0.1 | 0 | 0 | 0 |  | 0.22 | 0.22 |  |  |  | 2IN
95730926 | Inject. unit 0200-16 PV/V/C 4U7-21/100 | DINJS | IJ | 216 | 5710626523719 | 0.1 | 0.1 | 0 | 0 | 0 |  | 0.22 | 0.22 |  |  |  | 2IN
95730930 | Inject. unit 0200-16 PV/E/C 4U7-21/100 | DINJS | IJ | 216 | 5710626523764 | 0.1 | 0.1 | 0 | 0 | 0 |  | 0.22 | 0.22 |  |  |  | 2IN
95730934 | Inject. unit 0200-16 PV/T/C 4U7-21/100 | DINJS | IJ | 304 | 5710626523801 | 0.12 | 0.12 | 0 | 0 | 0 |  | 0.264 | 0.264 |  |  |  | 2IN
95730938 | Inject. unit 0200-100 SS/T/SS 4V-21/27 | DINJS | IJ | 741 | 5710626523849 | 0.3 | 0.3 | 180 | 139 | 61 | MM | 0.66 | 0.66 | 7.0866 | 5.4724 | 2.4016 | 2IN
95730942 | Inject. unit 0200-16 PVC/V/C 4U7-21/300 | DINJS | IJ | 232 | 5710626523887 | 0.102 | 0.102 | 0 | 0 | 0 |  | 0.2244 | 0.2244 |  |  |  | 2IN
95730946 | Inject. unit 0200-16 PVC/E/C 4U7-21/300 | DINJS | IJ | 232 | 5710626523917 | 0.099 | 0.099 | 0 | 0 | 0 |  | 0.2178 | 0.2178 |  |  |  | 2IN
95730950 | Inject. unit 0200-16 PVC/T/C 4U7-21/300 | DINJS | IJ | 320 | 5710626523979 | 0.2 | 0.2 | 0 | 0 | 0 |  | 0.44 | 0.44 |  |  |  | 2IN
95730954 | Inject. unit 0202-16 PVC/V/C 4U7-21/100 | DINJS | IJ | 537 | 5710626524518 | 0.102 | 0.102 | 0 | 0 | 0 |  | 0.2244 | 0.2244 |  |  |  | 2IN
95730958 | Inject. unit 0202-16 PVC/E/C 4U7-21/100 | DINJS | IJ | 537 | 5710626524556 | 0.15 | 0.15 | 0 | 0 | 0 |  | 0.33 | 0.33 |  |  |  | 2IN
95730962 | Inject. unit 0202-64 SS/T/SS 4V-21/27 | DINJS | IJ | 1020 | 5710626524594 | 1.24 | 0.8 | 0 | 0 | 0 |  | 2.728 | 1.76 |  |  |  | 2IN
95730966 | Inject. unit 0203-16 PVC/V/C 4U7-21/55 | DINJS | IJ | 166 | 5710626528165 | 0.1 | 0.1 | 0 | 0 | 0 |  | 0.22 | 0.22 |  |  |  | 2IN
95730970 | Inject. unit 0206-10 PVC/V/C 4U7-21/185 | DINJS | IJ | 1087 | 5710626524631 | 0.132 | 0.132 | 0 | 0 | 0 |  | 0.2904 | 0.2904 |  |  |  | 2IN
95730974 | Inject. unit 0206-10 PVC/E/C 4U7-21/185 | DINJS | IJ | 1087 | 5710626524679 | 0.129 | 0.129 | 0 | 0 | 0 |  | 0.2838 | 0.2838 |  |  |  | 2IN
95730978 | Inject. unit 0208-16 PV/T/C 4U7-21/27 | DINJS | IJ | 809 | 5710626525577 | 1.67 | 1.67 | 0 | 0 | 0 |  | 3.674 | 3.674 |  |  |  | 2IN
95730982 | Inject. unit 0208-64 SS/T/SS 4V-21/27 | DINJS | IJ | 1322 | 5710626525621 | 0.3 | 0.3 | 0 | 0 | 0 |  | 0.66 | 0.66 |  |  |  | 2IN
95730984 | Acc.inlays PP-3,tubing4/6mm,0,17x1/4 | DCONS | IJ | 75 | 5710626576067 | 0.034 | 0.006 | 234 | 167 | 15 | MM | 0.0748 | 0.0132 | 9.2126 | 6.5748 | 0.59055 | 2IN
95731310 | Spare, meas.glass ammonia 3-22kg/h | ALSKT | SF | 4690 | 5710626416912 | 0.42 | 0.26 | 330 | 255 | 95 | MM | 0.924 | 0.572 | 12.9921 | 10.0394 | 3.7402 | 4SE
95731311 | DMH 143-10 B-PVC/V/G-X-F1A7A7 | MH000 | IM | 6352 | 5710626416950 | 29.523 | 29.523 | 0 | 0 | 0 |  | 64.9506 | 64.9506 | 0 | 0 | 0 | 2IN
95731566 | Kit, gas/141/143/145/230V/ARIS | VACKT | SF | 4759 | 5710626609031 | 3.127 | 3.127 | 370 | 247 | 180 | MM | 6.8794 | 6.8794 | 14.5669 | 9.7244 | 7.0866 | 4SE
95731569 | Kit,gas/141/143/145/110-240V/4-20mAinput | VACKT | SF | 6352 | 5710626609062 | 3.527 | 3.527 | 275 | 269 | 210 | MM | 7.7594 | 7.7594 | 10.8268 | 10.5906 | 8.2677 | 4SE
95731792 | DMH 102-10 B-PV/T/T-X-F1A7A7 | MH000 | IM | 7419 | 5710626766505 | 29.973 | 29.973 | 0 | 0 | 0 |  | 65.9406 | 65.9406 | 0 | 0 | 0 | 2IN
95732995 | DMH 83-10 B-PVC/V/G-X-F1A7A7 | MH000 | IM | 3977 | 5710628133800 | 9.825 | 9.825 | 0 | 0 | 0 |  | 21.615 | 21.615 | 0 | 0 | 0 | 2IN
95733432 | Kit, exch.set gas/Cl2/103/1" | VACKT | SF | 1620 | 5710628758140 | 1 | 1 | 260 | 260 | 200 | MM | 2.2 | 2.2 | 10.2362 | 10.2362 | 7.874 | 4SE
95733433 | Kit, exch.set gas/Cl2/103/1"/manometer | VACKT | SF | 3649 | 5710628758157 | 1.8 | 1.8 | 260 | 260 | 250 | MM | 3.96 | 3.96 | 10.2362 | 10.2362 | 9.8425 | 4SE
95733439 | valve set | MDAKT | SF | 657 | 5710628758133 | 0.141 | 0.141 | 235 | 168 | 25 | MM | 0.3102 | 0.3102 | 9.252 | 6.6142 | 0.98425 | 4SE
95734792 | Kit, Pressure reducer D06F 3/4A DN20 | ALSER | SF | 1440 | 5711494733033 | 0.9 | 0.9 | 170 | 120 | 70 | MM | 1.98 | 1.98 | 6.6929 | 4.7244 | 2.7559 | 4SE
95736399 | DMH 2-100 AR-SS-X/T/SS-S-H2VVB | MH28X | IM | 9722 | 5711492588802 | 17.09 | 17.09 | 0 | 0 | 0 |  | 37.598 | 37.598 | 0 | 0 | 0 | 2IN
95736422 | DMH 4,2-100 AR-SS-X/T/SS-F-H2VVB | MH28X | IM | 9520 | 5711492667163 | 17.146 | 17.146 | 0 | 0 | 0 |  | 37.7212 | 37.7212 | 0 | 0 | 0 | 2IN
95737153 | DMH 23-200 B-SS/V/SS-X-F2C2C2 | MH28X | IM | 14089 | 5711493447573 | 41.223 | 41.223 | 0 | 0 | 0 |  | 90.6906 | 90.6906 | 0 | 0 | 0 | 2IN
95737185 | DMH 43-10 B-PVC/V/G-X-F1A7A7 | MH000 | IM | 3727 | 5711493455073 | 9.7 | 9.7 | 0 | 0 | 0 |  | 21.34 | 21.34 | 0 | 0 | 0 | 2IN
95737827 | DMH 8-100 AR-SS-X/T/SS-S-H2VVB | MH28X | IM | 9598 | 5711493861690 | 17.241 | 17.241 | 0 | 0 | 0 |  | 37.9302 | 37.9302 | 0 | 0 | 0 | 2IN
95740382 | DMH 111-50 B-SS/V/SS-X-F1A3A3 | MH28X | IM | 16341 | 5711495858056 | 37.012 | 37.012 | 0 | 0 | 0 |  | 81.4264 | 81.4264 | 0 | 0 | 0 | 2IN
95741057 | DMH 13-10 B-PVC/T/T-X-F1A9A9 | MH000 | IM | 3751 | 5711496579554 | 9 | 9 | 0 | 0 | 0 |  | 19.8 | 19.8 | 0 | 0 | 0 | 2IN
95741058 | DMH 83-10 B-PV/T/T-X-F1A7A7 | MH000 | IM | 5512 | 5711496579714 | 11.178 | 11.178 | 0 | 0 | 0 |  | 24.5916 | 24.5916 | 0 | 0 | 0 | 2IN
95741184 | DMH 880-10 B-PVC/V/G-X-F1PP | MH000 | IM | 10739 | 5711496748882 | 46.918 | 46.918 | 0 | 0 | 0 |  | 103.2196 | 103.2196 | 0 | 0 | 0 | 2IN
95741539 | DMH 70-100 B-SS/V/SS-X-F2A3A3 | MH28X | IM | 15169 | 5711497045331 | 41.782 | 41.782 | 0 | 0 | 0 |  | 91.9204 | 91.9204 | 0 | 0 | 0 | 2IN
95741540 | DMH 170-50 B-SS/V/SS-X-F1A3A3 | MH28X | IM | 15914 | 5711497045362 | 37.28 | 37.28 | 0 | 0 | 0 |  | 82.016 | 82.016 | 0 | 0 | 0 | 2IN
95741715 | DMH 85-50 B-SS/V/SS-X-F1A3A3 | MH28X | IM | 16083 | 5711497236555 | 37.046 | 37.046 | 0 | 0 | 0 |  | 81.5012 | 81.5012 | 0 | 0 | 0 | 2IN
95741716 | DMH 18-200 B-SS/V/SS-X-F2C2C2 | MH28X | IM | 14482 | 5711497236579 | 41.271 | 41.271 | 0 | 0 | 0 |  | 90.7962 | 90.7962 | 0 | 0 | 0 | 2IN
95741717 | DMH 31-200 B-SS/V/SS-X-F2C2C2 | MH28X | IM | 14322 | 5711497236593 | 41.287 | 41.287 | 0 | 0 | 0 |  | 90.8314 | 90.8314 | 0 | 0 | 0 | 2IN
95741721 | DMH 15-200 B-SS/V/SS-X-F2C2C2 | MH28X | IM | 12996 | 5711497248183 | 30.015 | 30.015 | 0 | 0 | 0 |  | 66.033 | 66.033 | 0 | 0 | 0 | 2IN
95744733 | DMH 43-10 B-PV/T/T-X-F1A7A7 | MH000 | IM | 5427 | 5711499849463 | 11.053 | 11.053 | 0 | 0 | 0 |  | 24.3166 | 24.3166 | 0 | 0 | 0 | 2IN
95744746 | DMH 403-10 B-PV/T/T-X-F1A7A7 | MH000 | IM | 9619 | 5711499849685 | 30.565 | 30.565 | 0 | 0 | 0 |  | 67.243 | 67.243 | 0 | 0 | 0 | 2IN
95745135 | DMH 24-10 B-PVC/V/G-X-F1A9A9 | MH000 | IM | 3428 | 5711499937757 | 9.284 | 9.284 | 0 | 0 | 0 |  | 20.4248 | 20.4248 | 0 | 0 | 0 | 2IN
95905755 | DME 375-10 AR-PP/E/C-F-31A4A4B | ME375 | IJ | 11937 | 5700837552868 | 24.115 | 21 | 547 | 322 | 485 | MM | 53.053 | 46.2 | 21.5354 | 12.6772 | 19.0945 | 2IN
95905757 | DME 375-10 AR-PP/E/C-S-31A4A4B | ME375 | IJ | 12085 | 5700837552882 | 24.115 | 21 | 547 | 322 | 485 | MM | 53.053 | 46.2 | 21.5354 | 12.6772 | 19.0945 | 2IN
95905799 | DME 375-10 AR-PV/T/C-F-31A4A4B | ME375 | IJ | 13596 | 5700837553315 | 25.115 | 22 | 547 | 322 | 485 | MM | 55.253 | 48.4 | 21.5354 | 12.6772 | 19.0945 | 2IN
95905801 | DME 375-10 AR-PV/T/C-S-31A4A4B | ME375 | IJ | 13738 | 5700837553339 | 25.115 | 22 | 547 | 322 | 485 | MM | 55.253 | 48.4 | 21.5354 | 12.6772 | 19.0945 | 2IN
95905941 | DME 940-4 AR-PP/E/G-F-31A4A4B | ME940 | IJ | 12824 | 5700837554732 | 25.615 | 22.5 | 547 | 322 | 485 | MM | 56.353 | 49.5 | 21.5354 | 12.6772 | 19.0945 | 2IN
95905944 | DME 940-4 AR-PP/E/C-F-31A4A4B | ME940 | IJ | 13968 | 5700837554763 | 25.615 | 22.5 | 547 | 322 | 485 | MM | 56.353 | 49.5 | 21.5354 | 12.6772 | 19.0945 | 2IN
95905946 | DME 940-4 AR-PP/E/C-S-31A4A4B | ME940 | IJ | 14109 | 5700837554787 | 25.615 | 22.5 | 547 | 322 | 485 | MM | 56.353 | 49.5 | 21.5354 | 12.6772 | 19.0945 | 2IN
95905988 | DME 940-4 AR-PV/T/C-F-31A4A4B | ME940 | IJ | 15920 | 5700837555203 | 27.115 | 24 | 547 | 322 | 485 | MM | 59.653 | 52.8 | 21.5354 | 12.6772 | 19.0945 | 2IN
95905990 | DME 940-4 AR-PV/T/C-S-31A4A4B | ME940 | IJ | 16060 | 5700837555234 | 27.115 | 24 | 547 | 322 | 485 | MM | 59.653 | 52.8 | 21.5354 | 12.6772 | 19.0945 | 2IN
95906404 | UPS25-55 180 1x230V 50Hz 9H | UP026 | DE | 604 | 5700310298238 | 4.62 | 4.32 | 200 | 200 | 208 | MM | 10.164 | 9.504 | 7.874 | 7.874 | 8.189 | 0DBS
95906408 | UPS25-55 N 180 1x230V 50Hz 9H | UPN26 | DF | 830 | 5700310298702 | 4.85 | 4.545 | 200 | 200 | 208 | MM | 10.67 | 9.999 | 7.874 | 7.874 | 8.189 | 0DBS
95906425 | UPS25-70 180 1x100V 50/60Hz 9H GJK | UP026 | DE | 445 | 5700310459790 | 5.146 | 4.39 | 200 | 200 | 208 | MM | 11.3212 | 9.658 | 7.874 | 7.874 | 8.189 | 0DBS
95906429 | UPS25-80 180 1x230V 50Hz 9H | UP026 | DE | 721 | 5700310343952 | 4.645 | 4.365 | 200 | 200 | 208 | MM | 10.219 | 9.603 | 7.874 | 7.874 | 8.189 | 0DBS
95906439 | UPS 25-80 N 180 1x230 50Hz 9H | UPN26 | DF | 1174 | 5700310346588 | 4.932 | 4.653 | 200 | 200 | 208 | MM | 10.8504 | 10.2366 | 7.874 | 7.874 | 8.189 | 0DBS
95906440 | UPS25-80 180 1x230V 50Hz 9H RU | UP026 | DE | 716 | 5700310346595 | 5.145 | 4.395 | 200 | 199 | 208 | MM | 11.319 | 9.669 | 7.874 | 7.8346 | 8.189 | 0DBS
95906442 | UPS32-80 180 1x230V 50Hz 9H | UP026 | DE | 901 | 5700312206101 | 4.85 | 4.565 | 200 | 200 | 208 | MM | 10.67 | 10.043 | 7.874 | 7.874 | 8.189 | 0DBS
95906448 | UPS32-80 N 180 1x230V 50Hz 9H | UPN26 | DF | 1198 | 5700310353869 | 5.085 | 4.8 | 200 | 200 | 208 | MM | 11.187 | 10.56 | 7.874 | 7.874 | 8.189 | 0DBS
95906450 | UPS32-80 N 180 1x230V 50Hz 6H | UPN26 | DF | 1198 | 5700310353883 | 5.2 | 4.6 | 200 | 200 | 208 | MM | 11.44 | 10.12 | 7.874 | 7.874 | 8.189 | 0DBS
95906480 | UPS25-100 180 1x230V 50Hz 9H | UP261 | DE | 905 | 5700311099766 | 7.03 | 6.3 | 271 | 225 | 278 | MM | 15.466 | 13.86 | 10.6693 | 8.8583 | 10.9449 | 0DBS
95906489 | UPS32-100 N 180 1x230V 50Hz 9H | UN261 | DF | 1045 | 5700311289945 | 7.75 | 6.65 | 271 | 225 | 278 | MM | 17.05 | 14.63 | 10.6693 | 8.8583 | 10.9449 | 0DBS
95906630 | UPS26-150F 115V 9H IMU | UP261 | DE | 912 | 5700313291670 | 6.906 | 6.302 | 252 | 220 | 273 | MM | 15.1932 | 13.8644 | 9.9213 | 8.6614 | 10.748 | 0DBS
95906631 | UPS26-150F 230V 9H IMU | UP261 | DE | 961 | 5700313291694 | 6.906 | 6.302 | 252 | 220 | 273 | MM | 15.1932 | 13.8644 | 9.9213 | 8.6614 | 10.748 | 0DBS
95906632 | UPS26-150SF 115V 9H IMU | UN261 | DF | 1174 | 5700313291700 | 6.408 | 5.804 | 252 | 220 | 273 | MM | 14.0976 | 12.7688 | 9.9213 | 8.6614 | 10.748 | 0DBS
95906633 | UPS26-150SF 230V 9H IMU | UN261 | DF | 1248 | 5700313291717 | 6.965 | 6.345 | 252 | 220 | 273 | MM | 15.323 | 13.959 | 9.9213 | 8.6614 | 10.748 | 0DBS
95906636 | UPS43-100F 115V 9H IMU | UP261 | DE | 594 | 5700313291748 | 8.124 | 7.49 | 306 | 220 | 273 | MM | 17.8728 | 16.478 | 12.0472 | 8.6614 | 10.748 | 0DBS
95906637 | UPS43-100F 230V 9H IMU | UP261 | DE | 643 | 5700313291755 | 8 | 7.305 | 306 | 220 | 273 | MM | 17.6 | 16.071 | 12.0472 | 8.6614 | 10.748 | 0DBS
95906638 | UPS43-100SF 115V 9H IMU | UN261 | DF | 932 | 5700313291762 | 7.538 | 6.904 | 306 | 220 | 273 | MM | 16.5836 | 15.1888 | 12.0472 | 8.6614 | 10.748 | 0DBS
95906639 | UPS43-100SF 230V 9H IMU | UN261 | DF | 988 | 5700313291779 | 7.395 | 6.7 | 306 | 220 | 273 | MM | 16.269 | 14.74 | 12.0472 | 8.6614 | 10.748 | 0DBS
95906736 | UPS20-62 N 150 1x220V 60Hz 9H | UPN26 | DF | 597 | 5700315392818 | 3.81 | 3.53 | 200 | 200 | 208 | MM | 8.382 | 7.766 | 7.874 | 7.874 | 8.189 | 0DBS
95906739 | UPS25-72 180 1x220V 60Hz 9H | UP026 | DE | 503 | 5700315393006 | 4.668 | 4.382 | 200 | 200 | 208 | MM | 10.2696 | 9.6404 | 7.874 | 7.874 | 8.189 | 0DBS
95906772 | UPS25-55 N 180 1x230V 50Hz 9H GB | UPN26 | DF | 830 | 5700318352123 | 4.86 | 4.575 | 200 | 200 | 208 | MM | 10.692 | 10.065 | 7.874 | 7.874 | 8.189 | 0DBS
95908990 | BMhp30- 3R 5,5kW 3x440-480V 60Hz | BMHP0 | IG | 54301 | 5700838247985 | 106.588 | 64.688 | 2226 | 326 | 476 | MM | 234.4936 | 142.3136 | 87.6378 | 12.8346 | 18.7402 | 2IN
95908991 | BMhp46- 2R 5,5kW 3x440-480V 60Hz | BMHP0 | IG | 55643 | 5700838247992 | 107.436 | 65.536 | 2226 | 326 | 476 | MM | 236.3592 | 144.1792 | 87.6378 | 12.8346 | 18.7402 | 2IN
95908992 | BMhp46- 3R 7,5kW 3x440-480V 60Hz | BMHP0 | IG | 57282 | 5700838248005 | 140.736 | 65.536 | 2226 | 538 | 576 | MM | 309.6192 | 144.1792 | 87.6378 | 21.1811 | 22.6772 | 2IN
95908993 | BMhp60- 2R 5,5kW 3x440-480V 60Hz | BMHP0 | IG | 58597 | 5700838248012 | 98.436 | 56.536 | 2226 | 326 | 476 | MM | 216.5592 | 124.3792 | 87.6378 | 12.8346 | 18.7402 | 2IN
95908994 | BMhp60- 3R 9,2kW 3x440-480V 60Hz | BMHP0 | IG | 60235 | 5700838248029 | 112.436 | 70.536 | 2226 | 326 | 476 | MM | 247.3592 | 155.1792 | 87.6378 | 12.8346 | 18.7402 | 2IN
95908995 | BMhp77- 2ABR 7,5kW 3x440-480V 60Hz | BMHP0 | IG | 87908 | 5700838248036 | 222.569 | 147.369 | 2226 | 538 | 576 | MM | 489.6518 | 324.2118 | 87.6378 | 21.1811 | 22.6772 | 2IN
95908996 | BMhp95- 2ABR 9,2kW 3x440-480V 60Hz | BMHP0 | IG | 91424 | 5700838268317 | 222.043 | 146.843 | 2226 | 538 | 576 | MM | 488.4946 | 323.0546 | 87.6378 | 21.1811 | 22.6772 | 2IN
95908997 | BMhp125- 1AR 11,0kW 3x440-480V 60Hz | BMHP0 | IG | 95438 | 5700838268324 | 155.802 | 74.094 | 2526 | 538 | 576 | MM | 342.7644 | 163.0068 | 99.4488 | 21.1811 | 22.6772 | 2IN
95908998 | BMhp125- 2AAR 22.0kW 3x440-480V 60Hz | BMHP0 | IG | 102063 | 5700838268331 | 243.145 | 161.437 | 2526 | 538 | 576 | MM | 534.919 | 355.1614 | 99.4488 | 21.1811 | 22.6772 | 2IN
95908999 | BMhp160- 1AR 15,0kW 3x440-480V 60Hz | BMHP0 | IG | 96347 | 5700838268348 | 164.294 | 89.094 | 2226 | 538 | 576 | MM | 361.4468 | 196.0068 | 87.6378 | 21.1811 | 22.6772 | 2IN
95909000 | BMhp215- 1AR 22.0kW 3x440-480V 60Hz | BMHP0 | IG | 98385 | 5700838268355 | 252.145 | 170.437 | 2526 | 538 | 576 | MM | 554.719 | 374.9614 | 99.4488 | 21.1811 | 22.6772 | 2IN
95919873 | Kit, Bearings 6409 D45/D120x29 EPDM | SICKT | SB | 1270 | 5700838789812 | 3.827 | 3.827 | 191 | 188 | 101 | MM | 8.4194 | 8.4194 | 7.5197 | 7.4016 | 3.9764 | 4SE
95919874 | Kit, Bearings 6310 D50/D110x27 EPDM | SICKT | SB | 713 | 5700838789829 | 2.701 | 2.701 | 188 | 185 | 103 | MM | 5.9422 | 5.9422 | 7.4016 | 7.2835 | 4.0551 | 4SE
95919875 | Kit, Bearings 6311 D55/D120x29 EPDM | SICKT | SB | 464 | 5700838789836 | 3.385 | 3.385 | 190 | 193 | 103 | MM | 7.447 | 7.447 | 7.4803 | 7.5984 | 4.0551 | 4SE
95919876 | Kit, Bearings 6312 D60/D130x31 EPDM | SICKT | SB | 442 | 5700838789843 | 4.2 | 4.2 | 190 | 190 | 190 | MM | 9.24 | 9.24 | 7.4803 | 7.4803 | 7.4803 | 4SE
95919877 | Kit, Bearings 6213 D65/D120x23 EPDM | SICKT | SB | 760 | 5700838789850 | 2.732 | 2.732 | 198 | 190 | 103 | MM | 6.0104 | 6.0104 | 7.7953 | 7.4803 | 4.0551 | 4SE
95919878 | Kit, Bearings 6313 D65/D140x33 EPDM | SICKT | SB | 1341 | 5700838790269 | 5.066 | 5.066 | 188 | 190 | 190 | MM | 11.1452 | 11.1452 | 7.4016 | 7.4803 | 7.4803 | 4SE
95920872 | Kit, MS402 cable, 3G 1.5mm2, 1.7m 1p | MS0KT | SD | 157 | 5700838822571 | 0.358 | 0.255 | 252 | 172 | 72 | MM | 0.7876 | 0.561 | 9.9213 | 6.7717 | 2.8346 | 4SE
95920873 | Kit, MS402 cable, 4G 1.5mm2, 1.7m, 1p | MS0KT | SD | 193 | 5700838822588 | 0.43 | 0.331 | 257 | 178 | 76 | MM | 0.946 | 0.7282 | 10.1181 | 7.0079 | 2.9921 | 4SE
95920874 | Kit, MS402 cable, 4G 1.5mm2, 2.5m 1p | MS0KT | SD | 200 | 5700838822595 | 0.657 | 0.558 | 336 | 295 | 68 | MM | 1.4454 | 1.2276 | 13.2283 | 11.6142 | 2.6772 | 4SE
95920875 | Kit, MS402 cable, 4G 1.5mm2, 5m, 1p | MS0KT | SD | 244 | 5700838822618 | 1.119 | 0.915 | 297 | 338 | 70 | MM | 2.4618 | 2.013 | 11.6929 | 13.3071 | 2.7559 | 4SE
95920876 | Kit, MS402 Kabel, 4G 1.5mm2, 10m, 1p | MS0KT | SD | 321 | 5700838822625 | 2.423 | 1.762 | 373 | 378 | 192 | MM | 5.3306 | 3.8764 | 14.685 | 14.8819 | 7.5591 | 4SE
95920877 | Kit, MS402 cable, 4G 1.5mm2, 15m, 1p | MS0KT | SD | 399 | 5700838822632 | 3.269 | 2.882 | 382 | 373 | 190 | MM | 7.1918 | 6.3404 | 15.0394 | 14.685 | 7.4803 | 4SE
95920878 | Kit, MS402 cable, 4G 1.5mm2, 20m, 1p | MS0KT | SD | 443 | 5700838822649 | 4.381 | 3.744 | 375 | 378 | 190 | MM | 9.6382 | 8.2368 | 14.7638 | 14.8819 | 7.4803 | 4SE
95920879 | Kit, MS402 Kabel, 4G 1.5mm2, 30m, 1p | MS0KT | SD | 586 | 5700838822656 | 6.153 | 5.252 | 377 | 376 | 187 | MM | 13.5366 | 11.5544 | 14.8425 | 14.8031 | 7.3622 | 4SE
95920880 | Kit, MS402 cable, 4G 1.5mm2, 40m, 1p | MS0KT | SD | 735 | 5700838822670 | 14.5 | 10 | 790 | 600 | 350 | MM | 31.9 | 22 | 31.1024 | 23.622 | 13.7795 | 4SE
95920881 | Kit, MS402 cable, 4G 1.5mm2, 50m 1p | MS0KT | SD | 871 | 5700838822687 | 10.438 | 10.437 | 560 | 383 | 373 | MM | 22.9636 | 22.9614 | 22.0472 | 15.0787 | 14.685 | 4SE
95920882 | Kit, MS402 cable, 4G 1.5mm2, 1.7m, 2p | MS0KT | SD | 257 | 5700838827309 | 0.601 | 0.292 | 294 | 335 | 70 | MM | 1.3222 | 0.6424 | 11.5748 | 13.189 | 2.7559 | 4SE
95920883 | Kit, MS402 cable, 4G 1.5mm2, 2.5m, 2p | MS0KT | SD | 263 | 5700838827330 | 0.756 | 0.657 | 337 | 292 | 68 | MM | 1.6632 | 1.4454 | 13.2677 | 11.4961 | 2.6772 | 4SE
95920884 | Kit, MS402 cable, 4G 1.5mm2, 5m, 2p | MS0KT | SD | 315 | 5700838827354 | 1.184 | 0.98 | 295 | 335 | 68 | MM | 2.6048 | 2.156 | 11.6142 | 13.189 | 2.6772 | 4SE
95920885 | Kit, MS402 Kabel, 4G 1.5mm2, 10m, 2p | MS0KT | SD | 393 | 5700838827460 | 2.034 | 2.034 | 337 | 289 | 73 | MM | 4.4748 | 4.4748 | 13.2677 | 11.378 | 2.874 | 4SE
95920887 | Kit, MS402 Kabel, 4x1G AWG14, 2.5m 1p | MS0KT | SD | 307 | 5700838827484 | 0.453 | 0.35 | 291 | 150 | 73 | MM | 0.9966 | 0.77 | 11.4567 | 5.9055 | 2.874 | 4SE
95920889 | Kit, MS4000 kabel, 4G 1.5mm2, 1.7m 1p | MS0KT | SD | 193 | 5700838827507 | 0.579 | 0.27 | 337 | 295 | 70 | MM | 1.2738 | 0.594 | 13.2677 | 11.6142 | 2.7559 | 4SE
95920890 | Kit, MS4000 cable, 4G 1.5mm2, 2.5m 1p | MS0KT | SD | 200 | 5700838827514 | 0.748 | 0.649 | 338 | 292 | 68 | MM | 1.6456 | 1.4278 | 13.3071 | 11.4961 | 2.6772 | 4SE
95920891 | Kit, MS4000 cable, 4G 1.5mm2, 5m 1p | MS0KT | SD | 93 | 5700838827521 | 0.55 | 0.55 | 290 | 340 | 130 | MM | 1.21 | 1.21 | 11.4173 | 13.3858 | 5.1181 | 4SE
95920892 | Kit, MS4000 Kabel, 4G 1.5mm2, 10m 1p | MS0KT | SD | 342 | 5700838827569 | 2.101 | 1.8 | 344 | 292 | 139 | MM | 4.6222 | 3.96 | 13.5433 | 11.4961 | 5.4724 | 4SE
95920893 | Kit, MS4000 Kabel, 4G 1.5mm2, 20m 1p | MS0KT | SD | 541 | 5700838827576 | 4.22 | 4.22 | 378 | 373 | 190 | MM | 9.284 | 9.284 | 14.8819 | 14.685 | 7.4803 | 4SE
95920894 | Kit, MS4000 Kabel, 4G 1.5mm2, 30m 1p | MS0KT | SD | 586 | 5700838827583 | 6.8 | 6.8 | 550 | 360 | 360 | MM | 14.96 | 14.96 | 21.6535 | 14.1732 | 14.1732 | 4SE
95920895 | Kit, MS4000 Kabel, 4G 1.5mm2, 40m 1p | MS0KT | SD | 729 | 5700838827590 | 18 | 18 | 795 | 600 | 220 | MM | 39.6 | 39.6 | 31.2992 | 23.622 | 8.6614 | 4SE
95920896 | Kit, MS4000 cable, 4G 1.5mm2, 50m 1p | MS0KT | SD | 877 | 5700838827606 | 9.22 | 8.8 | 550 | 370 | 370 | MM | 20.284 | 19.36 | 21.6535 | 14.5669 | 14.5669 | 4SE
95920897 | Kit, MS4000 cable, 4G 1.5mm2, 60m 1p | MS0KT | SD | 1020 | 5700838827613 | 12.36 | 12.36 | 560 | 380 | 380 | MM | 27.192 | 27.192 | 22.0472 | 14.9606 | 14.9606 | 4SE
95920899 | Kit, MS4000 cable R, 4G 1.5mm2, 1.7m 1p | MS0KT | SD | 244 | 5700838827637 | 0.587 | 0.488 | 337 | 292 | 68 | MM | 1.2914 | 1.0736 | 13.2677 | 11.4961 | 2.6772 | 4SE
95920900 | Kit, MS4000 cable R, 4G 1.5mm2, 2.5m 1p | MS0KT | SD | 250 | 5700838827651 | 0.72 | 0.621 | 338 | 295 | 68 | MM | 1.584 | 1.3662 | 13.3071 | 11.6142 | 2.6772 | 4SE
95920901 | Kit, MS4000 cable R, 4G 1.5mm2, 5m 1p | MS0KT | SD | 422 | 5700838827767 | 1.16 | 0.98 | 340 | 290 | 60 | MM | 2.552 | 2.156 | 13.3858 | 11.4173 | 2.3622 | 4SE
95920902 | Kit, MS4000 cable R, 4G 1.5mm2, 10m 1p | MS0KT | SD | 342 | 5700838827798 | 2.477 | 2.477 | 381 | 373 | 190 | MM | 5.4494 | 5.4494 | 15 | 14.685 | 7.4803 | 4SE
95920903 | Kit, MS4000 cable R, 4G 1.5mm2, 20m 1p | MS0KT | SD | 535 | 5700838827811 | 4.255 | 4.255 | 374 | 376 | 190 | MM | 9.361 | 9.361 | 14.7244 | 14.8031 | 7.4803 | 4SE
95920904 | Kit, MS4000 Kabel R, 4G 1.5mm2, 30m 1p | MS0KT | SD | 628 | 5700838827828 | 7 | 7 | 540 | 370 | 370 | MM | 15.4 | 15.4 | 21.2598 | 14.5669 | 14.5669 | 4SE
95920905 | Kit, MS4000 Kabel R, 4G 1.5mm2, 40m 1p | MS0KT | SD | 777 | 5700838827835 | 8.55 | 8.55 | 540 | 360 | 370 | MM | 18.81 | 18.81 | 21.2598 | 14.1732 | 14.5669 | 4SE
95920906 | Kit, MS4000 Kabel R, 4G 1.5mm2, 50m 1p | MS0KT | SD | 919 | 5700838827842 | 16.5 | 8.8 | 800 | 600 | 350 | MM | 36.3 | 19.36 | 31.4961 | 23.622 | 13.7795 | 4SE
95920907 | Kit, MS4000 Kabel R, 4G 1.5mm2, 60m 1p | MS0KT | SD | 1112 | 5700838827859 | 10.611 | 10.611 | 0 | 0 | 0 |  | 23.3442 | 23.3442 |  |  |  | 4SE
95920909 | Spare, MS4000 cable, 4G 1.5mm2, 1.7m 2p | MS0KT | SD | 263 | 5700838827873 | 0.65 | 0.551 | 336 | 292 | 68 | MM | 1.43 | 1.2122 | 13.2283 | 11.4961 | 2.6772 | 4SE
95920910 | Kit, MS4000 cable, 4G 1.5mm2, 2.5m 2p | MS0KT | SD | 272 | 5700838827880 | 0.801 | 0.702 | 339 | 295 | 68 | MM | 1.7622 | 1.5444 | 13.3465 | 11.6142 | 2.6772 | 4SE
95920911 | Kit, MS4000 kabel, 4G 1.5mm2, 5m 2s | MS0KT | SD | 321 | 5700838827897 | 1.234 | 1.054 | 304 | 335 | 68 | MM | 2.7148 | 2.3188 | 11.9685 | 13.189 | 2.6772 | 4SE
95920912 | MS4000 cable, 4G 1.5mm2, 10m 2p/SPARE | MS0KT | SD | 458 | 5700838827903 | 2.56 | 1.9 | 376 | 376 | 190 | MM | 5.632 | 4.18 | 14.8031 | 14.8031 | 7.4803 | 4SE
95920913 | Kit, MS4000 Kabel, 4G 1.5mm2, 20m 2p | MS0KT | SD | 571 | 5700838827910 | 4.295 | 3.7 | 376 | 373 | 195 | MM | 9.449 | 8.14 | 14.8031 | 14.685 | 7.6772 | 4SE
95920914 | MS4000 cable, 4G 1.5mm2, 30m 2p/spare | MS0KT | SD | 692 | 5700838827927 | 6.9 | 6.9 | 540 | 370 | 370 | MM | 15.18 | 15.18 | 21.2598 | 14.5669 | 14.5669 | 4SE
95920915 | MS4000 cable, 4G 1.5mm2, 40m 2p/SPARE | MS0KT | SD | 814 | 5700838827934 | 9.133 | 7.1 | 564 | 391 | 375 | MM | 20.0926 | 15.62 | 22.2047 | 15.3937 | 14.7638 | 4SE
95920916 | MS4000 cable, 4G 1.5mm2, 50m 2p/SPARE | MS0KT | SD | 970 | 5700838827941 | 10.74 | 10.74 | 550 | 380 | 380 | MM | 23.628 | 23.628 | 21.6535 | 14.9606 | 14.9606 | 4SE
95920917 | Kit, MS4000 kabel, 4G 1.5mm2, 60m 2p | MS0KT | SD | 691 | 5700838827965 | 15 | 15 | 0 | 0 | 0 |  | 33 | 33 |  |  |  | 4SE
95920918 | MS4000 cable, 4G 1.5mm2, 70m 2p/SPARE | MS0KT | SD | 1262 | 5700838827972 | 12.48 | 12.48 | 550 | 380 | 370 | MM | 27.456 | 27.456 | 21.6535 | 14.9606 | 14.5669 | 4SE
95920919 | Kit, MS4000 cable R, 4G 1.5mm2, 1.7m 2p | MS0KT | SD | 236 | 5700838828016 | 0.658 | 0.559 | 338 | 295 | 68 | MM | 1.4476 | 1.2298 | 13.3071 | 11.6142 | 2.6772 | 4SE
95920920 | Kit, MS4000 cable R, 4G 1.5mm2, 2.5m 2p | MS0KT | SD | 321 | 5700838828023 | 0.79 | 0.691 | 338 | 295 | 68 | MM | 1.738 | 1.5202 | 13.3071 | 11.6142 | 2.6772 | 4SE
95920921 | Kit, MS4000 kabel R, 4G 1.5mm2, 5m 2p | MS0KT | SD | 393 | 5700838828030 | 1.258 | 1.078 | 340 | 297 | 68 | MM | 2.7676 | 2.3716 | 13.3858 | 11.6929 | 2.6772 | 4SE
95920922 | MS4000 cable R, 4G 1.5mm2, 10m 2p/SPARE | MS0KT | SD | 464 | 5700838828047 | 2.42 | 2.42 | 180 | 370 | 370 | MM | 5.324 | 5.324 | 7.0866 | 14.5669 | 14.5669 | 4SE
95920923 | MS4000 cable R, 4G 1.5mm2, 20m 2p/SPARE | MS0KT | SD | 614 | 5700838830408 | 4.35 | 4.35 | 370 | 370 | 180 | MM | 9.57 | 9.57 | 14.5669 | 14.5669 | 7.0866 | 4SE
95920924 | MS4000 cable R, 4G 1.5mm2, 30m 2p/SPARE | MS0KT | SD | 843 | 5700838831948 | 6.795 | 5.4 | 563 | 383 | 375 | MM | 14.949 | 11.88 | 22.1654 | 15.0787 | 14.7638 | 4SE
95920925 | Kit, MS4000 Kabel R, 4G 1.5mm2, 40m 2p | MS0KT | SD | 907 | 5700838832266 | 8.725 | 8.725 | 550 | 370 | 370 | MM | 19.195 | 19.195 | 21.6535 | 14.5669 | 14.5669 | 4SE
95920927 | MS4000 cable R, 4G 1.5mm2, 60m 2p/SPARE | MS0KT | SD | 1248 | 5700838832303 | 12.14 | 12.14 | 540 | 370 | 370 | MM | 26.708 | 26.708 | 21.2598 | 14.5669 | 14.5669 | 4SE
95920928 | Kit, MS4000 cable R, 4G 1.5mm2, 70m 2p | MS0KT | SD | 801 | 5700838832310 | 12.411 | 12.411 | 0 | 0 | 0 |  | 27.3042 | 27.3042 |  |  |  | 4SE
95920929 | Kit, MS4000 Cable RE, 4G 2.5mm2, 2m 1p | MS0KT | SD | 492 | 5700838836035 | 0.543 | 0.44 | 330 | 290 | 60 | MM | 1.1946 | 0.968 | 12.9921 | 11.4173 | 2.3622 | 4SE
95920930 | Kit, MS4000 cable RE, 4G 2.5mm2, 10m 1p | MS0KT | SD | 697 | 5700838836042 | 2.163 | 2.163 | 373 | 378 | 192 | MM | 4.7586 | 4.7586 | 14.685 | 14.8819 | 7.5591 | 4SE
95920931 | Kit, MS4000 cable RE, 4G 2.5mm2, 20m 1p | MS0KT | SD | 1733 | 5700838836059 | 3.612 | 3.612 | 377 | 371 | 192 | MM | 7.9464 | 7.9464 | 14.8425 | 14.6063 | 7.5591 | 4SE
95920932 | Kit, MS4000 cable RE, 4G 2.5mm2, 30m 1p | MS0KT | SD | 1034 | 5700838836189 | 5.055 | 5.055 | 379 | 376 | 190 | MM | 11.121 | 11.121 | 14.9213 | 14.8031 | 7.4803 | 4SE
95920933 | Kit, MS4000 cable RE, 4G 2.5mm2, 40m 1p | MS0KT | SD | 3038 | 5700838836226 | 6.525 | 5.1 | 382 | 378 | 190 | MM | 14.355 | 11.22 | 15.0394 | 14.8819 | 7.4803 | 4SE
95920934 | Kit, MS4000 cable RE, 4G 2.5mm2, 50m 1p | MS0KT | SD | 2307 | 5700838836233 | 8.844 | 6.3 | 561 | 391 | 375 | MM | 19.4568 | 13.86 | 22.0866 | 15.3937 | 14.7638 | 4SE
95920935 | Kit, MS4000 cable RE, 4G 2.5mm2, 60m 1p | MS0KT | SD | 3922 | 5700838836240 | 10.188 | 7.5 | 571 | 383 | 373 | MM | 22.4136 | 16.5 | 22.4803 | 15.0787 | 14.685 | 4SE
95920936 | Kit, MS4000 Kabel RE, 4G 2.5mm2, 70m 1p | MS0KT | SD | 2835 | 5700838836257 | 12.4 | 12.4 | 550 | 370 | 370 | MM | 27.28 | 27.28 | 21.6535 | 14.5669 | 14.5669 | 4SE
95920937 | Kit, MS4000 cable RE, 4G 2.5mm2, 80m 1p | MS0KT | SD | 3204 | 5700838836363 | 25 | 25 | 540 | 370 | 370 | MM | 55 | 55 | 21.2598 | 14.5669 | 14.5669 | 4SE
95920938 | MS4000 cable RE, 4G 2.5mm2, 90m 1p/SPARE | MS0KT | SD | 3573 | 5700838836370 | 11.111 | 11.111 | 0 | 0 | 0 |  | 24.4442 | 24.4442 |  |  |  | 4SE
95920939 | Spare,MS4000 cable RE, 4G 2.5mm2,100m 1p | MS0KT | SD | 3957 | 5700838836387 | 15.86 | 15.86 | 550 | 360 | 360 | MM | 34.892 | 34.892 | 21.6535 | 14.1732 | 14.1732 | 4SE
95920940 | Spare,MS4000 cable RE, 4G 2.5mm2,120m 1p | MS0KT | SD | 7449 | 5700838836394 | 26 | 26 | 600 | 800 | 400 | MM | 57.2 | 57.2 | 23.622 | 31.4961 | 15.748 | 4SE
95920941 | Spare,MS4000 cable RE, 4G 1.5mm2,1.2m 2p | MS0KT | SD | 707 | 5700838836400 | 0.603 | 0.5 | 252 | 172 | 72 | MM | 1.3266 | 1.1 | 9.9213 | 6.7717 | 2.8346 | 4SE
95920942 | Kit, MS4000 cable R, 3x1x AWG14, 2m 1p | MS0KT | SD | 272 | 5700838836417 | 0.404 | 0.404 | 177 | 254 | 76 | MM | 0.8888 | 0.8888 | 6.9685 | 10 | 2.9921 | 4SE
95920943 | Spare,MS4000 Kabel R,3x1x AWG14, 3.8m 1p | MS0KT | SD | 628 | 5700838836424 | 0.734 | 0.53 | 337 | 295 | 70 | MM | 1.6148 | 1.166 | 13.2677 | 11.6142 | 2.7559 | 4SE
95920944 | Spar, MS4000 Kabel R, 3x1x AWG14, 10m 1p | MS0KT | SD | 713 | 5700838836431 | 3.3 | 3.3 | 0 | 0 | 0 |  | 7.26 | 7.26 |  |  |  | 4SE
95920945 | Kit, MS6000 cable, 4 G 6mm2, 5m | MS0KT | SD | 458 | 5700838836448 | 2.616 | 2.431 | 292 | 335 | 68 | MM | 5.7552 | 5.3482 | 11.4961 | 13.189 | 2.6772 | 4SE
95920946 | Spare, MS6000 cable, 4 G 6mm2, 10m | MS0KT | SD | 593 | 5700838836455 | 6.021 | 4.852 | 561 | 378 | 373 | MM | 13.2462 | 10.6744 | 22.0866 | 14.8819 | 14.685 | 4SE
95920947 | Spare, MS6000 Cable, 4 G 6mm2, 20m | MS0KT | SD | 877 | 5700838836462 | 10.743 | 9.472 | 565 | 389 | 378 | MM | 23.6346 | 20.8384 | 22.2441 | 15.315 | 14.8819 | 4SE
95920948 | Spare, MS6000 Kabel, 4 G 6mm2, 30m | MS0KT | SD | 1328 | 5700838836486 | 20 | 20 | 800 | 600 | 330 | MM | 44 | 44 | 31.4961 | 23.622 | 12.9921 | 4SE
95920949 | Kit, MS6000 cable R, 4 G 6mm2, 5m | MS0KT | SD | 535 | 5700838836493 | 2.644 | 2.44 | 336 | 292 | 68 | MM | 5.8168 | 5.368 | 13.2283 | 11.4961 | 2.6772 | 4SE
95920950 | Spare, MS6000 Kabel R, 4 G 6mm2, 10m | MS0KT | SD | 664 | 5700838836509 | 6.067 | 4.796 | 558 | 376 | 373 | MM | 13.3474 | 10.5512 | 21.9685 | 14.8031 | 14.685 | 4SE
95920951 | Kit, MS6000 cable R, 4 G 6mm2, 20m | MS0KT | SD | 1071 | 5700838836516 | 10.753 | 9.416 | 585 | 378 | 378 | MM | 23.6566 | 20.7152 | 23.0315 | 14.8819 | 14.8819 | 4SE
95920952 | Spare, MS6000 kabel R, 4 G 6mm2, 30m | MS0KT | SD | 1533 | 5700838836523 | 15.508 | 14.056 | 564 | 381 | 373 | MM | 34.1176 | 30.9232 | 22.2047 | 15 | 14.685 | 4SE
95920953 | Kit, MS6000 cable, 4 G 10mm2, 5m | MS0KT | SD | 600 | 5700838836530 | 3.936 | 3.732 | 338 | 292 | 70 | MM | 8.6592 | 8.2104 | 13.3071 | 11.4961 | 2.7559 | 4SE
95920954 | Kit, MS6000 Kabel, 4 G 10mm2, 10m | MS0KT | SD | 863 | 5700838836547 | 8.606 | 7.001 | 560 | 381 | 383 | MM | 18.9332 | 15.4022 | 22.0472 | 15 | 15.0787 | 4SE
95920955 | Spare, MS6000 cable, 4 G 10mm2, 20m | MS0KT | SD | 1556 | 5700838836554 | 13.876 | 13.876 | 0 | 0 | 0 |  | 30.5272 | 30.5272 |  |  |  | 4SE
95920956 | Spare, MS6000 cable, 4 G 10mm2, 30m | MS0KT | SD | 2396 | 5700838836561 | 33.8 | 33.8 | 1200 | 810 | 350 | MM | 74.36 | 74.36 | 47.2441 | 31.8898 | 13.7795 | 4SE
95920957 | Spare, MS6000 cable, 4 G 10mm2, 50m | MS0KT | SD | 2145 | 5700839078403 | 34.4 | 34.4 | 0 | 0 | 0 |  | 75.68 | 75.68 |  |  |  | 4SE
95920958 | Spare, MS6000 cable, 4 G 10mm2, 100m | MS0KT | SD | 3894 | 5700838836585 | 68.603 | 68.603 | 0 | 0 | 0 |  | 150.9266 | 150.9266 |  |  |  | 4SE
95920959 | Spare, MS6000 cable R, 4G 10mm2, 5m | MS0KT | SD | 700 | 5700838836592 | 3.814 | 3.61 | 337 | 295 | 70 | MM | 8.3908 | 7.942 | 13.2677 | 11.6142 | 2.7559 | 4SE
95920960 | Spare, MS6000 cable R, 4 G 10mm2, 10m | MS0KT | SD | 935 | 5700838836608 | 8.397 | 7.004 | 564 | 381 | 375 | MM | 18.4734 | 15.4088 | 22.2047 | 15 | 14.7638 | 4SE
95920961 | Kit, motor kabel MS6000 R, 4G 10mm2, 15m | MS0KT | SD | 1248 | 5700838836615 | 12.2 | 12.2 | 550 | 370 | 370 | MM | 26.84 | 26.84 | 21.6535 | 14.5669 | 14.5669 | 4SE
95920962 | Spare, MS6000 cable R, 4G 10mm2, 20m | MS0KT | SD | 1049 | 5700838836622 | 15.286 | 13.844 | 561 | 378 | 373 | MM | 33.6292 | 30.4568 | 22.0866 | 14.8819 | 14.685 | 4SE
95920963 | Spare, MS6000 cable R, 4G 10mm2, 30m | MS0KT | SD | 2488 | 5700838836639 | 18.6 | 18.6 | 810 | 610 | 350 | MM | 40.92 | 40.92 | 31.8898 | 24.0157 | 13.7795 | 4SE
95920964 | Spare, MS6000 cable R, 4G 10mm2, 50m | MS0KT | SD | 2283 | 5700838836646 | 47.2 | 47.2 | 1200 | 810 | 370 | MM | 103.84 | 103.84 | 47.2441 | 31.8898 | 14.5669 | 4SE
95925411 | Kit, Thrust Bearing H6-C6 3.7-15kW small | MMSKT | SD | 849 | 5700317335158 | 2.243 | 1.94 | 335 | 292 | 66 | MM | 4.9346 | 4.268 | 13.189 | 11.4961 | 2.5984 | 4SE
95926336 | Kit Shaft seal SIC/SIC MMS10000R | SUSKT | SD | 3295 | 5700316696878 | 1.1 | 1.1 | 0 | 0 | 0 |  | 2.42 | 2.42 |  |  |  | 4SE
95927316 | MMS10000 460/60 260hp DOL PE2 SIC US | MM10X | WG | 65651 | 5700311650820 | 617 | 580 | 2.7 | 0.4 | 0.52 | M | 1357.4 | 1276 | 106.2992 | 15.748 | 20.4724 | 3WU
95927378 | Tool MMS6 Seal housing | SVVKT | SD | 1724 | 5700315249280 | 1.6 | 1.6 | 250 | 140 | 100 | MM | 3.52 | 3.52 | 9.8425 | 5.5118 | 3.937 | 4SE
95927923 | Kit Shaft seal SIC/SIC MMS8000 | SUSKT | SD | 843 | 5713834942952 | 0.532 | 0.532 | 0 | 0 | 0 |  | 1.1704 | 1.1704 |  |  |  | 4SE
96000169 | UNILIFT AP35.40.06.3V 3x400V 10m | AP035 | DC | 1056 | 5700390894702 | 13.131 | 11.8 | 266 | 250 | 509 | MM | 28.8882 | 25.96 | 10.4724 | 9.8425 | 20.0394 | 0DBS
96000182 | Auto-coupling | WLSKT | SD | 2588 | 5700393690332 | 35.4 | 35.4 | 390 | 330 | 380 | MM | 77.88 | 77.88 | 15.3543 | 12.9921 | 14.9606 | 4SE
96001437 | O-ring 240x5mm NBR | APHKT | SD | 86 | 5700390469191 | 0.005 | 0.005 | 310 | 140 | 600 | MM | 0.011 | 0.011 | 12.2047 | 5.5118 | 23.622 | 4SE
96001776 | UNILIFT AP12.40.06.3 3x380-440V 10m | AP012 | DC | 957 | 5700390473181 | 11.2 | 10.7 | 266 | 250 | 429 | MM | 24.64 | 23.54 | 10.4724 | 9.8425 | 16.8898 | 0DBS
96001791 | UNILIFT AP12.40.08.3 3x400V 10m | AP012 | DC | 1083 | 5700390897161 | 14.399 | 12.5 | 266 | 250 | 429 | MM | 31.6778 | 27.5 | 10.4724 | 9.8425 | 16.8898 | 0DBS
96001796 | UNILIFT AP35.40.06.1V 1x230V 10m SCH | AP035 | DC | 1091 | 5700390473563 | 13.552 | 12.873 | 266 | 250 | 509 | MM | 29.8144 | 28.3206 | 10.4724 | 9.8425 | 20.0394 | 0DBS
96001798 | UNILIFT AP12.40.08.A1 1x230V 5m SCH | AP012 | DC | 1158 | 5700390473587 | 13.28 | 13.2 | 266 | 250 | 429 | MM | 29.216 | 29.04 | 10.4724 | 9.8425 | 16.8898 | 0DBS
96001808 | UNILIFT AP35.40.06.1V 1x230V 10m | AP035 | DC | 1089 | 5700390897208 | 13.504 | 12.825 | 266 | 250 | 509 | MM | 29.7088 | 28.215 | 10.4724 | 9.8425 | 20.0394 | 0DBS
96001873 | UNILIFT AP12.40.08.1 1x230V 10m | AP012 | DC | 1119 | 5700390897246 | 14.925 | 13 | 266 | 250 | 429 | MM | 32.835 | 28.6 | 10.4724 | 9.8425 | 16.8898 | 0DBS
96001975 | UNILIFT AP12.50.11.3 3x400V 10m | AP012 | DC | 1527 | 5700390897482 | 16.973 | 15.977 | 266 | 250 | 429 | MM | 37.3406 | 35.1494 | 10.4724 | 9.8425 | 16.8898 | 0DBS
96002087 | Spare, Impeller | APHKT | SD | 1917 | 5700390478049 | 7 | 6.5 | 0 | 0 | 0 |  | 15.4 | 14.3 |  |  |  | 4SE
96002088 | Spare,Impeller | APHKT | SD | 865 | 5700392481092 | 1.38 | 1.38 | 220 | 160 | 130 | MM | 3.036 | 3.036 | 8.6614 | 6.2992 | 5.1181 | 4SE
96002156 | Upper guide bracket | APHKT | SD | 86 | 5700390232863 | 0.563 | 0.563 | 181 | 94 | 60 | MM | 1.2386 | 1.2386 | 7.126 | 3.7008 | 2.3622 | 4SE
96002160 | Spare, Guide claw DN150 | APHKT | SD | 1094 | 5700391466120 | 20.6 | 20.6 | 350 | 320 | 370 | MM | 45.32 | 45.32 | 13.7795 | 12.5984 | 14.5669 | 4SE
96002165 | Guide claw | APHKT | SD | 1934 | 5700391466267 | 12.9 | 12.9 | 270 | 230 | 280 | MM | 28.38 | 28.38 | 10.6299 | 9.0551 | 11.0236 | 4SE
96002166 | Guide claw | APHKT | SD | 483 | 5700390898106 | 1.653 | 1.653 | 218 | 157 | 121 | MM | 3.6366 | 3.6366 | 8.5827 | 6.1811 | 4.7638 | 4SE
96002168 | Profile sealing DN65 | APHKT | SD | 64 | 5700392481191 | 0.041 | 0.041 | 156 | 96 | 30 | MM | 0.0902 | 0.0902 | 6.1417 | 3.7795 | 1.1811 | 4SE
96002169 | Profile sealing DN80 | APHKT | SD | 45 | 5700392481214 | 0.084 | 0.084 | 218 | 147 | 27 | MM | 0.1848 | 0.1848 | 8.5827 | 5.7874 | 1.063 | 4SE
96002170 | Profile sealing DN100 | APHKT | SD | 165 | 5700392099662 | 0.1 | 0.1 | 134 | 132 | 37 | MM | 0.22 | 0.22 | 5.2756 | 5.1969 | 1.4567 | 4SE
96002171 | Spare, Profile sealing DN150 | APHKT | SD | 91 | 5700391466304 | 0.159 | 0.159 | 227 | 193 | 73 | MM | 0.3498 | 0.3498 | 8.937 | 7.5984 | 2.874 | 4SE
96002182 | Spare, Pump housing | APHKT | SD | 4103 | 5700390479244 | 34 | 34 | 0 | 0 | 0 |  | 74.8 | 74.8 |  |  |  | 4SE
96002183 | Pressure cover | APHKT | SD | 1801 | 5700390479275 | 7.333 | 7.333 | 238 | 282 | 291 | MM | 16.1326 | 16.1326 | 9.3701 | 11.1024 | 11.4567 | 4SE
96002189 | Impeller | APHKT | SD | 1484 | 5700390898144 | 133 | 133 | 270 | 230 | 270 | MM | 292.6 | 292.6 | 10.6299 | 9.0551 | 10.6299 | 4SE
96002200 | O-ring 28 X 4.0 NBR-70 | APHKT | SD | 20 | 5700390479763 | 0.01 | 0.005 | 0 | 0 | 0 |  | 0.022 | 0.011 |  |  |  | 4SE
96002216 | Spare, Motor cover | APHKT | SD | 1413 | 5700390480356 | 9 | 8.6 | 0 | 0 | 0 |  | 19.8 | 18.92 |  |  |  | 4SE
96002233 | Mot.shaft with rotor | APHKT | SD | 3240 | 5700390480974 | 20 | 19 | 0 | 0 | 0 |  | 44 | 41.8 |  |  |  | 4SE
96002245 | Terminal board cpl. | APHKT | SD | 171 | 5700390481360 | 0.095 | 0.095 | 60 | 40 | 30 | MM | 0.209 | 0.209 | 2.3622 | 1.5748 | 1.1811 | 4SE
96002260 | Cable inlet | APHKT | SD | 228 | 5700390481841 | 0.205 | 0.205 | 183 | 94 | 60 | MM | 0.451 | 0.451 | 7.2047 | 3.7008 | 2.3622 | 4SE
96002277 | Kit, AP100.100.24 D,DH | APHKT | SD | 2993 | 5700391466960 | 1.1 | 1.1 | 160 | 218 | 124 | MM | 2.42 | 2.42 | 6.2992 | 8.5827 | 4.8819 | 4SE
96002278 | Kit, AP100.100.32-61 D,DH | APHKT | SD | 2993 | 5700391467004 | 1.394 | 1.394 | 187 | 264 | 164 | MM | 3.0668 | 3.0668 | 7.3622 | 10.3937 | 6.4567 | 4SE
96002279 | Kit, AP100.100.24.Ex D,DH | APHKT | SD | 3603 | 5700391467042 | 0 | 0 | 0 | 0 | 0 |  | 0 | 0 |  |  |  | 4SE
96002280 | Kit, AP100100.32.Ex - 61.Ex D,DH | APHKT | SD | 3329 | 5700391467080 | 1.9 | 1.9 | 0 | 0 | 0 |  | 4.18 | 4.18 |  |  |  | 4SE
96002318 | Terminal strip | APHKT | SD | 34 | 5700390482909 | 0.01 | 0.01 | 0 | 0 | 0 |  | 0.022 | 0.022 |  |  |  | 4SE
96002319 | Terminal strip | APHKT | SD | 44 | 5700390482923 | 0 | 0 | 0 | 0 | 0 |  | 0 | 0 |  |  |  | 4SE
96002329 | Cable inlet cpl. | APHKT | SD | 213 | 5700390483333 | 0.9 | 0.9 | 220 | 160 | 120 | MM | 1.98 | 1.98 | 8.6614 | 6.2992 | 4.7244 | 4SE
96002384 | Spare, Impeller, APG.50.19.3, 60Hz | APHKT | SD | 2249 | 5700392826565 | 1.2 | 1.2 | 0 | 0 | 0 |  | 2.64 | 2.64 |  |  |  | 4SE
96002385 | Spare, Impeller, APG.50.11.3 60 Hz | APHKT | SD | 1519 | 5700392826572 | 0.725 | 0.725 | 156 | 185 | 83 | MM | 1.595 | 1.595 | 6.1417 | 7.2835 | 3.2677 | 4SE
96002422 | Spare, Impeller | APHKT | SD | 4104 | 5700392882080 | 11.9 | 11.9 | 0 | 0 | 0 |  | 26.18 | 26.18 |  |  |  | 4SE
96002736 | Spare, suction cover | APHKT | SD | 1298 | 5700393666764 | 0 | 0 | 0 | 0 | 0 |  | 0 | 0 |  |  |  | 4SE
96002826 | Pump housing | APHKT | SD | 1454 | 5700391472237 | 59 | 59 | 0 | 0 | 0 |  | 129.8 | 129.8 |  |  |  | 4SE
96003057 | Hose clamp /spare | APHKT | SD | 64 | 5700390485627 | 2 | 1 | 0 | 0 | 0 |  | 4.4 | 2.2 |  |  |  | 4SE
96003086 | Spare, O-ring | APHKT | SD | 71 | 5700390486297 | 0.032 | 0.032 | 179 | 137 | 35 | MM | 0.0704 | 0.0704 | 7.0472 | 5.3937 | 1.378 | 4SE
96003123 | Cylinder screw | APHKT | SD | 19 | 5700390487300 | 0.005 | 0.005 | 0 | 0 | 0 |  | 0.011 | 0.011 |  |  |  | 4SE
96003129 | Spare, Screw plug M12X1,5 DIN 908-5,8 V | APHKT | SD | 20 | 5700390487461 | 0.013 | 0.013 | 122 | 81 | 17 | MM | 0.0286 | 0.0286 | 4.8031 | 3.189 | 0.66929 | 4SE
96003179 | Spare, suction cover with legs | APHKT | SD | 372 | 5700392100948 | 2.875 | 2.875 | 290 | 190 | 190 | MM | 6.325 | 6.325 | 11.4173 | 7.4803 | 7.4803 | 4SE
96003181 | Spare, suction cover | APHKT | SD | 386 | 5700392100979 | 0.2 | 0.2 | 0 | 0 | 0 |  | 0.44 | 0.44 |  |  |  | 4SE
96003220 | Impeller | APHKT | SD | 1027 | 5700390489717 | 5.661 | 5.661 | 254 | 236 | 169 | MM | 12.4542 | 12.4542 | 10 | 9.2913 | 6.6535 | 4SE
96003225 | Impeller | APHKT | SD | 1313 | 5700390489878 | 1.84 | 1.84 | 220 | 160 | 130 | MM | 4.048 | 4.048 | 8.6614 | 6.2992 | 5.1181 | 4SE
96003237 | Pump housing (Painted) | APHKT | SD | 1730 | 5700390490218 | 1.5 | 1.5 | 0 | 0 | 0 |  | 3.3 | 3.3 |  |  |  | 4SE
96003243 | Spare, suction cover | APHKT | SD | 692 | 5700392482327 | 0.5 | 0.5 | 0 | 0 | 0 |  | 1.1 | 1.1 |  |  |  | 4SE
96003245 | Spare, suction cover | APHKT | SD | 1005 | 5700392482365 | 3.2 | 3.2 | 290 | 180 | 180 | MM | 7.04 | 7.04 | 11.4173 | 7.0866 | 7.0866 | 4SE
96003246 | Spare, suction cover | APHKT | SD | 935 | 5700390490393 | 3.2 | 3.2 | 290 | 190 | 190 | MM | 7.04 | 7.04 | 11.4173 | 7.4803 | 7.4803 | 4SE
96003248 | Spare, Suction strainer | APHKT | SD | 251 | 5700390490430 | 1 | 1 | 0 | 0 | 0 |  | 2.2 | 2.2 |  |  |  | 4SE
96003250 | Rotor shaft with rotor | APHKT | SD | 604 | 5700392482426 | 2 | 1 | 0 | 0 | 0 |  | 4.4 | 2.2 |  |  |  | 4SE
96003263 | Spare,Motor shaft with rotor | APHKT | SD | 2006 | 5700390490744 | 1.3 | 1 | 0 | 0 | 0 |  | 2.86 | 2.2 |  |  |  | 4SE
96003300 | Kit, AP30.50/51.65.07/51.65.12 | APHKT | SD | 935 | 5700392482747 | 0.161 | 0.161 | 183 | 91 | 60 | MM | 0.3542 | 0.3542 | 7.2047 | 3.5827 | 2.3622 | 4SE
96003302 | Kit, AP10.65/51.65.17/51.65.22 | APHKT | SD | 1521 | 5700392482785 | 0.258 | 0.258 | 93 | 180 | 63 | MM | 0.5676 | 0.5676 | 3.6614 | 7.0866 | 2.4803 | 4SE
96003303 | Kit, AP51.65.22.3Ex | APHKT | SD | 1798 | 5700392482808 | 0.65 | 0.4 | 0 | 0 | 0 |  | 1.43 | 0.88 |  |  |  | 4SE
96003304 | Kit, AP70.80.09/70.80.13 | APHKT | SD | 1491 | 5700392482822 | 0.26 | 0.26 | 180 | 90 | 55 | MM | 0.572 | 0.572 | 7.0866 | 3.5433 | 2.1654 | 4SE
96003305 | Kit, AP70.80.09.3Ex/70.80.13.3Ex | APHKT | SD | 1857 | 5700392482846 | 0.579 | 0.579 | 226 | 155 | 68 | MM | 1.2738 | 1.2738 | 8.8976 | 6.1024 | 2.6772 | 4SE
96003306 | Kit, AP70.80.19/70.80.24 | APHKT | SD | 1811 | 5700390898632 | 0.48 | 0.48 | 219 | 160 | 121 | MM | 1.056 | 1.056 | 8.622 | 6.2992 | 4.7638 | 4SE
96003307 | Kit, AP70.80.19.3Ex/70.80.24.3Ex | APHKT | SD | 1883 | 5700392482860 | 0.607 | 0.607 | 0 | 0 | 0 |  | 1.3354 | 1.3354 |  |  |  | 4SE
96003308 | Kit, Wear parts APG50.09/50.11 | APHKT | SD | 948 | 5700392482884 | 0.18 | 0.18 | 182 | 91 | 60 | MM | 0.396 | 0.396 | 7.1654 | 3.5827 | 2.3622 | 4SE
96003309 | Kit, APG50.18/50.19...model A | APHKT | SD | 1491 | 5700392482914 | 0.3 | 0.3 | 220 | 150 | 110 | MM | 0.66 | 0.66 | 8.6614 | 5.9055 | 4.3307 | 4SE
96003310 | Kit, APG50.19.3Ex | APHKT | SD | 1968 | 5700392482938 | 0.6 | 0.6 | 0 | 0 | 0 |  | 1.32 | 1.32 |  |  |  | 4SE
96003311 | Kit, APG50.31/50.31.3Ex | APHKT | SD | 1983 | 5700392482952 | 0.555 | 0.555 | 93 | 185 | 68 | MM | 1.221 | 1.221 | 3.6614 | 7.2835 | 2.6772 | 4SE
96003312 | Kit, APL/D.81/82.17/21 | APHKT | SD | 292 | 5700392482976 | 0.119 | 0.119 | 92 | 180 | 60 | MM | 0.2618 | 0.2618 | 3.622 | 7.0866 | 2.3622 | 4SE
96003403 | KIT, adapter DN150/6"-3" Flygt | SEACC | AW | 1877 | 5700392101969 | 22 | 20 | 0 | 0 | 0 |  | 48.4 | 44 |  |  |  | 3WU
96003691 | Kit, AP51.65..60Hz | APHKT | SD | 1788 | 5700391478437 | 0.3 | 0.25 | 0 | 0 | 0 |  | 0.66 | 0.55 |  |  |  | 4SE
96003692 | Kit, AP51.65.17/22 w.temp.sensor | APHKT | SD | 649 | 5700392826725 | 0.388 | 0.388 | 221 | 160 | 164 | MM | 0.8536 | 0.8536 | 8.7008 | 6.2992 | 6.4567 | 4SE
96003693 | Kit, AP70.80.09/13 w.temp.sensor | APHKT | SD | 2765 | 5700392826732 | 0.2 | 0.2 | 0 | 0 | 0 |  | 0.44 | 0.44 |  |  |  | 4SE
96003694 | Kit, AP70.80.19/24 w.temp.sensor | APHKT | SD | 586 | 5700392826749 | 0.48 | 0.48 | 0 | 0 | 0 |  | 1.056 | 1.056 |  |  |  | 4SE
96003696 | Kit, AP10..Ex & AP30..Ex | APHKT | SD | 2226 | 5700391478475 | 1 | 1 | 0 | 0 | 0 |  | 2.2 | 2.2 |  |  |  | 4SE
96003812 | Kit, Flexible connection | APHKT | SD | 636 | 5700390498580 | 1.7 | 1.7 | 0 | 0 | 0 |  | 3.74 | 3.74 |  |  |  | 4SE
96003813 | Kit, Pneumatic sensor | APHKT | SD | 484 | 5700390498627 | 2.64 | 2.64 | 380 | 260 | 600 | MM | 5.808 | 5.808 | 14.9606 | 10.2362 | 23.622 | 4SE
96003816 | Kit, AP100.100/150.80 | APHKT | SD | 3871 | 5700391479953 | 1.412 | 1.412 | 261 | 185 | 167 | MM | 3.1064 | 3.1064 | 10.2756 | 7.2835 | 6.5748 | 4SE
96003817 | Kit, AP100.100/150.115 - 170 | APHKT | SD | 3486 | 5700391479991 | 1.564 | 1.564 | 218 | 160 | 124 | MM | 3.4408 | 3.4408 | 8.5827 | 6.2992 | 4.8819 | 4SE
96003818 | Kit, AP100.100/150.80-170 | APHKT | SD | 4208 | 5700391480034 | 1.784 | 1.784 | 237 | 259 | 159 | MM | 3.9248 | 3.9248 | 9.3307 | 10.1969 | 6.2598 | 4SE
96003819 | Kit, AP100.100/150.80 - 170 D,DH | APHKT | SD | 3656 | 5700391480072 | 1.68 | 1.379 | 250 | 236 | 157 | MM | 3.696 | 3.0338 | 9.8425 | 9.2913 | 6.1811 | 4SE
96003820 | Kit, AP100.100/150.80.Ex - 170.Ex | APHKT | SD | 3759 | 5700391480119 | 1.5 | 1 | 335 | 292 | 66 | MM | 3.3 | 2.2 | 13.189 | 11.4961 | 2.5984 | 4SE
96003821 | Kit, AP100.100/150.80.Ex - 170.Ex | APHKT | SD | 3555 | 5700391480157 | 4.319 | 4.017 | 335 | 292 | 66 | MM | 9.5018 | 8.8374 | 13.189 | 11.4961 | 2.5984 | 4SE
96003822 | Kit, AP100.100/150.80 - 170.Ex D,DH | APHKT | SD | 3924 | 5700391480171 | 0.8 | 0.8 | 0 | 0 | 0 |  | 1.76 | 1.76 |  |  |  | 4SE
96003978 | Spare, water seal | WSCKT | SA | 226 | 5700390499150 | 0.706 | 0.5 | 0 | 0 | 0 |  | 1.5532 | 1.1 |  |  |  | 4SE
96003986 | Kit, Lid cpl. Liftaway C | COKIT | SA | 630 | 5700391485190 | 0.598 | 0.598 | 303 | 411 | 73 | MM | 1.3156 | 1.3156 | 11.9291 | 16.1811 | 2.874 | 4SE
96003987 | Kit, Tank cpl. | WSCKT | SA | 97 | 5700391485237 | 2.164 | 2.164 | 427 | 295 | 388 | MM | 4.7608 | 4.7608 | 16.811 | 11.6142 | 15.2756 | 4SE
96003989 | Kit, Fittings | APHKT | SD | 88 | 5700391485305 | 0.062 | 0.062 | 0 | 0 | 0 |  | 0.1364 | 0.1364 |  |  |  | 4SE
96003992 | Kit, Holder for level switch (KP) | KPKIT | SA | 311 | 5700391485411 | 0.101 | 0.101 | 152 | 216 | 30 | MM | 0.2222 | 0.2222 | 5.9843 | 8.5039 | 1.1811 | 4SE
96003996 | Carbon filter Liftaway C | SOLKT | SA | 78 | 5700390235789 | 0.001 | 0.001 | 89 | 66 | 15 | MM | 0.0022 | 0.0022 | 3.5039 | 2.5984 | 0.59055 | 4SE
96004008 | Kit, AP80.150/AP100.150 25-33kW | APHKT | SD | 7048 | 5700391485589 | 2.334 | 2.033 | 240 | 251 | 162 | MM | 5.1348 | 4.4726 | 9.4488 | 9.8819 | 6.378 | 4SE
96004009 | Kit, AP80.150/AP100.150 25-33kW | APHKT | SD | 7032 | 5700391485619 | 2.38 | 2.38 | 240 | 230 | 150 | MM | 5.236 | 5.236 | 9.4488 | 9.0551 | 5.9055 | 4SE
96004010 | Kit, AP100.200 | APHKT | SD | 7042 | 5700391485657 | 2.34 | 2.34 | 250 | 240 | 16 | MM | 5.148 | 5.148 | 9.8425 | 9.4488 | 0.62992 | 4SE
96004011 | Kit, AP100.200 D,DH | APHKT | SD | 7032 | 5700391485695 | 1 | 1 | 0 | 0 | 0 |  | 2.2 | 2.2 |  |  |  | 4SE
96004012 | Kit, AP130.250.170 - 250 | APHKT | SD | 6909 | 5700391485749 | 2.33 | 2.33 | 0 | 0 | 0 |  | 5.126 | 5.126 |  |  |  | 4SE
96004013 | Kit, AP130.250.170 - 250 D,DH | APHKT | SD | 7182 | 5700391485770 | 2.92 | 2.692 | 370 | 370 | 66 | MM | 6.424 | 5.9224 | 14.5669 | 14.5669 | 2.5984 | 4SE
96004014 | Kit, AP80.150 35-45kW | APHKT | SD | 7749 | 5700391485800 | 2.5 | 2.5 | 0 | 0 | 0 |  | 5.5 | 5.5 |  |  |  | 4SE
96004015 | Kit, AP80.150 D,DH 35-45kW | APHKT | SD | 7978 | 5700391485824 | 20.662 | 20.228 | 341 | 292 | 136 | MM | 45.4564 | 44.5016 | 13.4252 | 11.4961 | 5.3543 | 4SE
96004016 | Kit, AP130.250.300 - 350 / 300 - 350.Ex | APHKT | SD | 8844 | 5700391485879 | 3 | 3 | 0 | 0 | 0 |  | 6.6 | 6.6 |  |  |  | 4SE
96004322 | Spare, Impeller | APHKT | SD | 7695 | 5700390509705 | 36 | 36 | 600 | 400 | 560 | MM | 79.2 | 79.2 | 23.622 | 15.748 | 22.0472 | 4SE
96004327 | Impeller AP100.150.330 | APHKT | SD | 5462 | 5700390509927 | 31 | 31 | 450 | 320 | 450 | MM | 68.2 | 68.2 | 17.7165 | 12.5984 | 17.7165 | 4SE
96004330 | Spare, impeller | APHKT | SD | 7269 | 5700390510039 | 35 | 35 | 440 | 320 | 470 | MM | 77 | 77 | 17.3228 | 12.5984 | 18.5039 | 4SE
96004395 | Kit, Cable gland stuffing box | APHKT | SD | 327 | 5700390512583 | 0.25 | 0.25 | 0 | 0 | 0 |  | 0.55 | 0.55 |  |  |  | 4SE
96004580 | UNILIFT AP35B.50.08.A1V 1x220-230V 5mSCH | AP35B | DC | 1070 | 5700391489266 | 11.6 | 10.97 | 256 | 219 | 504 | MM | 25.52 | 24.134 | 10.0787 | 8.622 | 19.8425 | 0DBS
96004583 | UNILIFT AP35B.50.08.3V 3x200-220V 5m | AP35B | DC | 1034 | 5700391489372 | 10 | 9.32 | 256 | 219 | 504 | MM | 22 | 20.504 | 10.0787 | 8.622 | 19.8425 | 0DBS
96004592 | UNILIFT AP50B.50.08.A1V 1x220-230V 5mSCH | AP50B | DC | 1465 | 5700391489754 | 11.6 | 10.97 | 256 | 219 | 504 | MM | 25.52 | 24.134 | 10.0787 | 8.622 | 19.8425 | 0DBS
96004595 | UNILIFT AP50B.50.08.3V 3x200-220V 5m | AP50B | DC | 1321 | 5700391489846 | 10 | 9.32 | 256 | 219 | 504 | MM | 22 | 20.504 | 10.0787 | 8.622 | 19.8425 | 0DBS
96004598 | UNILIFT AP50B.50.11.A1V 1x230V 5m SCH | AP50B | DC | 1788 | 5700391489969 | 12.498 | 11.043 | 256 | 219 | 504 | MM | 27.4956 | 24.2946 | 10.0787 | 8.622 | 19.8425 | 0DBS
96004601 | UNILIFT AP50B.50.11.3V 3x400V 5m | AP50B | DC | 1557 | 5700391490088 | 11.371 | 11.2 | 256 | 219 | 504 | MM | 25.0162 | 24.64 | 10.0787 | 8.622 | 19.8425 | 0DBS
96004604 | UNILIFT AP50B.50.11.A1V 1x220-230V 5mSCH | AP50B | DC | 1788 | 5700391490217 | 11.6 | 10.97 | 256 | 219 | 504 | MM | 25.52 | 24.134 | 10.0787 | 8.622 | 19.8425 | 0DBS
96004607 | UNILIFT AP50B.50.11.3V 3x200-220V 5m | AP50B | DC | 1557 | 5700391490330 | 11.2 | 10.62 | 256 | 219 | 504 | MM | 24.64 | 23.364 | 10.0787 | 8.622 | 19.8425 | 0DBS
96004611 | UNILIFT AP50B.50.15.3V 3x200-220V 5m | AP50B | DC | 1829 | 5700392909596 | 11.5 | 10.81 | 256 | 219 | 504 | MM | 25.3 | 23.782 | 10.0787 | 8.622 | 19.8425 | 0DBS
96004612 | Motor B cpl. 0.6KW 1x230V 50Hz service | APKIT | SD | 1171 | 5700392827593 | 7.543 | 7.543 | 466 | 221 | 246 | MM | 16.5946 | 16.5946 | 18.3465 | 8.7008 | 9.685 | 4SE
96004614 | Motor B cpl. 0.6KW 3x400V 50Hz service | APKIT | SD | 692 | 5700392827609 | 6.483 | 6.483 | 476 | 218 | 215 | MM | 14.2626 | 14.2626 | 18.7402 | 8.5827 | 8.4646 | 4SE
96004616 | Motor B cpl. 0.6KW 1x220V-230V 60Hz serv | APKIT | SD | 1726 | 5700392827616 | 7.42 | 7.42 | 470 | 220 | 220 | MM | 16.324 | 16.324 | 18.5039 | 8.6614 | 8.6614 | 4SE
96004618 | Motor B cpl. 0.6KW 3x200V 50/60Hz serv | APKIT | SD | 692 | 5700392827623 | 6.548 | 6.548 | 420 | 195 | 195 | MM | 14.4056 | 14.4056 | 16.5354 | 7.6772 | 7.6772 | 4SE
96004620 | Motor B cpl. 0.8KW 1x230V 50Hz service | APKIT | SD | 913 | 5700392827630 | 9.096 | 9.096 | 465 | 218 | 215 | MM | 20.0112 | 20.0112 | 18.3071 | 8.5827 | 8.4646 | 4SE
96004622 | Motor B cpl. 0.8KW 3x400V 50Hz service | APKIT | SD | 1455 | 5700392827647 | 7.365 | 7.365 | 465 | 218 | 223 | MM | 16.203 | 16.203 | 18.3071 | 8.5827 | 8.7795 | 4SE
96004624 | Motor B cpl. 0.8KW 1x220V-230V 60Hz serv | APKIT | SD | 913 | 5700392827654 | 9.06 | 9.06 | 460 | 220 | 220 | MM | 19.932 | 19.932 | 18.1102 | 8.6614 | 8.6614 | 4SE
96004626 | Motor B cpl. 0.8KW 3x200V 50/60Hz serv | APKIT | SD | 896 | 5700392827661 | 6.548 | 6.548 | 420 | 195 | 195 | MM | 14.4056 | 14.4056 | 16.5354 | 7.6772 | 7.6772 | 4SE
96004628 | Motor B cpl. 1.1KW 1x230V 50Hz service | APKIT | SD | 863 | 5700392827678 | 9.015 | 9.015 | 464 | 218 | 220 | MM | 19.833 | 19.833 | 18.2677 | 8.5827 | 8.6614 | 4SE
96004630 | Motor B cpl. 1.1KW 3x400V 50Hz service | APKIT | SD | 1576 | 5700392827685 | 8.669 | 8.669 | 464 | 218 | 218 | MM | 19.0718 | 19.0718 | 18.2677 | 8.5827 | 8.5827 | 4SE
96004632 | Motor B cpl. 1.1KW 1x220V-230V 60Hz serv | APKIT | SD | 2972 | 5700392827692 | 6.548 | 6.548 | 420 | 195 | 195 | MM | 14.4056 | 14.4056 | 16.5354 | 7.6772 | 7.6772 | 4SE
96004634 | Motor B cpl. 1.1KW 3x200V 50/60Hz serv | APKIT | SD | 1556 | 5700392827708 | 8.78 | 8.78 | 460 | 220 | 220 | MM | 19.316 | 19.316 | 18.1102 | 8.6614 | 8.6614 | 4SE
96004636 | Motor B cpl. 1.5KW 3x400V 50Hz service | APKIT | SD | 713 | 5700392827715 | 8.844 | 8.844 | 465 | 218 | 215 | MM | 19.4568 | 19.4568 | 18.3071 | 8.5827 | 8.4646 | 4SE
96005252 | Storz-coupling Rp4 - 4" | SEACC | AW | 200 | 5700392882363 | 1 | 1 | 20 | 20 | 20 | CM | 2.2 | 2.2 | 7.874 | 7.874 | 7.874 | 3WU
96005368 | Kit, AP80.100 1,5-4,7kW | APHKT | SD | 2160 | 5700392937742 | 0.87 | 0.864 | 0 | 0 | 0 |  | 1.914 | 1.9008 |  |  |  | 4SE
96005369 | Kit, AP80.100 6,5-7,4kW | APHKT | SD | 2511 | 5700392937759 | 1.4 | 1 | 0 | 0 | 0 |  | 3.08 | 2.2 |  |  |  | 4SE
96005370 | Kit, AP80.100 6,5-7,4kWkW | APHKT | SD | 2237 | 5700392937766 | 0.9 | 0.9 | 0 | 0 | 0 |  | 1.98 | 1.98 |  |  |  | 4SE
96005372 | Kit, AP80.100.87 380V | APHKT | SD | 2854 | 5700392937780 | 1.3 | 1.3 | 0 | 0 | 0 |  | 2.86 | 2.86 |  |  |  | 4SE
96005375 | Kit, AP80.80..V 1,0-2,6kW | APHKT | SD | 1148 | 5700393453777 | 0.224 | 0.224 | 91 | 183 | 63 | MM | 0.4928 | 0.4928 | 3.5827 | 7.2047 | 2.4803 | 4SE
96005376 | Kit, AP80.80..VEx 1,0-2,6kW | APHKT | SD | 1725 | 5700393453784 | 5.205 | 5.205 | 475 | 229 | 363 | MM | 11.451 | 11.451 | 18.7008 | 9.0157 | 14.2913 | 4SE
96005377 | Kit, AP80..V,VEx 4,8-10,7kW | APHKT | SD | 3052 | 5700393453074 | 0.753 | 0.753 | 158 | 218 | 121 | MM | 1.6566 | 1.6566 | 6.2205 | 8.5827 | 4.7638 | 4SE
96005378 | Kit, AP80..V 4,8-10,7kW | APHKT | SD | 3052 | 5700393453227 | 1.09 | 0.789 | 218 | 157 | 124 | MM | 2.398 | 1.7358 | 8.5827 | 6.1811 | 4.8819 | 4SE
96005379 | Kit, AP80..VD,VDH 4,8-10,7kW | APHKT | SD | 2993 | 5700393453241 | 0.46 | 0.46 | 230 | 160 | 130 | MM | 1.012 | 1.012 | 9.0551 | 6.2992 | 5.1181 | 4SE
96005380 | Kit, AP80..VEx 4,8-10,7kW | APHKT | SD | 2993 | 5700393453333 | 0.8 | 0.8 | 0 | 0 | 0 |  | 1.76 | 1.76 |  |  |  | 4SE
96005381 | Kit, AP80..VD,VDHEx 4,8-10,7kW | APHKT | SD | 2993 | 5700393453500 | 1.17 | 1.17 | 0 | 0 | 0 |  | 2.574 | 2.574 |  |  |  | 4SE
96005382 | Kit, AP80..V 16,0- 25,0kW | APHKT | SD | 3105 | 5700393453678 | 0.519 | 0.519 | 219 | 157 | 121 | MM | 1.1418 | 1.1418 | 8.622 | 6.1811 | 4.7638 | 4SE
96005383 | Kit, AP80..V 16,0-19,0kW | APHKT | SD | 2749 | 5700393453685 | 0.64 | 0.64 | 218 | 157 | 121 | MM | 1.408 | 1.408 | 8.5827 | 6.1811 | 4.7638 | 4SE
96005384 | Kit, AP80..V 25,0kW | APHKT | SD | 2774 | 5700393453692 | 6.527 | 6.225 | 335 | 292 | 66 | MM | 14.3594 | 13.695 | 13.189 | 11.4961 | 2.5984 | 4SE
96005385 | Kit, AP80..VD,VDH 16,0-19,0kW | APHKT | SD | 3361 | 5700393453708 | 0.558 | 0.558 | 218 | 160 | 121 | MM | 1.2276 | 1.2276 | 8.5827 | 6.2992 | 4.7638 | 4SE
96005386 | Kit, AP80..VD,VDH 25,0kW | APHKT | SD | 3361 | 5700393453715 | 5.314 | 5.012 | 335 | 292 | 66 | MM | 11.6908 | 11.0264 | 13.189 | 11.4961 | 2.5984 | 4SE
96005387 | Kit, AP80..VEx 16,0-25,0kW | APHKT | SD | 2993 | 5700393453753 | 0.05 | 0.05 | 0 | 0 | 0 |  | 0.11 | 0.11 |  |  |  | 4SE
96005388 | Kit, AP80.VD,VDHEx 16,0-25,0kW | APHKT | SD | 3167 | 5700393453760 | 1.3 | 1.3 | 0 | 0 | 0 |  | 2.86 | 2.86 |  |  |  | 4SE
96005464 | Bell complete LC/LCD107 | COACC | AW | 42 | 5700393410244 | 0.836 | 0.836 | 234 | 162 | 101 | MM | 1.8392 | 1.8392 | 9.2126 | 6.378 | 3.9764 | 3WU
96005467 | Guide claw | APHKT | SD | 1255 | 5700392937827 | 8.022 | 8.022 | 275 | 239 | 291 | MM | 17.6484 | 17.6484 | 10.8268 | 9.4094 | 11.4567 | 4SE
96005471 | Spare, Cutter head | APHKT | SD | 935 | 5700392937858 | 0.258 | 0.258 | 89 | 129 | 40 | MM | 0.5676 | 0.5676 | 3.5039 | 5.0787 | 1.5748 | 4SE
96005472 | Spare, Pump Housing | APHKT | SD | 3124 | 5700392937865 | 15 | 15 | 350 | 310 | 370 | MM | 33 | 33 | 13.7795 | 12.2047 | 14.5669 | 4SE
96005474 | Spare, Impeller 178/7 MM | APHKT | SD | 2622 | 5700392937889 | 4.923 | 4.923 | 251 | 239 | 159 | MM | 10.8306 | 10.8306 | 9.8819 | 9.4094 | 6.2598 | 4SE
96005483 | Spare, Impeller 198/7 MM | APHKT | SD | 2510 | 5700392937971 | 5.854 | 5.854 | 249 | 236 | 159 | MM | 12.8788 | 12.8788 | 9.8031 | 9.2913 | 6.2598 | 4SE
96005484 | Stator with winding | APHKT | SD | 7893 | 5700392937988 | 49 | 12.237 | 0 | 0 | 0 |  | 107.8 | 26.9214 |  |  |  | 4SE
96005494 | Spare, Impeller | APHKT | SD | 1071 | 5700392938084 | 4 | 4 | 290 | 180 | 180 | MM | 8.8 | 8.8 | 11.4173 | 7.0866 | 7.0866 | 4SE
96005498 | Kit, APG..HH | APHKT | SD | 3418 | 5700392938114 | 1.298 | 1.093 | 218 | 160 | 124 | MM | 2.8556 | 2.4046 | 8.5827 | 6.2992 | 4.8819 | 4SE
96006392 | Electr.seal probe | APHKT | SD | 521 | 5700393032354 | 0.05 | 0.05 | 0 | 0 | 0 |  | 0.11 | 0.11 |  |  |  | 4SE
96006413 | Spare, Impeller | APHKT | SD | 1609 | 5700393032569 | 4.934 | 4.934 | 269 | 239 | 162 | MM | 10.8548 | 10.8548 | 10.5906 | 9.4094 | 6.378 | 4SE
96006415 | Spare, Impeller | APHKT | SD | 1857 | 5700393032583 | 4.693 | 4.693 | 252 | 236 | 162 | MM | 10.3246 | 10.3246 | 9.9213 | 9.2913 | 6.378 | 4SE
96006449 | Spare, Impeller | APHKT | SD | 1804 | 5700393032927 | 4.136 | 4.136 | 248 | 236 | 157 | MM | 9.0992 | 9.0992 | 9.7638 | 9.2913 | 6.1811 | 4SE
96006454 | Impeller | APHKT | SD | 1061 | 5700393753488 | 3.296 | 3.296 | 251 | 236 | 159 | MM | 7.2512 | 7.2512 | 9.8819 | 9.2913 | 6.2598 | 4SE
96006455 | Impeller | APHKT | SD | 1151 | 5700393753495 | 3.48 | 3.48 | 290 | 190 | 190 | MM | 7.656 | 7.656 | 11.4173 | 7.4803 | 7.4803 | 4SE
96007155 | Motor B cpl. 0.8KW 3x230V 50Hz service | APKIT | SD | 677 | 5700393927223 | 6.548 | 6.548 | 420 | 195 | 195 | MM | 14.4056 | 14.4056 | 16.5354 | 7.6772 | 7.6772 | 4SE
96007159 | Motor B cpl. 1.1KW 3x230V 50Hz service | APKIT | SD | 677 | 5700393927414 | 6.548 | 6.548 | 420 | 195 | 195 | MM | 14.4056 | 14.4056 | 16.5354 | 7.6772 | 7.6772 | 4SE
96007162 | kit, AP65.100, AP100.100 + Ex | APHKT | SD | 3406 | 5700396999548 | 1.641 | 1.34 | 335 | 292 | 68 | MM | 3.6102 | 2.948 | 13.189 | 11.4961 | 2.6772 | 4SE
96007172 | Kit, APG50.19-31-33 60HZ | APHKT | SD | 1990 | 5700396999739 | 0.223 | 0.223 | 150 | 216 | 30 | MM | 0.4906 | 0.4906 | 5.9055 | 8.5039 | 1.1811 | 4SE
96007175 | Kit, AP51.65.17 - 22 w.temp.sensor | APHKT | SD | 1615 | 5700396999913 | 0.212 | 0.212 | 0 | 0 | 0 |  | 0.4664 | 0.4664 |  |  |  | 4SE
96007177 | Kit, AP70.80.19 - 24 w.temp.sensor | APHKT | SD | 2638 | 5700396999968 | 0.229 | 0.229 | 150 | 216 | 30 | MM | 0.5038 | 0.5038 | 5.9055 | 8.5039 | 1.1811 | 4SE
96010641 | UNILIFT AP12.40.08.3 3x380-440V Y 10m | AP012 | DC | 1083 | 5700390517045 | 12.6 | 12 | 266 | 250 | 429 | MM | 27.72 | 26.4 | 10.4724 | 9.8425 | 16.8898 | 0DBS
96010642 | UNILIFT AP12.50.11.3 3x380-440V 10m | AP012 | DC | 1527 | 5700390517076 | 16.4 | 15.6 | 266 | 250 | 429 | MM | 36.08 | 34.32 | 10.4724 | 9.8425 | 16.8898 | 0DBS
96010656 | UNILIFT AP12.40.06.1 1x220-230V 10ft. | AP012 | DC | 959 | 5700390517533 | 12 | 10.792 | 266 | 250 | 429 | MM | 26.4 | 23.7424 | 10.4724 | 9.8425 | 16.8898 | 0DBS
96010658 | UNILIFT AP12.40.06.1 1x220-230V 25ft. | AP012 | DC | 1250 | 5700390517557 | 12.5 | 11.5 | 266 | 250 | 429 | MM | 27.5 | 25.3 | 10.4724 | 9.8425 | 16.8898 | 0DBS
96010659 | UNILIFT AP12.40.06.1 1x220-230V 10m | AP012 | DC | 989 | 5700390517601 | 12.1 | 11.6 | 266 | 250 | 429 | MM | 26.62 | 25.52 | 10.4724 | 9.8425 | 16.8898 | 0DBS
96010662 | UNILIFT AP12.40.08.1 1x220-230V 10ft. | AP012 | DC | 1119 | 5700390517694 | 13.2 | 12.6 | 266 | 250 | 429 | MM | 29.04 | 27.72 | 10.4724 | 9.8425 | 16.8898 | 0DBS
96010664 | UNILIFT AP12.40.08.1 1x220-230V 25ft. | AP012 | DC | 1400 | 5700390517748 | 14 | 13.2 | 266 | 250 | 429 | MM | 30.8 | 29.04 | 10.4724 | 9.8425 | 16.8898 | 0DBS
96010665 | UNILIFT AP12.40.08.1 1x220-230V 10m | AP012 | DC | 1119 | 5700390517786 | 14 | 13.2 | 266 | 250 | 429 | MM | 30.8 | 29.04 | 10.4724 | 9.8425 | 16.8898 | 0DBS
96010668 | UNILIFT AP35.40.06.1V 1x220-230V 10ft. | AP035 | DC | 1165 | 5700390517854 | 12.3 | 11.1 | 266 | 250 | 509 | MM | 27.06 | 24.42 | 10.4724 | 9.8425 | 20.0394 | 0DBS
96010670 | UNILIFT AP35.40.06.1V 1x220-230V 25ft. | AP035 | DC | 1089 | 5700390517892 | 12.7 | 11.7 | 266 | 250 | 509 | MM | 27.94 | 25.74 | 10.4724 | 9.8425 | 20.0394 | 0DBS
96010676 | UNILIFT AP35.40.08.1V 1x220-230V 25ft. | AP035 | DC | 1193 | 5700390518066 | 14.3 | 13.5 | 266 | 250 | 509 | MM | 31.46 | 29.7 | 10.4724 | 9.8425 | 20.0394 | 0DBS
96010678 | UNILIFT AP12.50.11.A1 1x220-230V 5m | AP012 | DC | 1625 | 5700390518110 | 14.9 | 14.3 | 266 | 250 | 429 | MM | 32.78 | 31.46 | 10.4724 | 9.8425 | 16.8898 | 0DBS
96010680 | UNILIFT AP12.50.11.1 1x220-230V 10ft. | AP012 | DC | 1917 | 5700390518165 | 14.4 | 13.7 | 266 | 250 | 429 | MM | 31.68 | 30.14 | 10.4724 | 9.8425 | 16.8898 | 0DBS
96010683 | UNILIFT AP12.50.11.1 1x220-230V 25ft. | AP012 | DC | 1733 | 5700390518264 | 15 | 14.3 | 266 | 250 | 429 | MM | 33 | 31.46 | 10.4724 | 9.8425 | 16.8898 | 0DBS
96010689 | UNILIFT AP50.50.08.1V 1x220-230V 25ft. | AP050 | DC | 1702 | 5700390518400 | 16.2 | 14.9 | 266 | 250 | 509 | MM | 35.64 | 32.78 | 10.4724 | 9.8425 | 20.0394 | 0DBS
96010692 | UNILIFT AP50.50.11.1V 1x220-230V 10ft. | AP050 | DC | 2551 | 5700390518479 | 15.5 | 14.4 | 266 | 250 | 509 | MM | 34.1 | 31.68 | 10.4724 | 9.8425 | 20.0394 | 0DBS
96010695 | UNILIFT AP50.50.11.1V 1x220-230V 25ft. | AP050 | DC | 2482 | 5700390518578 | 16 | 14.9 | 266 | 250 | 509 | MM | 35.2 | 32.78 | 10.4724 | 9.8425 | 20.0394 | 0DBS
96010896 | UNILIFT AP12.40.08.3 3x200-220V 10m | AP012 | DC | 1083 | 5700390521790 | 13 | 12.4 | 266 | 250 | 429 | MM | 28.6 | 27.28 | 10.4724 | 9.8425 | 16.8898 | 0DBS
96010897 | UNILIFT AP12.50.11.3 3x200-220V 10m | AP012 | DC | 1527 | 5700390521837 | 16.4 | 15.8 | 266 | 250 | 429 | MM | 36.08 | 34.76 | 10.4724 | 9.8425 | 16.8898 | 0DBS
96010925 | UNILIFT AP12.40.08.A3 3x400V 10m | AP012 | DC | 1314 | 5700390901011 | 16 | 14.5 | 348 | 250 | 509 | MM | 35.2 | 31.9 | 13.7008 | 9.8425 | 20.0394 | 0DBS
96010943 | UNILIFT AP12.50.11.A3 3x200-220V 10m | AP012 | DC | 1767 | 5700390523169 | 18.7 | 17.9 | 348 | 250 | 509 | MM | 41.14 | 39.38 | 13.7008 | 9.8425 | 20.0394 | 0DBS
96010944 | UNILIFT AP12.50.11.A3 3x380-440V 10m | AP012 | DC | 1767 | 5700390523206 | 18.7 | 17.9 | 348 | 250 | 509 | MM | 41.14 | 39.38 | 13.7008 | 9.8425 | 20.0394 | 0DBS
96010956 | UNILIFT AP50.50.11.A3V 3x380-440V 10m | AP050 | DC | 2983 | 5700390523671 | 18.7 | 17.9 | 348 | 250 | 509 | MM | 41.14 | 39.38 | 13.7008 | 9.8425 | 20.0394 | 0DBS
96010982 | UNILIFT AP35.40.06.A1V 1x230V 10m SCH | AP035 | DC | 1212 | 5700390901370 | 13.221 | 12.7 | 266 | 250 | 509 | MM | 29.0862 | 27.94 | 10.4724 | 9.8425 | 20.0394 | 0DBS
96011014 | UNILIFT AP12.40.04.1 1x230V 10m | AP012 | DC | 946 | 5700390901530 | 12.77 | 11.4 | 266 | 250 | 429 | MM | 28.094 | 25.08 | 10.4724 | 9.8425 | 16.8898 | 0DBS
96011015 | UNILIFT AP12.40.04.A1 1x230V 5m | AP012 | DC | 968 | 5700390525323 | 11.717 | 11.5 | 266 | 250 | 429 | MM | 25.7774 | 25.3 | 10.4724 | 9.8425 | 16.8898 | 0DBS
96011024 | UNILIFT AP12.40.04.3 3x400V 10m | AP012 | DC | 916 | 5700390901608 | 11 | 10.813 | 266 | 250 | 429 | MM | 24.2 | 23.7886 | 10.4724 | 9.8425 | 16.8898 | 0DBS
96011029 | UNILIFT AP12.40.04.3 3x380-440V 10m | AP012 | DC | 950 | 5700390525644 | 10.7 | 10.2 | 266 | 250 | 429 | MM | 23.54 | 22.44 | 10.4724 | 9.8425 | 16.8898 | 0DBS
96011036 | UNILIFT AP12.40.04.1 1x115V 25ft. US | AP012 | DC | 1000 | 5700390525927 | 11.7 | 10.7 | 266 | 250 | 429 | MM | 25.74 | 23.54 | 10.4724 | 9.8425 | 16.8898 | 0DBS
96011042 | UNILIFT AP12.40.04.A3 3x380-440V 10m | AP012 | DC | 1100 | 5700390526092 | 13 | 12.5 | 348 | 250 | 509 | MM | 28.6 | 27.5 | 13.7008 | 9.8425 | 20.0394 | 0DBS
96011078 | THHN 14awg 48" 2 wire packaged | MS0KT | SD | 65 | 5700391504273 | 0.227 | 0.204 | 0 | 0 | 0 |  | 0.4994 | 0.4488 |  |  |  | 4SE
96011079 | THHN 14awg 48" 3wire packaged | MS0KT | SD | 65 | 5700391504310 | 0.28 | 0.28 | 180 | 180 | 100 | MM | 0.616 | 0.616 | 7.0866 | 7.0866 | 3.937 | 4SE
96011080 | THHN 14awg 100" 3wire | MS0KT | SD | 93 | 5700391504365 | 0.907 | 0.816 | 0 | 0 | 0 |  | 1.9954 | 1.7952 |  |  |  | 4SE
96021473 | Cable termination set SQ 3x1.5-6.0mm2 EU | SQKIT | SD | 114 | 5708601056871 | 0.077 | 0.052 | 400 | 230 | 10 | MM | 0.1694 | 0.1144 | 15.748 | 9.0551 | 0.3937 | 4SE
96022796 | Redi-Flo4 Motor Lead 12/3 25' | MSCAB | AS | 997 | 5700394611572 | 1.887 | 1.698 | 0 | 0 | 0 |  | 4.1514 | 3.7356 |  |  |  | 3WU
96022797 | Redi-Flo4 Motor Lead 12/3 50' | MSCAB | AS | 1582 | 5700394611589 | 3.247 | 2.922 | 0 | 0 | 0 |  | 7.1434 | 6.4284 |  |  |  | 3WU
96022799 | Redi-Flo4 Motor Lead 12/3 100' | MSCAB | AS | 2757 | 5700394611602 | 5.968 | 5.371 | 0 | 0 | 0 |  | 13.1296 | 11.8162 |  |  |  | 3WU
96023039 | MS402 1X115V/60 0,50HP w.cable pack | MS402 | WH | 757 | 5700394651363 | 9.4 | 8 | 0 | 0 | 0 |  | 20.68 | 17.6 |  |  |  | 3WU
96023160 | 5S20-665CBM (42) 2"NPT W/O CV 4"MTR | SP01A | WH | 4212 | 5700398561033 | 16.873 | 15.286 | 114 | 114 | 768 | MM | 37.1206 | 33.6292 | 4.4882 | 4.4882 | 30.2362 | 3WU
96023161 | 5S30-820CBM (51) 2"NPT W/O CV 4"MTR | SP01A | WH | 5119 | 5700398561040 | 19.594 | 17.735 | 1600 | 159 | 146 | MM | 43.1068 | 39.017 | 62.9921 | 6.2598 | 5.748 | 3WU
96023164 | 10S30-660CBM (37) 2"NPT W/O CV 4"MTR | SP02A | WH | 3231 | 5700398561057 | 15.059 | 13.653 | 0 | 0 | 0 | MM | 33.1298 | 30.0366 | 0 | 0 | 0 | 3WU
96023166 | 10S50-930CBM (51) 2"NPT W/O CV 4"MTR | SP02A | WH | 5878 | 5700398561071 | 20.501 | 18.551 | 1600 | 159 | 146 | MM | 45.1022 | 40.8122 | 62.9921 | 6.2598 | 5.748 | 3WU
96023169 | 10S50-1125CBM (61) 2"NPT W/O CV 4"MTR | SP02A | WH | 8914 | 5700398561101 | 23.6 | 21.3 | 1600 | 159 | 146 | MM | 51.92 | 46.86 | 62.9921 | 6.2598 | 5.748 | 3WU
96023172 | 16S50-815CBM (41) 2"NPT W/O CV 4" MTR | SP03A | WH | 5162 | 5700398561217 | 16.42 | 14.878 | 114 | 114 | 870 | MM | 36.124 | 32.7316 | 4.4882 | 4.4882 | 34.252 | 3WU
96023173 | 16S75-1200CBM (59) 2"NPT W/O CV 4"MTR | SP03A | WH | 9231 | 5700398561224 | 65.318 | 62.596 | 1600 | 159 | 146 | MM | 143.6996 | 137.7112 | 62.9921 | 6.2598 | 5.748 | 3WU
96023174 | 16S100-1605CBM (78) 2"NPT W/OCV 4"MTR | SP03A | WH | 10325 | 5700398561231 | 31.8 | 28.6 | 2134 | 159 | 146 | MM | 69.96 | 62.92 | 84.0157 | 6.2598 | 5.748 | 3WU
96023178 | 25S75-775CBM (42) 2"NPT W/O CV 4"MTR | SP05A | WH | 5007 | 5700398561255 | 16.873 | 15.286 | 102 | 102 | 864 | MM | 37.1206 | 33.6292 | 4.0157 | 4.0157 | 34.0157 | 3WU
96023179 | 25S100-1030CBM (55) 2"NPT W/O CV 4"MTR | SP05A | WH | 9067 | 5700398561262 | 22.2 | 19.9 | 1600 | 146 | 159 | MM | 48.84 | 43.78 | 62.9921 | 5.748 | 6.2598 | 3WU
96023181 | 25S50-515CBM (29) 2"NPT W/O CV 4" MTR | SP05A | WH | 2714 | 5700398973386 | 13.1 | 10.9 | 114 | 114 | 768 | MM | 28.82 | 23.98 | 4.4882 | 4.4882 | 30.2362 | 3WU
96023193 | Solar Module Wire Kit, BP350U/-365/-380U | SOLAC | AS | 33 | 5700831356530 | 0.147 | 0.145 | 0 | 0 | 0 |  | 0.3234 | 0.319 |  |  |  | 3WU
96023823 | Kit, filter basket f/pool pump | MISKT | SD | 299 | 5700392136756 | 0.281 | 0.15 | 196 | 188 | 185 | MM | 0.6182 | 0.33 | 7.7165 | 7.4016 | 7.2835 | 4SE
96023824 | Kit, cover f/pool pump | MISKT | SD | 500 | 5700390903268 | 1.042 | 0.736 | 337 | 292 | 70 | MM | 2.2924 | 1.6192 | 13.2677 | 11.4961 | 2.7559 | 4SE
96023871 | UNILIFT AP12.40.04.A3 3x400V 10m CEE | AP012 | DC | 1213 | 5700390547370 | 13 | 12.916 | 348 | 250 | 509 | MM | 28.6 | 28.4152 | 13.7008 | 9.8425 | 20.0394 | 0DBS
96023921 | UNILIFT AP12.40.04.A1 1x220-230V 5m | AP012 | DC | 970 | 5700390548674 | 11.4 | 10.9 | 266 | 250 | 429 | MM | 25.08 | 23.98 | 10.4724 | 9.8425 | 16.8898 | 0DBS
96023923 | UNILIFT AP12.40.04.1 1x220-230V 10m | AP012 | DC | 949 | 5700390548759 | 11.2 | 10.4 | 266 | 250 | 429 | MM | 24.64 | 22.88 | 10.4724 | 9.8425 | 16.8898 | 0DBS
96023926 | UNILIFT AP12.40.04.1 1x115V 10ft. US | AP012 | DC | 975 | 5700390548827 | 11.2 | 10.2 | 266 | 250 | 429 | MM | 24.64 | 22.44 | 10.4724 | 9.8425 | 16.8898 | 0DBS
96024859 | MS402 3X380-415V/50 0,55kW w.cable pack | MS402 | WH | 1017 | 5700390903466 | 8.2 | 6.4 | 610 | 179 | 171 | MM | 18.04 | 14.08 | 24.0157 | 7.0472 | 6.7323 | 3WU
96024860 | MS402 3X380-415V/50 0,75kW w.cable pack | MS402 | WH | 1152 | 5700390903503 | 9.8 | 8 | 610 | 179 | 171 | MM | 21.56 | 17.6 | 24.0157 | 7.0472 | 6.7323 | 3WU
96024862 | MS402 3X380-415V/50 1,10kW w.cable pack | MS402 | WH | 1195 | 5700390903565 | 11.469 | 9.84 | 610 | 179 | 171 | MM | 25.2318 | 21.648 | 24.0157 | 7.0472 | 6.7323 | 3WU
96024864 | MS402 3X380-415V/50 1,50kW w.cable pack | MS402 | WH | 1450 | 5700392971173 | 12.928 | 11.54 | 610 | 179 | 171 | MM | 28.4416 | 25.388 | 24.0157 | 7.0472 | 6.7323 | 3WU
96024876 | MS6000T40 3x400/50 460/60 15kW w/pack | MS60X | WG | 4490 | 5700390903817 | 61 | 53 | 939 | 221 | 229 | MM | 134.2 | 116.6 | 36.9685 | 8.7008 | 9.0157 | 3WU
96024877 | MS6000T40 3x400/50 460/60 18.5kW w/pack | MS60X | WG | 5128 | 5700392978974 | 67 | 57.5 | 1054 | 221 | 229 | MM | 147.4 | 126.5 | 41.4961 | 8.7008 | 9.0157 | 3WU
96024942 | MS402 1X220-230V/50 1,50kW w.cable pack | MS402 | WH | 1519 | 5700390904340 | 12.6 | 11 | 0 | 0 | 0 |  | 27.72 | 24.2 |  |  |  | 3WU
96028250 | Mechanical seal, LMB 65/4-125/4 | LNKIT | SB | 260 | 5700390236618 | 0.187 | 0.187 | 83 | 81 | 60 | MM | 0.4114 | 0.4114 | 3.2677 | 3.189 | 2.3622 | 4SE
96028251 | Mechanical seal, LMB 40/4-50/4 | LNKIT | SB | 395 | 5700390236656 | 0.16 | 0.16 | 180 | 160 | 80 | MM | 0.352 | 0.352 | 7.0866 | 6.2992 | 3.1496 | 4SE
96029924 | Kit, Stator with housing | APHKT | SD | 3274 | 5700390255442 | 10.04 | 10.04 | 0 | 0 | 0 |  | 22.088 | 22.088 |  |  |  | 4SE
96030209 | Kit, Terminal board cpl. | MO1KT | SC | 112 | 5700390262303 | 0.147 | 0.147 | 120 | 180 | 45 | MM | 0.3234 | 0.3234 | 4.7244 | 7.0866 | 1.7717 | 4SE
96039349 | Kit, Stub Shaft D28/IEC71 | NBKIT | SB | 622 | 5700393443679 | 0.642 | 0.642 | 91 | 183 | 60 | MM | 1.4124 | 1.4124 | 3.5827 | 7.2047 | 2.3622 | 4SE
96039350 | Kit, Stub Shaft D28/IEC80 | NBKIT | SB | 626 | 5700393443686 | 0.851 | 0.851 | 363 | 112 | 58 | MM | 1.8722 | 1.8722 | 14.2913 | 4.4094 | 2.2835 | 4SE
96039351 | Kit, Stub Shaft D28/IEC90 | NBKIT | SB | 1119 | 5700393443693 | 0.904 | 0.016 | 362 | 112 | 60 | MM | 1.9888 | 0.0352 | 14.252 | 4.4094 | 2.3622 | 4SE
96039352 | Kit, Stub Shaft D28/IEC100-112 | NBKIT | SB | 871 | 5700393443709 | 1.13 | 0.242 | 110 | 361 | 60 | MM | 2.486 | 0.5324 | 4.3307 | 14.2126 | 2.3622 | 4SE
96039353 | Kit, Stub Shaft D28/IEC132 | NBKIT | SB | 855 | 5700393443716 | 2.204 | 2.204 | 391 | 96 | 101 | MM | 4.8488 | 4.8488 | 15.3937 | 3.7795 | 3.9764 | 4SE
96039354 | Kit, Stub Shaft D28/IEC160 | NBKIT | SB | 907 | 5700393443723 | 2.664 | 1.697 | 391 | 102 | 101 | MM | 5.8608 | 3.7334 | 15.3937 | 4.0157 | 3.9764 | 4SE
96039355 | Kit, Stub Shaft D28/IEC180 | NBKIT | SB | 999 | 5700393443730 | 3.074 | 3.074 | 392 | 102 | 101 | MM | 6.7628 | 6.7628 | 15.4331 | 4.0157 | 3.9764 | 4SE
96039356 | Kit, Stub Shaft D28/IEC200 | NBKIT | SB | 1049 | 5700393443747 | 4.229 | 4.229 | 391 | 96 | 103 | MM | 9.3038 | 9.3038 | 15.3937 | 3.7795 | 4.0551 | 4SE
96039357 | Kit, Stub Shaft D38/IEC100-112 | NBKIT | SB | 1062 | 5700393443754 | 2.216 | 2.216 | 393 | 96 | 101 | MM | 4.8752 | 4.8752 | 15.4724 | 3.7795 | 3.9764 | 4SE
96039358 | Kit, Stub Shaft D38/IEC132 | NBKIT | SB | 593 | 5700393443761 | 2.93 | 2.93 | 392 | 96 | 101 | MM | 6.446 | 6.446 | 15.4331 | 3.7795 | 3.9764 | 4SE
96039359 | Kit, Stub Shaft D38/IEC160 | NBKIT | SB | 1156 | 5700393443778 | 3.52 | 3.52 | 392 | 104 | 101 | MM | 7.744 | 7.744 | 15.4331 | 4.0945 | 3.9764 | 4SE
96039360 | Kit, Stub Shaft D38/IEC180 | NBKIT | SB | 1177 | 5700393443785 | 3.863 | 3.863 | 392 | 102 | 103 | MM | 8.4986 | 8.4986 | 15.4331 | 4.0157 | 4.0551 | 4SE
96039361 | Kit, Stub Shaft D38/IEC200 | NBKIT | SB | 1184 | 5700393443792 | 4.989 | 4.989 | 396 | 102 | 103 | MM | 10.9758 | 10.9758 | 15.5906 | 4.0157 | 4.0551 | 4SE
96039654 | Kit, Shaft D24 Mech. Seal NK 1.4401 | NBKIT | SB | 478 | 5700394247948 | 2.388 | 2.388 | 541 | 109 | 60 | MM | 5.2536 | 5.2536 | 21.2992 | 4.2913 | 2.3622 | 4SE
96039655 | Kit, Shaft D32 Mech. Seal NK 1.4401 | NBKIT | SB | 939 | 5700394247962 | 5.247 | 5.247 | 541 | 109 | 63 | MM | 11.5434 | 11.5434 | 21.2992 | 4.2913 | 2.4803 | 4SE
96046763 | Kit, Stator h. C cpl 4kW 4p 3x400V D | SE2KT | SD | 6905 | 5700395010633 | 58.4 | 58.4 | 770 | 600 | 840 | MM | 128.48 | 128.48 | 30.315 | 23.622 | 33.0709 | 4SE
96046998 | Kit, Stator h. B cpl 3kW 2p 3x230/400V | SEKIT | SD | 4788 | 5700395290578 | 39 | 39 | 600 | 800 | 660 | MM | 85.8 | 85.8 | 23.622 | 31.4961 | 25.9843 | 4SE
96047011 | Kit, Stator h. D cpl 7.5kW 4p 3x400V D | SE2KT | SD | 9663 | 5700395365054 | 87 | 87 | 670 | 600 | 800 | MM | 191.4 | 191.4 | 26.378 | 23.622 | 31.4961 | 4SE
96047163 | Kit, Stator h. B cpl 2.2kW 2p 3x230/400V | SEKIT | SD | 5170 | 5700395517637 | 66.8 | 66.8 | 780 | 590 | 670 | MM | 146.96 | 146.96 | 30.7087 | 23.2283 | 26.378 | 4SE
96047164 | Kit, stator h. B cpl 1.1kW 4p 3x230/400V | SEKIT | SD | 4862 | 5700395517644 | 275 | 275 | 550 | 370 | 370 | MM | 605 | 605 | 21.6535 | 14.5669 | 14.5669 | 4SE
96047165 | Kit, Stator h. B cpl 1.5kW 4p 3x230/400V | SEKIT | SD | 5861 | 5700395517651 | 36.8 | 36.8 | 570 | 400 | 560 | MM | 80.96 | 80.96 | 22.4409 | 15.748 | 22.0472 | 4SE
96047166 | Kit, Stator h. B cpl 2.2kW 4p 3x230/400V | SEKIT | SD | 4381 | 5700395517668 | 40.5 | 40.5 | 800 | 400 | 570 | MM | 89.1 | 89.1 | 31.4961 | 15.748 | 22.4409 | 4SE
96047167 | Kit, stator h. C cpl 3kW 4p 3x230/400V | SEKIT | SD | 6353 | 5700395517675 | 50.504 | 49.2 | 0 | 0 | 0 |  | 111.1088 | 108.24 |  |  |  | 4SE
96047168 | Kit, Stator h. C cpl 4kW 2p 3x400V D | SE2KT | SD | 5694 | 5700395517682 | 46.4 | 46.4 | 550 | 400 | 670 | MM | 102.08 | 102.08 | 21.6535 | 15.748 | 26.378 | 4SE
96047169 | Kit, Stator h. C cpl 4kW 2p 3x230/400V | SEKIT | SD | 5721 | 5700395517699 | 36 | 36 | 600 | 800 | 550 | MM | 79.2 | 79.2 | 23.622 | 31.4961 | 21.6535 | 4SE
96049009 | Kit, DRY RUNNING HYDROPACK/HYDRODOME | CHKIT | SC | 823 | 5700393728820 | 0.001 | 0.001 | 23 | 17 | 14 | CM | 0.0022 | 0.0022 | 9.0551 | 6.6929 | 5.5118 | 4SE
96054999 | Kit, Gasket Set DN40 SS | WLCKT | SD | 293 | 5700396176642 | 0.02 | 0.02 | 50 | 50 | 40 | MM | 0.044 | 0.044 | 1.9685 | 1.9685 | 1.5748 | 4SE
96060503 | Kit, O-ring D37107 | WLCKT | SD | 372 | 5700394280242 | 0.331 | 0.09 | 335 | 292 | 66 | MM | 0.7282 | 0.198 | 13.189 | 11.4961 | 2.5984 | 4SE
96060505 | Kit, O-ring D37109 | WLCKT | SD | 1184 | 5700394280266 | 0.695 | 0.695 | 338 | 295 | 70 | MM | 1.529 | 1.529 | 13.3071 | 11.6142 | 2.7559 | 4SE
96060515 | Kit, O-ring D37126 | WLCKT | SD | 717 | 5700394280365 | 0.306 | 0.065 | 170 | 600 | 600 | MM | 0.6732 | 0.143 | 6.6929 | 23.622 | 23.622 | 4SE
96060519 | Kit, O-ring D37130 | WLCKT | SD | 1071 | 5700394280402 | 0.43 | 0.189 | 330 | 290 | 60 | MM | 0.946 | 0.4158 | 12.9921 | 11.4173 | 2.3622 | 4SE
96060522 | Kit, O-ring D37135 Fr38. | WLCKT | SD | 500 | 5700394280433 | 0.37 | 0.129 | 335 | 292 | 66 | MM | 0.814 | 0.2838 | 13.189 | 11.4961 | 2.5984 | 4SE
96060532 | Kit, O-ring D37146 | WLCKT | SD | 729 | 5700394280532 | 0.261 | 0.02 | 335 | 292 | 66 | MM | 0.5742 | 0.044 | 13.189 | 11.4961 | 2.5984 | 4SE
96060533 | Kit, O-ring D37147 | WLCKT | SD | 771 | 5700394280549 | 0.18 | 0.18 | 180 | 90 | 60 | MM | 0.396 | 0.396 | 7.0866 | 3.5433 | 2.3622 | 4SE
96060534 | Kit, O-ring D37148 | WLCKT | SD | 735 | 5700394280556 | 0.18 | 0.18 | 180 | 90 | 60 | MM | 0.396 | 0.396 | 7.0866 | 3.5433 | 2.3622 | 4SE
96060537 | Kit, O-ring D37152 | WLCKT | SD | 286 | 5700394280587 | 0.067 | 0.036 | 181 | 91 | 60 | MM | 0.1474 | 0.0792 | 7.126 | 3.5827 | 2.3622 | 4SE
96060538 | Bulk, O-ring D10,3X2,4 NBR | WLCKT | SD | 73 | 5700394280594 | 0.001 | 0.001 | 92 | 147 | 25 | MM | 0.0022 | 0.0022 | 3.622 | 5.7874 | 0.98425 | 4SE
96060539 | Kit, O-ring D37154 | WLCKT | SD | 200 | 5700394280600 | 0.292 | 0.292 | 197 | 190 | 106 | MM | 0.6424 | 0.6424 | 7.7559 | 7.4803 | 4.1732 | 4SE
96060541 | Kit, O-ring D37156 | WLCKT | SD | 2965 | 5700394280624 | 1.1 | 0.797 | 335 | 292 | 66 | MM | 2.42 | 1.7534 | 13.189 | 11.4961 | 2.5984 | 4SE
96060542 | Kit, O-ring D37157 | WLCKT | SD | 1156 | 5700394280631 | 0.541 | 0.3 | 335 | 292 | 66 | MM | 1.1902 | 0.66 | 13.189 | 11.4961 | 2.5984 | 4SE
96060544 | Kit, O-ring D37159 | WLCKT | SD | 193 | 5700394280655 | 0.451 | 0.21 | 335 | 292 | 66 | MM | 0.9922 | 0.462 | 13.189 | 11.4961 | 2.5984 | 4SE
96060545 | Kit, O-ring D37160 | WLCKT | SD | 1859 | 5700394280662 | 0.561 | 0.32 | 335 | 292 | 66 | MM | 1.2342 | 0.704 | 13.189 | 11.4961 | 2.5984 | 4SE
96060546 | Kit, O-ring D37161 | WLCKT | SD | 1078 | 5700394280679 | 0.947 | 0.947 | 293 | 338 | 73 | MM | 2.0834 | 2.0834 | 11.5354 | 13.3071 | 2.874 | 4SE
96060547 | Kit, O-ring D37162 | WLCKT | SD | 1177 | 5700394280686 | 0.345 | 0.199 | 267 | 305 | 27 | MM | 0.759 | 0.4378 | 10.5118 | 12.0079 | 1.063 | 4SE
96061558 | Special tool PUR114 | SVVKT | SD | 1740 | 5700394290920 | 0.437 | 0.437 | 267 | 142 | 83 | MM | 0.9614 | 0.9614 | 10.5118 | 5.5906 | 3.2677 | 4SE
96061559 | Special tool PUR115 | SVVKT | SD | 1771 | 5700394290937 | 0.711 | 0.711 | 191 | 201 | 190 | MM | 1.5642 | 1.5642 | 7.5197 | 7.9134 | 7.4803 | 4SE
96061560 | Special tool PUR116 | SVVKT | SD | 3409 | 5700394290944 | 1.585 | 1.585 | 340 | 290 | 130 | MM | 3.487 | 3.487 | 13.3858 | 11.4173 | 5.1181 | 4SE
96061561 | Special tool PUR118 | SVVKT | SD | 2396 | 5700394290951 | 1.479 | 1.479 | 374 | 256 | 192 | MM | 3.2538 | 3.2538 | 14.7244 | 10.0787 | 7.5591 | 4SE
96061563 | Special tool PUR121 | SVVKT | SD | 2247 | 5700394290975 | 1.735 | 1.735 | 370 | 240 | 180 | MM | 3.817 | 3.817 | 14.5669 | 9.4488 | 7.0866 | 4SE
96061564 | Special tool PUR123 | SVVKT | SD | 1462 | 5700394290982 | 0.809 | 0.809 | 196 | 188 | 106 | MM | 1.7798 | 1.7798 | 7.7165 | 7.4016 | 4.1732 | 4SE
96061565 | Special tool PUR124 | SVVKT | SD | 1227 | 5700394290999 | 0.448 | 0.448 | 198 | 188 | 103 | MM | 0.9856 | 0.9856 | 7.7953 | 7.4016 | 4.0551 | 4SE
96061566 | Special tool PUR125 | SVVKT | SD | 1062 | 5700394291002 | 0.278 | 0.278 | 97 | 183 | 63 | MM | 0.6116 | 0.6116 | 3.8189 | 7.2047 | 2.4803 | 4SE
96066747 | Mechanical seal fr.26 YJ34452 - Primary | GS3KT | SD | 1466 | 5700394342810 | 0.143 | 0.143 | 95 | 183 | 63 | MM | 0.3146 | 0.3146 | 3.7402 | 7.2047 | 2.4803 | 4SE
96066748 | Mechanical seal - Primary | GS3KT | SD | 785 | 5700394342827 | 0.143 | 0.143 | 152 | 102 | 101 | MM | 0.3146 | 0.3146 | 5.9843 | 4.0157 | 3.9764 | 4SE
96066752 | Primary shaft seal fr70 -old YJ3449365 P | GS3KT | SD | 2354 | 5700394342865 | 1.545 | 1.545 | 188 | 193 | 187 | MM | 3.399 | 3.399 | 7.4016 | 7.5984 | 7.3622 | 4SE
96075356 | Impeller M/MD.22 4P CI mach. | MMDKT | SA | 1495 | 5700394455091 | 2.5 | 2.5 | 190 | 190 | 190 | MM | 5.5 | 5.5 | 7.4803 | 7.4803 | 7.4803 | 4SE
96075373 | Impeller M/MD.15 4P CI mach. | MMDKT | SA | 1486 | 5700394455367 | 2.438 | 2.438 | 192 | 193 | 106 | MM | 5.3636 | 5.3636 | 7.5591 | 7.5984 | 4.1732 | 4SE
96075897 | SEG.40.09.2.50B | SEG50 | WB | 2753 | 5700394850698 | 46.2 | 42.1 | 399 | 291 | 509 | MM | 101.64 | 92.62 | 15.7087 | 11.4567 | 20.0394 | 3WU
96076063 | Auto coupling set DN40 SEG CI | SEACC | AW | 515 | 5700395274042 | 10 | 10 | 270 | 185 | 220 | MM | 22 | 22 | 10.6299 | 7.2835 | 8.6614 | 3WU
96076115 | Kit, Impeller 0.9kW | SEKIT | SD | 1042 | 5700395666526 | 1.354 | 1.354 | 266 | 249 | 50 | MM | 2.9788 | 2.9788 | 10.4724 | 9.8031 | 1.9685 | 4SE
96076116 | Kit, Impeller 1.2kW | SEKIT | SD | 1077 | 5700395666533 | 1.433 | 1.433 | 250 | 264 | 50 | MM | 3.1526 | 3.1526 | 9.8425 | 10.3937 | 1.9685 | 4SE
96076117 | Kit, Impeller 1.5kW | SEKIT | SD | 1196 | 5700395666540 | 1.49 | 1.49 | 266 | 249 | 50 | MM | 3.278 | 3.278 | 10.4724 | 9.8031 | 1.9685 | 4SE
96076118 | Kit, Impeller 2.6kW | SEKIT | SD | 1177 | 5700395671339 | 2.057 | 1.803 | 266 | 249 | 48 | MM | 4.5254 | 3.9666 | 10.4724 | 9.8031 | 1.8898 | 4SE
96076119 | Kit, Impeller 3.1kW | SEKIT | SD | 1227 | 5700395666564 | 2.148 | 1.822 | 266 | 249 | 50 | MM | 4.7256 | 4.0084 | 10.4724 | 9.8031 | 1.9685 | 4SE
96076120 | Kit, Impeller 4.0kW | SEKIT | SD | 1381 | 5700395666571 | 2.22 | 1.894 | 265 | 249 | 48 | MM | 4.884 | 4.1668 | 10.4331 | 9.8031 | 1.8898 | 4SE
96076121 | Kit, Snitter | WLSKT | SD | 236 | 5700395666588 | 0.586 | 0.586 | 188 | 193 | 109 | MM | 1.2892 | 1.2892 | 7.4016 | 7.5984 | 4.2913 | 4SE
96076122 | Kit, Shaft seal cartridge, Frame A | SEKIT | SD | 228 | 5700395666595 | 1.213 | 1.213 | 177 | 254 | 81 | MM | 2.6686 | 2.6686 | 6.9685 | 10 | 3.189 | 4SE
96076123 | Kit, Shaft seal cartridge, FrameB/C | SEKIT | SD | 393 | 5700395666601 | 0.666 | 0.481 | 98 | 150 | 104 | MM | 1.4652 | 1.0582 | 3.8583 | 5.9055 | 4.0945 | 4SE
96076124 | Kit, O-rings SEG, Frame A | SEKIT | SD | 101 | 5700395666717 | 0.067 | 0.063 | 207 | 203 | 22 | MM | 0.1474 | 0.1386 | 8.1496 | 7.9921 | 0.86614 | 4SE
96076125 | Kit, O-rings, SEG, Frame B/C | WLSKT | SD | 236 | 5700395666724 | 0.089 | 0.056 | 208 | 201 | 25 | MM | 0.1958 | 0.1232 | 8.189 | 7.9134 | 0.98425 | 4SE
96076195 | CU 100.230.1.9.30.A cpl | SECON | WD | 954 | 5700395918762 | 2 | 1 | 0 | 0 | 0 |  | 4.4 | 2.2 |  |  |  | 3WU
96076196 | Extension feet SEG SS | SEACC | AW | 224 | 5700395918786 | 0.872 | 0.795 | 96 | 152 | 103 | MM | 1.9184 | 1.749 | 3.7795 | 5.9843 | 4.0551 | 3WU
96079753 | MMGE Elec. Service term. box 11kW | MO3KT | SC | 15068 | 5700395441758 | 35 | 35 | 410 | 0 | 296 | MM | 77 | 77 | 16.1417 | 0 | 11.6535 | 4SE
96079927 | MP 204 motor protector | MP204 | WE | 1158 | 5700395922240 | 1.24 | 0.864 | 253 | 173 | 172 | MM | 2.728 | 1.9008 | 9.9606 | 6.811 | 6.7717 | 3WU
96080385 | SQ/SQE 2- 55 Rp 1 1/4" | SQ002 | WJ | 269 | 5700395219401 | 1.6 | 1.517 | 522 | 108 | 108 | MM | 3.52 | 3.3374 | 20.5512 | 4.252 | 4.252 | 3WU
96080387 | SQ/SQE 3- 40 Rp 1 1/4" | SQ003 | WJ | 229 | 5700395220391 | 1.5 | 1.1 | 522 | 108 | 108 | MM | 3.3 | 2.42 | 20.5512 | 4.252 | 4.252 | 3WU
96080396 | SQ/SQE 3- 55 Rp 1 1/4" | SQ003 | WJ | 274 | 5700395220667 | 1.4 | 1.3 | 549 | 108 | 108 | MM | 3.08 | 2.86 | 21.6142 | 4.252 | 4.252 | 3WU
96080861 | CR1S-2 A-B-A-E-HQQE 56C 60HZ | CR01S | IA | 1210 | 5700395153118 | 18.297 | 13.307 | 700 | 400 | 499 | MM | 40.2534 | 29.2754 | 27.5591 | 15.748 | 19.6457 | 2IN
96080862 | CR1S-3 A-B-A-E-HQQE 56C 60HZ | CR01S | IA | 1294 | 5700395153125 | 18.497 | 13.507 | 700 | 400 | 499 | MM | 40.6934 | 29.7154 | 27.5591 | 15.748 | 19.6457 | 2IN
96080863 | CR1S-4 A-B-A-E-HQQE 56C 60HZ | CR01S | IA | 1412 | 5700395153217 | 18.892 | 13.902 | 700 | 400 | 499 | MM | 41.5624 | 30.5844 | 27.5591 | 15.748 | 19.6457 | 2IN
96080864 | CR1S-5 A-B-A-E-HQQE 56C 60HZ | CR01S | IA | 1641 | 5700395153224 | 19.287 | 14.297 | 700 | 400 | 499 | MM | 42.4314 | 31.4534 | 27.5591 | 15.748 | 19.6457 | 2IN
96080865 | CR1S-6 A-B-A-E-HQQE 56C 60HZ | CR01S | IA | 1722 | 5700395153231 | 19.682 | 14.692 | 700 | 400 | 499 | MM | 43.3004 | 32.3224 | 27.5591 | 15.748 | 19.6457 | 2IN
96080866 | CR1S-7 A-B-A-E-HQQE 56C 60HZ | CR01S | IA | 1827 | 5700395153248 | 20.077 | 15.087 | 700 | 400 | 499 | MM | 44.1694 | 33.1914 | 27.5591 | 15.748 | 19.6457 | 2IN
96080867 | CR1S-8 A-B-A-E-HQQE 56C 60HZ | CR01S | IA | 1947 | 5700395153255 | 20.472 | 15.482 | 700 | 400 | 499 | MM | 45.0384 | 34.0604 | 27.5591 | 15.748 | 19.6457 | 2IN
96080868 | CR1S-9 A-B-A-E-HQQE 56C 60HZ | CR01S | IA | 2047 | 5700395153262 | 20.967 | 15.977 | 700 | 400 | 499 | MM | 46.1274 | 35.1494 | 27.5591 | 15.748 | 19.6457 | 2IN
96080869 | CR1S-10 A-B-A-E-HQQE 56C 60HZ | CR01S | IA | 2368 | 5700395153279 | 21.362 | 16.372 | 700 | 400 | 499 | MM | 46.9964 | 36.0184 | 27.5591 | 15.748 | 19.6457 | 2IN
96080870 | CR1S-11 A-B-A-E-HQQE 56C 60HZ | CR01S | IA | 2458 | 5700395153286 | 21.657 | 16.667 | 700 | 400 | 499 | MM | 47.6454 | 36.6674 | 27.5591 | 15.748 | 19.6457 | 2IN
96080871 | CR1S-12 A-B-A-E-HQQE 56C 60HZ | CR01S | IA | 2564 | 5700395153293 | 22.052 | 17.062 | 700 | 400 | 499 | MM | 48.5144 | 37.5364 | 27.5591 | 15.748 | 19.6457 | 2IN
96080872 | CR1S-13 A-B-A-E-HQQE 56C 60HZ | CR01S | IA | 2663 | 5700395153309 | 24.038 | 17.458 | 700 | 400 | 499 | MM | 52.8836 | 38.4076 | 27.5591 | 15.748 | 19.6457 | 2IN
96080873 | CR1S-15 A-B-A-E-HQQE 56C 60HZ | CR01S | IA | 3307 | 5700395153316 | 24.822 | 18.242 | 700 | 400 | 499 | MM | 54.6084 | 40.1324 | 27.5591 | 15.748 | 19.6457 | 2IN
96080874 | CR1S-17 A-B-A-E-HQQE 56C 60HZ | CR01S | IA | 3516 | 5700395153323 | 25.712 | 19.132 | 700 | 400 | 499 | MM | 56.5664 | 42.0904 | 27.5591 | 15.748 | 19.6457 | 2IN
96080931 | CR1S-2 A-B-A-V-HQQV 56C 60HZ | CR01S | IA | 1284 | 5700395153897 | 18.297 | 13.307 | 700 | 400 | 499 | MM | 40.2534 | 29.2754 | 27.5591 | 15.748 | 19.6457 | 2IN
96080932 | CR1S-3 A-B-A-V-HQQV 56C 60HZ | CR01S | IA | 1369 | 5700395153903 | 18.497 | 13.507 | 700 | 400 | 499 | MM | 40.6934 | 29.7154 | 27.5591 | 15.748 | 19.6457 | 2IN
96080933 | CR1S-4 A-B-A-V-HQQV 56C 60HZ | CR01S | IA | 1486 | 5700395153910 | 18.892 | 13.902 | 700 | 400 | 499 | MM | 41.5624 | 30.5844 | 27.5591 | 15.748 | 19.6457 | 2IN
96080934 | CR1S-5 A-B-A-V-HQQV 56C 60HZ | CR01S | IA | 1716 | 5700395153927 | 19.287 | 14.297 | 700 | 400 | 499 | MM | 42.4314 | 31.4534 | 27.5591 | 15.748 | 19.6457 | 2IN
96080935 | CR1S-6 A-B-A-V-HQQV 56C 60HZ | CR01S | IA | 1796 | 5700395153934 | 19.682 | 14.692 | 700 | 400 | 499 | MM | 43.3004 | 32.3224 | 27.5591 | 15.748 | 19.6457 | 2IN
96080936 | CR1S-7 A-B-A-V-HQQV 56C 60HZ | CR01S | IA | 1901 | 5700395153941 | 20.077 | 15.087 | 700 | 400 | 499 | MM | 44.1694 | 33.1914 | 27.5591 | 15.748 | 19.6457 | 2IN
96080937 | CR1S-8 A-B-A-V-HQQV 56C 60HZ | CR01S | IA | 2022 | 5700395153958 | 20.472 | 15.482 | 700 | 400 | 499 | MM | 45.0384 | 34.0604 | 27.5591 | 15.748 | 19.6457 | 2IN
96080938 | CR1S-9 A-B-A-V-HQQV 56C 60HZ | CR01S | IA | 2123 | 5700395153965 | 20.967 | 15.977 | 700 | 400 | 499 | MM | 46.1274 | 35.1494 | 27.5591 | 15.748 | 19.6457 | 2IN
96080939 | CR1S-10 A-B-A-V-HQQV 56C 60HZ | CR01S | IA | 2443 | 5700395153972 | 21.362 | 16.372 | 700 | 400 | 499 | MM | 46.9964 | 36.0184 | 27.5591 | 15.748 | 19.6457 | 2IN
96080940 | CR1S-11 A-B-A-V-HQQV 56C 60HZ | CR01S | IA | 2533 | 5700395153989 | 21.657 | 16.667 | 700 | 400 | 499 | MM | 47.6454 | 36.6674 | 27.5591 | 15.748 | 19.6457 | 2IN
96080941 | CR1S-12 A-B-A-V-HQQV 56C 60HZ | CR01S | IA | 2639 | 5700395153996 | 22.052 | 17.062 | 700 | 400 | 499 | MM | 48.5144 | 37.5364 | 27.5591 | 15.748 | 19.6457 | 2IN
96080942 | CR1S-13 A-B-A-V-HQQV 56C 60HZ | CR01S | IA | 2738 | 5700395154009 | 24.038 | 17.458 | 700 | 400 | 499 | MM | 52.8836 | 38.4076 | 27.5591 | 15.748 | 19.6457 | 2IN
96080943 | CR1S-15 A-B-A-V-HQQV 56C 60HZ | CR01S | IA | 3382 | 5700395154016 | 24.822 | 18.242 | 700 | 400 | 499 | MM | 54.6084 | 40.1324 | 27.5591 | 15.748 | 19.6457 | 2IN
96080944 | CR1S-17 A-B-A-V-HQQV 56C 60HZ | CR01S | IA | 3591 | 5700395154023 | 25.712 | 19.132 | 700 | 400 | 499 | MM | 56.5664 | 42.0904 | 27.5591 | 15.748 | 19.6457 | 2IN
96081001 | CR1S-2 A-FGJ-A-E-HQQE 56C 60HZ | CR01S | IA | 1298 | 5700395154597 | 22.897 | 17.907 | 700 | 400 | 499 | MM | 50.3734 | 39.3954 | 27.5591 | 15.748 | 19.6457 | 2IN
96081002 | CR1S-3 A-FGJ-A-E-HQQE 56C 60HZ | CR01S | IA | 1387 | 5700395154603 | 23.097 | 18.107 | 700 | 400 | 499 | MM | 50.8134 | 39.8354 | 27.5591 | 15.748 | 19.6457 | 2IN
96081003 | CR1S-4 A-FGJ-A-E-HQQE 56C 60HZ | CR01S | IA | 1505 | 5700395154610 | 23.492 | 18.502 | 700 | 400 | 499 | MM | 51.6824 | 40.7044 | 27.5591 | 15.748 | 19.6457 | 2IN
96081004 | CR1S-5 A-FGJ-A-E-HQQE 56C 60HZ | CR01S | IA | 1732 | 5700395154627 | 23.887 | 18.897 | 700 | 400 | 499 | MM | 52.5514 | 41.5734 | 27.5591 | 15.748 | 19.6457 | 2IN
96081005 | CR1S-6 A-FGJ-A-E-HQQE 56C 60HZ | CR01S | IA | 1815 | 5700395154634 | 24.282 | 19.292 | 700 | 400 | 499 | MM | 53.4204 | 42.4424 | 27.5591 | 15.748 | 19.6457 | 2IN
96081006 | CR1S-7 A-FGJ-A-E-HQQE 56C 60HZ | CR01S | IA | 1916 | 5700395154641 | 24.677 | 19.687 | 700 | 400 | 499 | MM | 54.2894 | 43.3114 | 27.5591 | 15.748 | 19.6457 | 2IN
96081007 | CR1S-8 A-FGJ-A-E-HQQE 56C 60HZ | CR01S | IA | 2035 | 5700395154658 | 25.072 | 20.082 | 700 | 400 | 499 | MM | 55.1584 | 44.1804 | 27.5591 | 15.748 | 19.6457 | 2IN
96081008 | CR1S-9 A-FGJ-A-E-HQQE 56C 60HZ | CR01S | IA | 2141 | 5700395154665 | 25.567 | 20.577 | 700 | 400 | 499 | MM | 56.2474 | 45.2694 | 27.5591 | 15.748 | 19.6457 | 2IN
96081009 | CR1S-10 A-FGJ-A-E-HQQE 56C 60HZ | CR01S | IA | 2456 | 5700395154672 | 25.962 | 20.972 | 700 | 400 | 499 | MM | 57.1164 | 46.1384 | 27.5591 | 15.748 | 19.6457 | 2IN
96081010 | CR1S-11 A-FGJ-A-E-HQQE 56C 60HZ | CR01S | IA | 2550 | 5700395154689 | 26.257 | 21.267 | 700 | 400 | 499 | MM | 57.7654 | 46.7874 | 27.5591 | 15.748 | 19.6457 | 2IN
96081011 | CR1S-12 A-FGJ-A-E-HQQE 56C 60HZ | CR01S | IA | 2655 | 5700395154696 | 26.652 | 21.662 | 700 | 400 | 499 | MM | 58.6344 | 47.6564 | 27.5591 | 15.748 | 19.6457 | 2IN
96081012 | CR1S-13 A-FGJ-A-E-HQQE 56C 60HZ | CR01S | IA | 2758 | 5700395154702 | 28.638 | 22.058 | 700 | 400 | 499 | MM | 63.0036 | 48.5276 | 27.5591 | 15.748 | 19.6457 | 2IN
96081013 | CR1S-15 A-FGJ-A-E-HQQE 56C 60HZ | CR01S | IA | 3395 | 5700395154719 | 29.422 | 22.842 | 700 | 400 | 499 | MM | 64.7284 | 50.2524 | 27.5591 | 15.748 | 19.6457 | 2IN
96081014 | CR1S-17 A-FGJ-A-E-HQQE 56C 60HZ | CR01S | IA | 3605 | 5700395154726 | 30.312 | 23.732 | 700 | 400 | 499 | MM | 66.6864 | 52.2104 | 27.5591 | 15.748 | 19.6457 | 2IN
96081015 | CR1S-19 A-FGJ-A-E-HQQE 56C 60HZ | CR01S | IA | 3695 | 5700395154733 | 31.108 | 24.528 | 700 | 400 | 499 | MM | 68.4376 | 53.9616 | 27.5591 | 15.748 | 19.6457 | 2IN
96081016 | CR1S-21 A-FGJ-A-E-HQQE 56C 60HZ | CR01S | IA | 3743 | 5700395154740 | 31.893 | 25.313 | 810 | 400 | 534 | MM | 70.1646 | 55.6886 | 31.8898 | 15.748 | 21.0236 | 2IN
96081017 | CR1S-23 A-FGJ-A-E-HQQE 56C 60HZ | CR01S | IA | 3847 | 5700395154757 | 32.688 | 26.108 | 810 | 400 | 534 | MM | 71.9136 | 57.4376 | 31.8898 | 15.748 | 21.0236 | 2IN
96081018 | CR1S-25 A-FGJ-A-E-HQQE 56C 60HZ | CR01S | IA | 4051 | 5700395154764 | 35.018 | 26.898 | 810 | 400 | 534 | MM | 77.0396 | 59.1756 | 31.8898 | 15.748 | 21.0236 | 2IN
96081019 | CR1S-27 A-FGJ-A-E-HQQE 56C 60HZ | CR01S | IA | 4457 | 5700395156539 | 35.808 | 27.688 | 1020 | 400 | 574 | MM | 78.7776 | 60.9136 | 40.1575 | 15.748 | 22.5984 | 2IN
96081096 | CR1S-2 A-FGJ-A-V-HQQV 56C 60HZ | CR01S | IA | 1373 | 5700395155617 | 22.897 | 17.907 | 700 | 400 | 499 | MM | 50.3734 | 39.3954 | 27.5591 | 15.748 | 19.6457 | 2IN
96081097 | CR1S-3 A-FGJ-A-V-HQQV 56C 60HZ | CR01S | IA | 1462 | 5700395155624 | 23.097 | 18.107 | 700 | 400 | 499 | MM | 50.8134 | 39.8354 | 27.5591 | 15.748 | 19.6457 | 2IN
96081098 | CR1S-4 A-FGJ-A-V-HQQV 56C 60HZ | CR01S | IA | 1579 | 5700395155631 | 23.492 | 18.502 | 700 | 400 | 499 | MM | 51.6824 | 40.7044 | 27.5591 | 15.748 | 19.6457 | 2IN
96081099 | CR1S-5 A-FGJ-A-V-HQQV 56C 60HZ | CR01S | IA | 1807 | 5700395155648 | 23.887 | 18.897 | 700 | 400 | 499 | MM | 52.5514 | 41.5734 | 27.5591 | 15.748 | 19.6457 | 2IN
96081100 | CR1S-6 A-FGJ-A-V-HQQV 56C 60HZ | CR01S | IA | 1889 | 5700395155655 | 24.282 | 19.292 | 700 | 400 | 499 | MM | 53.4204 | 42.4424 | 27.5591 | 15.748 | 19.6457 | 2IN
96081101 | CR1S-7 A-FGJ-A-V-HQQV 56C 60HZ | CR01S | IA | 1990 | 5700395155662 | 24.677 | 19.687 | 700 | 400 | 499 | MM | 54.2894 | 43.3114 | 27.5591 | 15.748 | 19.6457 | 2IN
96081102 | CR1S-8 A-FGJ-A-V-HQQV 56C 60HZ | CR01S | IA | 2109 | 5700395155679 | 25.072 | 20.082 | 700 | 400 | 499 | MM | 55.1584 | 44.1804 | 27.5591 | 15.748 | 19.6457 | 2IN
96081103 | CR1S-9 A-FGJ-A-V-HQQV 56C 60HZ | CR01S | IA | 2215 | 5700395155686 | 25.567 | 20.577 | 700 | 400 | 499 | MM | 56.2474 | 45.2694 | 27.5591 | 15.748 | 19.6457 | 2IN
96081104 | CR1S-10 A-FGJ-A-V-HQQV 56C 60HZ | CR01S | IA | 2531 | 5700395155693 | 25.962 | 20.972 | 700 | 400 | 499 | MM | 57.1164 | 46.1384 | 27.5591 | 15.748 | 19.6457 | 2IN
96081105 | CR1S-11 A-FGJ-A-V-HQQV 56C 60HZ | CR01S | IA | 2624 | 5700395155709 | 26.257 | 21.267 | 700 | 400 | 499 | MM | 57.7654 | 46.7874 | 27.5591 | 15.748 | 19.6457 | 2IN
96081106 | CR1S-12 A-FGJ-A-V-HQQV 56C 60HZ | CR01S | IA | 2730 | 5700395155716 | 26.652 | 21.662 | 700 | 400 | 499 | MM | 58.6344 | 47.6564 | 27.5591 | 15.748 | 19.6457 | 2IN
96081107 | CR1S-13 A-FGJ-A-V-HQQV 56C 60HZ | CR01S | IA | 2833 | 5700395155723 | 28.638 | 22.058 | 700 | 400 | 499 | MM | 63.0036 | 48.5276 | 27.5591 | 15.748 | 19.6457 | 2IN
96081108 | CR1S-15 A-FGJ-A-V-HQQV 56C 60HZ | CR01S | IA | 3469 | 5700395155730 | 29.422 | 22.842 | 700 | 400 | 499 | MM | 64.7284 | 50.2524 | 27.5591 | 15.748 | 19.6457 | 2IN
96081109 | CR1S-17 A-FGJ-A-V-HQQV 56C 60HZ | CR01S | IA | 3679 | 5700395155747 | 30.312 | 23.732 | 700 | 400 | 499 | MM | 66.6864 | 52.2104 | 27.5591 | 15.748 | 19.6457 | 2IN
96081110 | CR1S-19 A-FGJ-A-V-HQQV 56C 60HZ | CR01S | IA | 3770 | 5700395155754 | 31.108 | 24.528 | 700 | 400 | 499 | MM | 68.4376 | 53.9616 | 27.5591 | 15.748 | 19.6457 | 2IN
96081111 | CR1S-21 A-FGJ-A-V-HQQV 56C 60HZ | CR01S | IA | 3818 | 5700395155761 | 31.893 | 25.313 | 810 | 400 | 534 | MM | 70.1646 | 55.6886 | 31.8898 | 15.748 | 21.0236 | 2IN
96081112 | CR1S-23 A-FGJ-A-V-HQQV 56C 60HZ | CR01S | IA | 3922 | 5700395155778 | 32.688 | 26.108 | 810 | 400 | 534 | MM | 71.9136 | 57.4376 | 31.8898 | 15.748 | 21.0236 | 2IN
96081113 | CR1S-25 A-FGJ-A-V-HQQV 56C 60HZ | CR01S | IA | 4126 | 5700395155785 | 35.018 | 26.898 | 810 | 400 | 534 | MM | 77.0396 | 59.1756 | 31.8898 | 15.748 | 21.0236 | 2IN
96081114 | CR1S-27 A-FGJ-A-V-HQQV 56C 60HZ | CR01S | IA | 4532 | 5700395156560 | 35.808 | 27.688 | 1020 | 400 | 574 | MM | 78.7776 | 60.9136 | 40.1575 | 15.748 | 22.5984 | 2IN
96081191 | CRI1S-2 A-CA-A-E-HQQE 56C 60HZ | CRI1S | IA | 1391 | 5700395164084 | 16.387 | 11.397 | 700 | 400 | 499 | MM | 36.0514 | 25.0734 | 27.5591 | 15.748 | 19.6457 | 2IN
96081192 | CRI1S-3 A-CA-A-E-HQQE 56C 60HZ | CRI1S | IA | 1483 | 5700395164091 | 16.587 | 11.597 | 700 | 400 | 499 | MM | 36.4914 | 25.5134 | 27.5591 | 15.748 | 19.6457 | 2IN
96081193 | CRI1S-4 A-CA-A-E-HQQE 56C 60HZ | CRI1S | IA | 1610 | 5700395164107 | 16.982 | 11.992 | 700 | 400 | 499 | MM | 37.3604 | 26.3824 | 27.5591 | 15.748 | 19.6457 | 2IN
96081194 | CRI1S-5 A-CA-A-E-HQQE 56C 60HZ | CRI1S | IA | 1850 | 5700395164114 | 17.377 | 12.387 | 700 | 400 | 499 | MM | 38.2294 | 27.2514 | 27.5591 | 15.748 | 19.6457 | 2IN
96081195 | CRI1S-6 A-CA-A-E-HQQE 56C 60HZ | CRI1S | IA | 1940 | 5700395164121 | 17.772 | 12.782 | 700 | 400 | 499 | MM | 39.0984 | 28.1204 | 27.5591 | 15.748 | 19.6457 | 2IN
96081196 | CRI1S-7 A-CA-A-E-HQQE 56C 60HZ | CRI1S | IA | 2050 | 5700395164138 | 18.167 | 13.177 | 700 | 400 | 499 | MM | 39.9674 | 28.9894 | 27.5591 | 15.748 | 19.6457 | 2IN
96081197 | CRI1S-8 A-CA-A-E-HQQE 56C 60HZ | CRI1S | IA | 2179 | 5700395164145 | 18.562 | 13.572 | 700 | 400 | 499 | MM | 40.8364 | 29.8584 | 27.5591 | 15.748 | 19.6457 | 2IN
96081198 | CRI1S-9 A-CA-A-E-HQQE 56C 60HZ | CRI1S | IA | 2284 | 5700395164152 | 19.058 | 14.068 | 700 | 400 | 499 | MM | 41.9276 | 30.9496 | 27.5591 | 15.748 | 19.6457 | 2IN
96081199 | CRI1S-10 A-CA-A-E-HQQE 56C 60HZ | CRI1S | IA | 2630 | 5700395156591 | 19.453 | 14.463 | 700 | 400 | 499 | MM | 42.7966 | 31.8186 | 27.5591 | 15.748 | 19.6457 | 2IN
96081200 | CRI1S-11 A-CA-A-E-HQQE 56C 60HZ | CRI1S | IA | 2731 | 5700395156607 | 19.742 | 14.752 | 700 | 400 | 499 | MM | 43.4324 | 32.4544 | 27.5591 | 15.748 | 19.6457 | 2IN
96081201 | CRI1S-12 A-CA-A-E-HQQE 56C 60HZ | CRI1S | IA | 2840 | 5700395156614 | 20.143 | 15.153 | 700 | 400 | 499 | MM | 44.3146 | 33.3366 | 27.5591 | 15.748 | 19.6457 | 2IN
96081202 | CRI1S-13 A-CA-A-E-HQQE 56C 60HZ | CRI1S | IA | 2948 | 5700395156621 | 22.122 | 15.542 | 700 | 400 | 499 | MM | 48.6684 | 34.1924 | 27.5591 | 15.748 | 19.6457 | 2IN
96081203 | CRI1S-15 A-CA-A-E-HQQE 56C 60HZ | CRI1S | IA | 3636 | 5700395156638 | 22.918 | 16.338 | 700 | 400 | 499 | MM | 50.4196 | 35.9436 | 27.5591 | 15.748 | 19.6457 | 2IN
96081204 | CRI1S-17 A-CA-A-E-HQQE 56C 60HZ | CRI1S | IA | 3856 | 5700395156645 | 23.803 | 17.223 | 700 | 400 | 499 | MM | 52.3666 | 37.8906 | 27.5591 | 15.748 | 19.6457 | 2IN
96081286 | CRI1S-2 A-CA-A-V-HQQV 56C 60HZ | CRI1S | IA | 1466 | 5700395164480 | 16.387 | 11.397 | 700 | 400 | 499 | MM | 36.0514 | 25.0734 | 27.5591 | 15.748 | 19.6457 | 2IN
96081287 | CRI1S-3 A-CA-A-V-HQQV 56C 60HZ | CRI1S | IA | 1558 | 5700395164497 | 16.587 | 11.597 | 700 | 400 | 499 | MM | 36.4914 | 25.5134 | 27.5591 | 15.748 | 19.6457 | 2IN
96081288 | CRI1S-4 A-CA-A-V-HQQV 56C 60HZ | CRI1S | IA | 1684 | 5700395164503 | 16.982 | 11.992 | 700 | 400 | 499 | MM | 37.3604 | 26.3824 | 27.5591 | 15.748 | 19.6457 | 2IN
96081289 | CRI1S-5 A-CA-A-V-HQQV 56C 60HZ | CRI1S | IA | 1925 | 5700395164510 | 17.377 | 12.387 | 700 | 400 | 499 | MM | 38.2294 | 27.2514 | 27.5591 | 15.748 | 19.6457 | 2IN
96081290 | CRI1S-6 A-CA-A-V-HQQV 56C 60HZ | CRI1S | IA | 2016 | 5700395164527 | 17.772 | 12.782 | 700 | 400 | 499 | MM | 39.0984 | 28.1204 | 27.5591 | 15.748 | 19.6457 | 2IN
96081291 | CRI1S-7 A-CA-A-V-HQQV 56C 60HZ | CRI1S | IA | 2125 | 5700395164534 | 18.167 | 13.177 | 700 | 400 | 499 | MM | 39.9674 | 28.9894 | 27.5591 | 15.748 | 19.6457 | 2IN
96081292 | CRI1S-8 A-CA-A-V-HQQV 56C 60HZ | CRI1S | IA | 2253 | 5700395164541 | 18.562 | 13.572 | 700 | 400 | 499 | MM | 40.8364 | 29.8584 | 27.5591 | 15.748 | 19.6457 | 2IN
96081293 | CRI1S-9 A-CA-A-V-HQQV 56C 60HZ | CRI1S | IA | 2358 | 5700395164558 | 19.058 | 14.068 | 700 | 400 | 499 | MM | 41.9276 | 30.9496 | 27.5591 | 15.748 | 19.6457 | 2IN
96081294 | CRI1S-10 A-CA-A-V-HQQV 56C 60HZ | CRI1S | IA | 2704 | 5700395157246 | 19.453 | 14.463 | 700 | 400 | 499 | MM | 42.7966 | 31.8186 | 27.5591 | 15.748 | 19.6457 | 2IN
96081295 | CRI1S-11 A-CA-A-V-HQQV 56C 60HZ | CRI1S | IA | 2805 | 5700395157253 | 19.742 | 14.752 | 700 | 400 | 499 | MM | 43.4324 | 32.4544 | 27.5591 | 15.748 | 19.6457 | 2IN
96081296 | CRI1S-12 A-CA-A-V-HQQV 56C 60HZ | CRI1S | IA | 2914 | 5700395157260 | 20.143 | 15.153 | 700 | 400 | 499 | MM | 44.3146 | 33.3366 | 27.5591 | 15.748 | 19.6457 | 2IN
96081297 | CRI1S-13 A-CA-A-V-HQQV 56C 60HZ | CRI1S | IA | 3022 | 5700395157277 | 22.122 | 15.542 | 700 | 400 | 499 | MM | 48.6684 | 34.1924 | 27.5591 | 15.748 | 19.6457 | 2IN
96081298 | CRI1S-15 A-CA-A-V-HQQV 56C 60HZ | CRI1S | IA | 3711 | 5700395157284 | 22.918 | 16.338 | 700 | 400 | 499 | MM | 50.4196 | 35.9436 | 27.5591 | 15.748 | 19.6457 | 2IN
96081299 | CRI1S-17 A-CA-A-V-HQQV 56C 60HZ | CRI1S | IA | 3930 | 5700395157291 | 23.803 | 17.223 | 700 | 400 | 499 | MM | 52.3666 | 37.8906 | 27.5591 | 15.748 | 19.6457 | 2IN
96081381 | CRI1S-2 A-FGJ-A-E-HQQE 56C 60HZ | CRI1S | IA | 1500 | 5700395164886 | 20.497 | 15.507 | 700 | 400 | 499 | MM | 45.0934 | 34.1154 | 27.5591 | 15.748 | 19.6457 | 2IN
96081382 | CRI1S-3 A-FGJ-A-E-HQQE 56C 60HZ | CRI1S | IA | 1592 | 5700395164893 | 20.697 | 15.707 | 700 | 400 | 499 | MM | 45.5334 | 34.5554 | 27.5591 | 15.748 | 19.6457 | 2IN
96081383 | CRI1S-4 A-FGJ-A-E-HQQE 56C 60HZ | CRI1S | IA | 1720 | 5700395164909 | 21.092 | 16.102 | 700 | 400 | 499 | MM | 46.4024 | 35.4244 | 27.5591 | 15.748 | 19.6457 | 2IN
96081384 | CRI1S-5 A-FGJ-A-E-HQQE 56C 60HZ | CRI1S | IA | 1959 | 5700395164916 | 21.487 | 16.497 | 700 | 400 | 499 | MM | 47.2714 | 36.2934 | 27.5591 | 15.748 | 19.6457 | 2IN
96081385 | CRI1S-6 A-FGJ-A-E-HQQE 56C 60HZ | CRI1S | IA | 2047 | 5700395164923 | 21.882 | 16.892 | 700 | 400 | 499 | MM | 48.1404 | 37.1624 | 27.5591 | 15.748 | 19.6457 | 2IN
96081386 | CRI1S-7 A-FGJ-A-E-HQQE 56C 60HZ | CRI1S | IA | 2160 | 5700395164930 | 22.277 | 17.287 | 700 | 400 | 499 | MM | 49.0094 | 38.0314 | 27.5591 | 15.748 | 19.6457 | 2IN
96081387 | CRI1S-8 A-FGJ-A-E-HQQE 56C 60HZ | CRI1S | IA | 2284 | 5700395164947 | 22.672 | 17.682 | 700 | 400 | 499 | MM | 49.8784 | 38.9004 | 27.5591 | 15.748 | 19.6457 | 2IN
96081388 | CRI1S-9 A-FGJ-A-E-HQQE 56C 60HZ | CRI1S | IA | 2393 | 5700395164954 | 23.168 | 18.178 | 700 | 400 | 499 | MM | 50.9696 | 39.9916 | 27.5591 | 15.748 | 19.6457 | 2IN
96081389 | CRI1S-10 A-FGJ-A-E-HQQE 56C 60HZ | CRI1S | IA | 2737 | 5700395164961 | 23.563 | 18.573 | 700 | 400 | 499 | MM | 51.8386 | 40.8606 | 27.5591 | 15.748 | 19.6457 | 2IN
96081390 | CRI1S-11 A-FGJ-A-E-HQQE 56C 60HZ | CRI1S | IA | 2838 | 5700395164978 | 23.852 | 18.862 | 700 | 400 | 499 | MM | 52.4744 | 41.4964 | 27.5591 | 15.748 | 19.6457 | 2IN
96081391 | CRI1S-12 A-FGJ-A-E-HQQE 56C 60HZ | CRI1S | IA | 2948 | 5700395164985 | 24.253 | 19.263 | 700 | 400 | 499 | MM | 53.3566 | 42.3786 | 27.5591 | 15.748 | 19.6457 | 2IN
96081392 | CRI1S-13 A-FGJ-A-E-HQQE 56C 60HZ | CRI1S | IA | 3063 | 5700395164992 | 26.232 | 19.652 | 700 | 400 | 499 | MM | 57.7104 | 43.2344 | 27.5591 | 15.748 | 19.6457 | 2IN
96081393 | CRI1S-15 A-FGJ-A-E-HQQE 56C 60HZ | CRI1S | IA | 3743 | 5700395165005 | 27.028 | 20.448 | 700 | 400 | 499 | MM | 59.4616 | 44.9856 | 27.5591 | 15.748 | 19.6457 | 2IN
96081394 | CRI1S-17 A-FGJ-A-E-HQQE 56C 60HZ | CRI1S | IA | 3965 | 5700395165012 | 27.913 | 21.333 | 700 | 400 | 499 | MM | 61.4086 | 46.9326 | 27.5591 | 15.748 | 19.6457 | 2IN
96081395 | CRI1S-19 A-FGJ-A-E-HQQE 56C 60HZ | CRI1S | IA | 4060 | 5700395165029 | 28.708 | 22.128 | 700 | 400 | 499 | MM | 63.1576 | 48.6816 | 27.5591 | 15.748 | 19.6457 | 2IN
96081396 | CRI1S-21 A-FGJ-A-E-HQQE 56C 60HZ | CRI1S | IA | 4117 | 5700395165036 | 29.498 | 22.918 | 810 | 400 | 534 | MM | 64.8956 | 50.4196 | 31.8898 | 15.748 | 21.0236 | 2IN
96081397 | CRI1S-23 A-FGJ-A-E-HQQE 56C 60HZ | CRI1S | IA | 4225 | 5700395165043 | 30.288 | 23.708 | 810 | 400 | 534 | MM | 66.6336 | 52.1576 | 31.8898 | 15.748 | 21.0236 | 2IN
96081398 | CRI1S-25 A-FGJ-A-E-HQQE 56C 60HZ | CRI1S | IA | 4441 | 5700395165050 | 32.613 | 24.493 | 810 | 400 | 534 | MM | 71.7486 | 53.8846 | 31.8898 | 15.748 | 21.0236 | 2IN
96081399 | CRI1S-27 A-FGJ-A-E-HQQE 56C 60HZ | CRI1S | IA | 4879 | 5700838444797 | 33.408 | 25.288 | 1020 | 400 | 574 | MM | 73.4976 | 55.6336 | 40.1575 | 15.748 | 22.5984 | 2IN
96081476 | CRI1S-2 A-FGJ-A-V-HQQV 56C 60HZ | CRI1S | IA | 1575 | 5700395165098 | 20.497 | 15.507 | 700 | 400 | 499 | MM | 45.0934 | 34.1154 | 27.5591 | 15.748 | 19.6457 | 2IN
96081477 | CRI1S-3 A-FGJ-A-V-HQQV 56C 60HZ | CRI1S | IA | 1668 | 5700395165104 | 20.697 | 15.707 | 700 | 400 | 499 | MM | 45.5334 | 34.5554 | 27.5591 | 15.748 | 19.6457 | 2IN
96081478 | CRI1S-4 A-FGJ-A-V-HQQV 56C 60HZ | CRI1S | IA | 1794 | 5700395165111 | 21.092 | 16.102 | 700 | 400 | 499 | MM | 46.4024 | 35.4244 | 27.5591 | 15.748 | 19.6457 | 2IN
96081479 | CRI1S-5 A-FGJ-A-V-HQQV 56C 60HZ | CRI1S | IA | 2034 | 5700395165128 | 21.487 | 16.497 | 700 | 400 | 499 | MM | 47.2714 | 36.2934 | 27.5591 | 15.748 | 19.6457 | 2IN
96081480 | CRI1S-6 A-FGJ-A-V-HQQV 56C 60HZ | CRI1S | IA | 2123 | 5700395165135 | 21.882 | 16.892 | 700 | 400 | 499 | MM | 48.1404 | 37.1624 | 27.5591 | 15.748 | 19.6457 | 2IN
96081481 | CRI1S-7 A-FGJ-A-V-HQQV 56C 60HZ | CRI1S | IA | 2235 | 5700395165142 | 22.277 | 17.287 | 700 | 400 | 499 | MM | 49.0094 | 38.0314 | 27.5591 | 15.748 | 19.6457 | 2IN
96081482 | CRI1S-8 A-FGJ-A-V-HQQV 56C 60HZ | CRI1S | IA | 2358 | 5700395165159 | 22.672 | 17.682 | 700 | 400 | 499 | MM | 49.8784 | 38.9004 | 27.5591 | 15.748 | 19.6457 | 2IN
96081483 | CRI1S-9 A-FGJ-A-V-HQQV 56C 60HZ | CRI1S | IA | 2467 | 5700395165166 | 23.168 | 18.178 | 700 | 400 | 499 | MM | 50.9696 | 39.9916 | 27.5591 | 15.748 | 19.6457 | 2IN
96081484 | CRI1S-10 A-FGJ-A-V-HQQV 56C 60HZ | CRI1S | IA | 2811 | 5700395158533 | 23.563 | 18.573 | 700 | 400 | 499 | MM | 51.8386 | 40.8606 | 27.5591 | 15.748 | 19.6457 | 2IN
96081485 | CRI1S-11 A-FGJ-A-V-HQQV 56C 60HZ | CRI1S | IA | 2912 | 5700395158540 | 23.852 | 18.862 | 700 | 400 | 499 | MM | 52.4744 | 41.4964 | 27.5591 | 15.748 | 19.6457 | 2IN
96081486 | CRI1S-12 A-FGJ-A-V-HQQV 56C 60HZ | CRI1S | IA | 3022 | 5700395158557 | 24.253 | 19.263 | 700 | 400 | 499 | MM | 53.3566 | 42.3786 | 27.5591 | 15.748 | 19.6457 | 2IN
96081487 | CRI1S-13 A-FGJ-A-V-HQQV 56C 60HZ | CRI1S | IA | 3139 | 5700395158564 | 26.232 | 19.652 | 700 | 400 | 499 | MM | 57.7104 | 43.2344 | 27.5591 | 15.748 | 19.6457 | 2IN
96081488 | CRI1S-15 A-FGJ-A-V-HQQV 56C 60HZ | CRI1S | IA | 3818 | 5700395158571 | 27.028 | 20.448 | 700 | 400 | 499 | MM | 59.4616 | 44.9856 | 27.5591 | 15.748 | 19.6457 | 2IN
96081489 | CRI1S-17 A-FGJ-A-V-HQQV 56C 60HZ | CRI1S | IA | 4039 | 5700395158588 | 27.913 | 21.333 | 700 | 400 | 499 | MM | 61.4086 | 46.9326 | 27.5591 | 15.748 | 19.6457 | 2IN
96081490 | CRI1S-19 A-FGJ-A-V-HQQV 56C 60HZ | CRI1S | IA | 4134 | 5700395158595 | 28.708 | 22.128 | 700 | 400 | 499 | MM | 63.1576 | 48.6816 | 27.5591 | 15.748 | 19.6457 | 2IN
96081491 | CRI1S-21 A-FGJ-A-V-HQQV 56C 60HZ | CRI1S | IA | 4191 | 5700395158601 | 29.498 | 22.918 | 810 | 400 | 534 | MM | 64.8956 | 50.4196 | 31.8898 | 15.748 | 21.0236 | 2IN
96081492 | CRI1S-23 A-FGJ-A-V-HQQV 56C 60HZ | CRI1S | IA | 4299 | 5700395158618 | 30.288 | 23.708 | 810 | 400 | 534 | MM | 66.6336 | 52.1576 | 31.8898 | 15.748 | 21.0236 | 2IN
96081493 | CRI1S-25 A-FGJ-A-V-HQQV 56C 60HZ | CRI1S | IA | 4516 | 5700395158625 | 32.613 | 24.493 | 810 | 400 | 534 | MM | 71.7486 | 53.8846 | 31.8898 | 15.748 | 21.0236 | 2IN
96081494 | CRI1S-27 A-FGJ-A-V-HQQV 56C 60HZ | CRI1S | IA | 4953 | 5700395158632 | 33.408 | 25.288 | 1020 | 400 | 574 | MM | 73.4976 | 55.6336 | 40.1575 | 15.748 | 22.5984 | 2IN
96081571 | CRN1S-2 A-P-A-E-HQQE 56C 60HZ | CRN1S | IA | 1699 | 5700395214550 | 16.237 | 11.247 | 700 | 400 | 499 | MM | 35.7214 | 24.7434 | 27.5591 | 15.748 | 19.6457 | 2IN
96081572 | CRN1S-3 A-P-A-E-HQQE 56C 60HZ | CRN1S | IA | 1797 | 5700395164060 | 16.537 | 11.547 | 700 | 400 | 499 | MM | 36.3814 | 25.4034 | 27.5591 | 15.748 | 19.6457 | 2IN
96081573 | CRN1S-4 A-P-A-E-HQQE 56C 60HZ | CRN1S | IA | 1890 | 5700395164077 | 16.932 | 11.942 | 700 | 400 | 499 | MM | 37.2504 | 26.2724 | 27.5591 | 15.748 | 19.6457 | 2IN
96081574 | CRN1S-5 A-P-A-E-HQQE 56C 60HZ | CRN1S | IA | 2179 | 5700395159387 | 17.327 | 12.337 | 700 | 400 | 499 | MM | 38.1194 | 27.1414 | 27.5591 | 15.748 | 19.6457 | 2IN
96081575 | CRN1S-6 A-P-A-E-HQQE 56C 60HZ | CRN1S | IA | 2276 | 5700395159394 | 17.728 | 12.738 | 700 | 400 | 499 | MM | 39.0016 | 28.0236 | 27.5591 | 15.748 | 19.6457 | 2IN
96081576 | CRN1S-7 A-P-A-E-HQQE 56C 60HZ | CRN1S | IA | 2391 | 5700395159400 | 18.117 | 13.127 | 700 | 400 | 499 | MM | 39.8574 | 28.8794 | 27.5591 | 15.748 | 19.6457 | 2IN
96081577 | CRN1S-8 A-P-A-E-HQQE 56C 60HZ | CRN1S | IA | 2552 | 5700395160215 | 18.512 | 13.522 | 700 | 400 | 499 | MM | 40.7264 | 29.7484 | 27.5591 | 15.748 | 19.6457 | 2IN
96081578 | CRN1S-9 A-P-A-E-HQQE 56C 60HZ | CRN1S | IA | 2667 | 5700395160222 | 18.908 | 13.918 | 700 | 400 | 499 | MM | 41.5976 | 30.6196 | 27.5591 | 15.748 | 19.6457 | 2IN
96081579 | CRN1S-10 A-P-A-E-HQQE 56C 60HZ | CRN1S | IA | 3063 | 5700395160239 | 19.303 | 14.313 | 700 | 400 | 499 | MM | 42.4666 | 31.4886 | 27.5591 | 15.748 | 19.6457 | 2IN
96081580 | CRN1S-11 A-P-A-E-HQQE 56C 60HZ | CRN1S | IA | 3211 | 5700395160246 | 19.598 | 14.608 | 700 | 400 | 499 | MM | 43.1156 | 32.1376 | 27.5591 | 15.748 | 19.6457 | 2IN
96081581 | CRN1S-12 A-P-A-E-HQQE 56C 60HZ | CRN1S | IA | 3328 | 5700395160253 | 19.993 | 15.003 | 700 | 400 | 499 | MM | 43.9846 | 33.0066 | 27.5591 | 15.748 | 19.6457 | 2IN
96081582 | CRN1S-13 A-P-A-E-HQQE 56C 60HZ | CRN1S | IA | 3452 | 5700395160260 | 22.099 | 15.519 | 700 | 400 | 499 | MM | 48.6178 | 34.1418 | 27.5591 | 15.748 | 19.6457 | 2IN
96081583 | CRN1S-15 A-P-A-E-HQQE 56C 60HZ | CRN1S | IA | 4235 | 5700395160277 | 22.868 | 16.288 | 700 | 400 | 499 | MM | 50.3096 | 35.8336 | 27.5591 | 15.748 | 19.6457 | 2IN
96081584 | CRN1S-17 A-P-A-E-HQQE 56C 60HZ | CRN1S | IA | 4317 | 5700395160284 | 23.658 | 17.078 | 700 | 400 | 499 | MM | 52.0476 | 37.5716 | 27.5591 | 15.748 | 19.6457 | 2IN
96081585 | CRN1S-19 A-P-A-E-HQQE 56C 60HZ | CRN1S | IA | 4637 | 5700395160291 | 24.448 | 17.868 | 700 | 400 | 499 | MM | 53.7856 | 39.3096 | 27.5591 | 15.748 | 19.6457 | 2IN
96081586 | CRN1S-21 A-P-A-E-HQQE 56C 60HZ | CRN1S | IA | 4742 | 5700395160307 | 25.238 | 18.658 | 700 | 400 | 499 | MM | 55.5236 | 41.0476 | 27.5591 | 15.748 | 19.6457 | 2IN
96081587 | CRN1S-23 A-P-A-E-HQQE 56C 60HZ | CRN1S | IA | 4858 | 5700395160314 | 26.028 | 19.448 | 810 | 400 | 534 | MM | 57.2616 | 42.7856 | 31.8898 | 15.748 | 21.0236 | 2IN
96081588 | CRN1S-25 A-P-A-E-HQQE 56C 60HZ | CRN1S | IA | 5094 | 5700395160321 | 28.358 | 20.238 | 810 | 400 | 534 | MM | 62.3876 | 44.5236 | 31.8898 | 15.748 | 21.0236 | 2IN
96081589 | CRN1S-27 A-P-A-E-HQQE 56C 60HZ | CRN1S | IA | 5627 | 5700395160338 | 29.148 | 21.028 | 810 | 400 | 534 | MM | 64.1256 | 46.2616 | 31.8898 | 15.748 | 21.0236 | 2IN
96081666 | CRN1S-2 A-P-A-V-HQQV 56C 60HZ | CRN1S | IA | 1774 | 5700395161106 | 16.237 | 11.247 | 700 | 400 | 499 | MM | 35.7214 | 24.7434 | 27.5591 | 15.748 | 19.6457 | 2IN
96081667 | CRN1S-3 A-P-A-V-HQQV 56C 60HZ | CRN1S | IA | 1872 | 5700395161113 | 16.537 | 11.547 | 700 | 400 | 499 | MM | 36.3814 | 25.4034 | 27.5591 | 15.748 | 19.6457 | 2IN
96081668 | CRN1S-4 A-P-A-V-HQQV 56C 60HZ | CRN1S | IA | 1965 | 5700395161120 | 16.932 | 11.942 | 700 | 400 | 499 | MM | 37.2504 | 26.2724 | 27.5591 | 15.748 | 19.6457 | 2IN
96081669 | CRN1S-5 A-P-A-V-HQQV 56C 60HZ | CRN1S | IA | 2253 | 5700395161137 | 17.327 | 12.337 | 700 | 400 | 499 | MM | 38.1194 | 27.1414 | 27.5591 | 15.748 | 19.6457 | 2IN
96081670 | CRN1S-6 A-P-A-V-HQQV 56C 60HZ | CRN1S | IA | 2350 | 5700395161144 | 17.728 | 12.738 | 700 | 400 | 499 | MM | 39.0016 | 28.0236 | 27.5591 | 15.748 | 19.6457 | 2IN
96081671 | CRN1S-7 A-P-A-V-HQQV 56C 60HZ | CRN1S | IA | 2465 | 5700395161151 | 18.117 | 13.127 | 700 | 400 | 499 | MM | 39.8574 | 28.8794 | 27.5591 | 15.748 | 19.6457 | 2IN
96081672 | CRN1S-8 A-P-A-V-HQQV 56C 60HZ | CRN1S | IA | 2627 | 5700395161168 | 18.512 | 13.522 | 700 | 400 | 499 | MM | 40.7264 | 29.7484 | 27.5591 | 15.748 | 19.6457 | 2IN
96081673 | CRN1S-9 A-P-A-V-HQQV 56C 60HZ | CRN1S | IA | 2742 | 5700395161175 | 18.908 | 13.918 | 700 | 400 | 499 | MM | 41.5976 | 30.6196 | 27.5591 | 15.748 | 19.6457 | 2IN
96081674 | CRN1S-10 A-P-A-V-HQQV 56C 60HZ | CRN1S | IA | 3139 | 5700395161182 | 19.303 | 14.313 | 700 | 400 | 499 | MM | 42.4666 | 31.4886 | 27.5591 | 15.748 | 19.6457 | 2IN
96081675 | CRN1S-11 A-P-A-V-HQQV 56C 60HZ | CRN1S | IA | 3285 | 5700395161199 | 19.598 | 14.608 | 700 | 400 | 499 | MM | 43.1156 | 32.1376 | 27.5591 | 15.748 | 19.6457 | 2IN
96081676 | CRN1S-12 A-P-A-V-HQQV 56C 60HZ | CRN1S | IA | 3403 | 5700395161205 | 19.993 | 15.003 | 700 | 400 | 499 | MM | 43.9846 | 33.0066 | 27.5591 | 15.748 | 19.6457 | 2IN
96081677 | CRN1S-13 A-P-A-V-HQQV 56C 60HZ | CRN1S | IA | 3526 | 5700395161212 | 22.099 | 15.519 | 700 | 400 | 499 | MM | 48.6178 | 34.1418 | 27.5591 | 15.748 | 19.6457 | 2IN
96081678 | CRN1S-15 A-P-A-V-HQQV 56C 60HZ | CRN1S | IA | 4310 | 5700395161229 | 22.868 | 16.288 | 700 | 400 | 499 | MM | 50.3096 | 35.8336 | 27.5591 | 15.748 | 19.6457 | 2IN
96081679 | CRN1S-17 A-P-A-V-HQQV 56C 60HZ | CRN1S | IA | 4391 | 5700395161236 | 23.658 | 17.078 | 700 | 400 | 499 | MM | 52.0476 | 37.5716 | 27.5591 | 15.748 | 19.6457 | 2IN
96081680 | CRN1S-19 A-P-A-V-HQQV 56C 60HZ | CRN1S | IA | 4712 | 5700395161243 | 24.448 | 17.868 | 700 | 400 | 499 | MM | 53.7856 | 39.3096 | 27.5591 | 15.748 | 19.6457 | 2IN
96081681 | CRN1S-21 A-P-A-V-HQQV 56C 60HZ | CRN1S | IA | 4817 | 5700395161250 | 25.238 | 18.658 | 700 | 400 | 499 | MM | 55.5236 | 41.0476 | 27.5591 | 15.748 | 19.6457 | 2IN
96081682 | CRN1S-23 A-P-A-V-HQQV 56C 60HZ | CRN1S | IA | 4933 | 5700395161267 | 26.028 | 19.448 | 810 | 400 | 534 | MM | 57.2616 | 42.7856 | 31.8898 | 15.748 | 21.0236 | 2IN
96081683 | CRN1S-25 A-P-A-V-HQQV 56C 60HZ | CRN1S | IA | 5169 | 5700395161274 | 28.358 | 20.238 | 810 | 400 | 534 | MM | 62.3876 | 44.5236 | 31.8898 | 15.748 | 21.0236 | 2IN
96081684 | CRN1S-27 A-P-A-V-HQQV 56C 60HZ | CRN1S | IA | 5702 | 5700395161281 | 29.148 | 21.028 | 810 | 400 | 534 | MM | 64.1256 | 46.2616 | 31.8898 | 15.748 | 21.0236 | 2IN
96081761 | CRN1S-2 A-FGJ-A-E-HQQE 56C 60HZ | CRN1S | IA | 1699 | 5700395162059 | 20.397 | 15.407 | 700 | 400 | 499 | MM | 44.8734 | 33.8954 | 27.5591 | 15.748 | 19.6457 | 2IN
96081762 | CRN1S-3 A-FGJ-A-E-HQQE 56C 60HZ | CRN1S | IA | 1797 | 5700395162066 | 20.697 | 15.707 | 700 | 400 | 499 | MM | 45.5334 | 34.5554 | 27.5591 | 15.748 | 19.6457 | 2IN
96081763 | CRN1S-4 A-FGJ-A-E-HQQE 56C 60HZ | CRN1S | IA | 1890 | 5700395162073 | 21.092 | 16.102 | 700 | 400 | 499 | MM | 46.4024 | 35.4244 | 27.5591 | 15.748 | 19.6457 | 2IN
96081764 | CRN1S-5 A-FGJ-A-E-HQQE 56C 60HZ | CRN1S | IA | 2179 | 5700395162080 | 21.487 | 16.497 | 700 | 400 | 499 | MM | 47.2714 | 36.2934 | 27.5591 | 15.748 | 19.6457 | 2IN
96081765 | CRN1S-6 A-FGJ-A-E-HQQE 56C 60HZ | CRN1S | IA | 2276 | 5700395162097 | 21.888 | 16.898 | 700 | 400 | 499 | MM | 48.1536 | 37.1756 | 27.5591 | 15.748 | 19.6457 | 2IN
96081766 | CRN1S-7 A-FGJ-A-E-HQQE 56C 60HZ | CRN1S | IA | 2391 | 5700395162103 | 22.277 | 17.287 | 700 | 400 | 499 | MM | 49.0094 | 38.0314 | 27.5591 | 15.748 | 19.6457 | 2IN
96081767 | CRN1S-8 A-FGJ-A-E-HQQE 56C 60HZ | CRN1S | IA | 2552 | 5700395162219 | 22.672 | 17.682 | 700 | 400 | 499 | MM | 49.8784 | 38.9004 | 27.5591 | 15.748 | 19.6457 | 2IN
96081768 | CRN1S-9 A-FGJ-A-E-HQQE 56C 60HZ | CRN1S | IA | 2667 | 5700395162226 | 23.068 | 18.078 | 700 | 400 | 499 | MM | 50.7496 | 39.7716 | 27.5591 | 15.748 | 19.6457 | 2IN
96081769 | CRN1S-10 A-FGJ-A-E-HQQE 56C 60HZ | CRN1S | IA | 3063 | 5700395162233 | 23.463 | 18.473 | 700 | 400 | 499 | MM | 51.6186 | 40.6406 | 27.5591 | 15.748 | 19.6457 | 2IN
96081770 | CRN1S-11 A-FGJ-A-E-HQQE 56C 60HZ | CRN1S | IA | 3211 | 5700395162240 | 23.758 | 18.768 | 700 | 400 | 499 | MM | 52.2676 | 41.2896 | 27.5591 | 15.748 | 19.6457 | 2IN
96081771 | CRN1S-12 A-FGJ-A-E-HQQE 56C 60HZ | CRN1S | IA | 3328 | 5700395162257 | 24.153 | 19.163 | 700 | 400 | 499 | MM | 53.1366 | 42.1586 | 27.5591 | 15.748 | 19.6457 | 2IN
96081772 | CRN1S-13 A-FGJ-A-E-HQQE 56C 60HZ | CRN1S | IA | 3452 | 5700395162264 | 26.259 | 19.679 | 700 | 400 | 499 | MM | 57.7698 | 43.2938 | 27.5591 | 15.748 | 19.6457 | 2IN
96081773 | CRN1S-15 A-FGJ-A-E-HQQE 56C 60HZ | CRN1S | IA | 4235 | 5700395162271 | 27.028 | 20.448 | 700 | 400 | 499 | MM | 59.4616 | 44.9856 | 27.5591 | 15.748 | 19.6457 | 2IN
96081774 | CRN1S-17 A-FGJ-A-E-HQQE 56C 60HZ | CRN1S | IA | 4317 | 5700395162288 | 27.818 | 21.238 | 700 | 400 | 499 | MM | 61.1996 | 46.7236 | 27.5591 | 15.748 | 19.6457 | 2IN
96081775 | CRN1S-19 A-FGJ-A-E-HQQE 56C 60HZ | CRN1S | IA | 4637 | 5700395162295 | 28.608 | 22.028 | 700 | 400 | 499 | MM | 62.9376 | 48.4616 | 27.5591 | 15.748 | 19.6457 | 2IN
96081776 | CRN1S-21 A-FGJ-A-E-HQQE 56C 60HZ | CRN1S | IA | 4742 | 5700395162301 | 29.398 | 22.818 | 810 | 400 | 534 | MM | 64.6756 | 50.1996 | 31.8898 | 15.748 | 21.0236 | 2IN
96081777 | CRN1S-23 A-FGJ-A-E-HQQE 56C 60HZ | CRN1S | IA | 4858 | 5700395162318 | 30.188 | 23.608 | 810 | 400 | 534 | MM | 66.4136 | 51.9376 | 31.8898 | 15.748 | 21.0236 | 2IN
96081778 | CRN1S-25 A-FGJ-A-E-HQQE 56C 60HZ | CRN1S | IA | 5094 | 5700395162325 | 32.518 | 24.398 | 810 | 400 | 534 | MM | 71.5396 | 53.6756 | 31.8898 | 15.748 | 21.0236 | 2IN
96081779 | CRN1S-27 A-FGJ-A-E-HQQE 56C 60HZ | CRN1S | IA | 5627 | 5700395162332 | 33.308 | 25.188 | 1020 | 400 | 574 | MM | 73.2776 | 55.4136 | 40.1575 | 15.748 | 22.5984 | 2IN
96081856 | CRN1S-2 A-FGJ-A-V-HQQV 56C 60HZ | CRN1S | IA | 1774 | 5700395163100 | 20.397 | 15.407 | 700 | 400 | 499 | MM | 44.8734 | 33.8954 | 27.5591 | 15.748 | 19.6457 | 2IN
96081857 | CRN1S-3 A-FGJ-A-V-HQQV 56C 60HZ | CRN1S | IA | 1872 | 5700395163117 | 20.697 | 15.707 | 700 | 400 | 499 | MM | 45.5334 | 34.5554 | 27.5591 | 15.748 | 19.6457 | 2IN
96081858 | CRN1S-4 A-FGJ-A-V-HQQV 56C 60HZ | CRN1S | IA | 1965 | 5700395163124 | 21.092 | 16.102 | 700 | 400 | 499 | MM | 46.4024 | 35.4244 | 27.5591 | 15.748 | 19.6457 | 2IN
96081859 | CRN1S-5 A-FGJ-A-V-HQQV 56C 60HZ | CRN1S | IA | 2253 | 5700395163131 | 21.487 | 16.497 | 700 | 400 | 499 | MM | 47.2714 | 36.2934 | 27.5591 | 15.748 | 19.6457 | 2IN
96081860 | CRN1S-6 A-FGJ-A-V-HQQV 56C 60HZ | CRN1S | IA | 2350 | 5700395163148 | 21.888 | 16.898 | 700 | 400 | 499 | MM | 48.1536 | 37.1756 | 27.5591 | 15.748 | 19.6457 | 2IN
96081861 | CRN1S-7 A-FGJ-A-V-HQQV 56C 60HZ | CRN1S | IA | 2465 | 5700395163155 | 22.277 | 17.287 | 700 | 400 | 499 | MM | 49.0094 | 38.0314 | 27.5591 | 15.748 | 19.6457 | 2IN
96081862 | CRN1S-8 A-FGJ-A-V-HQQV 56C 60HZ | CRN1S | IA | 2627 | 5700395163162 | 22.672 | 17.682 | 700 | 400 | 499 | MM | 49.8784 | 38.9004 | 27.5591 | 15.748 | 19.6457 | 2IN
96081863 | CRN1S-9 A-FGJ-A-V-HQQV 56C 60HZ | CRN1S | IA | 2742 | 5700395163179 | 23.068 | 18.078 | 700 | 400 | 499 | MM | 50.7496 | 39.7716 | 27.5591 | 15.748 | 19.6457 | 2IN
96081864 | CRN1S-10 A-FGJ-A-V-HQQV 56C 60HZ | CRN1S | IA | 3139 | 5700395163186 | 23.463 | 18.473 | 700 | 400 | 499 | MM | 51.6186 | 40.6406 | 27.5591 | 15.748 | 19.6457 | 2IN
96081865 | CRN1S-11 A-FGJ-A-V-HQQV 56C 60HZ | CRN1S | IA | 3285 | 5700395163193 | 23.758 | 18.768 | 700 | 400 | 499 | MM | 52.2676 | 41.2896 | 27.5591 | 15.748 | 19.6457 | 2IN
96081866 | CRN1S-12 A-FGJ-A-V-HQQV 56C 60HZ | CRN1S | IA | 3403 | 5700395163209 | 24.153 | 19.163 | 700 | 400 | 499 | MM | 53.1366 | 42.1586 | 27.5591 | 15.748 | 19.6457 | 2IN
96081867 | CRN1S-13 A-FGJ-A-V-HQQV 56C 60HZ | CRN1S | IA | 3526 | 5700395163216 | 26.259 | 19.679 | 700 | 400 | 499 | MM | 57.7698 | 43.2938 | 27.5591 | 15.748 | 19.6457 | 2IN
96081868 | CRN1S-15 A-FGJ-A-V-HQQV 56C 60HZ | CRN1S | IA | 4310 | 5700395163223 | 27.028 | 20.448 | 700 | 400 | 499 | MM | 59.4616 | 44.9856 | 27.5591 | 15.748 | 19.6457 | 2IN
96081869 | CRN1S-17 A-FGJ-A-V-HQQV 56C 60HZ | CRN1S | IA | 4391 | 5700395163230 | 27.818 | 21.238 | 700 | 400 | 499 | MM | 61.1996 | 46.7236 | 27.5591 | 15.748 | 19.6457 | 2IN
96081870 | CRN1S-19 A-FGJ-A-V-HQQV 56C 60HZ | CRN1S | IA | 4712 | 5700395163247 | 28.608 | 22.028 | 700 | 400 | 499 | MM | 62.9376 | 48.4616 | 27.5591 | 15.748 | 19.6457 | 2IN
96081871 | CRN1S-21 A-FGJ-A-V-HQQV 56C 60HZ | CRN1S | IA | 4817 | 5700395163254 | 29.398 | 22.818 | 810 | 400 | 534 | MM | 64.6756 | 50.1996 | 31.8898 | 15.748 | 21.0236 | 2IN
96081872 | CRN1S-23 A-FGJ-A-V-HQQV 56C 60HZ | CRN1S | IA | 4933 | 5700395163261 | 30.188 | 23.608 | 810 | 400 | 534 | MM | 66.4136 | 51.9376 | 31.8898 | 15.748 | 21.0236 | 2IN
96081873 | CRN1S-25 A-FGJ-A-V-HQQV 56C 60HZ | CRN1S | IA | 5169 | 5700395163278 | 32.518 | 24.398 | 810 | 400 | 534 | MM | 71.5396 | 53.6756 | 31.8898 | 15.748 | 21.0236 | 2IN
96081874 | CRN1S-27 A-FGJ-A-V-HQQV 56C 60HZ | CRN1S | IA | 5702 | 5700395163285 | 33.308 | 25.188 | 1020 | 400 | 574 | MM | 73.2776 | 55.4136 | 40.1575 | 15.748 | 22.5984 | 2IN
96081951 | CR1-2 A-B-A-E-HQQE 56C 60HZ | CR001 | IA | 1210 | 5700395165197 | 18.297 | 13.307 | 700 | 400 | 499 | MM | 40.2534 | 29.2754 | 27.5591 | 15.748 | 19.6457 | 2IN
96081952 | CR1-3 A-B-A-E-HQQE 56C 60HZ | CR001 | IA | 1294 | 5700395165203 | 18.497 | 13.507 | 700 | 400 | 499 | MM | 40.6934 | 29.7154 | 27.5591 | 15.748 | 19.6457 | 2IN
96081953 | CR1-4 A-B-A-E-HQQE 56C 60HZ | CR001 | IA | 1412 | 5700395166910 | 18.892 | 13.902 | 700 | 400 | 499 | MM | 41.5624 | 30.5844 | 27.5591 | 15.748 | 19.6457 | 2IN
96081954 | CR1-5 A-B-A-E-HQQE 56C 60HZ | CR001 | IA | 1641 | 5700395166927 | 19.387 | 14.397 | 700 | 400 | 499 | MM | 42.6514 | 31.6734 | 27.5591 | 15.748 | 19.6457 | 2IN
96081955 | CR1-6 A-B-A-E-HQQE 56C 60HZ | CR001 | IA | 1722 | 5700395166934 | 19.782 | 14.792 | 700 | 400 | 499 | MM | 43.5204 | 32.5424 | 27.5591 | 15.748 | 19.6457 | 2IN
96081956 | CR1-7 A-B-A-E-HQQE 56C 60HZ | CR001 | IA | 1827 | 5700395166941 | 20.177 | 15.187 | 700 | 400 | 499 | MM | 44.3894 | 33.4114 | 27.5591 | 15.748 | 19.6457 | 2IN
96081957 | CR1-8 A-B-A-E-HQQE 56C 60HZ | CR001 | IA | 1947 | 5700395166958 | 20.572 | 15.582 | 700 | 400 | 499 | MM | 45.2584 | 34.2804 | 27.5591 | 15.748 | 19.6457 | 2IN
96081958 | CR1-9 A-B-A-E-HQQE 56C 60HZ | CR001 | IA | 2047 | 5700395166965 | 21.067 | 16.077 | 700 | 400 | 499 | MM | 46.3474 | 35.3694 | 27.5591 | 15.748 | 19.6457 | 2IN
96081959 | CR1-10 A-B-A-E-HQQE 56C 60HZ | CR001 | IA | 2368 | 5700395166972 | 21.462 | 16.472 | 700 | 400 | 499 | MM | 47.2164 | 36.2384 | 27.5591 | 15.748 | 19.6457 | 2IN
96081960 | CR1-11 A-B-A-E-HQQE 56C 60HZ | CR001 | IA | 2458 | 5700395166989 | 21.757 | 16.767 | 700 | 400 | 499 | MM | 47.8654 | 36.8874 | 27.5591 | 15.748 | 19.6457 | 2IN
96081961 | CR1-12 A-B-A-E-HQQE 56C 60HZ | CR001 | IA | 2564 | 5700395166996 | 23.842 | 17.262 | 700 | 400 | 499 | MM | 52.4524 | 37.9764 | 27.5591 | 15.748 | 19.6457 | 2IN
96081962 | CR1-13 A-B-A-E-HQQE 56C 60HZ | CR001 | IA | 2663 | 5700395167009 | 24.238 | 17.658 | 700 | 400 | 499 | MM | 53.3236 | 38.8476 | 27.5591 | 15.748 | 19.6457 | 2IN
96081963 | CR1-15 A-B-A-E-HQQE 56C 60HZ | CR001 | IA | 3307 | 5700395167016 | 25.022 | 18.442 | 700 | 400 | 499 | MM | 55.0484 | 40.5724 | 27.5591 | 15.748 | 19.6457 | 2IN
96081964 | CR1-17 A-B-A-E-HQQE 56C 60HZ | CR001 | IA | 3516 | 5700395167023 | 25.912 | 19.332 | 700 | 400 | 499 | MM | 57.0064 | 42.5304 | 27.5591 | 15.748 | 19.6457 | 2IN
96082021 | CR1-2 A-B-A-V-HQQV 56C 60HZ | CR001 | IA | 1284 | 5700395167597 | 18.297 | 13.307 | 700 | 400 | 499 | MM | 40.2534 | 29.2754 | 27.5591 | 15.748 | 19.6457 | 2IN
96082022 | CR1-3 A-B-A-V-HQQV 56C 60HZ | CR001 | IA | 1369 | 5700395167603 | 18.497 | 13.507 | 700 | 400 | 499 | MM | 40.6934 | 29.7154 | 27.5591 | 15.748 | 19.6457 | 2IN
96082023 | CR1-4 A-B-A-V-HQQV 56C 60HZ | CR001 | IA | 1486 | 5700395167610 | 18.892 | 13.902 | 700 | 400 | 499 | MM | 41.5624 | 30.5844 | 27.5591 | 15.748 | 19.6457 | 2IN
96082024 | CR1-5 A-B-A-V-HQQV 56C 60HZ | CR001 | IA | 1716 | 5700395167627 | 19.387 | 14.397 | 700 | 400 | 499 | MM | 42.6514 | 31.6734 | 27.5591 | 15.748 | 19.6457 | 2IN
96082025 | CR1-6 A-B-A-V-HQQV 56C 60HZ | CR001 | IA | 1796 | 5700395167634 | 19.782 | 14.792 | 700 | 400 | 499 | MM | 43.5204 | 32.5424 | 27.5591 | 15.748 | 19.6457 | 2IN
96082026 | CR1-7 A-B-A-V-HQQV 56C 60HZ | CR001 | IA | 1901 | 5700395167641 | 20.177 | 15.187 | 700 | 400 | 499 | MM | 44.3894 | 33.4114 | 27.5591 | 15.748 | 19.6457 | 2IN
96082027 | CR1-8 A-B-A-V-HQQV 56C 60HZ | CR001 | IA | 2022 | 5700395167658 | 20.572 | 15.582 | 700 | 400 | 499 | MM | 45.2584 | 34.2804 | 27.5591 | 15.748 | 19.6457 | 2IN
96082028 | CR1-9 A-B-A-V-HQQV 56C 60HZ | CR001 | IA | 2123 | 5700395167665 | 21.067 | 16.077 | 700 | 400 | 499 | MM | 46.3474 | 35.3694 | 27.5591 | 15.748 | 19.6457 | 2IN
96082029 | CR1-10 A-B-A-V-HQQV 56C 60HZ | CR001 | IA | 2443 | 5700395167672 | 21.462 | 16.472 | 700 | 400 | 499 | MM | 47.2164 | 36.2384 | 27.5591 | 15.748 | 19.6457 | 2IN
96082030 | CR1-11 A-B-A-V-HQQV 56C 60HZ | CR001 | IA | 2533 | 5700395167689 | 21.757 | 16.767 | 700 | 400 | 499 | MM | 47.8654 | 36.8874 | 27.5591 | 15.748 | 19.6457 | 2IN
96082031 | CR1-12 A-B-A-V-HQQV 56C 60HZ | CR001 | IA | 2639 | 5700395167696 | 23.842 | 17.262 | 700 | 400 | 499 | MM | 52.4524 | 37.9764 | 27.5591 | 15.748 | 19.6457 | 2IN
96082032 | CR1-13 A-B-A-V-HQQV 56C 60HZ | CR001 | IA | 2738 | 5700395167702 | 24.238 | 17.658 | 700 | 400 | 499 | MM | 53.3236 | 38.8476 | 27.5591 | 15.748 | 19.6457 | 2IN
96082033 | CR1-15 A-B-A-V-HQQV 56C 60HZ | CR001 | IA | 3382 | 5700395167719 | 25.022 | 18.442 | 700 | 400 | 499 | MM | 55.0484 | 40.5724 | 27.5591 | 15.748 | 19.6457 | 2IN
96082034 | CR1-17 A-B-A-V-HQQV 56C 60HZ | CR001 | IA | 3591 | 5700395167726 | 25.912 | 19.332 | 700 | 400 | 499 | MM | 57.0064 | 42.5304 | 27.5591 | 15.748 | 19.6457 | 2IN
96082091 | CR1-2 A-FGJ-A-E-HQQE 56C 60HZ | CR001 | IA | 1298 | 5700395168297 | 22.897 | 17.907 | 700 | 400 | 499 | MM | 50.3734 | 39.3954 | 27.5591 | 15.748 | 19.6457 | 2IN
96082092 | CR1-3 A-FGJ-A-E-HQQE 56C 60HZ | CR001 | IA | 1387 | 5700395168303 | 23.097 | 18.107 | 700 | 400 | 499 | MM | 50.8134 | 39.8354 | 27.5591 | 15.748 | 19.6457 | 2IN
96082093 | CR1-4 A-FGJ-A-E-HQQE 56C 60HZ | CR001 | IA | 1505 | 5700395168310 | 23.492 | 18.502 | 700 | 400 | 499 | MM | 51.6824 | 40.7044 | 27.5591 | 15.748 | 19.6457 | 2IN
96082094 | CR1-5 A-FGJ-A-E-HQQE 56C 60HZ | CR001 | IA | 1732 | 5700395168327 | 23.987 | 18.997 | 700 | 400 | 499 | MM | 52.7714 | 41.7934 | 27.5591 | 15.748 | 19.6457 | 2IN
96082095 | CR1-6 A-FGJ-A-E-HQQE 56C 60HZ | CR001 | IA | 1815 | 5700395168334 | 24.382 | 19.392 | 700 | 400 | 499 | MM | 53.6404 | 42.6624 | 27.5591 | 15.748 | 19.6457 | 2IN
96082096 | CR1-7 A-FGJ-A-E-HQQE 56C 60HZ | CR001 | IA | 1916 | 5700395168341 | 24.777 | 19.787 | 700 | 400 | 499 | MM | 54.5094 | 43.5314 | 27.5591 | 15.748 | 19.6457 | 2IN
96082097 | CR1-8 A-FGJ-A-E-HQQE 56C 60HZ | CR001 | IA | 2035 | 5700395168358 | 25.172 | 20.182 | 700 | 400 | 499 | MM | 55.3784 | 44.4004 | 27.5591 | 15.748 | 19.6457 | 2IN
96082098 | CR1-9 A-FGJ-A-E-HQQE 56C 60HZ | CR001 | IA | 2141 | 5700395168365 | 25.667 | 20.677 | 700 | 400 | 499 | MM | 56.4674 | 45.4894 | 27.5591 | 15.748 | 19.6457 | 2IN
96082099 | CR1-10 A-FGJ-A-E-HQQE 56C 60HZ | CR001 | IA | 2456 | 5700395168372 | 27.652 | 21.072 | 700 | 400 | 499 | MM | 60.8344 | 46.3584 | 27.5591 | 15.748 | 19.6457 | 2IN
96082100 | CR1-11 A-FGJ-A-E-HQQE 56C 60HZ | CR001 | IA | 2550 | 5700395168389 | 27.947 | 21.367 | 700 | 400 | 499 | MM | 61.4834 | 47.0074 | 27.5591 | 15.748 | 19.6457 | 2IN
96082101 | CR1-12 A-FGJ-A-E-HQQE 56C 60HZ | CR001 | IA | 2655 | 5700395168396 | 28.442 | 21.862 | 700 | 400 | 499 | MM | 62.5724 | 48.0964 | 27.5591 | 15.748 | 19.6457 | 2IN
96082102 | CR1-13 A-FGJ-A-E-HQQE 56C 60HZ | CR001 | IA | 2758 | 5700395168402 | 28.838 | 22.258 | 700 | 400 | 499 | MM | 63.4436 | 48.9676 | 27.5591 | 15.748 | 19.6457 | 2IN
96082103 | CR1-15 A-FGJ-A-E-HQQE 56C 60HZ | CR001 | IA | 3395 | 5700395168419 | 29.622 | 23.042 | 700 | 400 | 499 | MM | 65.1684 | 50.6924 | 27.5591 | 15.748 | 19.6457 | 2IN
96082104 | CR1-17 A-FGJ-A-E-HQQE 56C 60HZ | CR001 | IA | 3605 | 5700395168426 | 30.512 | 23.932 | 700 | 400 | 499 | MM | 67.1264 | 52.6504 | 27.5591 | 15.748 | 19.6457 | 2IN
96082106 | CR1-21 A-FGJ-A-E-HQQE 182/184TC 60HZ | CR001 | IA | 3743 | 5700395168440 | 36.033 | 27.913 | 810 | 400 | 534 | MM | 79.2726 | 61.4086 | 31.8898 | 15.748 | 21.0236 | 2IN
96082107 | CR1-23 A-FGJ-A-E-HQQE 182/184TC 60HZ | CR001 | IA | 3847 | 5700395168457 | 36.828 | 28.708 | 810 | 400 | 534 | MM | 81.0216 | 63.1576 | 31.8898 | 15.748 | 21.0236 | 2IN
96082108 | CR1-25 A-FGJ-A-E-HQQE 182/184TC 60HZ | CR001 | IA | 4051 | 5700395168464 | 37.618 | 29.498 | 810 | 400 | 534 | MM | 82.7596 | 64.8956 | 31.8898 | 15.748 | 21.0236 | 2IN
96082109 | CR1-27 A-FGJ-A-E-HQQE 182/184TC 60HZ | CR001 | IA | 4457 | 5700395168471 | 38.508 | 30.388 | 1020 | 400 | 574 | MM | 84.7176 | 66.8536 | 40.1575 | 15.748 | 22.5984 | 2IN
96082186 | CR1-2 A-FGJ-A-V-HQQV 56C 60HZ | CR001 | IA | 1373 | 5700395169249 | 22.897 | 17.907 | 700 | 400 | 499 | MM | 50.3734 | 39.3954 | 27.5591 | 15.748 | 19.6457 | 2IN
96082187 | CR1-3 A-FGJ-A-V-HQQV 56C 60HZ | CR001 | IA | 1462 | 5700395169256 | 23.097 | 18.107 | 700 | 400 | 499 | MM | 50.8134 | 39.8354 | 27.5591 | 15.748 | 19.6457 | 2IN
96082188 | CR1-4 A-FGJ-A-V-HQQV 56C 60HZ | CR001 | IA | 1579 | 5700395169263 | 23.492 | 18.502 | 700 | 400 | 499 | MM | 51.6824 | 40.7044 | 27.5591 | 15.748 | 19.6457 | 2IN
96082189 | CR1-5 A-FGJ-A-V-HQQV 56C 60HZ | CR001 | IA | 1807 | 5700395169270 | 23.987 | 18.997 | 700 | 400 | 499 | MM | 52.7714 | 41.7934 | 27.5591 | 15.748 | 19.6457 | 2IN
96082190 | CR1-6 A-FGJ-A-V-HQQV 56C 60HZ | CR001 | IA | 1889 | 5700395169287 | 24.382 | 19.392 | 700 | 400 | 499 | MM | 53.6404 | 42.6624 | 27.5591 | 15.748 | 19.6457 | 2IN
96082191 | CR1-7 A-FGJ-A-V-HQQV 56C 60HZ | CR001 | IA | 1990 | 5700395169294 | 24.777 | 19.787 | 700 | 400 | 499 | MM | 54.5094 | 43.5314 | 27.5591 | 15.748 | 19.6457 | 2IN
96082192 | CR1-8 A-FGJ-A-V-HQQV 56C 60HZ | CR001 | IA | 2109 | 5700395169300 | 25.172 | 20.182 | 700 | 400 | 499 | MM | 55.3784 | 44.4004 | 27.5591 | 15.748 | 19.6457 | 2IN
96082193 | CR1-9 A-FGJ-A-V-HQQV 56C 60HZ | CR001 | IA | 2215 | 5700395169317 | 25.667 | 20.677 | 700 | 400 | 499 | MM | 56.4674 | 45.4894 | 27.5591 | 15.748 | 19.6457 | 2IN
96082194 | CR1-10 A-FGJ-A-V-HQQV 56C 60HZ | CR001 | IA | 2531 | 5700395169324 | 27.652 | 21.072 | 700 | 400 | 499 | MM | 60.8344 | 46.3584 | 27.5591 | 15.748 | 19.6457 | 2IN
96082195 | CR1-11 A-FGJ-A-V-HQQV 56C 60HZ | CR001 | IA | 2624 | 5700395169331 | 27.947 | 21.367 | 700 | 400 | 499 | MM | 61.4834 | 47.0074 | 27.5591 | 15.748 | 19.6457 | 2IN
96082196 | CR1-12 A-FGJ-A-V-HQQV 56C 60HZ | CR001 | IA | 2730 | 5700395169348 | 28.442 | 21.862 | 700 | 400 | 499 | MM | 62.5724 | 48.0964 | 27.5591 | 15.748 | 19.6457 | 2IN
96082197 | CR1-13 A-FGJ-A-V-HQQV 56C 60HZ | CR001 | IA | 2833 | 5700395169355 | 28.838 | 22.258 | 700 | 400 | 499 | MM | 63.4436 | 48.9676 | 27.5591 | 15.748 | 19.6457 | 2IN
96082198 | CR1-15 A-FGJ-A-V-HQQV 56C 60HZ | CR001 | IA | 3469 | 5700395169362 | 29.622 | 23.042 | 700 | 400 | 499 | MM | 65.1684 | 50.6924 | 27.5591 | 15.748 | 19.6457 | 2IN
96082199 | CR1-17 A-FGJ-A-V-HQQV 56C 60HZ | CR001 | IA | 3679 | 5700395169379 | 30.512 | 23.932 | 700 | 400 | 499 | MM | 67.1264 | 52.6504 | 27.5591 | 15.748 | 19.6457 | 2IN
96082201 | CR1-21 A-FGJ-A-V-HQQV 182/184TC 60HZ | CR001 | IA | 3818 | 5700395169393 | 36.033 | 27.913 | 810 | 400 | 534 | MM | 79.2726 | 61.4086 | 31.8898 | 15.748 | 21.0236 | 2IN
96082202 | CR1-23 A-FGJ-A-V-HQQV 182/184TC 60HZ | CR001 | IA | 3922 | 5700395169409 | 36.828 | 28.708 | 810 | 400 | 534 | MM | 81.0216 | 63.1576 | 31.8898 | 15.748 | 21.0236 | 2IN
96082203 | CR1-25 A-FGJ-A-V-HQQV 182/184TC 60HZ | CR001 | IA | 4126 | 5700395169416 | 37.618 | 29.498 | 810 | 400 | 534 | MM | 82.7596 | 64.8956 | 31.8898 | 15.748 | 21.0236 | 2IN
96082204 | CR1-27 A-FGJ-A-V-HQQV 182/184TC 60HZ | CR001 | IA | 4532 | 5700395169423 | 38.508 | 30.388 | 1020 | 400 | 574 | MM | 84.7176 | 66.8536 | 40.1575 | 15.748 | 22.5984 | 2IN
96082281 | CRI1-2 A-CA-A-E-HQQE 56C 60HZ | CRI01 | IA | 1391 | 5700395170191 | 16.387 | 11.397 | 700 | 400 | 499 | MM | 36.0514 | 25.0734 | 27.5591 | 15.748 | 19.6457 | 2IN
96082282 | CRI1-3 A-CA-A-E-HQQE 56C 60HZ | CRI01 | IA | 1483 | 5700395170207 | 16.587 | 11.597 | 700 | 400 | 499 | MM | 36.4914 | 25.5134 | 27.5591 | 15.748 | 19.6457 | 2IN
96082283 | CRI1-4 A-CA-A-E-HQQE 56C 60HZ | CRI01 | IA | 1610 | 5700395170214 | 16.982 | 11.992 | 700 | 400 | 499 | MM | 37.3604 | 26.3824 | 27.5591 | 15.748 | 19.6457 | 2IN
96082284 | CRI1-5 A-CA-A-E-HQQE 56C 60HZ | CRI01 | IA | 1850 | 5700395170221 | 17.477 | 12.487 | 700 | 400 | 499 | MM | 38.4494 | 27.4714 | 27.5591 | 15.748 | 19.6457 | 2IN
96082285 | CRI1-6 A-CA-A-E-HQQE 56C 60HZ | CRI01 | IA | 1940 | 5700395170238 | 17.872 | 12.882 | 700 | 400 | 499 | MM | 39.3184 | 28.3404 | 27.5591 | 15.748 | 19.6457 | 2IN
96082286 | CRI1-7 A-CA-A-E-HQQE 56C 60HZ | CRI01 | IA | 2050 | 5700395170245 | 18.267 | 13.277 | 700 | 400 | 499 | MM | 40.1874 | 29.2094 | 27.5591 | 15.748 | 19.6457 | 2IN
96082287 | CRI1-8 A-CA-A-E-HQQE 56C 60HZ | CRI01 | IA | 2179 | 5700395170252 | 18.662 | 13.672 | 700 | 400 | 499 | MM | 41.0564 | 30.0784 | 27.5591 | 15.748 | 19.6457 | 2IN
96082288 | CRI1-9 A-CA-A-E-HQQE 56C 60HZ | CRI01 | IA | 2284 | 5700395170269 | 19.158 | 14.168 | 700 | 400 | 499 | MM | 42.1476 | 31.1696 | 27.5591 | 15.748 | 19.6457 | 2IN
96082289 | CRI1-10 A-CA-A-E-HQQE 56C 60HZ | CRI01 | IA | 2630 | 5700395170276 | 19.553 | 14.563 | 700 | 400 | 499 | MM | 43.0166 | 32.0386 | 27.5591 | 15.748 | 19.6457 | 2IN
96082290 | CRI1-11 A-CA-A-E-HQQE 56C 60HZ | CRI01 | IA | 2731 | 5700395170283 | 21.432 | 14.852 | 700 | 400 | 499 | MM | 47.1504 | 32.6744 | 27.5591 | 15.748 | 19.6457 | 2IN
96082291 | CRI1-12 A-CA-A-E-HQQE 56C 60HZ | CRI01 | IA | 2840 | 5700395170290 | 21.933 | 15.353 | 700 | 400 | 499 | MM | 48.2526 | 33.7766 | 27.5591 | 15.748 | 19.6457 | 2IN
96082292 | CRI1-13 A-CA-A-E-HQQE 56C 60HZ | CRI01 | IA | 2948 | 5700395170306 | 22.322 | 15.742 | 700 | 400 | 499 | MM | 49.1084 | 34.6324 | 27.5591 | 15.748 | 19.6457 | 2IN
96082293 | CRI1-15 A-CA-A-E-HQQE 56C 60HZ | CRI01 | IA | 3636 | 5700395170313 | 23.118 | 16.538 | 700 | 400 | 499 | MM | 50.8596 | 36.3836 | 27.5591 | 15.748 | 19.6457 | 2IN
96082294 | CRI1-17 A-CA-A-E-HQQE 56C 60HZ | CRI01 | IA | 3856 | 5700395170320 | 24.003 | 17.423 | 700 | 400 | 499 | MM | 52.8066 | 38.3306 | 27.5591 | 15.748 | 19.6457 | 2IN
96082376 | CRI1-2 A-CA-A-V-HQQV 56C 60HZ | CRI01 | IA | 1466 | 5700395171143 | 16.387 | 11.397 | 700 | 400 | 499 | MM | 36.0514 | 25.0734 | 27.5591 | 15.748 | 19.6457 | 2IN
96082377 | CRI1-3 A-CA-A-V-HQQV 56C 60HZ | CRI01 | IA | 1558 | 5700395171150 | 16.587 | 11.597 | 700 | 400 | 499 | MM | 36.4914 | 25.5134 | 27.5591 | 15.748 | 19.6457 | 2IN
96082378 | CRI1-4 A-CA-A-V-HQQV 56C 60HZ | CRI01 | IA | 1684 | 5700395171167 | 16.982 | 11.992 | 700 | 400 | 499 | MM | 37.3604 | 26.3824 | 27.5591 | 15.748 | 19.6457 | 2IN
96082379 | CRI1-5 A-CA-A-V-HQQV 56C 60HZ | CRI01 | IA | 1925 | 5700395171174 | 17.477 | 12.487 | 700 | 400 | 499 | MM | 38.4494 | 27.4714 | 27.5591 | 15.748 | 19.6457 | 2IN
96082380 | CRI1-6 A-CA-A-V-HQQV 56C 60HZ | CRI01 | IA | 2016 | 5700395171181 | 17.872 | 12.882 | 700 | 400 | 499 | MM | 39.3184 | 28.3404 | 27.5591 | 15.748 | 19.6457 | 2IN
96082381 | CRI1-7 A-CA-A-V-HQQV 56C 60HZ | CRI01 | IA | 2125 | 5700395171198 | 18.267 | 13.277 | 700 | 400 | 499 | MM | 40.1874 | 29.2094 | 27.5591 | 15.748 | 19.6457 | 2IN
96082382 | CRI1-8 A-CA-A-V-HQQV 56C 60HZ | CRI01 | IA | 2253 | 5700395171204 | 18.662 | 13.672 | 700 | 400 | 499 | MM | 41.0564 | 30.0784 | 27.5591 | 15.748 | 19.6457 | 2IN
96082383 | CRI1-9 A-CA-A-V-HQQV 56C 60HZ | CRI01 | IA | 2358 | 5700395171211 | 19.158 | 14.168 | 700 | 400 | 499 | MM | 42.1476 | 31.1696 | 27.5591 | 15.748 | 19.6457 | 2IN
96082384 | CRI1-10 A-CA-A-V-HQQV 56C 60HZ | CRI01 | IA | 2704 | 5700395171228 | 19.553 | 14.563 | 700 | 400 | 499 | MM | 43.0166 | 32.0386 | 27.5591 | 15.748 | 19.6457 | 2IN
96082385 | CRI1-11 A-CA-A-V-HQQV 56C 60HZ | CRI01 | IA | 2805 | 5700395171235 | 21.432 | 14.852 | 700 | 400 | 499 | MM | 47.1504 | 32.6744 | 27.5591 | 15.748 | 19.6457 | 2IN
96082386 | CRI1-12 A-CA-A-V-HQQV 56C 60HZ | CRI01 | IA | 2914 | 5700395171242 | 21.933 | 15.353 | 700 | 400 | 499 | MM | 48.2526 | 33.7766 | 27.5591 | 15.748 | 19.6457 | 2IN
96082387 | CRI1-13 A-CA-A-V-HQQV 56C 60HZ | CRI01 | IA | 3022 | 5700395171259 | 22.322 | 15.742 | 700 | 400 | 499 | MM | 49.1084 | 34.6324 | 27.5591 | 15.748 | 19.6457 | 2IN
96082388 | CRI1-15 A-CA-A-V-HQQV 56C 60HZ | CRI01 | IA | 3711 | 5700395171266 | 23.118 | 16.538 | 700 | 400 | 499 | MM | 50.8596 | 36.3836 | 27.5591 | 15.748 | 19.6457 | 2IN
96082389 | CRI1-17 A-CA-A-V-HQQV 56C 60HZ | CRI01 | IA | 3930 | 5700395171273 | 24.003 | 17.423 | 700 | 400 | 499 | MM | 52.8066 | 38.3306 | 27.5591 | 15.748 | 19.6457 | 2IN
96082471 | CRI1-2 A-FGJ-A-E-HQQE 56C 60HZ | CRI01 | IA | 1500 | 5700395172096 | 20.497 | 15.507 | 700 | 400 | 499 | MM | 45.0934 | 34.1154 | 27.5591 | 15.748 | 19.6457 | 2IN
96082472 | CRI1-3 A-FGJ-A-E-HQQE 56C 60HZ | CRI01 | IA | 1592 | 5700395172102 | 20.697 | 15.707 | 700 | 400 | 499 | MM | 45.5334 | 34.5554 | 27.5591 | 15.748 | 19.6457 | 2IN
96082473 | CRI1-4 A-FGJ-A-E-HQQE 56C 60HZ | CRI01 | IA | 1720 | 5700395172119 | 21.092 | 16.102 | 700 | 400 | 499 | MM | 46.4024 | 35.4244 | 27.5591 | 15.748 | 19.6457 | 2IN
96082474 | CRI1-5 A-FGJ-A-E-HQQE 56C 60HZ | CRI01 | IA | 1959 | 5700395172126 | 21.587 | 16.597 | 700 | 400 | 499 | MM | 47.4914 | 36.5134 | 27.5591 | 15.748 | 19.6457 | 2IN
96082475 | CRI1-6 A-FGJ-A-E-HQQE 56C 60HZ | CRI01 | IA | 2047 | 5700395172133 | 21.982 | 16.992 | 700 | 400 | 499 | MM | 48.3604 | 37.3824 | 27.5591 | 15.748 | 19.6457 | 2IN
96082476 | CRI1-7 A-FGJ-A-E-HQQE 56C 60HZ | CRI01 | IA | 2160 | 5700395172140 | 22.377 | 17.387 | 700 | 400 | 499 | MM | 49.2294 | 38.2514 | 27.5591 | 15.748 | 19.6457 | 2IN
96082477 | CRI1-8 A-FGJ-A-E-HQQE 56C 60HZ | CRI01 | IA | 2284 | 5700395172157 | 22.772 | 17.782 | 700 | 400 | 499 | MM | 50.0984 | 39.1204 | 27.5591 | 15.748 | 19.6457 | 2IN
96082478 | CRI1-9 A-FGJ-A-E-HQQE 56C 60HZ | CRI01 | IA | 2393 | 5700395172164 | 23.268 | 18.278 | 700 | 400 | 499 | MM | 51.1896 | 40.2116 | 27.5591 | 15.748 | 19.6457 | 2IN
96082479 | CRI1-10 A-FGJ-A-E-HQQE 56C 60HZ | CRI01 | IA | 2737 | 5700395172171 | 25.253 | 18.673 | 700 | 400 | 499 | MM | 55.5566 | 41.0806 | 27.5591 | 15.748 | 19.6457 | 2IN
96082480 | CRI1-11 A-FGJ-A-E-HQQE 56C 60HZ | CRI01 | IA | 2838 | 5700395172188 | 25.542 | 18.962 | 700 | 400 | 499 | MM | 56.1924 | 41.7164 | 27.5591 | 15.748 | 19.6457 | 2IN
96082481 | CRI1-12 A-FGJ-A-E-HQQE 56C 60HZ | CRI01 | IA | 2948 | 5700395172195 | 26.043 | 19.463 | 700 | 400 | 499 | MM | 57.2946 | 42.8186 | 27.5591 | 15.748 | 19.6457 | 2IN
96082482 | CRI1-13 A-FGJ-A-E-HQQE 56C 60HZ | CRI01 | IA | 3063 | 5700395172201 | 26.432 | 19.852 | 700 | 400 | 499 | MM | 58.1504 | 43.6744 | 27.5591 | 15.748 | 19.6457 | 2IN
96082483 | CRI1-15 A-FGJ-A-E-HQQE 56C 60HZ | CRI01 | IA | 3743 | 5700395172218 | 27.228 | 20.648 | 700 | 400 | 499 | MM | 59.9016 | 45.4256 | 27.5591 | 15.748 | 19.6457 | 2IN
96082484 | CRI1-17 A-FGJ-A-E-HQQE 56C 60HZ | CRI01 | IA | 3965 | 5700395172225 | 28.113 | 21.533 | 700 | 400 | 499 | MM | 61.8486 | 47.3726 | 27.5591 | 15.748 | 19.6457 | 2IN
96082486 | CRI1-21 A-FGJ-A-E-HQQE 182/184TC 60HZ | CRI01 | IA | 4117 | 5700395172249 | 32.838 | 24.718 | 810 | 400 | 534 | MM | 72.2436 | 54.3796 | 31.8898 | 15.748 | 21.0236 | 2IN
96082487 | CRI1-23 A-FGJ-A-E-HQQE 182/184TC 60HZ | CRI01 | IA | 4225 | 5700395172256 | 33.628 | 25.508 | 810 | 400 | 534 | MM | 73.9816 | 56.1176 | 31.8898 | 15.748 | 21.0236 | 2IN
96082488 | CRI1-25 A-FGJ-A-E-HQQE 182/184TC 60HZ | CRI01 | IA | 4441 | 5700395172263 | 34.413 | 26.293 | 810 | 400 | 534 | MM | 75.7086 | 57.8446 | 31.8898 | 15.748 | 21.0236 | 2IN
96082489 | CRI1-27 A-FGJ-A-E-HQQE 182/184TC 60HZ | CRI01 | IA | 4879 | 5700395172270 | 35.308 | 27.188 | 1020 | 400 | 574 | MM | 77.6776 | 59.8136 | 40.1575 | 15.748 | 22.5984 | 2IN
96082566 | CRI1-2 A-FGJ-A-V-HQQV 56C 60HZ | CRI01 | IA | 1575 | 5700395173048 | 20.497 | 15.507 | 700 | 400 | 499 | MM | 45.0934 | 34.1154 | 27.5591 | 15.748 | 19.6457 | 2IN
96082567 | CRI1-3 A-FGJ-A-V-HQQV 56C 60HZ | CRI01 | IA | 1668 | 5700395173055 | 20.697 | 15.707 | 700 | 400 | 499 | MM | 45.5334 | 34.5554 | 27.5591 | 15.748 | 19.6457 | 2IN
96082568 | CRI1-4 A-FGJ-A-V-HQQV 56C 60HZ | CRI01 | IA | 1794 | 5700395173062 | 21.092 | 16.102 | 700 | 400 | 499 | MM | 46.4024 | 35.4244 | 27.5591 | 15.748 | 19.6457 | 2IN
96082569 | CRI1-5 A-FGJ-A-V-HQQV 56C 60HZ | CRI01 | IA | 2034 | 5700395173079 | 21.587 | 16.597 | 700 | 400 | 499 | MM | 47.4914 | 36.5134 | 27.5591 | 15.748 | 19.6457 | 2IN
96082570 | CRI1-6 A-FGJ-A-V-HQQV 56C 60HZ | CRI01 | IA | 2123 | 5700395173086 | 21.982 | 16.992 | 700 | 400 | 499 | MM | 48.3604 | 37.3824 | 27.5591 | 15.748 | 19.6457 | 2IN
96082571 | CRI1-7 A-FGJ-A-V-HQQV 56C 60HZ | CRI01 | IA | 2235 | 5700395173093 | 22.377 | 17.387 | 700 | 400 | 499 | MM | 49.2294 | 38.2514 | 27.5591 | 15.748 | 19.6457 | 2IN
96082572 | CRI1-8 A-FGJ-A-V-HQQV 56C 60HZ | CRI01 | IA | 2358 | 5700395173109 | 22.772 | 17.782 | 700 | 400 | 499 | MM | 50.0984 | 39.1204 | 27.5591 | 15.748 | 19.6457 | 2IN
96082573 | CRI1-9 A-FGJ-A-V-HQQV 56C 60HZ | CRI01 | IA | 2467 | 5700395173116 | 23.268 | 18.278 | 700 | 400 | 499 | MM | 51.1896 | 40.2116 | 27.5591 | 15.748 | 19.6457 | 2IN
96082574 | CRI1-10 A-FGJ-A-V-HQQV 56C 60HZ | CRI01 | IA | 2811 | 5700395173123 | 25.253 | 18.673 | 700 | 400 | 499 | MM | 55.5566 | 41.0806 | 27.5591 | 15.748 | 19.6457 | 2IN
96082575 | CRI1-11 A-FGJ-A-V-HQQV 56C 60HZ | CRI01 | IA | 2912 | 5700395173130 | 25.542 | 18.962 | 700 | 400 | 499 | MM | 56.1924 | 41.7164 | 27.5591 | 15.748 | 19.6457 | 2IN
96082576 | CRI1-12 A-FGJ-A-V-HQQV 56C 60HZ | CRI01 | IA | 3022 | 5700395173147 | 26.043 | 19.463 | 700 | 400 | 499 | MM | 57.2946 | 42.8186 | 27.5591 | 15.748 | 19.6457 | 2IN
96082577 | CRI1-13 A-FGJ-A-V-HQQV 56C 60HZ | CRI01 | IA | 3139 | 5700395173154 | 26.432 | 19.852 | 700 | 400 | 499 | MM | 58.1504 | 43.6744 | 27.5591 | 15.748 | 19.6457 | 2IN
96082578 | CRI1-15 A-FGJ-A-V-HQQV 56C 60HZ | CRI01 | IA | 3818 | 5700395173161 | 27.228 | 20.648 | 700 | 400 | 499 | MM | 59.9016 | 45.4256 | 27.5591 | 15.748 | 19.6457 | 2IN
96082579 | CRI1-17 A-FGJ-A-V-HQQV 56C 60HZ | CRI01 | IA | 4039 | 5700395173178 | 28.113 | 21.533 | 700 | 400 | 499 | MM | 61.8486 | 47.3726 | 27.5591 | 15.748 | 19.6457 | 2IN
96082581 | CRI1-21 A-FGJ-A-V-HQQV 182/184TC 60HZ | CRI01 | IA | 4191 | 5700395173192 | 32.838 | 24.718 | 810 | 400 | 534 | MM | 72.2436 | 54.3796 | 31.8898 | 15.748 | 21.0236 | 2IN
96082582 | CRI1-23 A-FGJ-A-V-HQQV 182/184TC 60HZ | CRI01 | IA | 4299 | 5700395173208 | 33.628 | 25.508 | 810 | 400 | 534 | MM | 73.9816 | 56.1176 | 31.8898 | 15.748 | 21.0236 | 2IN
96082583 | CRI1-25 A-FGJ-A-V-HQQV 182/184TC 60HZ | CRI01 | IA | 4516 | 5700395173215 | 34.413 | 26.293 | 810 | 400 | 534 | MM | 75.7086 | 57.8446 | 31.8898 | 15.748 | 21.0236 | 2IN
96082584 | CRI1-27 A-FGJ-A-V-HQQV 182/184TC 60HZ | CRI01 | IA | 4953 | 5700395173222 | 35.308 | 27.188 | 1020 | 400 | 574 | MM | 77.6776 | 59.8136 | 40.1575 | 15.748 | 22.5984 | 2IN
96082661 | CRN1-2 A-P-A-E-HQQE 56C 60HZ | CRN01 | IA | 1699 | 5700395173994 | 16.337 | 11.347 | 700 | 400 | 499 | MM | 35.9414 | 24.9634 | 27.5591 | 15.748 | 19.6457 | 2IN
96082662 | CRN1-3 A-P-A-E-HQQE 56C 60HZ | CRN01 | IA | 1797 | 5700395174007 | 16.537 | 11.547 | 700 | 400 | 499 | MM | 36.3814 | 25.4034 | 27.5591 | 15.748 | 19.6457 | 2IN
96082663 | CRN1-4 A-P-A-E-HQQE 56C 60HZ | CRN01 | IA | 1890 | 5700395174014 | 16.932 | 11.942 | 700 | 400 | 499 | MM | 37.2504 | 26.2724 | 27.5591 | 15.748 | 19.6457 | 2IN
96082664 | CRN1-5 A-P-A-E-HQQE 56C 60HZ | CRN01 | IA | 2179 | 5700395174021 | 17.327 | 12.337 | 700 | 400 | 499 | MM | 38.1194 | 27.1414 | 27.5591 | 15.748 | 19.6457 | 2IN
96082665 | CRN1-6 A-P-A-E-HQQE 56C 60HZ | CRN01 | IA | 2276 | 5700395174038 | 17.728 | 12.738 | 700 | 400 | 499 | MM | 39.0016 | 28.0236 | 27.5591 | 15.748 | 19.6457 | 2IN
96082666 | CRN1-7 A-P-A-E-HQQE 56C 60HZ | CRN01 | IA | 2391 | 5700395174045 | 18.217 | 13.227 | 700 | 400 | 499 | MM | 40.0774 | 29.0994 | 27.5591 | 15.748 | 19.6457 | 2IN
96082667 | CRN1-8 A-P-A-E-HQQE 56C 60HZ | CRN01 | IA | 2552 | 5700395174052 | 18.612 | 13.622 | 700 | 400 | 499 | MM | 40.9464 | 29.9684 | 27.5591 | 15.748 | 19.6457 | 2IN
96082668 | CRN1-9 A-P-A-E-HQQE 56C 60HZ | CRN01 | IA | 2667 | 5700395174069 | 19.008 | 14.018 | 700 | 400 | 499 | MM | 41.8176 | 30.8396 | 27.5591 | 15.748 | 19.6457 | 2IN
96082669 | CRN1-10 A-P-A-E-HQQE 56C 60HZ | CRN01 | IA | 3063 | 5700395174076 | 19.403 | 14.413 | 700 | 400 | 499 | MM | 42.6866 | 31.7086 | 27.5591 | 15.748 | 19.6457 | 2IN
96082670 | CRN1-11 A-P-A-E-HQQE 56C 60HZ | CRN01 | IA | 3211 | 5700395174083 | 21.288 | 14.708 | 700 | 400 | 499 | MM | 46.8336 | 32.3576 | 27.5591 | 15.748 | 19.6457 | 2IN
96082671 | CRN1-12 A-P-A-E-HQQE 56C 60HZ | CRN01 | IA | 3328 | 5700395174090 | 21.783 | 15.203 | 700 | 400 | 499 | MM | 47.9226 | 33.4466 | 27.5591 | 15.748 | 19.6457 | 2IN
96082672 | CRN1-13 A-P-A-E-HQQE 56C 60HZ | CRN01 | IA | 3452 | 5700395174106 | 22.199 | 15.619 | 700 | 400 | 499 | MM | 48.8378 | 34.3618 | 27.5591 | 15.748 | 19.6457 | 2IN
96082673 | CRN1-15 A-P-A-E-HQQE 56C 60HZ | CRN01 | IA | 4235 | 5700395174113 | 22.968 | 16.388 | 700 | 400 | 499 | MM | 50.5296 | 36.0536 | 27.5591 | 15.748 | 19.6457 | 2IN
96082674 | CRN1-17 A-P-A-E-HQQE 56C 60HZ | CRN01 | IA | 4317 | 5700395174120 | 23.858 | 17.278 | 700 | 400 | 499 | MM | 52.4876 | 38.0116 | 27.5591 | 15.748 | 19.6457 | 2IN
96082676 | CRN1-21 A-P-A-E-HQQE 182/184TC 60HZ | CRN01 | IA | 4742 | 5700395174144 | 28.478 | 20.358 | 810 | 400 | 534 | MM | 62.6516 | 44.7876 | 31.8898 | 15.748 | 21.0236 | 2IN
96082677 | CRN1-23 A-P-A-E-HQQE 182/184TC 60HZ | CRN01 | IA | 4858 | 5700395174151 | 29.268 | 21.148 | 810 | 400 | 534 | MM | 64.3896 | 46.5256 | 31.8898 | 15.748 | 21.0236 | 2IN
96082678 | CRN1-25 A-P-A-E-HQQE 182/184TC 60HZ | CRN01 | IA | 5094 | 5700395174168 | 30.058 | 21.938 | 810 | 400 | 534 | MM | 66.1276 | 48.2636 | 31.8898 | 15.748 | 21.0236 | 2IN
96082679 | CRN1-27 A-P-A-E-HQQE 182/184TC 60HZ | CRN01 | IA | 5627 | 5700395174175 | 30.948 | 22.828 | 1020 | 400 | 574 | MM | 68.0856 | 50.2216 | 40.1575 | 15.748 | 22.5984 | 2IN
96082756 | CRN1-2 A-P-A-V-HQQV 56C 60HZ | CRN01 | IA | 1774 | 5700395174946 | 16.337 | 11.347 | 700 | 400 | 499 | MM | 35.9414 | 24.9634 | 27.5591 | 15.748 | 19.6457 | 2IN
96082757 | CRN1-3 A-P-A-V-HQQV 56C 60HZ | CRN01 | IA | 1872 | 5700395174953 | 16.537 | 11.547 | 700 | 400 | 499 | MM | 36.3814 | 25.4034 | 27.5591 | 15.748 | 19.6457 | 2IN
96082758 | CRN1-4 A-P-A-V-HQQV 56C 60HZ | CRN01 | IA | 1965 | 5700395174960 | 16.932 | 11.942 | 700 | 400 | 499 | MM | 37.2504 | 26.2724 | 27.5591 | 15.748 | 19.6457 | 2IN
96082759 | CRN1-5 A-P-A-V-HQQV 56C 60HZ | CRN01 | IA | 2253 | 5700395174977 | 17.327 | 12.337 | 700 | 400 | 499 | MM | 38.1194 | 27.1414 | 27.5591 | 15.748 | 19.6457 | 2IN
96082760 | CRN1-6 A-P-A-V-HQQV 56C 60HZ | CRN01 | IA | 2350 | 5700395174984 | 17.728 | 12.738 | 700 | 400 | 499 | MM | 39.0016 | 28.0236 | 27.5591 | 15.748 | 19.6457 | 2IN
96082761 | CRN1-7 A-P-A-V-HQQV 56C 60HZ | CRN01 | IA | 2465 | 5700395174991 | 18.217 | 13.227 | 700 | 400 | 499 | MM | 40.0774 | 29.0994 | 27.5591 | 15.748 | 19.6457 | 2IN
96082762 | CRN1-8 A-P-A-V-HQQV 56C 60HZ | CRN01 | IA | 2627 | 5700395175004 | 18.612 | 13.622 | 700 | 400 | 499 | MM | 40.9464 | 29.9684 | 27.5591 | 15.748 | 19.6457 | 2IN
96082763 | CRN1-9 A-P-A-V-HQQV 56C 60HZ | CRN01 | IA | 2742 | 5700395175011 | 19.008 | 14.018 | 700 | 400 | 499 | MM | 41.8176 | 30.8396 | 27.5591 | 15.748 | 19.6457 | 2IN
96082764 | CRN1-10 A-P-A-V-HQQV 56C 60HZ | CRN01 | IA | 3139 | 5700395175028 | 19.403 | 14.413 | 700 | 400 | 499 | MM | 42.6866 | 31.7086 | 27.5591 | 15.748 | 19.6457 | 2IN
96082765 | CRN1-11 A-P-A-V-HQQV 56C 60HZ | CRN01 | IA | 3285 | 5700395175035 | 21.288 | 14.708 | 700 | 400 | 499 | MM | 46.8336 | 32.3576 | 27.5591 | 15.748 | 19.6457 | 2IN
96082766 | CRN1-12 A-P-A-V-HQQV 56C 60HZ | CRN01 | IA | 3403 | 5700395175042 | 21.783 | 15.203 | 700 | 400 | 499 | MM | 47.9226 | 33.4466 | 27.5591 | 15.748 | 19.6457 | 2IN
96082767 | CRN1-13 A-P-A-V-HQQV 56C 60HZ | CRN01 | IA | 3526 | 5700395175059 | 22.199 | 15.619 | 700 | 400 | 499 | MM | 48.8378 | 34.3618 | 27.5591 | 15.748 | 19.6457 | 2IN
96082768 | CRN1-15 A-P-A-V-HQQV 56C 60HZ | CRN01 | IA | 4310 | 5700395175066 | 22.968 | 16.388 | 700 | 400 | 499 | MM | 50.5296 | 36.0536 | 27.5591 | 15.748 | 19.6457 | 2IN
96082769 | CRN1-17 A-P-A-V-HQQV 56C 60HZ | CRN01 | IA | 4391 | 5700395175073 | 23.858 | 17.278 | 700 | 400 | 499 | MM | 52.4876 | 38.0116 | 27.5591 | 15.748 | 19.6457 | 2IN
96082771 | CRN1-21 A-P-A-V-HQQV 182/184TC 60HZ | CRN01 | IA | 4817 | 5700395175097 | 28.478 | 20.358 | 810 | 400 | 534 | MM | 62.6516 | 44.7876 | 31.8898 | 15.748 | 21.0236 | 2IN
96082772 | CRN1-23 A-P-A-V-HQQV 182/184TC 60HZ | CRN01 | IA | 4933 | 5700395175103 | 29.268 | 21.148 | 810 | 400 | 534 | MM | 64.3896 | 46.5256 | 31.8898 | 15.748 | 21.0236 | 2IN
96082773 | CRN1-25 A-P-A-V-HQQV 182/184TC 60HZ | CRN01 | IA | 5169 | 5700395175110 | 30.058 | 21.938 | 810 | 400 | 534 | MM | 66.1276 | 48.2636 | 31.8898 | 15.748 | 21.0236 | 2IN
96082774 | CRN1-27 A-P-A-V-HQQV 182/184TC 60HZ | CRN01 | IA | 5702 | 5700395175127 | 30.948 | 22.828 | 1020 | 400 | 574 | MM | 68.0856 | 50.2216 | 40.1575 | 15.748 | 22.5984 | 2IN
96082851 | CRN1-2 A-FGJ-A-E-HQQE 56C 60HZ | CRN01 | IA | 1699 | 5700395175899 | 20.497 | 15.507 | 700 | 400 | 499 | MM | 45.0934 | 34.1154 | 27.5591 | 15.748 | 19.6457 | 2IN
96082852 | CRN1-3 A-FGJ-A-E-HQQE 56C 60HZ | CRN01 | IA | 1797 | 5700395175905 | 20.697 | 15.707 | 700 | 400 | 499 | MM | 45.5334 | 34.5554 | 27.5591 | 15.748 | 19.6457 | 2IN
96082853 | CRN1-4 A-FGJ-A-E-HQQE 56C 60HZ | CRN01 | IA | 1890 | 5700395175912 | 21.092 | 16.102 | 700 | 400 | 499 | MM | 46.4024 | 35.4244 | 27.5591 | 15.748 | 19.6457 | 2IN
96082854 | CRN1-5 A-FGJ-A-E-HQQE 56C 60HZ | CRN01 | IA | 2179 | 5700395175929 | 21.487 | 16.497 | 700 | 400 | 499 | MM | 47.2714 | 36.2934 | 27.5591 | 15.748 | 19.6457 | 2IN
96082855 | CRN1-6 A-FGJ-A-E-HQQE 56C 60HZ | CRN01 | IA | 2276 | 5700395175936 | 21.888 | 16.898 | 700 | 400 | 499 | MM | 48.1536 | 37.1756 | 27.5591 | 15.748 | 19.6457 | 2IN
96082856 | CRN1-7 A-FGJ-A-E-HQQE 56C 60HZ | CRN01 | IA | 2391 | 5700395175943 | 22.377 | 17.387 | 700 | 400 | 499 | MM | 49.2294 | 38.2514 | 27.5591 | 15.748 | 19.6457 | 2IN
96082857 | CRN1-8 A-FGJ-A-E-HQQE 56C 60HZ | CRN01 | IA | 2552 | 5700395175950 | 22.772 | 17.782 | 700 | 400 | 499 | MM | 50.0984 | 39.1204 | 27.5591 | 15.748 | 19.6457 | 2IN
96082858 | CRN1-9 A-FGJ-A-E-HQQE 56C 60HZ | CRN01 | IA | 2667 | 5700395175967 | 23.168 | 18.178 | 700 | 400 | 499 | MM | 50.9696 | 39.9916 | 27.5591 | 15.748 | 19.6457 | 2IN
96082859 | CRN1-10 A-FGJ-A-E-HQQE 56C 60HZ | CRN01 | IA | 3063 | 5700395175974 | 25.153 | 18.573 | 700 | 400 | 499 | MM | 55.3366 | 40.8606 | 27.5591 | 15.748 | 19.6457 | 2IN
96082860 | CRN1-11 A-FGJ-A-E-HQQE 56C 60HZ | CRN01 | IA | 3211 | 5700395175981 | 25.448 | 18.868 | 700 | 400 | 499 | MM | 55.9856 | 41.5096 | 27.5591 | 15.748 | 19.6457 | 2IN
96082861 | CRN1-12 A-FGJ-A-E-HQQE 56C 60HZ | CRN01 | IA | 3328 | 5700395175998 | 25.943 | 19.363 | 700 | 400 | 499 | MM | 57.0746 | 42.5986 | 27.5591 | 15.748 | 19.6457 | 2IN
96082862 | CRN1-13 A-FGJ-A-E-HQQE 56C 60HZ | CRN01 | IA | 3452 | 5700395176001 | 26.359 | 19.779 | 700 | 400 | 499 | MM | 57.9898 | 43.5138 | 27.5591 | 15.748 | 19.6457 | 2IN
96082863 | CRN1-15 A-FGJ-A-E-HQQE 56C 60HZ | CRN01 | IA | 4235 | 5700395176018 | 27.128 | 20.548 | 700 | 400 | 499 | MM | 59.6816 | 45.2056 | 27.5591 | 15.748 | 19.6457 | 2IN
96082864 | CRN1-17 A-FGJ-A-E-HQQE 56C 60HZ | CRN01 | IA | 4317 | 5700395176025 | 28.018 | 21.438 | 700 | 400 | 499 | MM | 61.6396 | 47.1636 | 27.5591 | 15.748 | 19.6457 | 2IN
96082866 | CRN1-21 A-FGJ-A-E-HQQE 182/184TC 60HZ | CRN01 | IA | 4742 | 5700395176049 | 32.638 | 24.518 | 810 | 400 | 534 | MM | 71.8036 | 53.9396 | 31.8898 | 15.748 | 21.0236 | 2IN
96082867 | CRN1-23 A-FGJ-A-E-HQQE 182/184TC 60HZ | CRN01 | IA | 4858 | 5700395176056 | 33.428 | 25.308 | 810 | 400 | 534 | MM | 73.5416 | 55.6776 | 31.8898 | 15.748 | 21.0236 | 2IN
96082868 | CRN1-25 A-FGJ-A-E-HQQE 182/184TC 60HZ | CRN01 | IA | 5094 | 5700395176063 | 34.218 | 26.098 | 810 | 400 | 534 | MM | 75.2796 | 57.4156 | 31.8898 | 15.748 | 21.0236 | 2IN
96082869 | CRN1-27 A-FGJ-A-E-HQQE 182/184TC 60HZ | CRN01 | IA | 5627 | 5700395176070 | 35.108 | 26.988 | 1020 | 400 | 574 | MM | 77.2376 | 59.3736 | 40.1575 | 15.748 | 22.5984 | 2IN
96082946 | CRN1-2 A-FGJ-A-V-HQQV 56C 60HZ | CRN01 | IA | 1774 | 5700395176841 | 20.497 | 15.507 | 700 | 400 | 499 | MM | 45.0934 | 34.1154 | 27.5591 | 15.748 | 19.6457 | 2IN
96082947 | CRN1-3 A-FGJ-A-V-HQQV 56C 60HZ | CRN01 | IA | 1872 | 5700395176858 | 20.697 | 15.707 | 700 | 400 | 499 | MM | 45.5334 | 34.5554 | 27.5591 | 15.748 | 19.6457 | 2IN
96082948 | CRN1-4 A-FGJ-A-V-HQQV 56C 60HZ | CRN01 | IA | 1965 | 5700395176865 | 21.092 | 16.102 | 700 | 400 | 499 | MM | 46.4024 | 35.4244 | 27.5591 | 15.748 | 19.6457 | 2IN
96082949 | CRN1-5 A-FGJ-A-V-HQQV 56C 60HZ | CRN01 | IA | 2253 | 5700395176872 | 21.487 | 16.497 | 700 | 400 | 499 | MM | 47.2714 | 36.2934 | 27.5591 | 15.748 | 19.6457 | 2IN
96082950 | CRN1-6 A-FGJ-A-V-HQQV 56C 60HZ | CRN01 | IA | 2350 | 5700395176889 | 21.888 | 16.898 | 700 | 400 | 499 | MM | 48.1536 | 37.1756 | 27.5591 | 15.748 | 19.6457 | 2IN
96082951 | CRN1-7 A-FGJ-A-V-HQQV 56C 60HZ | CRN01 | IA | 2465 | 5700395176896 | 22.377 | 17.387 | 700 | 400 | 499 | MM | 49.2294 | 38.2514 | 27.5591 | 15.748 | 19.6457 | 2IN
96082952 | CRN1-8 A-FGJ-A-V-HQQV 56C 60HZ | CRN01 | IA | 2627 | 5700395176902 | 22.772 | 17.782 | 700 | 400 | 499 | MM | 50.0984 | 39.1204 | 27.5591 | 15.748 | 19.6457 | 2IN
96082953 | CRN1-9 A-FGJ-A-V-HQQV 56C 60HZ | CRN01 | IA | 2742 | 5700395176919 | 23.168 | 18.178 | 700 | 400 | 499 | MM | 50.9696 | 39.9916 | 27.5591 | 15.748 | 19.6457 | 2IN
96082954 | CRN1-10 A-FGJ-A-V-HQQV 56C 60HZ | CRN01 | IA | 3139 | 5700395176926 | 25.153 | 18.573 | 700 | 400 | 499 | MM | 55.3366 | 40.8606 | 27.5591 | 15.748 | 19.6457 | 2IN
96082955 | CRN1-11 A-FGJ-A-V-HQQV 56C 60HZ | CRN01 | IA | 3285 | 5700395176933 | 25.448 | 18.868 | 700 | 400 | 499 | MM | 55.9856 | 41.5096 | 27.5591 | 15.748 | 19.6457 | 2IN
96082956 | CRN1-12 A-FGJ-A-V-HQQV 56C 60HZ | CRN01 | IA | 3403 | 5700395176940 | 25.943 | 19.363 | 700 | 400 | 499 | MM | 57.0746 | 42.5986 | 27.5591 | 15.748 | 19.6457 | 2IN
96082957 | CRN1-13 A-FGJ-A-V-HQQV 56C 60HZ | CRN01 | IA | 3526 | 5700395176957 | 26.359 | 19.779 | 700 | 400 | 499 | MM | 57.9898 | 43.5138 | 27.5591 | 15.748 | 19.6457 | 2IN
96082958 | CRN1-15 A-FGJ-A-V-HQQV 56C 60HZ | CRN01 | IA | 4310 | 5700395176964 | 27.128 | 20.548 | 700 | 400 | 499 | MM | 59.6816 | 45.2056 | 27.5591 | 15.748 | 19.6457 | 2IN
96082959 | CRN1-17 A-FGJ-A-V-HQQV 56C 60HZ | CRN01 | IA | 4391 | 5700395176971 | 28.018 | 21.438 | 700 | 400 | 499 | MM | 61.6396 | 47.1636 | 27.5591 | 15.748 | 19.6457 | 2IN
96082961 | CRN1-21 A-FGJ-A-V-HQQV 182/184TC 60HZ | CRN01 | IA | 4817 | 5700395176995 | 32.638 | 24.518 | 810 | 400 | 534 | MM | 71.8036 | 53.9396 | 31.8898 | 15.748 | 21.0236 | 2IN
96082962 | CRN1-23 A-FGJ-A-V-HQQV 182/184TC 60HZ | CRN01 | IA | 4933 | 5700395177008 | 33.428 | 25.308 | 810 | 400 | 534 | MM | 73.5416 | 55.6776 | 31.8898 | 15.748 | 21.0236 | 2IN
96082963 | CRN1-25 A-FGJ-A-V-HQQV 182/184TC 60HZ | CRN01 | IA | 5169 | 5700395177015 | 34.218 | 26.098 | 810 | 400 | 534 | MM | 75.2796 | 57.4156 | 31.8898 | 15.748 | 21.0236 | 2IN
96082964 | CRN1-27 A-FGJ-A-V-HQQV 182/184TC 60HZ | CRN01 | IA | 5701 | 5700395177022 | 35.108 | 26.988 | 1020 | 400 | 574 | MM | 77.2376 | 59.3736 | 40.1575 | 15.748 | 22.5984 | 2IN
96083041 | CR3-2 A-B-A-E-HQQE 56C 60HZ | CR003 | IA | 1613 | 5700395182095 | 18.297 | 13.307 | 700 | 400 | 499 | MM | 40.2534 | 29.2754 | 27.5591 | 15.748 | 19.6457 | 2IN
96083042 | CR3-3 A-B-A-E-HQQE 56C 60HZ | CR003 | IA | 1635 | 5700395182101 | 18.497 | 13.507 | 700 | 400 | 499 | MM | 40.6934 | 29.7154 | 27.5591 | 15.748 | 19.6457 | 2IN
96083043 | CR3-4 A-B-A-E-HQQE 56C 60HZ | CR003 | IA | 1720 | 5700395182118 | 18.892 | 13.902 | 700 | 400 | 499 | MM | 41.5624 | 30.5844 | 27.5591 | 15.748 | 19.6457 | 2IN
96083044 | CR3-5 A-B-A-E-HQQE 56C 60HZ | CR003 | IA | 1853 | 5700395182125 | 19.387 | 14.397 | 700 | 400 | 499 | MM | 42.6514 | 31.6734 | 27.5591 | 15.748 | 19.6457 | 2IN
96083045 | CR3-6 A-B-A-E-HQQE 56C 60HZ | CR003 | IA | 1991 | 5700395182132 | 19.782 | 14.792 | 700 | 400 | 499 | MM | 43.5204 | 32.5424 | 27.5591 | 15.748 | 19.6457 | 2IN
96083046 | CR3-7 A-B-A-E-HQQE 56C 60HZ | CR003 | IA | 2125 | 5700395182149 | 20.177 | 15.187 | 700 | 400 | 499 | MM | 44.3894 | 33.4114 | 27.5591 | 15.748 | 19.6457 | 2IN
96083047 | CR3-8 A-B-A-E-HQQE 56C 60HZ | CR003 | IA | 2252 | 5700395182156 | 20.672 | 15.682 | 700 | 400 | 499 | MM | 45.4784 | 34.5004 | 27.5591 | 15.748 | 19.6457 | 2IN
96083048 | CR3-9 A-B-A-E-HQQE 56C 60HZ | CR003 | IA | 2351 | 5700395182163 | 21.067 | 16.077 | 700 | 400 | 499 | MM | 46.3474 | 35.3694 | 27.5591 | 15.748 | 19.6457 | 2IN
96083049 | CR3-10 A-B-A-E-HQQE 56C 60HZ | CR003 | IA | 2510 | 5700395182170 | 23.052 | 16.472 | 700 | 400 | 499 | MM | 50.7144 | 36.2384 | 27.5591 | 15.748 | 19.6457 | 2IN
96083050 | CR3-11 A-B-A-E-HQQE 56C 60HZ | CR003 | IA | 2663 | 5700395182187 | 23.347 | 16.767 | 700 | 400 | 499 | MM | 51.3634 | 36.8874 | 27.5591 | 15.748 | 19.6457 | 2IN
96083051 | CR3-12 A-B-A-E-HQQE 56C 60HZ | CR003 | IA | 2776 | 5700395182194 | 23.842 | 17.262 | 700 | 400 | 499 | MM | 52.4524 | 37.9764 | 27.5591 | 15.748 | 19.6457 | 2IN
96083052 | CR3-13 A-B-A-E-HQQE 182/184TC 60HZ | CR003 | IA | 2901 | 5700395182200 | 26.538 | 19.958 | 700 | 400 | 499 | MM | 58.3836 | 43.9076 | 27.5591 | 15.748 | 19.6457 | 2IN
96083053 | CR3-15 A-B-A-E-HQQE 182/184TC 60HZ | CR003 | IA | 3152 | 5700395182217 | 27.422 | 20.842 | 700 | 400 | 499 | MM | 60.3284 | 45.8524 | 27.5591 | 15.748 | 19.6457 | 2IN
96083111 | CR3-2 A-B-A-V-HQQV 56C 60HZ | CR003 | IA | 1687 | 5700395182798 | 18.297 | 13.307 | 700 | 400 | 499 | MM | 40.2534 | 29.2754 | 27.5591 | 15.748 | 19.6457 | 2IN
96083112 | CR3-3 A-B-A-V-HQQV 56C 60HZ | CR003 | IA | 1710 | 5700395182804 | 18.497 | 13.507 | 700 | 400 | 499 | MM | 40.6934 | 29.7154 | 27.5591 | 15.748 | 19.6457 | 2IN
96083113 | CR3-4 A-B-A-V-HQQV 56C 60HZ | CR003 | IA | 1794 | 5700395182811 | 18.892 | 13.902 | 700 | 400 | 499 | MM | 41.5624 | 30.5844 | 27.5591 | 15.748 | 19.6457 | 2IN
96083114 | CR3-5 A-B-A-V-HQQV 56C 60HZ | CR003 | IA | 1928 | 5700395182828 | 19.387 | 14.397 | 700 | 400 | 499 | MM | 42.6514 | 31.6734 | 27.5591 | 15.748 | 19.6457 | 2IN
96083115 | CR3-6 A-B-A-V-HQQV 56C 60HZ | CR003 | IA | 2066 | 5700395182835 | 19.782 | 14.792 | 700 | 400 | 499 | MM | 43.5204 | 32.5424 | 27.5591 | 15.748 | 19.6457 | 2IN
96083116 | CR3-7 A-B-A-V-HQQV 56C 60HZ | CR003 | IA | 2199 | 5700395182842 | 20.177 | 15.187 | 700 | 400 | 499 | MM | 44.3894 | 33.4114 | 27.5591 | 15.748 | 19.6457 | 2IN
96083117 | CR3-8 A-B-A-V-HQQV 56C 60HZ | CR003 | IA | 2327 | 5700395182859 | 20.672 | 15.682 | 700 | 400 | 499 | MM | 45.4784 | 34.5004 | 27.5591 | 15.748 | 19.6457 | 2IN
96083118 | CR3-9 A-B-A-V-HQQV 56C 60HZ | CR003 | IA | 2426 | 5700395182866 | 21.067 | 16.077 | 700 | 400 | 499 | MM | 46.3474 | 35.3694 | 27.5591 | 15.748 | 19.6457 | 2IN
96083119 | CR3-10 A-B-A-V-HQQV 56C 60HZ | CR003 | IA | 2585 | 5700395182873 | 23.052 | 16.472 | 700 | 400 | 499 | MM | 50.7144 | 36.2384 | 27.5591 | 15.748 | 19.6457 | 2IN
96083120 | CR3-11 A-B-A-V-HQQV 56C 60HZ | CR003 | IA | 2738 | 5700395182880 | 23.347 | 16.767 | 700 | 400 | 499 | MM | 51.3634 | 36.8874 | 27.5591 | 15.748 | 19.6457 | 2IN
96083121 | CR3-12 A-B-A-V-HQQV 56C 60HZ | CR003 | IA | 2851 | 5700395182897 | 23.842 | 17.262 | 700 | 400 | 499 | MM | 52.4524 | 37.9764 | 27.5591 | 15.748 | 19.6457 | 2IN
96083122 | CR3-13 A-B-A-V-HQQV 182/184TC 60HZ | CR003 | IA | 2975 | 5700395182903 | 26.538 | 19.958 | 700 | 400 | 499 | MM | 58.3836 | 43.9076 | 27.5591 | 15.748 | 19.6457 | 2IN
96083123 | CR3-15 A-B-A-V-HQQV 182/184TC 60HZ | CR003 | IA | 3226 | 5700395182910 | 27.422 | 20.842 | 700 | 400 | 499 | MM | 60.3284 | 45.8524 | 27.5591 | 15.748 | 19.6457 | 2IN
96083181 | CR3-2 A-FGJ-A-E-HQQE 56C 60HZ | CR003 | IA | 1705 | 5700395183498 | 22.897 | 17.907 | 700 | 400 | 499 | MM | 50.3734 | 39.3954 | 27.5591 | 15.748 | 19.6457 | 2IN
96083182 | CR3-3 A-FGJ-A-E-HQQE 56C 60HZ | CR003 | IA | 1720 | 5700395183504 | 23.097 | 18.107 | 700 | 400 | 499 | MM | 50.8134 | 39.8354 | 27.5591 | 15.748 | 19.6457 | 2IN
96083183 | CR3-4 A-FGJ-A-E-HQQE 56C 60HZ | CR003 | IA | 1813 | 5700395183511 | 23.492 | 18.502 | 700 | 400 | 499 | MM | 51.6824 | 40.7044 | 27.5591 | 15.748 | 19.6457 | 2IN
96083184 | CR3-5 A-FGJ-A-E-HQQE 56C 60HZ | CR003 | IA | 1938 | 5700395183528 | 23.987 | 18.997 | 700 | 400 | 499 | MM | 52.7714 | 41.7934 | 27.5591 | 15.748 | 19.6457 | 2IN
96083185 | CR3-6 A-FGJ-A-E-HQQE 56C 60HZ | CR003 | IA | 2075 | 5700395183535 | 24.382 | 19.392 | 700 | 400 | 499 | MM | 53.6404 | 42.6624 | 27.5591 | 15.748 | 19.6457 | 2IN
96083186 | CR3-7 A-FGJ-A-E-HQQE 56C 60HZ | CR003 | IA | 2216 | 5700395183542 | 24.777 | 19.787 | 700 | 400 | 499 | MM | 54.5094 | 43.5314 | 27.5591 | 15.748 | 19.6457 | 2IN
96083187 | CR3-8 A-FGJ-A-E-HQQE 56C 60HZ | CR003 | IA | 2341 | 5700395183559 | 25.272 | 20.282 | 700 | 400 | 499 | MM | 55.5984 | 44.6204 | 27.5591 | 15.748 | 19.6457 | 2IN
96083188 | CR3-9 A-FGJ-A-E-HQQE 56C 60HZ | CR003 | IA | 2446 | 5700395183566 | 25.667 | 20.677 | 700 | 400 | 499 | MM | 56.4674 | 45.4894 | 27.5591 | 15.748 | 19.6457 | 2IN
96083189 | CR3-10 A-FGJ-A-E-HQQE 56C 60HZ | CR003 | IA | 2602 | 5700395183573 | 27.652 | 21.072 | 700 | 400 | 499 | MM | 60.8344 | 46.3584 | 27.5591 | 15.748 | 19.6457 | 2IN
96083190 | CR3-11 A-FGJ-A-E-HQQE 56C 60HZ | CR003 | IA | 2758 | 5700395183580 | 27.947 | 21.367 | 700 | 400 | 499 | MM | 61.4834 | 47.0074 | 27.5591 | 15.748 | 19.6457 | 2IN
96083191 | CR3-12 A-FGJ-A-E-HQQE 56C 60HZ | CR003 | IA | 2872 | 5700395183597 | 28.442 | 21.862 | 700 | 400 | 499 | MM | 62.5724 | 48.0964 | 27.5591 | 15.748 | 19.6457 | 2IN
96083192 | CR3-13 A-FGJ-A-E-HQQE 182/184TC 60HZ | CR003 | IA | 3002 | 5700395183603 | 31.138 | 24.558 | 700 | 400 | 499 | MM | 68.5036 | 54.0276 | 27.5591 | 15.748 | 19.6457 | 2IN
96083193 | CR3-15 A-FGJ-A-E-HQQE 182/184TC 60HZ | CR003 | IA | 3261 | 5700395183610 | 32.022 | 25.442 | 700 | 400 | 499 | MM | 70.4484 | 55.9724 | 27.5591 | 15.748 | 19.6457 | 2IN
96083194 | CR3-17 A-FGJ-A-E-HQQE 182/184TC 60HZ | CR003 | IA | 3487 | 5700395183627 | 32.812 | 26.232 | 700 | 400 | 499 | MM | 72.1864 | 57.7104 | 27.5591 | 15.748 | 19.6457 | 2IN
96083195 | CR3-19 A-FGJ-A-E-HQQE 182/184TC 60HZ | CR003 | IA | 3621 | 5700395183634 | 35.248 | 27.128 | 700 | 400 | 499 | MM | 77.5456 | 59.6816 | 27.5591 | 15.748 | 19.6457 | 2IN
96083196 | CR3-21 A-FGJ-A-E-HQQE 182/184TC 60HZ | CR003 | IA | 3826 | 5700395183641 | 36.033 | 27.913 | 810 | 400 | 534 | MM | 79.2726 | 61.4086 | 31.8898 | 15.748 | 21.0236 | 2IN
96083197 | CR3-23 A-FGJ-A-E-HQQE 182/184TC 60HZ | CR003 | IA | 4203 | 5700395183658 | 36.828 | 28.708 | 810 | 400 | 534 | MM | 81.0216 | 63.1576 | 31.8898 | 15.748 | 21.0236 | 2IN
96083198 | CR3-25 A-FGJ-A-E-HQQE 182/184TC 60HZ | CR003 | IA | 4418 | 5700395183665 | 37.718 | 29.598 | 810 | 400 | 534 | MM | 82.9796 | 65.1156 | 31.8898 | 15.748 | 21.0236 | 2IN
96083271 | CR3-2 A-FGJ-A-V-HQQV 56C 60HZ | CR003 | IA | 1780 | 5700395184396 | 22.897 | 17.907 | 700 | 400 | 499 | MM | 50.3734 | 39.3954 | 27.5591 | 15.748 | 19.6457 | 2IN
96083272 | CR3-3 A-FGJ-A-V-HQQV 56C 60HZ | CR003 | IA | 1794 | 5700395184402 | 23.097 | 18.107 | 700 | 400 | 499 | MM | 50.8134 | 39.8354 | 27.5591 | 15.748 | 19.6457 | 2IN
96083273 | CR3-4 A-FGJ-A-V-HQQV 56C 60HZ | CR003 | IA | 1887 | 5700395184419 | 23.492 | 18.502 | 700 | 400 | 499 | MM | 51.6824 | 40.7044 | 27.5591 | 15.748 | 19.6457 | 2IN
96083274 | CR3-5 A-FGJ-A-V-HQQV 56C 60HZ | CR003 | IA | 2012 | 5700395184426 | 23.987 | 18.997 | 700 | 400 | 499 | MM | 52.7714 | 41.7934 | 27.5591 | 15.748 | 19.6457 | 2IN
96083275 | CR3-6 A-FGJ-A-V-HQQV 56C 60HZ | CR003 | IA | 2149 | 5700395184433 | 24.382 | 19.392 | 700 | 400 | 499 | MM | 53.6404 | 42.6624 | 27.5591 | 15.748 | 19.6457 | 2IN
96083276 | CR3-7 A-FGJ-A-V-HQQV 56C 60HZ | CR003 | IA | 2291 | 5700395184440 | 24.777 | 19.787 | 700 | 400 | 499 | MM | 54.5094 | 43.5314 | 27.5591 | 15.748 | 19.6457 | 2IN
96083277 | CR3-8 A-FGJ-A-V-HQQV 56C 60HZ | CR003 | IA | 2415 | 5700395184457 | 25.272 | 20.282 | 700 | 400 | 499 | MM | 55.5984 | 44.6204 | 27.5591 | 15.748 | 19.6457 | 2IN
96083278 | CR3-9 A-FGJ-A-V-HQQV 56C 60HZ | CR003 | IA | 2520 | 5700395184464 | 25.667 | 20.677 | 700 | 400 | 499 | MM | 56.4674 | 45.4894 | 27.5591 | 15.748 | 19.6457 | 2IN
96083279 | CR3-10 A-FGJ-A-V-HQQV 56C 60HZ | CR003 | IA | 2676 | 5700395184471 | 27.652 | 21.072 | 700 | 400 | 499 | MM | 60.8344 | 46.3584 | 27.5591 | 15.748 | 19.6457 | 2IN
96083280 | CR3-11 A-FGJ-A-V-HQQV 56C 60HZ | CR003 | IA | 2833 | 5700395184488 | 27.947 | 21.367 | 700 | 400 | 499 | MM | 61.4834 | 47.0074 | 27.5591 | 15.748 | 19.6457 | 2IN
96083281 | CR3-12 A-FGJ-A-V-HQQV 56C 60HZ | CR003 | IA | 2947 | 5700395184495 | 28.442 | 21.862 | 700 | 400 | 499 | MM | 62.5724 | 48.0964 | 27.5591 | 15.748 | 19.6457 | 2IN
96083282 | CR3-13 A-FGJ-A-V-HQQV 182/184TC 60HZ | CR003 | IA | 3076 | 5700395184501 | 31.138 | 24.558 | 700 | 400 | 499 | MM | 68.5036 | 54.0276 | 27.5591 | 15.748 | 19.6457 | 2IN
96083283 | CR3-15 A-FGJ-A-V-HQQV 182/184TC 60HZ | CR003 | IA | 3335 | 5700395184518 | 32.022 | 25.442 | 700 | 400 | 499 | MM | 70.4484 | 55.9724 | 27.5591 | 15.748 | 19.6457 | 2IN
96083284 | CR3-17 A-FGJ-A-V-HQQV 182/184TC 60HZ | CR003 | IA | 3562 | 5700395184525 | 32.812 | 26.232 | 700 | 400 | 499 | MM | 72.1864 | 57.7104 | 27.5591 | 15.748 | 19.6457 | 2IN
96083285 | CR3-19 A-FGJ-A-V-HQQV 182/184TC 60HZ | CR003 | IA | 3696 | 5700395184532 | 35.248 | 27.128 | 700 | 400 | 499 | MM | 77.5456 | 59.6816 | 27.5591 | 15.748 | 19.6457 | 2IN
96083286 | CR3-21 A-FGJ-A-V-HQQV 182/184TC 60HZ | CR003 | IA | 3900 | 5700395184549 | 36.033 | 27.913 | 810 | 400 | 534 | MM | 79.2726 | 61.4086 | 31.8898 | 15.748 | 21.0236 | 2IN
96083287 | CR3-23 A-FGJ-A-V-HQQV 182/184TC 60HZ | CR003 | IA | 4278 | 5700395184556 | 36.828 | 28.708 | 810 | 400 | 534 | MM | 81.0216 | 63.1576 | 31.8898 | 15.748 | 21.0236 | 2IN
96083288 | CR3-25 A-FGJ-A-V-HQQV 182/184TC 60HZ | CR003 | IA | 4492 | 5700395184563 | 37.718 | 29.598 | 810 | 400 | 534 | MM | 82.9796 | 65.1156 | 31.8898 | 15.748 | 21.0236 | 2IN
96083361 | CRI3-2 A-CA-A-E-HQQE 56C 60HZ | CRI03 | IA | 1827 | 5700395185294 | 16.387 | 11.397 | 700 | 400 | 499 | MM | 36.0514 | 25.0734 | 27.5591 | 15.748 | 19.6457 | 2IN
96083362 | CRI3-3 A-CA-A-E-HQQE 56C 60HZ | CRI03 | IA | 1842 | 5700395185300 | 16.587 | 11.597 | 700 | 400 | 499 | MM | 36.4914 | 25.5134 | 27.5591 | 15.748 | 19.6457 | 2IN
96083363 | CRI3-4 A-CA-A-E-HQQE 56C 60HZ | CRI03 | IA | 1959 | 5700395185614 | 16.982 | 11.992 | 700 | 400 | 499 | MM | 37.3604 | 26.3824 | 27.5591 | 15.748 | 19.6457 | 2IN
96083364 | CRI3-5 A-CA-A-E-HQQE 56C 60HZ | CRI03 | IA | 2118 | 5700395185621 | 17.477 | 12.487 | 700 | 400 | 499 | MM | 38.4494 | 27.4714 | 27.5591 | 15.748 | 19.6457 | 2IN
96083365 | CRI3-6 A-CA-A-E-HQQE 56C 60HZ | CRI03 | IA | 2265 | 5700395185638 | 17.872 | 12.882 | 700 | 400 | 499 | MM | 39.3184 | 28.3404 | 27.5591 | 15.748 | 19.6457 | 2IN
96083366 | CRI3-7 A-CA-A-E-HQQE 56C 60HZ | CRI03 | IA | 2373 | 5700395185645 | 18.267 | 13.277 | 700 | 400 | 499 | MM | 40.1874 | 29.2094 | 27.5591 | 15.748 | 19.6457 | 2IN
96083367 | CRI3-8 A-CA-A-E-HQQE 56C 60HZ | CRI03 | IA | 2500 | 5700395185652 | 18.762 | 13.772 | 700 | 400 | 499 | MM | 41.2764 | 30.2984 | 27.5591 | 15.748 | 19.6457 | 2IN
96083368 | CRI3-9 A-CA-A-E-HQQE 56C 60HZ | CRI03 | IA | 2615 | 5700395185669 | 19.158 | 14.168 | 700 | 400 | 499 | MM | 42.1476 | 31.1696 | 27.5591 | 15.748 | 19.6457 | 2IN
96083369 | CRI3-10 A-CA-A-E-HQQE 56C 60HZ | CRI03 | IA | 2783 | 5700395185676 | 21.143 | 14.563 | 700 | 400 | 499 | MM | 46.5146 | 32.0386 | 27.5591 | 15.748 | 19.6457 | 2IN
96083370 | CRI3-11 A-CA-A-E-HQQE 56C 60HZ | CRI03 | IA | 2948 | 5700395185683 | 21.432 | 14.852 | 700 | 400 | 499 | MM | 47.1504 | 32.6744 | 27.5591 | 15.748 | 19.6457 | 2IN
96083371 | CRI3-12 A-CA-A-E-HQQE 56C 60HZ | CRI03 | IA | 3110 | 5700395185690 | 21.933 | 15.353 | 700 | 400 | 499 | MM | 48.2526 | 33.7766 | 27.5591 | 15.748 | 19.6457 | 2IN
96083372 | CRI3-13 A-CA-A-E-HQQE 182/184TC 60HZ | CRI03 | IA | 3286 | 5700395185706 | 23.822 | 17.242 | 700 | 400 | 499 | MM | 52.4084 | 37.9324 | 27.5591 | 15.748 | 19.6457 | 2IN
96083373 | CRI3-15 A-CA-A-E-HQQE 182/184TC 60HZ | CRI03 | IA | 3491 | 5700395185713 | 24.718 | 18.138 | 700 | 400 | 499 | MM | 54.3796 | 39.9036 | 27.5591 | 15.748 | 19.6457 | 2IN
96083451 | CRI3-2 A-CA-A-V-HQQV 56C 60HZ | CRI03 | IA | 1901 | 5700395186499 | 16.387 | 11.397 | 700 | 400 | 499 | MM | 36.0514 | 25.0734 | 27.5591 | 15.748 | 19.6457 | 2IN
96083452 | CRI3-3 A-CA-A-V-HQQV 56C 60HZ | CRI03 | IA | 1917 | 5700395186505 | 16.587 | 11.597 | 700 | 400 | 499 | MM | 36.4914 | 25.5134 | 27.5591 | 15.748 | 19.6457 | 2IN
96083453 | CRI3-4 A-CA-A-V-HQQV 56C 60HZ | CRI03 | IA | 2034 | 5700395186512 | 16.982 | 11.992 | 700 | 400 | 499 | MM | 37.3604 | 26.3824 | 27.5591 | 15.748 | 19.6457 | 2IN
96083454 | CRI3-5 A-CA-A-V-HQQV 56C 60HZ | CRI03 | IA | 2193 | 5700395186529 | 17.477 | 12.487 | 700 | 400 | 499 | MM | 38.4494 | 27.4714 | 27.5591 | 15.748 | 19.6457 | 2IN
96083455 | CRI3-6 A-CA-A-V-HQQV 56C 60HZ | CRI03 | IA | 2340 | 5700395186536 | 17.872 | 12.882 | 700 | 400 | 499 | MM | 39.3184 | 28.3404 | 27.5591 | 15.748 | 19.6457 | 2IN
96083456 | CRI3-7 A-CA-A-V-HQQV 56C 60HZ | CRI03 | IA | 2447 | 5700395186543 | 18.267 | 13.277 | 700 | 400 | 499 | MM | 40.1874 | 29.2094 | 27.5591 | 15.748 | 19.6457 | 2IN
96083457 | CRI3-8 A-CA-A-V-HQQV 56C 60HZ | CRI03 | IA | 2576 | 5700395186550 | 18.762 | 13.772 | 700 | 400 | 499 | MM | 41.2764 | 30.2984 | 27.5591 | 15.748 | 19.6457 | 2IN
96083458 | CRI3-9 A-CA-A-V-HQQV 56C 60HZ | CRI03 | IA | 2690 | 5700395186567 | 19.158 | 14.168 | 700 | 400 | 499 | MM | 42.1476 | 31.1696 | 27.5591 | 15.748 | 19.6457 | 2IN
96083459 | CRI3-10 A-CA-A-V-HQQV 56C 60HZ | CRI03 | IA | 2858 | 5700395186574 | 21.143 | 14.563 | 700 | 400 | 499 | MM | 46.5146 | 32.0386 | 27.5591 | 15.748 | 19.6457 | 2IN
96083460 | CRI3-11 A-CA-A-V-HQQV 56C 60HZ | CRI03 | IA | 3022 | 5700395186581 | 21.432 | 14.852 | 700 | 400 | 499 | MM | 47.1504 | 32.6744 | 27.5591 | 15.748 | 19.6457 | 2IN
96083461 | CRI3-12 A-CA-A-V-HQQV 56C 60HZ | CRI03 | IA | 3184 | 5700395186598 | 21.933 | 15.353 | 700 | 400 | 499 | MM | 48.2526 | 33.7766 | 27.5591 | 15.748 | 19.6457 | 2IN
96083462 | CRI3-13 A-CA-A-V-HQQV 182/184TC 60HZ | CRI03 | IA | 3361 | 5700395186604 | 23.822 | 17.242 | 700 | 400 | 499 | MM | 52.4084 | 37.9324 | 27.5591 | 15.748 | 19.6457 | 2IN
96083463 | CRI3-15 A-CA-A-V-HQQV 182/184TC 60HZ | CRI03 | IA | 3566 | 5700395186611 | 24.718 | 18.138 | 700 | 400 | 499 | MM | 54.3796 | 39.9036 | 27.5591 | 15.748 | 19.6457 | 2IN
96083541 | CRI3-2 A-FGJ-A-E-HQQE 56C 60HZ | CRI03 | IA | 1932 | 5700395187397 | 20.497 | 15.507 | 700 | 400 | 499 | MM | 45.0934 | 34.1154 | 27.5591 | 15.748 | 19.6457 | 2IN
96083542 | CRI3-3 A-FGJ-A-E-HQQE 56C 60HZ | CRI03 | IA | 1949 | 5700395187403 | 20.697 | 15.707 | 700 | 400 | 499 | MM | 45.5334 | 34.5554 | 27.5591 | 15.748 | 19.6457 | 2IN
96083543 | CRI3-4 A-FGJ-A-E-HQQE 56C 60HZ | CRI03 | IA | 2071 | 5700395187410 | 21.092 | 16.102 | 700 | 400 | 499 | MM | 46.4024 | 35.4244 | 27.5591 | 15.748 | 19.6457 | 2IN
96083544 | CRI3-5 A-FGJ-A-E-HQQE 56C 60HZ | CRI03 | IA | 2219 | 5700395187427 | 21.587 | 16.597 | 700 | 400 | 499 | MM | 47.4914 | 36.5134 | 27.5591 | 15.748 | 19.6457 | 2IN
96083545 | CRI3-6 A-FGJ-A-E-HQQE 56C 60HZ | CRI03 | IA | 2369 | 5700395187434 | 21.982 | 16.992 | 700 | 400 | 499 | MM | 48.3604 | 37.3824 | 27.5591 | 15.748 | 19.6457 | 2IN
96083546 | CRI3-7 A-FGJ-A-E-HQQE 56C 60HZ | CRI03 | IA | 2478 | 5700395187441 | 22.377 | 17.387 | 700 | 400 | 499 | MM | 49.2294 | 38.2514 | 27.5591 | 15.748 | 19.6457 | 2IN
96083547 | CRI3-8 A-FGJ-A-E-HQQE 56C 60HZ | CRI03 | IA | 2611 | 5700395187458 | 22.872 | 17.882 | 700 | 400 | 499 | MM | 50.3184 | 39.3404 | 27.5591 | 15.748 | 19.6457 | 2IN
96083548 | CRI3-9 A-FGJ-A-E-HQQE 56C 60HZ | CRI03 | IA | 2726 | 5700395187465 | 23.268 | 18.278 | 700 | 400 | 499 | MM | 51.1896 | 40.2116 | 27.5591 | 15.748 | 19.6457 | 2IN
96083549 | CRI3-10 A-FGJ-A-E-HQQE 56C 60HZ | CRI03 | IA | 2895 | 5700395187472 | 25.253 | 18.673 | 700 | 400 | 499 | MM | 55.5566 | 41.0806 | 27.5591 | 15.748 | 19.6457 | 2IN
96083550 | CRI3-11 A-FGJ-A-E-HQQE 56C 60HZ | CRI03 | IA | 3063 | 5700395187489 | 25.542 | 18.962 | 700 | 400 | 499 | MM | 56.1924 | 41.7164 | 27.5591 | 15.748 | 19.6457 | 2IN
96083551 | CRI3-12 A-FGJ-A-E-HQQE 56C 60HZ | CRI03 | IA | 3219 | 5700395187496 | 26.043 | 19.463 | 700 | 400 | 499 | MM | 57.2946 | 42.8186 | 27.5591 | 15.748 | 19.6457 | 2IN
96083552 | CRI3-13 A-FGJ-A-E-HQQE 182/184TC 60HZ | CRI03 | IA | 3397 | 5700395187502 | 27.932 | 21.352 | 700 | 400 | 499 | MM | 61.4504 | 46.9744 | 27.5591 | 15.748 | 19.6457 | 2IN
96083553 | CRI3-15 A-FGJ-A-E-HQQE 182/184TC 60HZ | CRI03 | IA | 3599 | 5700395187519 | 28.828 | 22.248 | 700 | 400 | 499 | MM | 63.4216 | 48.9456 | 27.5591 | 15.748 | 19.6457 | 2IN
96083554 | CRI3-17 A-FGJ-A-E-HQQE 182/184TC 60HZ | CRI03 | IA | 3752 | 5700395187526 | 29.613 | 23.033 | 700 | 400 | 499 | MM | 65.1486 | 50.6726 | 27.5591 | 15.748 | 19.6457 | 2IN
96083555 | CRI3-19 A-FGJ-A-E-HQQE 182/184TC 60HZ | CRI03 | IA | 3973 | 5700395187533 | 32.048 | 23.928 | 700 | 400 | 499 | MM | 70.5056 | 52.6416 | 27.5591 | 15.748 | 19.6457 | 2IN
96083556 | CRI3-21 A-FGJ-A-E-HQQE 182/184TC 60HZ | CRI03 | IA | 4203 | 5700395187540 | 32.838 | 24.718 | 810 | 400 | 534 | MM | 72.2436 | 54.3796 | 31.8898 | 15.748 | 21.0236 | 2IN
96083557 | CRI3-23 A-FGJ-A-E-HQQE 182/184TC 60HZ | CRI03 | IA | 4606 | 5700395187557 | 33.628 | 25.508 | 810 | 400 | 534 | MM | 73.9816 | 56.1176 | 31.8898 | 15.748 | 21.0236 | 2IN
96083558 | CRI3-25 A-FGJ-A-E-HQQE 182/184TC 60HZ | CRI03 | IA | 4833 | 5700395187564 | 34.513 | 26.393 | 810 | 400 | 534 | MM | 75.9286 | 58.0646 | 31.8898 | 15.748 | 21.0236 | 2IN
96083631 | CRI3-2 A-FGJ-A-V-HQQV 56C 60HZ | CRI03 | IA | 2006 | 5700395188295 | 20.497 | 15.507 | 700 | 400 | 499 | MM | 45.0934 | 34.1154 | 27.5591 | 15.748 | 19.6457 | 2IN
96083632 | CRI3-3 A-FGJ-A-V-HQQV 56C 60HZ | CRI03 | IA | 2024 | 5700395188301 | 20.697 | 15.707 | 700 | 400 | 499 | MM | 45.5334 | 34.5554 | 27.5591 | 15.748 | 19.6457 | 2IN
96083633 | CRI3-4 A-FGJ-A-V-HQQV 56C 60HZ | CRI03 | IA | 2145 | 5700395188318 | 21.092 | 16.102 | 700 | 400 | 499 | MM | 46.4024 | 35.4244 | 27.5591 | 15.748 | 19.6457 | 2IN
96083634 | CRI3-5 A-FGJ-A-V-HQQV 56C 60HZ | CRI03 | IA | 2293 | 5700395188325 | 21.587 | 16.597 | 700 | 400 | 499 | MM | 47.4914 | 36.5134 | 27.5591 | 15.748 | 19.6457 | 2IN
96083635 | CRI3-6 A-FGJ-A-V-HQQV 56C 60HZ | CRI03 | IA | 2444 | 5700395188332 | 21.982 | 16.992 | 700 | 400 | 499 | MM | 48.3604 | 37.3824 | 27.5591 | 15.748 | 19.6457 | 2IN
96083636 | CRI3-7 A-FGJ-A-V-HQQV 56C 60HZ | CRI03 | IA | 2552 | 5700395188349 | 22.377 | 17.387 | 700 | 400 | 499 | MM | 49.2294 | 38.2514 | 27.5591 | 15.748 | 19.6457 | 2IN
96083637 | CRI3-8 A-FGJ-A-V-HQQV 56C 60HZ | CRI03 | IA | 2686 | 5700395188356 | 22.872 | 17.882 | 700 | 400 | 499 | MM | 50.3184 | 39.3404 | 27.5591 | 15.748 | 19.6457 | 2IN
96083638 | CRI3-9 A-FGJ-A-V-HQQV 56C 60HZ | CRI03 | IA | 2801 | 5700395188363 | 23.268 | 18.278 | 700 | 400 | 499 | MM | 51.1896 | 40.2116 | 27.5591 | 15.748 | 19.6457 | 2IN
96083639 | CRI3-10 A-FGJ-A-V-HQQV 56C 60HZ | CRI03 | IA | 2969 | 5700395188370 | 25.253 | 18.673 | 700 | 400 | 499 | MM | 55.5566 | 41.0806 | 27.5591 | 15.748 | 19.6457 | 2IN
96083640 | CRI3-11 A-FGJ-A-V-HQQV 56C 60HZ | CRI03 | IA | 3139 | 5700395188387 | 25.542 | 18.962 | 700 | 400 | 499 | MM | 56.1924 | 41.7164 | 27.5591 | 15.748 | 19.6457 | 2IN
96083641 | CRI3-12 A-FGJ-A-V-HQQV 56C 60HZ | CRI03 | IA | 3294 | 5700395188394 | 26.043 | 19.463 | 700 | 400 | 499 | MM | 57.2946 | 42.8186 | 27.5591 | 15.748 | 19.6457 | 2IN
96083642 | CRI3-13 A-FGJ-A-V-HQQV 182/184TC 60HZ | CRI03 | IA | 3471 | 5700395188400 | 27.932 | 21.352 | 700 | 400 | 499 | MM | 61.4504 | 46.9744 | 27.5591 | 15.748 | 19.6457 | 2IN
96083643 | CRI3-15 A-FGJ-A-V-HQQV 182/184TC 60HZ | CRI03 | IA | 3673 | 5700395188417 | 28.828 | 22.248 | 700 | 400 | 499 | MM | 63.4216 | 48.9456 | 27.5591 | 15.748 | 19.6457 | 2IN
96083644 | CRI3-17 A-FGJ-A-V-HQQV 182/184TC 60HZ | CRI03 | IA | 3826 | 5700395188424 | 29.613 | 23.033 | 700 | 400 | 499 | MM | 65.1486 | 50.6726 | 27.5591 | 15.748 | 19.6457 | 2IN
96083645 | CRI3-19 A-FGJ-A-V-HQQV 182/184TC 60HZ | CRI03 | IA | 4048 | 5700395188431 | 32.048 | 23.928 | 700 | 400 | 499 | MM | 70.5056 | 52.6416 | 27.5591 | 15.748 | 19.6457 | 2IN
96083646 | CRI3-21 A-FGJ-A-V-HQQV 182/184TC 60HZ | CRI03 | IA | 4278 | 5700395188448 | 32.838 | 24.718 | 810 | 400 | 534 | MM | 72.2436 | 54.3796 | 31.8898 | 15.748 | 21.0236 | 2IN
96083647 | CRI3-23 A-FGJ-A-V-HQQV 182/184TC 60HZ | CRI03 | IA | 4681 | 5700395188455 | 33.628 | 25.508 | 810 | 400 | 534 | MM | 73.9816 | 56.1176 | 31.8898 | 15.748 | 21.0236 | 2IN
96083648 | CRI3-25 A-FGJ-A-V-HQQV 182/184TC 60HZ | CRI03 | IA | 4907 | 5700395188462 | 34.513 | 26.393 | 810 | 400 | 534 | MM | 75.9286 | 58.0646 | 31.8898 | 15.748 | 21.0236 | 2IN
96083721 | CRN3-2 A-P-A-E-HQQE 56C 60HZ | CRN03 | IA | 2276 | 5700395177794 | 16.337 | 11.347 | 700 | 400 | 499 | MM | 35.9414 | 24.9634 | 27.5591 | 15.748 | 19.6457 | 2IN
96083722 | CRN3-3 A-P-A-E-HQQE 56C 60HZ | CRN03 | IA | 2288 | 5700395177800 | 16.537 | 11.547 | 700 | 400 | 499 | MM | 36.3814 | 25.4034 | 27.5591 | 15.748 | 19.6457 | 2IN
96083723 | CRN3-4 A-P-A-E-HQQE 56C 60HZ | CRN03 | IA | 2414 | 5700395178418 | 16.932 | 11.942 | 700 | 400 | 499 | MM | 37.2504 | 26.2724 | 27.5591 | 15.748 | 19.6457 | 2IN
96083724 | CRN3-5 A-P-A-E-HQQE 56C 60HZ | CRN03 | IA | 2570 | 5700395178425 | 17.327 | 12.337 | 700 | 400 | 499 | MM | 38.1194 | 27.1414 | 27.5591 | 15.748 | 19.6457 | 2IN
96083725 | CRN3-6 A-P-A-E-HQQE 56C 60HZ | CRN03 | IA | 2844 | 5700395178432 | 17.828 | 12.838 | 700 | 400 | 499 | MM | 39.2216 | 28.2436 | 27.5591 | 15.748 | 19.6457 | 2IN
96083726 | CRN3-7 A-P-A-E-HQQE 56C 60HZ | CRN03 | IA | 3035 | 5700395178449 | 18.217 | 13.227 | 700 | 400 | 499 | MM | 40.0774 | 29.0994 | 27.5591 | 15.748 | 19.6457 | 2IN
96083727 | CRN3-8 A-P-A-E-HQQE 56C 60HZ | CRN03 | IA | 3183 | 5700395178456 | 18.612 | 13.622 | 700 | 400 | 499 | MM | 40.9464 | 29.9684 | 27.5591 | 15.748 | 19.6457 | 2IN
96083728 | CRN3-9 A-P-A-E-HQQE 56C 60HZ | CRN03 | IA | 3422 | 5700395178463 | 19.008 | 14.018 | 700 | 400 | 499 | MM | 41.8176 | 30.8396 | 27.5591 | 15.748 | 19.6457 | 2IN
96083729 | CRN3-10 A-P-A-E-HQQE 56C 60HZ | CRN03 | IA | 3632 | 5700395178470 | 20.993 | 14.413 | 700 | 400 | 499 | MM | 46.1846 | 31.7086 | 27.5591 | 15.748 | 19.6457 | 2IN
96083730 | CRN3-11 A-P-A-E-HQQE 56C 60HZ | CRN03 | IA | 3839 | 5700395178487 | 21.388 | 14.808 | 700 | 400 | 499 | MM | 47.0536 | 32.5776 | 27.5591 | 15.748 | 19.6457 | 2IN
96083731 | CRN3-12 A-P-A-E-HQQE 56C 60HZ | CRN03 | IA | 4034 | 5700395178494 | 21.783 | 15.203 | 700 | 400 | 499 | MM | 47.9226 | 33.4466 | 27.5591 | 15.748 | 19.6457 | 2IN
96083732 | CRN3-13 A-P-A-E-HQQE 182/184TC 60HZ | CRN03 | IA | 4214 | 5700395178500 | 23.699 | 17.119 | 700 | 400 | 499 | MM | 52.1378 | 37.6618 | 27.5591 | 15.748 | 19.6457 | 2IN
96083733 | CRN3-15 A-P-A-E-HQQE 182/184TC 60HZ | CRN03 | IA | 4508 | 5700395178517 | 24.568 | 17.988 | 700 | 400 | 499 | MM | 54.0496 | 39.5736 | 27.5591 | 15.748 | 19.6457 | 2IN
96083734 | CRN3-17 A-P-A-E-HQQE 182/184TC 60HZ | CRN03 | IA | 4829 | 5700395178524 | 25.358 | 18.778 | 700 | 400 | 499 | MM | 55.7876 | 41.3116 | 27.5591 | 15.748 | 19.6457 | 2IN
96083735 | CRN3-19 A-P-A-E-HQQE 182/184TC 60HZ | CRN03 | IA | 5119 | 5700395178531 | 27.688 | 19.568 | 700 | 400 | 499 | MM | 60.9136 | 43.0496 | 27.5591 | 15.748 | 19.6457 | 2IN
96083736 | CRN3-21 A-P-A-E-HQQE 182/184TC 60HZ | CRN03 | IA | 5467 | 5700395178548 | 28.578 | 20.458 | 810 | 400 | 534 | MM | 62.8716 | 45.0076 | 31.8898 | 15.748 | 21.0236 | 2IN
96083737 | CRN3-23 A-P-A-E-HQQE 182/184TC 60HZ | CRN03 | IA | 5814 | 5700395178555 | 29.268 | 21.148 | 810 | 400 | 534 | MM | 64.3896 | 46.5256 | 31.8898 | 15.748 | 21.0236 | 2IN
96083738 | CRN3-25 A-P-A-E-HQQE 182/184TC 60HZ | CRN03 | IA | 6172 | 5700395178562 | 30.158 | 22.038 | 810 | 400 | 534 | MM | 66.3476 | 48.4836 | 31.8898 | 15.748 | 21.0236 | 2IN
96083811 | CRN3-2 A-P-A-V-HQQV 56C 60HZ | CRN03 | IA | 2350 | 5700395179293 | 16.337 | 11.347 | 700 | 400 | 499 | MM | 35.9414 | 24.9634 | 27.5591 | 15.748 | 19.6457 | 2IN
96083812 | CRN3-3 A-P-A-V-HQQV 56C 60HZ | CRN03 | IA | 2362 | 5700395179309 | 16.537 | 11.547 | 700 | 400 | 499 | MM | 36.3814 | 25.4034 | 27.5591 | 15.748 | 19.6457 | 2IN
96083813 | CRN3-4 A-P-A-V-HQQV 56C 60HZ | CRN03 | IA | 2489 | 5700395179316 | 16.932 | 11.942 | 700 | 400 | 499 | MM | 37.2504 | 26.2724 | 27.5591 | 15.748 | 19.6457 | 2IN
96083814 | CRN3-5 A-P-A-V-HQQV 56C 60HZ | CRN03 | IA | 2646 | 5700395179323 | 17.327 | 12.337 | 700 | 400 | 499 | MM | 38.1194 | 27.1414 | 27.5591 | 15.748 | 19.6457 | 2IN
96083815 | CRN3-6 A-P-A-V-HQQV 56C 60HZ | CRN03 | IA | 2918 | 5700395179330 | 17.828 | 12.838 | 700 | 400 | 499 | MM | 39.2216 | 28.2436 | 27.5591 | 15.748 | 19.6457 | 2IN
96083816 | CRN3-7 A-P-A-V-HQQV 56C 60HZ | CRN03 | IA | 3109 | 5700395179347 | 18.217 | 13.227 | 700 | 400 | 499 | MM | 40.0774 | 29.0994 | 27.5591 | 15.748 | 19.6457 | 2IN
96083817 | CRN3-8 A-P-A-V-HQQV 56C 60HZ | CRN03 | IA | 3258 | 5700395179354 | 18.612 | 13.622 | 700 | 400 | 499 | MM | 40.9464 | 29.9684 | 27.5591 | 15.748 | 19.6457 | 2IN
96083818 | CRN3-9 A-P-A-V-HQQV 56C 60HZ | CRN03 | IA | 3497 | 5700395179361 | 19.008 | 14.018 | 700 | 400 | 499 | MM | 41.8176 | 30.8396 | 27.5591 | 15.748 | 19.6457 | 2IN
96083819 | CRN3-10 A-P-A-V-HQQV 56C 60HZ | CRN03 | IA | 3707 | 5700395179378 | 20.993 | 14.413 | 700 | 400 | 499 | MM | 46.1846 | 31.7086 | 27.5591 | 15.748 | 19.6457 | 2IN
96083820 | CRN3-11 A-P-A-V-HQQV 56C 60HZ | CRN03 | IA | 3914 | 5700395179385 | 21.388 | 14.808 | 700 | 400 | 499 | MM | 47.0536 | 32.5776 | 27.5591 | 15.748 | 19.6457 | 2IN
96083821 | CRN3-12 A-P-A-V-HQQV 56C 60HZ | CRN03 | IA | 4109 | 5700395179392 | 21.783 | 15.203 | 700 | 400 | 499 | MM | 47.9226 | 33.4466 | 27.5591 | 15.748 | 19.6457 | 2IN
96083822 | CRN3-13 A-P-A-V-HQQV 182/184TC 60HZ | CRN03 | IA | 4288 | 5700395179408 | 23.699 | 17.119 | 700 | 400 | 499 | MM | 52.1378 | 37.6618 | 27.5591 | 15.748 | 19.6457 | 2IN
96083823 | CRN3-15 A-P-A-V-HQQV 182/184TC 60HZ | CRN03 | IA | 4583 | 5700395179415 | 24.568 | 17.988 | 700 | 400 | 499 | MM | 54.0496 | 39.5736 | 27.5591 | 15.748 | 19.6457 | 2IN
96083824 | CRN3-17 A-P-A-V-HQQV 182/184TC 60HZ | CRN03 | IA | 4903 | 5700395179422 | 25.358 | 18.778 | 700 | 400 | 499 | MM | 55.7876 | 41.3116 | 27.5591 | 15.748 | 19.6457 | 2IN
96083825 | CRN3-19 A-P-A-V-HQQV 182/184TC 60HZ | CRN03 | IA | 5194 | 5700395179439 | 27.688 | 19.568 | 700 | 400 | 499 | MM | 60.9136 | 43.0496 | 27.5591 | 15.748 | 19.6457 | 2IN
96083826 | CRN3-21 A-P-A-V-HQQV 182/184TC 60HZ | CRN03 | IA | 5542 | 5700395179446 | 28.578 | 20.458 | 810 | 400 | 534 | MM | 62.8716 | 45.0076 | 31.8898 | 15.748 | 21.0236 | 2IN
96083827 | CRN3-23 A-P-A-V-HQQV 182/184TC 60HZ | CRN03 | IA | 5888 | 5700395179453 | 29.268 | 21.148 | 810 | 400 | 534 | MM | 64.3896 | 46.5256 | 31.8898 | 15.748 | 21.0236 | 2IN
96083828 | CRN3-25 A-P-A-V-HQQV 182/184TC 60HZ | CRN03 | IA | 6246 | 5700395179460 | 30.158 | 22.038 | 810 | 400 | 534 | MM | 66.3476 | 48.4836 | 31.8898 | 15.748 | 21.0236 | 2IN
96083901 | CRN3-2 A-FGJ-A-E-HQQE 56C 60HZ | CRN03 | IA | 2276 | 5700395180190 | 20.497 | 15.507 | 700 | 400 | 499 | MM | 45.0934 | 34.1154 | 27.5591 | 15.748 | 19.6457 | 2IN
96083902 | CRN3-3 A-FGJ-A-E-HQQE 56C 60HZ | CRN03 | IA | 2288 | 5700395180206 | 20.697 | 15.707 | 700 | 400 | 499 | MM | 45.5334 | 34.5554 | 27.5591 | 15.748 | 19.6457 | 2IN
96083903 | CRN3-4 A-FGJ-A-E-HQQE 56C 60HZ | CRN03 | IA | 2414 | 5700395180213 | 21.092 | 16.102 | 700 | 400 | 499 | MM | 46.4024 | 35.4244 | 27.5591 | 15.748 | 19.6457 | 2IN
96083904 | CRN3-5 A-FGJ-A-E-HQQE 56C 60HZ | CRN03 | IA | 2570 | 5700395180220 | 21.487 | 16.497 | 700 | 400 | 499 | MM | 47.2714 | 36.2934 | 27.5591 | 15.748 | 19.6457 | 2IN
96083905 | CRN3-6 A-FGJ-A-E-HQQE 56C 60HZ | CRN03 | IA | 2844 | 5700395180237 | 21.988 | 16.998 | 700 | 400 | 499 | MM | 48.3736 | 37.3956 | 27.5591 | 15.748 | 19.6457 | 2IN
96083906 | CRN3-7 A-FGJ-A-E-HQQE 56C 60HZ | CRN03 | IA | 3035 | 5700395180244 | 22.377 | 17.387 | 700 | 400 | 499 | MM | 49.2294 | 38.2514 | 27.5591 | 15.748 | 19.6457 | 2IN
96083907 | CRN3-8 A-FGJ-A-E-HQQE 56C 60HZ | CRN03 | IA | 3183 | 5700395180251 | 22.772 | 17.782 | 700 | 400 | 499 | MM | 50.0984 | 39.1204 | 27.5591 | 15.748 | 19.6457 | 2IN
96083908 | CRN3-9 A-FGJ-A-E-HQQE 56C 60HZ | CRN03 | IA | 3422 | 5700395180268 | 23.168 | 18.178 | 700 | 400 | 499 | MM | 50.9696 | 39.9916 | 27.5591 | 15.748 | 19.6457 | 2IN
96083909 | CRN3-10 A-FGJ-A-E-HQQE 56C 60HZ | CRN03 | IA | 3632 | 5700395180275 | 25.153 | 18.573 | 700 | 400 | 499 | MM | 55.3366 | 40.8606 | 27.5591 | 15.748 | 19.6457 | 2IN
96083910 | CRN3-11 A-FGJ-A-E-HQQE 56C 60HZ | CRN03 | IA | 3839 | 5700395180282 | 25.548 | 18.968 | 700 | 400 | 499 | MM | 56.2056 | 41.7296 | 27.5591 | 15.748 | 19.6457 | 2IN
96083911 | CRN3-12 A-FGJ-A-E-HQQE 56C 60HZ | CRN03 | IA | 4034 | 5700395180299 | 25.943 | 19.363 | 700 | 400 | 499 | MM | 57.0746 | 42.5986 | 27.5591 | 15.748 | 19.6457 | 2IN
96083912 | CRN3-13 A-FGJ-A-E-HQQE 182/184TC 60HZ | CRN03 | IA | 4214 | 5700395180305 | 27.859 | 21.279 | 700 | 400 | 499 | MM | 61.2898 | 46.8138 | 27.5591 | 15.748 | 19.6457 | 2IN
96083913 | CRN3-15 A-FGJ-A-E-HQQE 182/184TC 60HZ | CRN03 | IA | 4506 | 5700395180312 | 28.728 | 22.148 | 700 | 400 | 499 | MM | 63.2016 | 48.7256 | 27.5591 | 15.748 | 19.6457 | 2IN
96083914 | CRN3-17 A-FGJ-A-E-HQQE 182/184TC 60HZ | CRN03 | IA | 4829 | 5700395180329 | 29.518 | 22.938 | 700 | 400 | 499 | MM | 64.9396 | 50.4636 | 27.5591 | 15.748 | 19.6457 | 2IN
96083915 | CRN3-19 A-FGJ-A-E-HQQE 182/184TC 60HZ | CRN03 | IA | 5119 | 5700395180336 | 31.848 | 23.728 | 700 | 400 | 499 | MM | 70.0656 | 52.2016 | 27.5591 | 15.748 | 19.6457 | 2IN
96083916 | CRN3-21 A-FGJ-A-E-HQQE 182/184TC 60HZ | CRN03 | IA | 5467 | 5700395180343 | 32.738 | 24.618 | 810 | 400 | 534 | MM | 72.0236 | 54.1596 | 31.8898 | 15.748 | 21.0236 | 2IN
96083917 | CRN3-23 A-FGJ-A-E-HQQE 182/184TC 60HZ | CRN03 | IA | 5814 | 5700395180350 | 33.428 | 25.308 | 810 | 400 | 534 | MM | 73.5416 | 55.6776 | 31.8898 | 15.748 | 21.0236 | 2IN
96083918 | CRN3-25 A-FGJ-A-E-HQQE 182/184TC 60HZ | CRN03 | IA | 6172 | 5700395180367 | 34.318 | 26.198 | 810 | 400 | 534 | MM | 75.4996 | 57.6356 | 31.8898 | 15.748 | 21.0236 | 2IN
96083991 | CRN3-2 A-FGJ-A-V-HQQV 56C 60HZ | CRN03 | IA | 2350 | 5700395181197 | 20.497 | 15.507 | 700 | 400 | 499 | MM | 45.0934 | 34.1154 | 27.5591 | 15.748 | 19.6457 | 2IN
96083992 | CRN3-3 A-FGJ-A-V-HQQV 56C 60HZ | CRN03 | IA | 2362 | 5700395181203 | 20.697 | 15.707 | 700 | 400 | 499 | MM | 45.5334 | 34.5554 | 27.5591 | 15.748 | 19.6457 | 2IN
96083993 | CRN3-4 A-FGJ-A-V-HQQV 56C 60HZ | CRN03 | IA | 2489 | 5700395181210 | 21.092 | 16.102 | 700 | 400 | 499 | MM | 46.4024 | 35.4244 | 27.5591 | 15.748 | 19.6457 | 2IN
96083994 | CRN3-5 A-FGJ-A-V-HQQV 56C 60HZ | CRN03 | IA | 2646 | 5700395181227 | 21.487 | 16.497 | 700 | 400 | 499 | MM | 47.2714 | 36.2934 | 27.5591 | 15.748 | 19.6457 | 2IN
96083995 | CRN3-6 A-FGJ-A-V-HQQV 56C 60HZ | CRN03 | IA | 2918 | 5700395181234 | 21.988 | 16.998 | 700 | 400 | 499 | MM | 48.3736 | 37.3956 | 27.5591 | 15.748 | 19.6457 | 2IN
96083996 | CRN3-7 A-FGJ-A-V-HQQV 56C 60HZ | CRN03 | IA | 3109 | 5700395181241 | 22.377 | 17.387 | 700 | 400 | 499 | MM | 49.2294 | 38.2514 | 27.5591 | 15.748 | 19.6457 | 2IN
96083997 | CRN3-8 A-FGJ-A-V-HQQV 56C 60HZ | CRN03 | IA | 3258 | 5700395181258 | 22.772 | 17.782 | 700 | 400 | 499 | MM | 50.0984 | 39.1204 | 27.5591 | 15.748 | 19.6457 | 2IN
96083998 | CRN3-9 A-FGJ-A-V-HQQV 56C 60HZ | CRN03 | IA | 3497 | 5700395181265 | 23.168 | 18.178 | 700 | 400 | 499 | MM | 50.9696 | 39.9916 | 27.5591 | 15.748 | 19.6457 | 2IN
96083999 | CRN3-10 A-FGJ-A-V-HQQV 56C 60HZ | CRN03 | IA | 3707 | 5700395181272 | 25.153 | 18.573 | 700 | 400 | 499 | MM | 55.3366 | 40.8606 | 27.5591 | 15.748 | 19.6457 | 2IN
96084000 | CRN3-11 A-FGJ-A-V-HQQV 56C 60HZ | CRN03 | IA | 3914 | 5700395181289 | 25.548 | 18.968 | 700 | 400 | 499 | MM | 56.2056 | 41.7296 | 27.5591 | 15.748 | 19.6457 | 2IN
96084001 | CRN3-12 A-FGJ-A-V-HQQV 56C 60HZ | CRN03 | IA | 4109 | 5700395181296 | 25.943 | 19.363 | 700 | 400 | 499 | MM | 57.0746 | 42.5986 | 27.5591 | 15.748 | 19.6457 | 2IN
96084002 | CRN3-13 A-FGJ-A-V-HQQV 182/184TC 60HZ | CRN03 | IA | 4288 | 5700395181302 | 27.859 | 21.279 | 700 | 400 | 499 | MM | 61.2898 | 46.8138 | 27.5591 | 15.748 | 19.6457 | 2IN
96084003 | CRN3-15 A-FGJ-A-V-HQQV 182/184TC 60HZ | CRN03 | IA | 4583 | 5700395181319 | 28.728 | 22.148 | 700 | 400 | 499 | MM | 63.2016 | 48.7256 | 27.5591 | 15.748 | 19.6457 | 2IN
96084004 | CRN3-17 A-FGJ-A-V-HQQV 182/184TC 60HZ | CRN03 | IA | 4903 | 5700395181326 | 29.518 | 22.938 | 700 | 400 | 499 | MM | 64.9396 | 50.4636 | 27.5591 | 15.748 | 19.6457 | 2IN
96084005 | CRN3-19 A-FGJ-A-V-HQQV 182/184TC 60HZ | CRN03 | IA | 5194 | 5700395181333 | 31.848 | 23.728 | 700 | 400 | 499 | MM | 70.0656 | 52.2016 | 27.5591 | 15.748 | 19.6457 | 2IN
96084006 | CRN3-21 A-FGJ-A-V-HQQV 182/184TC 60HZ | CRN03 | IA | 5542 | 5700395181340 | 32.738 | 24.618 | 810 | 400 | 534 | MM | 72.0236 | 54.1596 | 31.8898 | 15.748 | 21.0236 | 2IN
96084007 | CRN3-23 A-FGJ-A-V-HQQV 182/184TC 60HZ | CRN03 | IA | 5888 | 5700395181357 | 33.428 | 25.308 | 810 | 400 | 534 | MM | 73.5416 | 55.6776 | 31.8898 | 15.748 | 21.0236 | 2IN
96084008 | CRN3-25 A-FGJ-A-V-HQQV 182/184TC 60HZ | CRN03 | IA | 6246 | 5700395181364 | 34.318 | 26.198 | 810 | 400 | 534 | MM | 75.4996 | 57.6356 | 31.8898 | 15.748 | 21.0236 | 2IN
96084081 | CR5-2 A-B-A-E-HQQE 56C 60HZ | CR005 | IA | 1649 | 5700395189193 | 18.397 | 13.407 | 700 | 400 | 499 | MM | 40.4734 | 29.4954 | 27.5591 | 15.748 | 19.6457 | 2IN
96084082 | CR5-3 A-B-A-E-HQQE 56C 60HZ | CR005 | IA | 1770 | 5700395189209 | 19.124 | 14.134 | 700 | 400 | 499 | MM | 42.0728 | 31.0948 | 27.5591 | 15.748 | 19.6457 | 2IN
96084083 | CR5-4 A-B-A-E-HQQE 56C 60HZ | CR005 | IA | 1872 | 5700395189216 | 19.682 | 14.692 | 700 | 400 | 499 | MM | 43.3004 | 32.3224 | 27.5591 | 15.748 | 19.6457 | 2IN
96084084 | CR5-5 A-B-A-E-HQQE 56C 60HZ | CR005 | IA | 2022 | 5700395189223 | 20.209 | 15.219 | 700 | 400 | 499 | MM | 44.4598 | 33.4818 | 27.5591 | 15.748 | 19.6457 | 2IN
96084085 | CR5-6 A-B-A-E-HQQE 56C 60HZ | CR005 | IA | 2213 | 5700395189230 | 20.867 | 15.877 | 700 | 400 | 499 | MM | 45.9074 | 34.9294 | 27.5591 | 15.748 | 19.6457 | 2IN
96084087 | CR5-8 A-B-A-E-HQQE 182/184TC 60HZ | CR005 | IA | 2629 | 5700395189254 | 25.842 | 19.262 | 700 | 400 | 499 | MM | 56.8524 | 42.3764 | 27.5591 | 15.748 | 19.6457 | 2IN
96084088 | CR5-9 A-B-A-E-HQQE 182/184TC 60HZ | CR005 | IA | 2823 | 5700395189261 | 26.469 | 19.889 | 700 | 400 | 499 | MM | 58.2318 | 43.7558 | 27.5591 | 15.748 | 19.6457 | 2IN
96084089 | CR5-10 A-B-A-E-HQQE 182/184TC 60HZ | CR005 | IA | 3004 | 5700395189278 | 27.022 | 20.442 | 700 | 400 | 499 | MM | 59.4484 | 44.9724 | 27.5591 | 15.748 | 19.6457 | 2IN
96084090 | CR5-11 A-B-A-E-HQQE 182/184TC 60HZ | CR005 | IA | 3195 | 5700395189285 | 27.654 | 21.074 | 700 | 400 | 499 | MM | 60.8388 | 46.3628 | 27.5591 | 15.748 | 19.6457 | 2IN
96084091 | CR5-12 A-B-A-E-HQQE 182/184TC 60HZ | CR005 | IA | 3433 | 5700395189292 | 28.313 | 21.733 | 700 | 400 | 499 | MM | 62.2886 | 47.8126 | 27.5591 | 15.748 | 19.6457 | 2IN
96084092 | CR5-13 A-B-A-E-HQQE 182/184TC 60HZ | CR005 | IA | 3538 | 5700395189308 | 30.379 | 22.259 | 700 | 400 | 499 | MM | 66.8338 | 48.9698 | 27.5591 | 15.748 | 19.6457 | 2IN
96084093 | CR5-14 A-B-A-E-HQQE 182/184TC 60HZ | CR005 | IA | 3669 | 5700395189315 | 31.033 | 22.913 | 810 | 400 | 534 | MM | 68.2726 | 50.4086 | 31.8898 | 15.748 | 21.0236 | 2IN
96084094 | CR5-15 A-B-A-E-HQQE 182/184TC 60HZ | CR005 | IA | 3881 | 5700395189322 | 31.565 | 23.445 | 810 | 400 | 534 | MM | 69.443 | 51.579 | 31.8898 | 15.748 | 21.0236 | 2IN
96084095 | CR5-16 A-B-A-E-HQQE 182/184TC 60HZ | CR005 | IA | 4036 | 5700395189339 | 32.107 | 23.987 | 810 | 400 | 534 | MM | 70.6354 | 52.7714 | 31.8898 | 15.748 | 21.0236 | 2IN
96084156 | CR5-2 A-B-A-V-HQQV 56C 60HZ | CR005 | IA | 1724 | 5700395189940 | 18.397 | 13.407 | 700 | 400 | 499 | MM | 40.4734 | 29.4954 | 27.5591 | 15.748 | 19.6457 | 2IN
96084157 | CR5-3 A-B-A-V-HQQV 56C 60HZ | CR005 | IA | 1844 | 5700395189957 | 19.124 | 14.134 | 700 | 400 | 499 | MM | 42.0728 | 31.0948 | 27.5591 | 15.748 | 19.6457 | 2IN
96084158 | CR5-4 A-B-A-V-HQQV 56C 60HZ | CR005 | IA | 1947 | 5700395189964 | 19.682 | 14.692 | 700 | 400 | 499 | MM | 43.3004 | 32.3224 | 27.5591 | 15.748 | 19.6457 | 2IN
96084159 | CR5-5 A-B-A-V-HQQV 56C 60HZ | CR005 | IA | 2096 | 5700395189971 | 20.209 | 15.219 | 700 | 400 | 499 | MM | 44.4598 | 33.4818 | 27.5591 | 15.748 | 19.6457 | 2IN
96084160 | CR5-6 A-B-A-V-HQQV 56C 60HZ | CR005 | IA | 2288 | 5700395189988 | 20.867 | 15.877 | 700 | 400 | 499 | MM | 45.9074 | 34.9294 | 27.5591 | 15.748 | 19.6457 | 2IN
96084162 | CR5-8 A-B-A-V-HQQV 182/184TC 60HZ | CR005 | IA | 2703 | 5700395190007 | 25.842 | 19.262 | 700 | 400 | 499 | MM | 56.8524 | 42.3764 | 27.5591 | 15.748 | 19.6457 | 2IN
96084163 | CR5-9 A-B-A-V-HQQV 182/184TC 60HZ | CR005 | IA | 2898 | 5700395190014 | 26.469 | 19.889 | 700 | 400 | 499 | MM | 58.2318 | 43.7558 | 27.5591 | 15.748 | 19.6457 | 2IN
96084164 | CR5-10 A-B-A-V-HQQV 182/184TC 60HZ | CR005 | IA | 3078 | 5700395190021 | 27.022 | 20.442 | 700 | 400 | 499 | MM | 59.4484 | 44.9724 | 27.5591 | 15.748 | 19.6457 | 2IN
96084165 | CR5-11 A-B-A-V-HQQV 182/184TC 60HZ | CR005 | IA | 3269 | 5700395190038 | 27.654 | 21.074 | 700 | 400 | 499 | MM | 60.8388 | 46.3628 | 27.5591 | 15.748 | 19.6457 | 2IN
96084166 | CR5-12 A-B-A-V-HQQV 182/184TC 60HZ | CR005 | IA | 3508 | 5700395190045 | 28.313 | 21.733 | 700 | 400 | 499 | MM | 62.2886 | 47.8126 | 27.5591 | 15.748 | 19.6457 | 2IN
96084167 | CR5-13 A-B-A-V-HQQV 182/184TC 60HZ | CR005 | IA | 3613 | 5700395190052 | 30.379 | 22.259 | 700 | 400 | 499 | MM | 66.8338 | 48.9698 | 27.5591 | 15.748 | 19.6457 | 2IN
96084168 | CR5-14 A-B-A-V-HQQV 182/184TC 60HZ | CR005 | IA | 3743 | 5700395190069 | 31.033 | 22.913 | 810 | 400 | 534 | MM | 68.2726 | 50.4086 | 31.8898 | 15.748 | 21.0236 | 2IN
96084169 | CR5-15 A-B-A-V-HQQV 182/184TC 60HZ | CR005 | IA | 3956 | 5700395190076 | 31.565 | 23.445 | 810 | 400 | 534 | MM | 69.443 | 51.579 | 31.8898 | 15.748 | 21.0236 | 2IN
96084170 | CR5-16 A-B-A-V-HQQV 182/184TC 60HZ | CR005 | IA | 4111 | 5700395190083 | 32.107 | 23.987 | 810 | 400 | 534 | MM | 70.6354 | 52.7714 | 31.8898 | 15.748 | 21.0236 | 2IN
96084231 | CR5-2 A-FGJ-A-E-HQQE 56C 60HZ | CR005 | IA | 1739 | 5700395190694 | 22.997 | 18.007 | 700 | 400 | 499 | MM | 50.5934 | 39.6154 | 27.5591 | 15.748 | 19.6457 | 2IN
96084232 | CR5-3 A-FGJ-A-E-HQQE 56C 60HZ | CR005 | IA | 1854 | 5700395190700 | 23.724 | 18.734 | 700 | 400 | 499 | MM | 52.1928 | 41.2148 | 27.5591 | 15.748 | 19.6457 | 2IN
96084233 | CR5-4 A-FGJ-A-E-HQQE 56C 60HZ | CR005 | IA | 1961 | 5700395190717 | 24.282 | 19.292 | 700 | 400 | 499 | MM | 53.4204 | 42.4424 | 27.5591 | 15.748 | 19.6457 | 2IN
96084234 | CR5-5 A-FGJ-A-E-HQQE 56C 60HZ | CR005 | IA | 2107 | 5700395190724 | 24.809 | 19.819 | 700 | 400 | 499 | MM | 54.5798 | 43.6018 | 27.5591 | 15.748 | 19.6457 | 2IN
96084235 | CR5-6 A-FGJ-A-E-HQQE 56C 60HZ | CR005 | IA | 2297 | 5700395190731 | 27.057 | 20.477 | 700 | 400 | 499 | MM | 59.5254 | 45.0494 | 27.5591 | 15.748 | 19.6457 | 2IN
96084237 | CR5-8 A-FGJ-A-E-HQQE 182/184TC 60HZ | CR005 | IA | 2722 | 5700395190755 | 30.442 | 23.862 | 700 | 400 | 499 | MM | 66.9724 | 52.4964 | 27.5591 | 15.748 | 19.6457 | 2IN
96084238 | CR5-9 A-FGJ-A-E-HQQE 182/184TC 60HZ | CR005 | IA | 2915 | 5700395190762 | 31.069 | 24.489 | 700 | 400 | 499 | MM | 68.3518 | 53.8758 | 27.5591 | 15.748 | 19.6457 | 2IN
96084239 | CR5-10 A-FGJ-A-E-HQQE 182/184TC 60HZ | CR005 | IA | 3091 | 5700395190779 | 31.622 | 25.042 | 700 | 400 | 499 | MM | 69.5684 | 55.0924 | 27.5591 | 15.748 | 19.6457 | 2IN
96084240 | CR5-11 A-FGJ-A-E-HQQE 182/184TC 60HZ | CR005 | IA | 3285 | 5700395190786 | 32.254 | 25.674 | 700 | 400 | 499 | MM | 70.9588 | 56.4828 | 27.5591 | 15.748 | 19.6457 | 2IN
96084241 | CR5-12 A-FGJ-A-E-HQQE 182/184TC 60HZ | CR005 | IA | 3527 | 5700395190793 | 34.453 | 26.333 | 700 | 400 | 499 | MM | 75.7966 | 57.9326 | 27.5591 | 15.748 | 19.6457 | 2IN
96084242 | CR5-13 A-FGJ-A-E-HQQE 182/184TC 60HZ | CR005 | IA | 3632 | 5700395190809 | 34.979 | 26.859 | 810 | 400 | 534 | MM | 76.9538 | 59.0898 | 31.8898 | 15.748 | 21.0236 | 2IN
96084243 | CR5-14 A-FGJ-A-E-HQQE 182/184TC 60HZ | CR005 | IA | 3761 | 5700395190816 | 35.633 | 27.513 | 810 | 400 | 534 | MM | 78.3926 | 60.5286 | 31.8898 | 15.748 | 21.0236 | 2IN
96084244 | CR5-15 A-FGJ-A-E-HQQE 182/184TC 60HZ | CR005 | IA | 3971 | 5700395190823 | 36.165 | 28.045 | 810 | 400 | 534 | MM | 79.563 | 61.699 | 31.8898 | 15.748 | 21.0236 | 2IN
96084245 | CR5-16 A-FGJ-A-E-HQQE 182/184TC 60HZ | CR005 | IA | 4129 | 5700395190830 | 36.707 | 28.587 | 810 | 400 | 534 | MM | 80.7554 | 62.8914 | 31.8898 | 15.748 | 21.0236 | 2IN
96084246 | CR5-18 A-FGJ-A-E-HQQE 213/215TC 60HZ | CR005 | IA | 4424 | 5700395190847 | 40.108 | 31.988 | 1020 | 400 | 574 | MM | 88.2376 | 70.3736 | 40.1575 | 15.748 | 22.5984 | 2IN
96084247 | CR5-20 A-FGJ-A-E-HQQE 213/215TC 60HZ | CR005 | IA | 4803 | 5700395190854 | 41.377 | 33.257 | 1020 | 400 | 574 | MM | 91.0294 | 73.1654 | 40.1575 | 15.748 | 22.5984 | 2IN
96084248 | CR5-22 A-FGJ-A-E-HQQE 213/215TC 60HZ | CR005 | IA | 5170 | 5700395190861 | 85.143 | 34.353 | 1020 | 400 | 574 | MM | 187.3146 | 75.5766 | 40.1575 | 15.748 | 22.5984 | 2IN
96084249 | CR5-24 A-FGJ-A-E-HQQE 213/215TC 60HZ | CR005 | IA | 5383 | 5700395190878 | 86.318 | 35.528 | 1020 | 400 | 574 | MM | 189.8996 | 78.1616 | 40.1575 | 15.748 | 22.5984 | 2IN
96084326 | CR5-2 A-FGJ-A-V-HQQV 56C 60HZ | CR005 | IA | 1814 | 5700395191646 | 22.997 | 18.007 | 700 | 400 | 499 | MM | 50.5934 | 39.6154 | 27.5591 | 15.748 | 19.6457 | 2IN
96084327 | CR5-3 A-FGJ-A-V-HQQV 56C 60HZ | CR005 | IA | 1929 | 5700395191653 | 23.724 | 18.734 | 700 | 400 | 499 | MM | 52.1928 | 41.2148 | 27.5591 | 15.748 | 19.6457 | 2IN
96084328 | CR5-4 A-FGJ-A-V-HQQV 56C 60HZ | CR005 | IA | 2036 | 5700395191660 | 24.282 | 19.292 | 700 | 400 | 499 | MM | 53.4204 | 42.4424 | 27.5591 | 15.748 | 19.6457 | 2IN
96084329 | CR5-5 A-FGJ-A-V-HQQV 56C 60HZ | CR005 | IA | 2182 | 5700395191677 | 24.809 | 19.819 | 700 | 400 | 499 | MM | 54.5798 | 43.6018 | 27.5591 | 15.748 | 19.6457 | 2IN
96084330 | CR5-6 A-FGJ-A-V-HQQV 56C 60HZ | CR005 | IA | 2372 | 5700395191684 | 27.057 | 20.477 | 700 | 400 | 499 | MM | 59.5254 | 45.0494 | 27.5591 | 15.748 | 19.6457 | 2IN
96084332 | CR5-8 A-FGJ-A-V-HQQV 182/184TC 60HZ | CR005 | IA | 2797 | 5700395191707 | 30.442 | 23.862 | 700 | 400 | 499 | MM | 66.9724 | 52.4964 | 27.5591 | 15.748 | 19.6457 | 2IN
96084333 | CR5-9 A-FGJ-A-V-HQQV 182/184TC 60HZ | CR005 | IA | 2990 | 5700395191714 | 31.069 | 24.489 | 700 | 400 | 499 | MM | 68.3518 | 53.8758 | 27.5591 | 15.748 | 19.6457 | 2IN
96084334 | CR5-10 A-FGJ-A-V-HQQV 182/184TC 60HZ | CR005 | IA | 3165 | 5700395191721 | 31.622 | 25.042 | 700 | 400 | 499 | MM | 69.5684 | 55.0924 | 27.5591 | 15.748 | 19.6457 | 2IN
96084335 | CR5-11 A-FGJ-A-V-HQQV 182/184TC 60HZ | CR005 | IA | 3359 | 5700395191738 | 32.254 | 25.674 | 700 | 400 | 499 | MM | 70.9588 | 56.4828 | 27.5591 | 15.748 | 19.6457 | 2IN
96084336 | CR5-12 A-FGJ-A-V-HQQV 182/184TC 60HZ | CR005 | IA | 3602 | 5700395191745 | 34.453 | 26.333 | 700 | 400 | 499 | MM | 75.7966 | 57.9326 | 27.5591 | 15.748 | 19.6457 | 2IN
96084337 | CR5-13 A-FGJ-A-V-HQQV 182/184TC 60HZ | CR005 | IA | 3707 | 5700395191752 | 34.979 | 26.859 | 810 | 400 | 534 | MM | 76.9538 | 59.0898 | 31.8898 | 15.748 | 21.0236 | 2IN
96084338 | CR5-14 A-FGJ-A-V-HQQV 182/184TC 60HZ | CR005 | IA | 3836 | 5700395191769 | 35.633 | 27.513 | 810 | 400 | 534 | MM | 78.3926 | 60.5286 | 31.8898 | 15.748 | 21.0236 | 2IN
96084339 | CR5-15 A-FGJ-A-V-HQQV 182/184TC 60HZ | CR005 | IA | 4046 | 5700395191776 | 36.165 | 28.045 | 810 | 400 | 534 | MM | 79.563 | 61.699 | 31.8898 | 15.748 | 21.0236 | 2IN
96084340 | CR5-16 A-FGJ-A-V-HQQV 182/184TC 60HZ | CR005 | IA | 4203 | 5700395191783 | 36.707 | 28.587 | 810 | 400 | 534 | MM | 80.7554 | 62.8914 | 31.8898 | 15.748 | 21.0236 | 2IN
96084341 | CR5-18 A-FGJ-A-V-HQQV 213/215TC 60HZ | CR005 | IA | 4498 | 5700395191790 | 40.108 | 31.988 | 1020 | 400 | 574 | MM | 88.2376 | 70.3736 | 40.1575 | 15.748 | 22.5984 | 2IN
96084342 | CR5-20 A-FGJ-A-V-HQQV 213/215TC 60HZ | CR005 | IA | 4878 | 5700395191806 | 41.377 | 33.257 | 1020 | 400 | 574 | MM | 91.0294 | 73.1654 | 40.1575 | 15.748 | 22.5984 | 2IN
96084343 | CR5-22 A-FGJ-A-V-HQQV 213/215TC 60HZ | CR005 | IA | 5245 | 5700395191813 | 85.143 | 34.353 | 1020 | 400 | 574 | MM | 187.3146 | 75.5766 | 40.1575 | 15.748 | 22.5984 | 2IN
96084344 | CR5-24 A-FGJ-A-V-HQQV 213/215TC 60HZ | CR005 | IA | 5457 | 5700395191820 | 86.318 | 35.528 | 1020 | 400 | 574 | MM | 189.8996 | 78.1616 | 40.1575 | 15.748 | 22.5984 | 2IN
96084421 | CRI5-2 A-CA-A-E-HQQE 56C 60HZ | CRI05 | IA | 1858 | 5700395192599 | 16.487 | 11.497 | 700 | 400 | 499 | MM | 36.2714 | 25.2934 | 27.5591 | 15.748 | 19.6457 | 2IN
96084422 | CRI5-3 A-CA-A-E-HQQE 56C 60HZ | CRI05 | IA | 2051 | 5700395192605 | 17.23 | 12.24 | 700 | 400 | 499 | MM | 37.906 | 26.928 | 27.5591 | 15.748 | 19.6457 | 2IN
96084423 | CRI5-4 A-CA-A-E-HQQE 56C 60HZ | CRI05 | IA | 2160 | 5700395192612 | 17.772 | 12.782 | 700 | 400 | 499 | MM | 39.0984 | 28.1204 | 27.5591 | 15.748 | 19.6457 | 2IN
96084424 | CRI5-5 A-CA-A-E-HQQE 56C 60HZ | CRI05 | IA | 2343 | 5700395192629 | 18.331 | 13.341 | 700 | 400 | 499 | MM | 40.3282 | 29.3502 | 27.5591 | 15.748 | 19.6457 | 2IN
96084425 | CRI5-6 A-CA-A-E-HQQE 56C 60HZ | CRI05 | IA | 2534 | 5700395192636 | 18.958 | 13.968 | 700 | 400 | 499 | MM | 41.7076 | 30.7296 | 27.5591 | 15.748 | 19.6457 | 2IN
96084427 | CRI5-8 A-CA-A-E-HQQE 182/184TC 60HZ | CRI05 | IA | 2912 | 5700395192650 | 23.133 | 16.553 | 700 | 400 | 499 | MM | 50.8926 | 36.4166 | 27.5591 | 15.748 | 19.6457 | 2IN
96084428 | CRI5-9 A-CA-A-E-HQQE 182/184TC 60HZ | CRI05 | IA | 3118 | 5700395192667 | 23.775 | 17.195 | 700 | 400 | 499 | MM | 52.305 | 37.829 | 27.5591 | 15.748 | 19.6457 | 2IN
96084429 | CRI5-10 A-CA-A-E-HQQE 182/184TC 60HZ | CRI05 | IA | 3265 | 5700395192674 | 24.318 | 17.738 | 700 | 400 | 499 | MM | 53.4996 | 39.0236 | 27.5591 | 15.748 | 19.6457 | 2IN
96084430 | CRI5-11 A-CA-A-E-HQQE 182/184TC 60HZ | CRI05 | IA | 3476 | 5700395192681 | 24.976 | 18.396 | 700 | 400 | 499 | MM | 54.9472 | 40.4712 | 27.5591 | 15.748 | 19.6457 | 2IN
96084431 | CRI5-12 A-CA-A-E-HQQE 182/184TC 60HZ | CRI05 | IA | 3631 | 5700395192698 | 25.603 | 19.023 | 700 | 400 | 499 | MM | 56.3266 | 41.8506 | 27.5591 | 15.748 | 19.6457 | 2IN
96084432 | CRI5-13 A-CA-A-E-HQQE 182/184TC 60HZ | CRI05 | IA | 3731 | 5700395192704 | 27.685 | 19.565 | 700 | 400 | 499 | MM | 60.907 | 43.043 | 27.5591 | 15.748 | 19.6457 | 2IN
96084433 | CRI5-14 A-CA-A-E-HQQE 182/184TC 60HZ | CRI05 | IA | 3889 | 5700395192711 | 28.328 | 20.208 | 810 | 400 | 534 | MM | 62.3216 | 44.4576 | 31.8898 | 15.748 | 21.0236 | 2IN
96084434 | CRI5-15 A-CA-A-E-HQQE 182/184TC 60HZ | CRI05 | IA | 4167 | 5700395192728 | 28.871 | 20.751 | 810 | 400 | 534 | MM | 63.5162 | 45.6522 | 31.8898 | 15.748 | 21.0236 | 2IN
96084435 | CRI5-16 A-CA-A-E-HQQE 182/184TC 60HZ | CRI05 | IA | 4466 | 5700395192735 | 29.413 | 21.293 | 810 | 400 | 534 | MM | 64.7086 | 46.8446 | 31.8898 | 15.748 | 21.0236 | 2IN
96084516 | CRI5-2 A-CA-A-V-HQQV 56C 60HZ | CRI05 | IA | 1933 | 5700395193541 | 16.487 | 11.497 | 700 | 400 | 499 | MM | 36.2714 | 25.2934 | 27.5591 | 15.748 | 19.6457 | 2IN
96084517 | CRI5-3 A-CA-A-V-HQQV 56C 60HZ | CRI05 | IA | 2126 | 5700395193558 | 17.23 | 12.24 | 700 | 400 | 499 | MM | 37.906 | 26.928 | 27.5591 | 15.748 | 19.6457 | 2IN
96084518 | CRI5-4 A-CA-A-V-HQQV 56C 60HZ | CRI05 | IA | 2235 | 5700395193565 | 17.772 | 12.782 | 700 | 400 | 499 | MM | 39.0984 | 28.1204 | 27.5591 | 15.748 | 19.6457 | 2IN
96084519 | CRI5-5 A-CA-A-V-HQQV 56C 60HZ | CRI05 | IA | 2417 | 5700395193572 | 18.331 | 13.341 | 700 | 400 | 499 | MM | 40.3282 | 29.3502 | 27.5591 | 15.748 | 19.6457 | 2IN
96084520 | CRI5-6 A-CA-A-V-HQQV 56C 60HZ | CRI05 | IA | 2608 | 5700395193589 | 18.958 | 13.968 | 700 | 400 | 499 | MM | 41.7076 | 30.7296 | 27.5591 | 15.748 | 19.6457 | 2IN
96084522 | CRI5-8 A-CA-A-V-HQQV 182/184TC 60HZ | CRI05 | IA | 2987 | 5700395193602 | 23.133 | 16.553 | 700 | 400 | 499 | MM | 50.8926 | 36.4166 | 27.5591 | 15.748 | 19.6457 | 2IN
96084523 | CRI5-9 A-CA-A-V-HQQV 182/184TC 60HZ | CRI05 | IA | 3193 | 5700395193619 | 23.775 | 17.195 | 700 | 400 | 499 | MM | 52.305 | 37.829 | 27.5591 | 15.748 | 19.6457 | 2IN
96084524 | CRI5-10 A-CA-A-V-HQQV 182/184TC 60HZ | CRI05 | IA | 3339 | 5700395193626 | 24.318 | 17.738 | 700 | 400 | 499 | MM | 53.4996 | 39.0236 | 27.5591 | 15.748 | 19.6457 | 2IN
96084525 | CRI5-11 A-CA-A-V-HQQV 182/184TC 60HZ | CRI05 | IA | 3551 | 5700395193633 | 24.976 | 18.396 | 700 | 400 | 499 | MM | 54.9472 | 40.4712 | 27.5591 | 15.748 | 19.6457 | 2IN
96084526 | CRI5-12 A-CA-A-V-HQQV 182/184TC 60HZ | CRI05 | IA | 3706 | 5700395193640 | 25.603 | 19.023 | 700 | 400 | 499 | MM | 56.3266 | 41.8506 | 27.5591 | 15.748 | 19.6457 | 2IN
96084527 | CRI5-13 A-CA-A-V-HQQV 182/184TC 60HZ | CRI05 | IA | 3806 | 5700395193657 | 27.685 | 19.565 | 700 | 400 | 499 | MM | 60.907 | 43.043 | 27.5591 | 15.748 | 19.6457 | 2IN
96084528 | CRI5-14 A-CA-A-V-HQQV 182/184TC 60HZ | CRI05 | IA | 3964 | 5700395193664 | 28.328 | 20.208 | 810 | 400 | 534 | MM | 62.3216 | 44.4576 | 31.8898 | 15.748 | 21.0236 | 2IN
96084529 | CRI5-15 A-CA-A-V-HQQV 182/184TC 60HZ | CRI05 | IA | 4241 | 5700395193671 | 28.871 | 20.751 | 810 | 400 | 534 | MM | 63.5162 | 45.6522 | 31.8898 | 15.748 | 21.0236 | 2IN
96084530 | CRI5-16 A-CA-A-V-HQQV 182/184TC 60HZ | CRI05 | IA | 4540 | 5700395193688 | 29.413 | 21.293 | 810 | 400 | 534 | MM | 64.7086 | 46.8446 | 31.8898 | 15.748 | 21.0236 | 2IN
96084611 | CRI5-2 A-FGJ-A-E-HQQE 56C 60HZ | CRI05 | IA | 1966 | 5700395194494 | 20.597 | 15.607 | 700 | 400 | 499 | MM | 45.3134 | 34.3354 | 27.5591 | 15.748 | 19.6457 | 2IN
96084612 | CRI5-3 A-FGJ-A-E-HQQE 56C 60HZ | CRI05 | IA | 2118 | 5700395194500 | 21.34 | 16.35 | 700 | 400 | 499 | MM | 46.948 | 35.97 | 27.5591 | 15.748 | 19.6457 | 2IN
96084613 | CRI5-4 A-FGJ-A-E-HQQE 56C 60HZ | CRI05 | IA | 2265 | 5700395194517 | 21.882 | 16.892 | 700 | 400 | 499 | MM | 48.1404 | 37.1624 | 27.5591 | 15.748 | 19.6457 | 2IN
96084614 | CRI5-5 A-FGJ-A-E-HQQE 56C 60HZ | CRI05 | IA | 2450 | 5700395194524 | 22.441 | 17.451 | 700 | 400 | 499 | MM | 49.3702 | 38.3922 | 27.5591 | 15.748 | 19.6457 | 2IN
96084615 | CRI5-6 A-FGJ-A-E-HQQE 56C 60HZ | CRI05 | IA | 2638 | 5700395194531 | 24.658 | 18.078 | 700 | 400 | 499 | MM | 54.2476 | 39.7716 | 27.5591 | 15.748 | 19.6457 | 2IN
96084617 | CRI5-8 A-FGJ-A-E-HQQE 182/184TC 60HZ | CRI05 | IA | 3017 | 5700395194555 | 27.243 | 20.663 | 700 | 400 | 499 | MM | 59.9346 | 45.4586 | 27.5591 | 15.748 | 19.6457 | 2IN
96084618 | CRI5-9 A-FGJ-A-E-HQQE 182/184TC 60HZ | CRI05 | IA | 3223 | 5700395194562 | 27.885 | 21.305 | 700 | 400 | 499 | MM | 61.347 | 46.871 | 27.5591 | 15.748 | 19.6457 | 2IN
96084619 | CRI5-10 A-FGJ-A-E-HQQE 182/184TC 60HZ | CRI05 | IA | 3393 | 5700395194579 | 28.428 | 21.848 | 700 | 400 | 499 | MM | 62.5416 | 48.0656 | 27.5591 | 15.748 | 19.6457 | 2IN
96084620 | CRI5-11 A-FGJ-A-E-HQQE 182/184TC 60HZ | CRI05 | IA | 3582 | 5700395194586 | 29.086 | 22.506 | 700 | 400 | 499 | MM | 63.9892 | 49.5132 | 27.5591 | 15.748 | 19.6457 | 2IN
96084621 | CRI5-12 A-FGJ-A-E-HQQE 182/184TC 60HZ | CRI05 | IA | 3738 | 5700395194593 | 31.253 | 23.133 | 700 | 400 | 499 | MM | 68.7566 | 50.8926 | 27.5591 | 15.748 | 19.6457 | 2IN
96084622 | CRI5-13 A-FGJ-A-E-HQQE 182/184TC 60HZ | CRI05 | IA | 3897 | 5700395194609 | 31.795 | 23.675 | 810 | 400 | 534 | MM | 69.949 | 52.085 | 31.8898 | 15.748 | 21.0236 | 2IN
96084623 | CRI5-14 A-FGJ-A-E-HQQE 182/184TC 60HZ | CRI05 | IA | 4056 | 5700395194616 | 32.438 | 24.318 | 810 | 400 | 534 | MM | 71.3636 | 53.4996 | 31.8898 | 15.748 | 21.0236 | 2IN
96084624 | CRI5-15 A-FGJ-A-E-HQQE 182/184TC 60HZ | CRI05 | IA | 4277 | 5700395194623 | 32.981 | 24.861 | 810 | 400 | 534 | MM | 72.5582 | 54.6942 | 31.8898 | 15.748 | 21.0236 | 2IN
96084625 | CRI5-16 A-FGJ-A-E-HQQE 182/184TC 60HZ | CRI05 | IA | 4508 | 5700395194630 | 33.523 | 25.403 | 810 | 400 | 534 | MM | 73.7506 | 55.8866 | 31.8898 | 15.748 | 21.0236 | 2IN
96084626 | CRI5-18 A-FGJ-A-E-HQQE 213/215TC 60HZ | CRI05 | IA | 4866 | 5700395194647 | 36.908 | 28.788 | 1020 | 400 | 574 | MM | 81.1976 | 63.3336 | 40.1575 | 15.748 | 22.5984 | 2IN
96084627 | CRI5-20 A-FGJ-A-E-HQQE 213/215TC 60HZ | CRI05 | IA | 5289 | 5700395194654 | 38.193 | 30.073 | 1020 | 400 | 574 | MM | 84.0246 | 66.1606 | 40.1575 | 15.748 | 22.5984 | 2IN
96084628 | CRI5-22 A-FGJ-A-E-HQQE 213/215TC 60HZ | CRI05 | IA | 5638 | 5700395194661 | 81.948 | 31.158 | 1020 | 400 | 574 | MM | 180.2856 | 68.5476 | 40.1575 | 15.748 | 22.5984 | 2IN
96084629 | CRI5-24 A-FGJ-A-E-HQQE 213/215TC 60HZ | CRI05 | IA | 5942 | 5700395194678 | 83.134 | 32.344 | 1020 | 400 | 574 | MM | 182.8948 | 71.1568 | 40.1575 | 15.748 | 22.5984 | 2IN
96084706 | CRI5-2 A-FGJ-A-V-HQQV 56C 60HZ | CRI05 | IA | 2040 | 5700395195446 | 20.597 | 15.607 | 700 | 400 | 499 | MM | 45.3134 | 34.3354 | 27.5591 | 15.748 | 19.6457 | 2IN
96084707 | CRI5-3 A-FGJ-A-V-HQQV 56C 60HZ | CRI05 | IA | 2193 | 5700395195453 | 21.34 | 16.35 | 700 | 400 | 499 | MM | 46.948 | 35.97 | 27.5591 | 15.748 | 19.6457 | 2IN
96084708 | CRI5-4 A-FGJ-A-V-HQQV 56C 60HZ | CRI05 | IA | 2340 | 5700395195460 | 21.882 | 16.892 | 700 | 400 | 499 | MM | 48.1404 | 37.1624 | 27.5591 | 15.748 | 19.6457 | 2IN
96084709 | CRI5-5 A-FGJ-A-V-HQQV 56C 60HZ | CRI05 | IA | 2525 | 5700395195477 | 22.441 | 17.451 | 700 | 400 | 499 | MM | 49.3702 | 38.3922 | 27.5591 | 15.748 | 19.6457 | 2IN
96084710 | CRI5-6 A-FGJ-A-V-HQQV 56C 60HZ | CRI05 | IA | 2712 | 5700395195484 | 24.658 | 18.078 | 700 | 400 | 499 | MM | 54.2476 | 39.7716 | 27.5591 | 15.748 | 19.6457 | 2IN
96084712 | CRI5-8 A-FGJ-A-V-HQQV 182/184TC 60HZ | CRI05 | IA | 3092 | 5700395195507 | 27.243 | 20.663 | 700 | 400 | 499 | MM | 59.9346 | 45.4586 | 27.5591 | 15.748 | 19.6457 | 2IN
96084713 | CRI5-9 A-FGJ-A-V-HQQV 182/184TC 60HZ | CRI05 | IA | 3298 | 5700395195514 | 27.885 | 21.305 | 700 | 400 | 499 | MM | 61.347 | 46.871 | 27.5591 | 15.748 | 19.6457 | 2IN
96084714 | CRI5-10 A-FGJ-A-V-HQQV 182/184TC 60HZ | CRI05 | IA | 3467 | 5700395195521 | 28.428 | 21.848 | 700 | 400 | 499 | MM | 62.5416 | 48.0656 | 27.5591 | 15.748 | 19.6457 | 2IN
96084715 | CRI5-11 A-FGJ-A-V-HQQV 182/184TC 60HZ | CRI05 | IA | 3657 | 5700395195538 | 29.086 | 22.506 | 700 | 400 | 499 | MM | 63.9892 | 49.5132 | 27.5591 | 15.748 | 19.6457 | 2IN
96084716 | CRI5-12 A-FGJ-A-V-HQQV 182/184TC 60HZ | CRI05 | IA | 3813 | 5700395195545 | 31.253 | 23.133 | 700 | 400 | 499 | MM | 68.7566 | 50.8926 | 27.5591 | 15.748 | 19.6457 | 2IN
96084717 | CRI5-13 A-FGJ-A-V-HQQV 182/184TC 60HZ | CRI05 | IA | 3972 | 5700395195552 | 31.795 | 23.675 | 810 | 400 | 534 | MM | 69.949 | 52.085 | 31.8898 | 15.748 | 21.0236 | 2IN
96084718 | CRI5-14 A-FGJ-A-V-HQQV 182/184TC 60HZ | CRI05 | IA | 4130 | 5700395195569 | 32.438 | 24.318 | 810 | 400 | 534 | MM | 71.3636 | 53.4996 | 31.8898 | 15.748 | 21.0236 | 2IN
96084719 | CRI5-15 A-FGJ-A-V-HQQV 182/184TC 60HZ | CRI05 | IA | 4351 | 5700395195576 | 32.981 | 24.861 | 810 | 400 | 534 | MM | 72.5582 | 54.6942 | 31.8898 | 15.748 | 21.0236 | 2IN
96084720 | CRI5-16 A-FGJ-A-V-HQQV 182/184TC 60HZ | CRI05 | IA | 4583 | 5700395195583 | 33.523 | 25.403 | 810 | 400 | 534 | MM | 73.7506 | 55.8866 | 31.8898 | 15.748 | 21.0236 | 2IN
96084721 | CRI5-18 A-FGJ-A-V-HQQV 213/215TC 60HZ | CRI05 | IA | 4941 | 5700395195590 | 36.908 | 28.788 | 1020 | 400 | 574 | MM | 81.1976 | 63.3336 | 40.1575 | 15.748 | 22.5984 | 2IN
96084722 | CRI5-20 A-FGJ-A-V-HQQV 213/215TC 60HZ | CRI05 | IA | 5363 | 5700395195606 | 38.193 | 30.073 | 1020 | 400 | 574 | MM | 84.0246 | 66.1606 | 40.1575 | 15.748 | 22.5984 | 2IN
96084723 | CRI5-22 A-FGJ-A-V-HQQV 213/215TC 60HZ | CRI05 | IA | 5712 | 5700395195613 | 81.948 | 31.158 | 1020 | 400 | 574 | MM | 180.2856 | 68.5476 | 40.1575 | 15.748 | 22.5984 | 2IN
96084724 | CRI5-24 A-FGJ-A-V-HQQV 213/215TC 60HZ | CRI05 | IA | 6016 | 5700395195620 | 83.134 | 32.344 | 1020 | 400 | 574 | MM | 182.8948 | 71.1568 | 40.1575 | 15.748 | 22.5984 | 2IN
96084801 | CRN5-2 A-P-A-E-HQQE 56C 60HZ | CRN05 | IA | 2414 | 5700395196399 | 16.437 | 11.447 | 700 | 400 | 499 | MM | 36.1614 | 25.1834 | 27.5591 | 15.748 | 19.6457 | 2IN
96084802 | CRN5-3 A-P-A-E-HQQE 56C 60HZ | CRN05 | IA | 2592 | 5700395196405 | 17.08 | 12.09 | 700 | 400 | 499 | MM | 37.576 | 26.598 | 27.5591 | 15.748 | 19.6457 | 2IN
96084803 | CRN5-4 A-P-A-E-HQQE 56C 60HZ | CRN05 | IA | 2760 | 5700395196412 | 17.628 | 12.638 | 700 | 400 | 499 | MM | 38.7816 | 27.8036 | 27.5591 | 15.748 | 19.6457 | 2IN
96084804 | CRN5-5 A-P-A-E-HQQE 56C 60HZ | CRN05 | IA | 2929 | 5700395196429 | 18.165 | 13.175 | 700 | 400 | 499 | MM | 39.963 | 28.985 | 27.5591 | 15.748 | 19.6457 | 2IN
96084805 | CRN5-6 A-P-A-E-HQQE 56C 60HZ | CRN05 | IA | 3158 | 5700395196436 | 18.808 | 13.818 | 700 | 400 | 499 | MM | 41.3776 | 30.3996 | 27.5591 | 15.748 | 19.6457 | 2IN
96084807 | CRN5-8 A-P-A-E-HQQE 182/184TC 60HZ | CRN05 | IA | 3690 | 5700395196450 | 22.983 | 16.403 | 700 | 400 | 499 | MM | 50.5626 | 36.0866 | 27.5591 | 15.748 | 19.6457 | 2IN
96084808 | CRN5-9 A-P-A-E-HQQE 182/184TC 60HZ | CRN05 | IA | 3917 | 5700395196467 | 23.625 | 17.045 | 700 | 400 | 499 | MM | 51.975 | 37.499 | 27.5591 | 15.748 | 19.6457 | 2IN
96084809 | CRN5-10 A-P-A-E-HQQE 182/184TC 60HZ | CRN05 | IA | 4127 | 5700395196474 | 24.168 | 17.588 | 700 | 400 | 499 | MM | 53.1696 | 38.6936 | 27.5591 | 15.748 | 19.6457 | 2IN
96084810 | CRN5-11 A-P-A-E-HQQE 182/184TC 60HZ | CRN05 | IA | 4382 | 5700395196481 | 24.71 | 18.13 | 700 | 400 | 499 | MM | 54.362 | 39.886 | 27.5591 | 15.748 | 19.6457 | 2IN
96084811 | CRN5-12 A-P-A-E-HQQE 182/184TC 60HZ | CRN05 | IA | 4603 | 5700395196498 | 25.374 | 18.794 | 700 | 400 | 499 | MM | 55.8228 | 41.3468 | 27.5591 | 15.748 | 19.6457 | 2IN
96084812 | CRN5-13 A-P-A-E-HQQE 182/184TC 60HZ | CRN05 | IA | 4751 | 5700395196504 | 27.435 | 19.315 | 700 | 400 | 499 | MM | 60.357 | 42.493 | 27.5591 | 15.748 | 19.6457 | 2IN
96084813 | CRN5-14 A-P-A-E-HQQE 182/184TC 60HZ | CRN05 | IA | 4950 | 5700395196511 | 28.078 | 19.958 | 810 | 400 | 534 | MM | 61.7716 | 43.9076 | 31.8898 | 15.748 | 21.0236 | 2IN
96084814 | CRN5-15 A-P-A-E-HQQE 182/184TC 60HZ | CRN05 | IA | 5214 | 5700395196528 | 28.621 | 20.501 | 810 | 400 | 534 | MM | 62.9662 | 45.1022 | 31.8898 | 15.748 | 21.0236 | 2IN
96084815 | CRN5-16 A-P-A-E-HQQE 182/184TC 60HZ | CRN05 | IA | 5477 | 5700395196535 | 29.163 | 21.043 | 810 | 400 | 534 | MM | 64.1586 | 46.2946 | 31.8898 | 15.748 | 21.0236 | 2IN
96084816 | CRN5-18 A-P-A-E-HQQE 213/215TC 60HZ | CRN05 | IA | 5793 | 5700395196542 | 32.548 | 24.428 | 1020 | 400 | 574 | MM | 71.6056 | 53.7416 | 40.1575 | 15.748 | 22.5984 | 2IN
96084817 | CRN5-20 A-P-A-E-HQQE 213/215TC 60HZ | CRN05 | IA | 6278 | 5700395196559 | 33.733 | 25.613 | 1020 | 400 | 574 | MM | 74.2126 | 56.3486 | 40.1575 | 15.748 | 22.5984 | 2IN
96084818 | CRN5-22 A-P-A-E-HQQE 213/215TC 60HZ | CRN05 | IA | 6625 | 5700395196566 | 77.488 | 26.698 | 1020 | 400 | 574 | MM | 170.4736 | 58.7356 | 40.1575 | 15.748 | 22.5984 | 2IN
96084819 | CRN5-24 A-P-A-E-HQQE 213/215TC 60HZ | CRN05 | IA | 7057 | 5700395196573 | 78.674 | 27.884 | 1020 | 400 | 574 | MM | 173.0828 | 61.3448 | 40.1575 | 15.748 | 22.5984 | 2IN
96084896 | CRN5-2 A-P-A-V-HQQV 56C 60HZ | CRN05 | IA | 2489 | 5700395197341 | 16.437 | 11.447 | 700 | 400 | 499 | MM | 36.1614 | 25.1834 | 27.5591 | 15.748 | 19.6457 | 2IN
96084897 | CRN5-3 A-P-A-V-HQQV 56C 60HZ | CRN05 | IA | 2666 | 5700395197358 | 17.08 | 12.09 | 700 | 400 | 499 | MM | 37.576 | 26.598 | 27.5591 | 15.748 | 19.6457 | 2IN
96084898 | CRN5-4 A-P-A-V-HQQV 56C 60HZ | CRN05 | IA | 2835 | 5700395197365 | 17.628 | 12.638 | 700 | 400 | 499 | MM | 38.7816 | 27.8036 | 27.5591 | 15.748 | 19.6457 | 2IN
96084899 | CRN5-5 A-P-A-V-HQQV 56C 60HZ | CRN05 | IA | 3004 | 5700395197372 | 18.165 | 13.175 | 700 | 400 | 499 | MM | 39.963 | 28.985 | 27.5591 | 15.748 | 19.6457 | 2IN
96084900 | CRN5-6 A-P-A-V-HQQV 56C 60HZ | CRN05 | IA | 3232 | 5700395197389 | 18.808 | 13.818 | 700 | 400 | 499 | MM | 41.3776 | 30.3996 | 27.5591 | 15.748 | 19.6457 | 2IN
96084902 | CRN5-8 A-P-A-V-HQQV 182/184TC 60HZ | CRN05 | IA | 3766 | 5700395197402 | 22.983 | 16.403 | 700 | 400 | 499 | MM | 50.5626 | 36.0866 | 27.5591 | 15.748 | 19.6457 | 2IN
96084903 | CRN5-9 A-P-A-V-HQQV 182/184TC 60HZ | CRN05 | IA | 3991 | 5700395197419 | 23.625 | 17.045 | 700 | 400 | 499 | MM | 51.975 | 37.499 | 27.5591 | 15.748 | 19.6457 | 2IN
96084904 | CRN5-10 A-P-A-V-HQQV 182/184TC 60HZ | CRN05 | IA | 4201 | 5700395197426 | 24.168 | 17.588 | 700 | 400 | 499 | MM | 53.1696 | 38.6936 | 27.5591 | 15.748 | 19.6457 | 2IN
96084905 | CRN5-11 A-P-A-V-HQQV 182/184TC 60HZ | CRN05 | IA | 4456 | 5700395197433 | 24.71 | 18.13 | 700 | 400 | 499 | MM | 54.362 | 39.886 | 27.5591 | 15.748 | 19.6457 | 2IN
96084906 | CRN5-12 A-P-A-V-HQQV 182/184TC 60HZ | CRN05 | IA | 4679 | 5700395197440 | 25.374 | 18.794 | 700 | 400 | 499 | MM | 55.8228 | 41.3468 | 27.5591 | 15.748 | 19.6457 | 2IN
96084907 | CRN5-13 A-P-A-V-HQQV 182/184TC 60HZ | CRN05 | IA | 4826 | 5700395197457 | 27.435 | 19.315 | 700 | 400 | 499 | MM | 60.357 | 42.493 | 27.5591 | 15.748 | 19.6457 | 2IN
96084908 | CRN5-14 A-P-A-V-HQQV 182/184TC 60HZ | CRN05 | IA | 5025 | 5700395197464 | 28.078 | 19.958 | 810 | 400 | 534 | MM | 61.7716 | 43.9076 | 31.8898 | 15.748 | 21.0236 | 2IN
96084909 | CRN5-15 A-P-A-V-HQQV 182/184TC 60HZ | CRN05 | IA | 5289 | 5700395197471 | 28.621 | 20.501 | 810 | 400 | 534 | MM | 62.9662 | 45.1022 | 31.8898 | 15.748 | 21.0236 | 2IN
96084910 | CRN5-16 A-P-A-V-HQQV 182/184TC 60HZ | CRN05 | IA | 5553 | 5700395197488 | 29.163 | 21.043 | 810 | 400 | 534 | MM | 64.1586 | 46.2946 | 31.8898 | 15.748 | 21.0236 | 2IN
96084911 | CRN5-18 A-P-A-V-HQQV 213/215TC 60HZ | CRN05 | IA | 5868 | 5700395197495 | 32.548 | 24.428 | 1020 | 400 | 574 | MM | 71.6056 | 53.7416 | 40.1575 | 15.748 | 22.5984 | 2IN
96084912 | CRN5-20 A-P-A-V-HQQV 213/215TC 60HZ | CRN05 | IA | 6353 | 5700395197501 | 33.733 | 25.613 | 1020 | 400 | 574 | MM | 74.2126 | 56.3486 | 40.1575 | 15.748 | 22.5984 | 2IN
96084913 | CRN5-22 A-P-A-V-HQQV 213/215TC 60HZ | CRN05 | IA | 6699 | 5700395197518 | 77.488 | 26.698 | 1020 | 400 | 574 | MM | 170.4736 | 58.7356 | 40.1575 | 15.748 | 22.5984 | 2IN
96084914 | CRN5-24 A-P-A-V-HQQV 213/215TC 60HZ | CRN05 | IA | 7132 | 5700395197525 | 78.674 | 27.884 | 1020 | 400 | 574 | MM | 173.0828 | 61.3448 | 40.1575 | 15.748 | 22.5984 | 2IN
96084991 | CRN5-2 A-FGJ-A-E-HQQE 56C 60HZ | CRN05 | IA | 2414 | 5700395198294 | 20.597 | 15.607 | 700 | 400 | 499 | MM | 45.3134 | 34.3354 | 27.5591 | 15.748 | 19.6457 | 2IN
96084992 | CRN5-3 A-FGJ-A-E-HQQE 56C 60HZ | CRN05 | IA | 2582 | 5700395198300 | 21.24 | 16.25 | 700 | 400 | 499 | MM | 46.728 | 35.75 | 27.5591 | 15.748 | 19.6457 | 2IN
96084993 | CRN5-4 A-FGJ-A-E-HQQE 56C 60HZ | CRN05 | IA | 2760 | 5700395198317 | 21.788 | 16.798 | 700 | 400 | 499 | MM | 47.9336 | 36.9556 | 27.5591 | 15.748 | 19.6457 | 2IN
96084994 | CRN5-5 A-FGJ-A-E-HQQE 56C 60HZ | CRN05 | IA | 2903 | 5700395198324 | 22.325 | 17.335 | 700 | 400 | 499 | MM | 49.115 | 38.137 | 27.5591 | 15.748 | 19.6457 | 2IN
96084995 | CRN5-6 A-FGJ-A-E-HQQE 56C 60HZ | CRN05 | IA | 3158 | 5700395198331 | 24.558 | 17.978 | 700 | 400 | 499 | MM | 54.0276 | 39.5516 | 27.5591 | 15.748 | 19.6457 | 2IN
96084997 | CRN5-8 A-FGJ-A-E-HQQE 182/184TC 60HZ | CRN05 | IA | 3690 | 5700395198355 | 27.143 | 20.563 | 700 | 400 | 499 | MM | 59.7146 | 45.2386 | 27.5591 | 15.748 | 19.6457 | 2IN
96084998 | CRN5-9 A-FGJ-A-E-HQQE 182/184TC 60HZ | CRN05 | IA | 3917 | 5700395198362 | 27.785 | 21.205 | 700 | 400 | 499 | MM | 61.127 | 46.651 | 27.5591 | 15.748 | 19.6457 | 2IN
96084999 | CRN5-10 A-FGJ-A-E-HQQE 182/184TC 60HZ | CRN05 | IA | 4127 | 5700395198379 | 28.328 | 21.748 | 700 | 400 | 499 | MM | 62.3216 | 47.8456 | 27.5591 | 15.748 | 19.6457 | 2IN
96085000 | CRN5-11 A-FGJ-A-E-HQQE 182/184TC 60HZ | CRN05 | IA | 4382 | 5700395198386 | 28.87 | 22.29 | 700 | 400 | 499 | MM | 63.514 | 49.038 | 27.5591 | 15.748 | 19.6457 | 2IN
96085001 | CRN5-12 A-FGJ-A-E-HQQE 182/184TC 60HZ | CRN05 | IA | 4603 | 5700395198393 | 31.074 | 22.954 | 700 | 400 | 499 | MM | 68.3628 | 50.4988 | 27.5591 | 15.748 | 19.6457 | 2IN
96085002 | CRN5-13 A-FGJ-A-E-HQQE 182/184TC 60HZ | CRN05 | IA | 4751 | 5700395198409 | 31.595 | 23.475 | 810 | 400 | 534 | MM | 69.509 | 51.645 | 31.8898 | 15.748 | 21.0236 | 2IN
96085003 | CRN5-14 A-FGJ-A-E-HQQE 182/184TC 60HZ | CRN05 | IA | 4950 | 5700395198416 | 32.238 | 24.118 | 810 | 400 | 534 | MM | 70.9236 | 53.0596 | 31.8898 | 15.748 | 21.0236 | 2IN
96085004 | CRN5-15 A-FGJ-A-E-HQQE 182/184TC 60HZ | CRN05 | IA | 5214 | 5700395198423 | 32.781 | 24.661 | 810 | 400 | 534 | MM | 72.1182 | 54.2542 | 31.8898 | 15.748 | 21.0236 | 2IN
96085005 | CRN5-16 A-FGJ-A-E-HQQE 182/184TC 60HZ | CRN05 | IA | 5477 | 5700395198430 | 33.323 | 25.203 | 810 | 400 | 534 | MM | 73.3106 | 55.4466 | 31.8898 | 15.748 | 21.0236 | 2IN
96085006 | CRN5-18 A-FGJ-A-E-HQQE 213/215TC 60HZ | CRN05 | IA | 5814 | 5700395198447 | 36.708 | 28.588 | 1020 | 400 | 574 | MM | 80.7576 | 62.8936 | 40.1575 | 15.748 | 22.5984 | 2IN
96085007 | CRN5-20 A-FGJ-A-E-HQQE 213/215TC 60HZ | CRN05 | IA | 6278 | 5700395198454 | 37.893 | 29.773 | 1020 | 400 | 574 | MM | 83.3646 | 65.5006 | 40.1575 | 15.748 | 22.5984 | 2IN
96085008 | CRN5-22 A-FGJ-A-E-HQQE 213/215TC 60HZ | CRN05 | IA | 6625 | 5700395198461 | 81.648 | 30.858 | 1020 | 400 | 574 | MM | 179.6256 | 67.8876 | 40.1575 | 15.748 | 22.5984 | 2IN
96085009 | CRN5-24 A-FGJ-A-E-HQQE 213/215TC 60HZ | CRN05 | IA | 6847 | 5700395198478 | 82.834 | 32.044 | 1020 | 400 | 574 | MM | 182.2348 | 70.4968 | 40.1575 | 15.748 | 22.5984 | 2IN
96085086 | CRN5-2 A-FGJ-A-V-HQQV 56C 60HZ | CRN05 | IA | 2489 | 5700395199246 | 20.597 | 15.607 | 700 | 400 | 499 | MM | 45.3134 | 34.3354 | 27.5591 | 15.748 | 19.6457 | 2IN
96085087 | CRN5-3 A-FGJ-A-V-HQQV 56C 60HZ | CRN05 | IA | 2656 | 5700395199253 | 21.24 | 16.25 | 700 | 400 | 499 | MM | 46.728 | 35.75 | 27.5591 | 15.748 | 19.6457 | 2IN
96085088 | CRN5-4 A-FGJ-A-V-HQQV 56C 60HZ | CRN05 | IA | 2835 | 5700395199260 | 21.788 | 16.798 | 700 | 400 | 499 | MM | 47.9336 | 36.9556 | 27.5591 | 15.748 | 19.6457 | 2IN
96085089 | CRN5-5 A-FGJ-A-V-HQQV 56C 60HZ | CRN05 | IA | 2977 | 5700395199277 | 22.325 | 17.335 | 700 | 400 | 499 | MM | 49.115 | 38.137 | 27.5591 | 15.748 | 19.6457 | 2IN
96085090 | CRN5-6 A-FGJ-A-V-HQQV 56C 60HZ | CRN05 | IA | 3232 | 5700395199284 | 24.558 | 17.978 | 700 | 400 | 499 | MM | 54.0276 | 39.5516 | 27.5591 | 15.748 | 19.6457 | 2IN
96085092 | CRN5-8 A-FGJ-A-V-HQQV 182/184TC 60HZ | CRN05 | IA | 3766 | 5700395199307 | 27.143 | 20.563 | 700 | 400 | 499 | MM | 59.7146 | 45.2386 | 27.5591 | 15.748 | 19.6457 | 2IN
96085093 | CRN5-9 A-FGJ-A-V-HQQV 182/184TC 60HZ | CRN05 | IA | 3991 | 5700395199314 | 27.785 | 21.205 | 700 | 400 | 499 | MM | 61.127 | 46.651 | 27.5591 | 15.748 | 19.6457 | 2IN
96085094 | CRN5-10 A-FGJ-A-V-HQQV 182/184TC 60HZ | CRN05 | IA | 4201 | 5700395199321 | 28.328 | 21.748 | 700 | 400 | 499 | MM | 62.3216 | 47.8456 | 27.5591 | 15.748 | 19.6457 | 2IN
96085095 | CRN5-11 A-FGJ-A-V-HQQV 182/184TC 60HZ | CRN05 | IA | 4456 | 5700395199338 | 28.87 | 22.29 | 700 | 400 | 499 | MM | 63.514 | 49.038 | 27.5591 | 15.748 | 19.6457 | 2IN
96085096 | CRN5-12 A-FGJ-A-V-HQQV 182/184TC 60HZ | CRN05 | IA | 4679 | 5700395199345 | 31.074 | 22.954 | 700 | 400 | 499 | MM | 68.3628 | 50.4988 | 27.5591 | 15.748 | 19.6457 | 2IN
96085097 | CRN5-13 A-FGJ-A-V-HQQV 182/184TC 60HZ | CRN05 | IA | 4826 | 5700395199352 | 31.595 | 23.475 | 810 | 400 | 534 | MM | 69.509 | 51.645 | 31.8898 | 15.748 | 21.0236 | 2IN
96085098 | CRN5-14 A-FGJ-A-V-HQQV 182/184TC 60HZ | CRN05 | IA | 5024 | 5700395199369 | 32.238 | 24.118 | 810 | 400 | 534 | MM | 70.9236 | 53.0596 | 31.8898 | 15.748 | 21.0236 | 2IN
96085099 | CRN5-15 A-FGJ-A-V-HQQV 182/184TC 60HZ | CRN05 | IA | 5289 | 5700395199376 | 32.781 | 24.661 | 810 | 400 | 534 | MM | 72.1182 | 54.2542 | 31.8898 | 15.748 | 21.0236 | 2IN
96085100 | CRN5-16 A-FGJ-A-V-HQQV 182/184TC 60HZ | CRN05 | IA | 5553 | 5700395199383 | 33.323 | 25.203 | 810 | 400 | 534 | MM | 73.3106 | 55.4466 | 31.8898 | 15.748 | 21.0236 | 2IN
96085101 | CRN5-18 A-FGJ-A-V-HQQV 213/215TC 60HZ | CRN05 | IA | 5888 | 5700395199390 | 36.708 | 28.588 | 1020 | 400 | 574 | MM | 80.7576 | 62.8936 | 40.1575 | 15.748 | 22.5984 | 2IN
96085102 | CRN5-20 A-FGJ-A-V-HQQV 213/215TC 60HZ | CRN05 | IA | 6353 | 5700395199406 | 37.893 | 29.773 | 1020 | 400 | 574 | MM | 83.3646 | 65.5006 | 40.1575 | 15.748 | 22.5984 | 2IN
96085103 | CRN5-22 A-FGJ-A-V-HQQV 213/215TC 60HZ | CRN05 | IA | 6699 | 5700395199413 | 81.648 | 30.858 | 1020 | 400 | 574 | MM | 179.6256 | 67.8876 | 40.1575 | 15.748 | 22.5984 | 2IN
96085104 | CRN5-24 A-FGJ-A-V-HQQV 213/215TC 60HZ | CRN05 | IA | 6922 | 5700395199420 | 82.834 | 32.044 | 1020 | 400 | 574 | MM | 182.2348 | 70.4968 | 40.1575 | 15.748 | 22.5984 | 2IN
96086148 | Kit, Funct. module - MULTI-E | MO2KT | SC | 579 | 5700830359150 | 0.114 | 0.114 | 182 | 122 | 45 | MM | 0.2508 | 0.2508 | 7.1654 | 4.8031 | 1.7717 | 4SE
96086149 | Kit Opr. Panel BS MGE90-100 | MO2KT | SC | 368 | 5700830359372 | 0.232 | 0.232 | 245 | 173 | 45 | MM | 0.5104 | 0.5104 | 9.6457 | 6.811 | 1.7717 | 4SE
96086150 | Kit, Opr. Panel BS MGE112-132 | MO2KT | SC | 368 | 5700830359389 | 0.473 | 0.473 | 245 | 175 | 45 | MM | 1.0406 | 1.0406 | 9.6457 | 6.8898 | 1.7717 | 4SE
96086159 | Kit, Funct. module - MO. OEM | MO2KT | SC | 148 | 5700830359181 | 0.174 | 0.174 | 182 | 122 | 45 | MM | 0.3828 | 0.3828 | 7.1654 | 4.8031 | 1.7717 | 4SE
96086164 | Kit, Opr. Panel MULTI-E MGE90-100 | MO2KT | SC | 254 | 5700830359396 | 0.226 | 0.226 | 244 | 175 | 45 | MM | 0.4972 | 0.4972 | 9.6063 | 6.8898 | 1.7717 | 4SE
96086165 | Kit, Opr. Panel MULTI-E MGE112-132 | MO2KT | SC | 254 | 5700830359402 | 0.225 | 0.225 | 245 | 175 | 45 | MM | 0.495 | 0.495 | 9.6457 | 6.8898 | 1.7717 | 4SE
96088845 | TP 50-250/2 A-F-A-BAQE-IW2 | TPL50 | CA | 2741 | 5700395778670 | 65 | 53.023 | 800 | 400 | 677 | MM | 143 | 116.6506 | 31.4961 | 15.748 | 26.6535 | 1CBS
96090836 | Kit, stator h. C cpl 7.5kW 2p 3x230/400V | SEKIT | SD | 5689 | 5700395517729 | 54.623 | 53.135 | 0 | 0 | 0 |  | 120.1706 | 116.897 |  |  |  | 4SE
96090838 | Kit, stator h. C cpl 5.5kW 4p 3x230/400V | SEKIT | SD | 5674 | 5700395517750 | 50.843 | 49.856 | 0 | 0 | 0 |  | 111.8546 | 109.6832 |  |  |  | 4SE
96090840 | Kit, stator hou. D cpl 11kW 2p 3x400V D | SE2KT | SD | 11611 | 5700395517774 | 18.18 | 18.18 | 550 | 370 | 370 | MM | 39.996 | 39.996 | 21.6535 | 14.5669 | 14.5669 | 4SE
96090841 | Kit, Stator h. C cpl 4kW 4p 3x230/400V | SEKIT | SD | 5695 | 5700395517781 | 54.083 | 52.993 | 400 | 400 | 480 | MM | 118.9826 | 116.5846 | 15.748 | 15.748 | 18.8976 | 4SE
96090842 | Kit, stator hou. C cpl 5.5kW 4p 3x400V D | SE2KT | SD | 6275 | 5700395517798 | 59.8 | 59.8 | 800 | 600 | 660 | MM | 131.56 | 131.56 | 31.4961 | 23.622 | 25.9843 | 4SE
96090843 | Kit, Stator h. D cpl 7.5kW 4p 3x230/400V | SEKIT | SD | 8826 | 5700395517804 | 74.423 | 72.935 | 400 | 400 | 480 | MM | 163.7306 | 160.457 | 15.748 | 15.748 | 18.8976 | 4SE
96090925 | Kit,stator h. B 1.5kW 4p 50Hz 3x230/400V | SE2KT | SD | 4997 | 5700395586657 | 31.188 | 29.1 | 595 | 302 | 302 | MM | 68.6136 | 64.02 | 23.4252 | 11.8898 | 11.8898 | 4SE
96090927 | Kit,stator h. B 2.2kW 4p 50Hz 3x230/400V | SE2KT | SD | 4736 | 5700395586671 | 33.188 | 31.2 | 595 | 302 | 302 | MM | 73.0136 | 68.64 | 23.4252 | 11.8898 | 11.8898 | 4SE
96090930 | Kit,stator h. C 3kW 4p 50Hz 3x230/400V | SE2KT | SD | 6652 | 5700395586718 | 41.888 | 40.94 | 0 | 0 | 0 |  | 92.1536 | 90.068 |  |  |  | 4SE
96090931 | Kit,stator h. C 4kW 2p 50Hz 3x400V D | SE2KT | SD | 5865 | 5700395586725 | 50.5 | 49.2 | 0 | 0 | 0 |  | 111.1 | 108.24 |  |  |  | 4SE
96090933 | Kit,stator h. C 4kW 4p 50Hz 3x400V D | SE2KT | SD | 6186 | 5700395586749 | 60 | 60 | 600 | 800 | 680 | MM | 132 | 132 | 23.622 | 31.4961 | 26.7717 | 4SE
96090937 | Kit,stator h. C 5.5kW 4p 50Hz 3x400V D | SE2KT | SD | 7468 | 5700395586787 | 109.5 | 109.5 | 0 | 0 | 0 |  | 240.9 | 240.9 |  |  |  | 4SE
96090939 | Kit,stator h. C 7.5kW 2p 50Hz 3x400V D | SE2KT | SD | 6090 | 5700395586800 | 55 | 55 | 0 | 0 | 0 |  | 121 | 121 |  |  |  | 4SE
96090945 | Kit, stator h. D 11kW 2p 50Hz 3x400V D | SE2KT | SD | 9907 | 5700395586862 | 86.4 | 86.4 | 600 | 800 | 550 | MM | 190.08 | 190.08 | 23.622 | 31.4961 | 21.6535 | 4SE
96090989 | Kit, stator hou. D cpl 9.2kW 2p 3x400V D | SE2KT | SD | 9412 | 5700395586107 | 92 | 81.015 | 800 | 600 | 660 | MM | 202.4 | 178.233 | 31.4961 | 23.622 | 25.9843 | 4SE
96090990 | Kit, stator h. D cpl 9.2kW 2p 3x230/400V | SEKIT | SD | 9299 | 5700395586619 | 82.118 | 80.63 | 0 | 0 | 0 |  | 180.6596 | 177.386 |  |  |  | 4SE
96090991 | Kit, stator h. D cpl 11kW 2p 3x230/400V | SEKIT | SD | 9377 | 5700395586626 | 84.617 | 83.231 | 370 | 247 | 360 | MM | 186.1574 | 183.1082 | 14.5669 | 9.7244 | 14.1732 | 4SE
96090992 | Auto coupling set DN65 CI. | SEACC | AW | 1010 | 5700395878219 | 20.74 | 19.8 | 60 | 40 | 65 | CM | 45.628 | 43.56 | 23.622 | 15.748 | 25.5906 | 3WU
96090993 | Auto coupling set DN 80 CI | SEACC | AW | 1155 | 5700395878226 | 35 | 27.85 | 60 | 40 | 65 | CM | 77 | 61.27 | 23.622 | 15.748 | 25.5906 | 3WU
96090994 | Auto coupling set DN100 CI | SEACC | AW | 1231 | 5700395878233 | 62.14 | 49.3 | 600 | 400 | 702 | MM | 136.708 | 108.46 | 23.622 | 15.748 | 27.6378 | 3WU
96091224 | Kit, Impeller SE1/SL1.80.30 cpl | SEKIT | SD | 700 | 5700396247625 | 9.247 | 8.481 | 327 | 307 | 289 | MM | 20.3434 | 18.6582 | 12.874 | 12.0866 | 11.378 | 4SE
96094523 | Vertical stand DN200 Fr50-62 HG. | SEACC | AW | 3897 | 5700395626032 | 101 | 99.4 | 0 | 0 | 0 |  | 222.2 | 218.68 |  |  |  | 3WU
96095274 | Current transformer 200/5 | MP204 | WE | 318 | 5700830558423 | 2 | 1.5 | 252 | 172 | 72 | MM | 4.4 | 3.3 | 9.9213 | 6.7717 | 2.8346 | 3WU
96095275 | Current transformer 300/5 (GSI) CHAGE | MP204 | WE | 408 | 5700830558454 | 2 | 2 | 252 | 172 | 72 | MM | 4.4 | 4.4 | 9.9213 | 6.7717 | 2.8346 | 3WU
96095276 | Current transformer 500/5 | MP204 | WE | 301 | 5700830558478 | 1 | 0.5 | 252 | 172 | 72 | MM | 2.2 | 1.1 | 9.9213 | 6.7717 | 2.8346 | 3WU
96095277 | Current transformer 750/5 | MP204 | WE | 314 | 5700830558485 | 0.667 | 0.388 | 250 | 170 | 70 | MM | 1.4674 | 0.8536 | 9.8425 | 6.6929 | 2.7559 | 3WU
96095278 | Current transformer 1000/5 | MP204 | WE | 332 | 5700830558492 | 0.726 | 0.448 | 250 | 170 | 70 | MM | 1.5972 | 0.9856 | 9.8425 | 6.6929 | 2.7559 | 3WU
96099690 | MMG71-E B3 Drive endshield 2, 4 & 6-p | MO4KT | SC | 57 | 5700395758719 | 0.95 | 0.95 | 0 | 0 | 0 |  | 2.09 | 2.09 |  |  |  | 4SE
96099691 | MMG80-E B3 Drive endshield 2, 4 & 6-p | MO4KT | SC | 57 | 5700395758726 | 1.85 | 1.85 | 0 | 0 | 0 |  | 4.07 | 4.07 |  |  |  | 4SE
96099692 | MMG90-E B3 Drive endshield 2, 4 & 6-p | MO4KT | SC | 63 | 5700395758733 | 1.35 | 1.35 | 0 | 0 | 0 |  | 2.97 | 2.97 |  |  |  | 4SE
96099693 | MMG100-E B3 Drive endshield 4 & 6p | MO4KT | SC | 71 | 5700395758740 | 2.15 | 2.15 | 0 | 0 | 0 |  | 4.73 | 4.73 |  |  |  | 4SE
96099694 | MMG112-E B3 Drive endshield 4 & 6-p | MO4KT | SC | 79 | 5700395758757 | 2.85 | 2.85 | 0 | 0 | 0 |  | 6.27 | 6.27 |  |  |  | 4SE
96099695 | MMG132-E B3 Drive endshield 2, 4 & 6-p | MO4KT | SC | 106 | 5700395758764 | 4.5 | 4.5 | 0 | 0 | 0 |  | 9.9 | 9.9 |  |  |  | 4SE
96099696 | MMG160-E B3 Drive endshield 2-p | MO4KT | SC | 162 | 5700395758771 | 8.1 | 8.1 | 0 | 0 | 0 |  | 17.82 | 17.82 |  |  |  | 4SE
96099697 | MMG180-E B3 Drive endshield 2-p | MO4KT | SC | 225 | 5700395762440 | 9.3 | 9.3 | 0 | 0 | 0 |  | 20.46 | 20.46 |  |  |  | 4SE
96099698 | MMG200-E B3 Drive endshield 2-p | MO4KT | SC | 234 | 5700395762464 | 9.38 | 9.38 | 370 | 370 | 180 | MM | 20.636 | 20.636 | 14.5669 | 14.5669 | 7.0866 | 4SE
96099699 | MMG225-E B3 Drive endshield 2-p | MO4KT | SC | 339 | 5700395762488 | 12.43 | 12.43 | 0 | 0 | 0 |  | 27.346 | 27.346 |  |  |  | 4SE
96099700 | MMG250-E B3 Drive endshield 2-p | MO4KT | SC | 368 | 5700395762501 | 19.5 | 19.5 | 0 | 0 | 0 |  | 42.9 | 42.9 |  |  |  | 4SE
96099701 | MMG280-E B3 Drive endshield 2-p | MO4KT | SC | 368 | 5700395762624 | 23.1 | 23.1 | 0 | 0 | 0 |  | 50.82 | 50.82 |  |  |  | 4SE
96099702 | MMG315-E B3 Drive endshield 2-p | MO4KT | SC | 812 | 5700395762648 | 43.3 | 43.3 | 0 | 0 | 0 |  | 95.26 | 95.26 |  |  |  | 4SE
96099703 | MMG355M-E B3 Drive endshield 2-p | MO4KT | SC | 1159 | 5700395762662 | 38 | 38 | 0 | 0 | 0 |  | 83.6 | 83.6 |  |  |  | 4SE
96099704 | MMG160-E B3 Drive endshield 4 & 6-p | MO4KT | SC | 191 | 5700395762433 | 9 | 9 | 320 | 340 | 160 | MM | 19.8 | 19.8 | 12.5984 | 13.3858 | 6.2992 | 4SE
96099706 | MMG200-E B3 Drive endshield 4 & 6-p | MO4KT | SC | 276 | 5700395762471 | 11.9 | 11.9 | 0 | 0 | 0 |  | 26.18 | 26.18 |  |  |  | 4SE
96099708 | MMG250-E B3 Drive endshield 4 & 6-p | MO4KT | SC | 368 | 5700395762617 | 20.4 | 20.4 | 0 | 0 | 0 |  | 44.88 | 44.88 |  |  |  | 4SE
96099709 | MMG280-E B3 Drive endshield 4 & 6-p | MO4KT | SC | 389 | 5700395762631 | 26.15 | 26.15 | 0 | 0 | 0 |  | 57.53 | 57.53 |  |  |  | 4SE
96099710 | MMG315-E B3 Drive endshield 4 & 6-p | MO4KT | SC | 812 | 5700395762655 | 38.15 | 38.15 | 0 | 0 | 0 |  | 83.93 | 83.93 |  |  |  | 4SE
96099711 | MMG355-E B3 Drive endshield 4 & 6-p | MO4KT | SC | 1159 | 5700395762679 | 58.5 | 58.5 | 0 | 0 | 0 |  | 128.7 | 128.7 |  |  |  | 4SE
96099714 | MMG90-E B5/V1 Flange 2, 4 & 6-p | MO4KT | SC | 213 | 5700395762709 | 3.65 | 3.65 | 0 | 0 | 0 |  | 8.03 | 8.03 |  |  |  | 4SE
96099715 | MMG100-E B5/V1 Flange 2, 4 & 6-p | MO4KT | SC | 234 | 5700311090596 | 6.8 | 6.8 | 0 | 0 | 0 |  | 14.96 | 14.96 |  |  |  | 4SE
96099717 | MMG132-E B5/V1 Flange 2, 4 & 6-p | MO4KT | SC | 276 | 5700395762730 | 10.5 | 10.5 | 0 | 0 | 0 |  | 23.1 | 23.1 |  |  |  | 4SE
96099718 | MMG160-E B5/V1 Flange 2-p | MO4KT | SC | 430 | 5700395762747 | 15 | 15 | 420 | 370 | 270 | MM | 33 | 33 | 16.5354 | 14.5669 | 10.6299 | 4SE
96099719 | MMG160-E B5/V1 Flange 4 & 6-p | MO4KT | SC | 487 | 5700395762754 | 17 | 17 | 0 | 0 | 0 |  | 37.4 | 37.4 |  |  |  | 4SE
96099720 | MMG180-E B5/V1 Flange 2-p | MO4KT | SC | 515 | 5710621416764 | 18.7 | 18.7 | 0 | 0 | 0 |  | 41.14 | 41.14 |  |  |  | 4SE
96099722 | MMG200-E B5/V1 Flange 2-p | MO4KT | SC | 529 | 5700395762785 | 20.88 | 20.88 | 460 | 470 | 160 | MM | 45.936 | 45.936 | 18.1102 | 18.5039 | 6.2992 | 4SE
96099724 | MMG225-E B5/V1 Flange 2-p | MO4KT | SC | 969 | 5700395762808 | 27.9 | 27.9 | 480 | 480 | 160 | MM | 61.38 | 61.38 | 18.8976 | 18.8976 | 6.2992 | 4SE
96099726 | MMG250-E B5/V1 Flange 2-p | MO4KT | SC | 632 | 5700395762822 | 42.3 | 42.3 | 0 | 0 | 0 |  | 93.06 | 93.06 |  |  |  | 4SE
96099728 | MMG280-E B5/V1 Flange 2-p | MO4KT | SC | 1023 | 5700395762846 | 49.4 | 49.4 | 0 | 0 | 0 |  | 108.68 | 108.68 |  |  |  | 4SE
96099730 | MMG71-E B14/V18 Flange 2, 4 & 6-p | MO4KT | SC | 92 | 5700395762860 | 1.2 | 1.2 | 0 | 0 | 0 |  | 2.64 | 2.64 |  |  |  | 4SE
96099731 | MMG80-E B14/V18 Flange 2, 4 & 6-p | MO4KT | SC | 100 | 5700395762877 | 2.8 | 2.8 | 0 | 0 | 0 |  | 6.16 | 6.16 |  |  |  | 4SE
96099732 | MMG90-E B14/V18 Flange 2, 4 & 6-p | MO4KT | SC | 112 | 5700395762884 | 3 | 3 | 0 | 0 | 0 |  | 6.6 | 6.6 |  |  |  | 4SE
96099733 | MMG100-E B14/V18 Flange 2, 4 & 6-p | MO4KT | SC | 129 | 5700395762891 | 5.2 | 5.2 | 0 | 0 | 0 |  | 11.44 | 11.44 |  |  |  | 4SE
96099734 | MMG112-E B14/V18 Flange 2, 4 & 6-p | MO4KT | SC | 191 | 5700395762907 | 6.1 | 6.1 | 0 | 0 | 0 |  | 13.42 | 13.42 |  |  |  | 4SE
96099735 | MMG71-E Fan Cover 2-p | MO4KT | SC | 33 | 5700395762914 | 0.34 | 0.34 | 0 | 0 | 0 |  | 0.748 | 0.748 |  |  |  | 4SE
96099736 | MMG80-E Fan Cover 2-p | MO4KT | SC | 57 | 5700395762921 | 0.41 | 0.41 | 0 | 0 | 0 |  | 0.902 | 0.902 |  |  |  | 4SE
96099737 | MMG90-E Fan Cover 2-p | MO4KT | SC | 63 | 5700395762938 | 0.51 | 0.51 | 0 | 0 | 0 |  | 1.122 | 1.122 |  |  |  | 4SE
96099738 | MMG100-E Fan Cover 2-p | MO4KT | SC | 71 | 5700395762945 | 0.7 | 0.7 | 0 | 0 | 0 |  | 1.54 | 1.54 |  |  |  | 4SE
96099739 | MMG112-E Fan Cover 2-p | MO4KT | SC | 135 | 5700395762952 | 0.94 | 0.94 | 250 | 250 | 140 | MM | 2.068 | 2.068 | 9.8425 | 9.8425 | 5.5118 | 4SE
96099740 | MMG132-E Fan Cover 2-p | MO4KT | SC | 118 | 5700395762969 | 1.24 | 1.24 | 300 | 300 | 150 | MM | 2.728 | 2.728 | 11.811 | 11.811 | 5.9055 | 4SE
96099741 | MMG160-E Fan Cover 2-p | MO4KT | SC | 184 | 5700395762976 | 2.706 | 2.706 | 355 | 358 | 203 | MM | 5.9532 | 5.9532 | 13.9764 | 14.0945 | 7.9921 | 4SE
96099743 | MMG200-E Fan Cover 2-p | MO4KT | SC | 247 | 5700395762990 | 4 | 4 | 0 | 0 | 0 |  | 8.8 | 8.8 |  |  |  | 4SE
96099744 | MMG225-E Fan Cover 2-p | MO4KT | SC | 332 | 5700395763003 | 4.8 | 4.8 | 0 | 0 | 0 |  | 10.56 | 10.56 |  |  |  | 4SE
96099745 | MMG250-E Fan Cover 2-p | MO4KT | SC | 552 | 5700395763010 | 7.5 | 7.5 | 0 | 0 | 0 |  | 16.5 | 16.5 |  |  |  | 4SE
96099746 | MMG280-E Fan Cover 2-p | MO4KT | SC | 643 | 5700395763027 | 9.35 | 9.35 | 0 | 0 | 0 |  | 20.57 | 20.57 |  |  |  | 4SE
96099747 | MMG315-E Fan Cover 2-p | MO4KT | SC | 1277 | 5700395763034 | 13.75 | 13.75 | 0 | 0 | 0 |  | 30.25 | 30.25 |  |  |  | 4SE
96099748 | MMG355-E Fan Cover 2-p | MO4KT | SC | 1215 | 5700395763041 | 17.38 | 17.38 | 0 | 0 | 0 |  | 38.236 | 38.236 |  |  |  | 4SE
96099749 | MMG71-E Fan Cover 4 & 6-p | MO4KT | SC | 33 | 5700395763058 | 0.34 | 0.34 | 0 | 0 | 0 |  | 0.748 | 0.748 |  |  |  | 4SE
96099750 | MMG80-E Fan Cover 4 & 6-p | MO4KT | SC | 57 | 5700395763065 | 0.41 | 0.41 | 0 | 0 | 0 |  | 0.902 | 0.902 |  |  |  | 4SE
96099752 | MMG100-E Fan Cover 4 & 6-p | MO4KT | SC | 71 | 5700395763089 | 0.7 | 0.7 | 0 | 0 | 0 |  | 1.54 | 1.54 |  |  |  | 4SE
96099753 | MMG112-E Fan Cover 4 & 6-p | MO4KT | SC | 79 | 5700395763096 | 0.83 | 0.83 | 0 | 0 | 0 |  | 1.826 | 1.826 |  |  |  | 4SE
96099754 | MMG132-E Fan Cover 4 & 6-p | MO4KT | SC | 118 | 5700395763102 | 1.32 | 1.32 | 290 | 290 | 150 | MM | 2.904 | 2.904 | 11.4173 | 11.4173 | 5.9055 | 4SE
96099755 | MMG160-E Fan Cover 4 & 6-p | MO4KT | SC | 141 | 5700395763119 | 2.42 | 2.42 | 0 | 0 | 0 |  | 5.324 | 5.324 |  |  |  | 4SE
96099756 | MMG180-E Fan Cover 4 & 6-p | MO4KT | SC | 191 | 5700395763126 | 3.52 | 3.52 | 0 | 0 | 0 |  | 7.744 | 7.744 |  |  |  | 4SE
96099757 | MMG200-E Fan Cover 4 & 6-p | MO4KT | SC | 241 | 5700395763133 | 3.85 | 3.85 | 0 | 0 | 0 |  | 8.47 | 8.47 |  |  |  | 4SE
96099758 | MMG225-E Fan Cover 4 & 6-p | MO4KT | SC | 395 | 5700395763140 | 4.62 | 4.62 | 0 | 0 | 0 |  | 10.164 | 10.164 |  |  |  | 4SE
96099759 | MMG250-E Fan Cover 4 & 6-p | MO4KT | SC | 552 | 5700395763157 | 7.26 | 7.26 | 0 | 0 | 0 |  | 15.972 | 15.972 |  |  |  | 4SE
96099760 | MMG280-E Fan Cover 4 & 6-p | MO4KT | SC | 643 | 5700395763164 | 8.91 | 8.91 | 600 | 580 | 320 | MM | 19.602 | 19.602 | 23.622 | 22.8346 | 12.5984 | 4SE
96099762 | MMG355-E Fan Cover 4 & 6-p | MO4KT | SC | 1215 | 5700395763188 | 16.83 | 16.83 | 0 | 0 | 0 |  | 37.026 | 37.026 |  |  |  | 4SE
96099763 | Spare, MMG71-E Fan 2, 4 & 6-p | MO4KT | SC | 31 | 5700395763195 | 0.022 | 0.022 | 0 | 0 | 0 |  | 0.0484 | 0.0484 |  |  |  | 4SE
96099764 | MMG80-E Fan 2, 4 & 6-p | MO4KT | SC | 36 | 5700395763201 | 0.034 | 0.034 | 0 | 0 | 0 |  | 0.0748 | 0.0748 |  |  |  | 4SE
96099765 | Spare, MMG90-E Fan 2-p | MO4KT | SC | 43 | 5700395763218 | 0.06 | 0.06 | 0 | 0 | 0 |  | 0.132 | 0.132 |  |  |  | 4SE
96099766 | MMG100-E Fan 2, 4 & 6-p | MO4KT | SC | 43 | 5700395763225 | 0.065 | 0.065 | 0 | 0 | 0 |  | 0.143 | 0.143 |  |  |  | 4SE
96099767 | MMG112-E Fan 2 & 4-p | MO4KT | SC | 57 | 5700395763232 | 0.095 | 0.095 | 730 | 170 | 40 | MM | 0.209 | 0.209 | 28.7402 | 6.6929 | 1.5748 | 4SE
96099768 | MMG132-E Fan 2-p | MO4KT | SC | 57 | 5700395763249 | 0.2 | 0.2 | 210 | 210 | 80 | MM | 0.44 | 0.44 | 8.2677 | 8.2677 | 3.1496 | 4SE
96099769 | MMG132-E Fan 4 & 6-p | MO4KT | SC | 63 | 5700395763256 | 0.385 | 0.385 | 219 | 216 | 86 | MM | 0.847 | 0.847 | 8.622 | 8.5039 | 3.3858 | 4SE
96099770 | MMG160-E Fan 2-p | MO4KT | SC | 71 | 5700395763263 | 0.382 | 0.382 | 229 | 229 | 93 | MM | 0.8404 | 0.8404 | 9.0157 | 9.0157 | 3.6614 | 4SE
96099771 | MMG160-E Fan 4 & 6-p | MO4KT | SC | 71 | 5700395763270 | 0.577 | 0.577 | 250 | 249 | 103 | MM | 1.2694 | 1.2694 | 9.8425 | 9.8031 | 4.0551 | 4SE
96099772 | Spare, MMG180-E Fan 2 & 4-p | MO4KT | SC | 100 | 5700395763287 | 0.529 | 0.529 | 250 | 251 | 103 | MM | 1.1638 | 1.1638 | 9.8425 | 9.8819 | 4.0551 | 4SE
96099773 | MMG200-E Fan 2-p | MO4KT | SC | 85 | 5700395763294 | 0.8 | 0.8 | 290 | 285 | 100 | MM | 1.76 | 1.76 | 11.4173 | 11.2205 | 3.937 | 4SE
96099774 | MMG225-E Fan 2-p | MO4KT | SC | 129 | 5700395763317 | 0.74 | 0.74 | 300 | 300 | 100 | MM | 1.628 | 1.628 | 11.811 | 11.811 | 3.937 | 4SE
96099775 | MMG225-E Fan 6-p | MO4KT | SC | 141 | 5700395763324 | 0.453 | 0.453 | 0 | 0 | 0 |  | 0.9966 | 0.9966 |  |  |  | 4SE
96099777 | MMG250-E Fan 4 & 6-p | MO4KT | SC | 148 | 5700395763348 | 0.725 | 0.725 | 0 | 0 | 0 |  | 1.595 | 1.595 |  |  |  | 4SE
96099778 | MMG280-E Fan 2-p | MO4KT | SC | 219 | 5700395763355 | 0.756 | 0.756 | 287 | 287 | 114 | MM | 1.6632 | 1.6632 | 11.2992 | 11.2992 | 4.4882 | 4SE
96099781 | MMG315-E Fan 4-p | MO4KT | SC | 395 | 5700395763386 | 2.61 | 2.61 | 0 | 0 | 0 |  | 5.742 | 5.742 |  |  |  | 4SE
96099783 | MMG355-E Fan 4-p | MO4KT | SC | 439 | 5700395763409 | 2.61 | 2.61 | 0 | 0 | 0 |  | 5.742 | 5.742 |  |  |  | 4SE
96099784 | MMG200-E Fan 4 & 6-p | MO4KT | SC | 112 | 5700395763300 | 0.86 | 0.86 | 340 | 340 | 110 | MM | 1.892 | 1.892 | 13.3858 | 13.3858 | 4.3307 | 4SE
96099785 | MMG71-E Shaft seal DE/NDE 2, 4 & 6-p | MO4KT | SC | 14 | 5700395763416 | 0.038 | 0.038 | 0 | 0 | 0 |  | 0.0836 | 0.0836 |  |  |  | 4SE
96099786 | MMG80-E Shaft seal DE/NDE 2, 4 & 6-p | MO4KT | SC | 14 | 5700395763423 | 0.042 | 0.042 | 0 | 0 | 0 |  | 0.0924 | 0.0924 |  |  |  | 4SE
96099787 | MMG90-E Shaft seal DE/NDE 2, 4 & 6-p | MO4KT | SC | 14 | 5700395763430 | 0.05 | 0.05 | 0 | 0 | 0 |  | 0.11 | 0.11 |  |  |  | 4SE
96099788 | MMG100/112-E Shaft seal DE/NDE 2, 4&6-p | MO4KT | SC | 15 | 5700395763447 | 0.058 | 0.058 | 0 | 0 | 0 |  | 0.1276 | 0.1276 |  |  |  | 4SE
96099789 | MMG132-E Shaft seal DE/NDE 2, 4 & 6-p | MO4KT | SC | 14 | 5700395763454 | 0.065 | 0.065 | 0 | 0 | 0 |  | 0.143 | 0.143 |  |  |  | 4SE
96099790 | MMG160-E Shaft seal DE/NDE 2, 4 & 6-p | MO4KT | SC | 36 | 5700395763461 | 0.001 | 0.001 | 175 | 107 | 22 | MM | 0.0022 | 0.0022 | 6.8898 | 4.2126 | 0.86614 | 4SE
96099791 | MMG180-E Shaft seal DE/NDE 2, 4 & 6-p | MO4KT | SC | 36 | 5700395763478 | 0.001 | 0.001 | 117 | 168 | 30 | MM | 0.0022 | 0.0022 | 4.6063 | 6.6142 | 1.1811 | 4SE
96099792 | MMG200-E Sh.seal 246DENDE/225 2DE/246NDE | MO4KT | SC | 63 | 5700395763485 | 0.012 | 0.012 | 122 | 165 | 22 | MM | 0.0264 | 0.0264 | 4.8031 | 6.4961 | 0.86614 | 4SE
96099793 | MMG225-E Sh.seal 46pDE/ 250 2pDE/246pNDE | MO4KT | SC | 43 | 5700395763492 | 0.011 | 0.011 | 126 | 89 | 32 | MM | 0.0242 | 0.0242 | 4.9606 | 3.5039 | 1.2598 | 4SE
96099794 | MMG355-E Shaft seal DE/NDE 4 & 6-p | MO4KT | SC | 36 | 5700395763553 | 0.181 | 0.181 | 0 | 0 | 0 |  | 0.3982 | 0.3982 |  |  |  | 4SE
96099795 | MMG280-E Sh.seal 2pDE/246pNDE/ 250 46pDE | MO4KT | SC | 36 | 5700395763508 | 0.015 | 0.015 | 116 | 96 | 25 | MM | 0.033 | 0.033 | 4.5669 | 3.7795 | 0.98425 | 4SE
96099796 | MMG280/315-E Shaft seal DE/NDE | MO4KT | SC | 14 | 5700395763515 | 0.024 | 0.024 | 166 | 119 | 25 | MM | 0.0528 | 0.0528 | 6.5354 | 4.685 | 0.98425 | 4SE
96099798 | MMG315-E / MMG355-E Shaft seal DE/NDE | MO4KT | SC | 85 | 5700395763539 | 0.161 | 0.161 | 0 | 0 | 0 |  | 0.3542 | 0.3542 |  |  |  | 4SE
96099800 | MMG71-E Non-drive endshield 2, 4 & 6-p | MO4KT | SC | 57 | 5700395763560 | 1.05 | 1.05 | 0 | 0 | 0 |  | 2.31 | 2.31 |  |  |  | 4SE
96099801 | MMG80-E Non-drive endshield 2, 4 & 6-p | MO4KT | SC | 63 | 5700395763577 | 1.29 | 1.29 | 0 | 0 | 0 |  | 2.838 | 2.838 |  |  |  | 4SE
96099802 | MMG90-E Non-drive endshield 2, 4 & 6-p | MO4KT | SC | 71 | 5700395763584 | 2 | 2 | 0 | 0 | 0 |  | 4.4 | 4.4 |  |  |  | 4SE
96099803 | MMG100-E Non-drive endshield 2, 4 & 6-p | MO4KT | SC | 79 | 5700395763591 | 2.18 | 2.18 | 0 | 0 | 0 |  | 4.796 | 4.796 |  |  |  | 4SE
96099804 | MMG112-E Non-drive endshield 2, 4 & 6-p | MO4KT | SC | 148 | 5700395763607 | 2.8 | 2.8 | 0 | 0 | 0 |  | 6.16 | 6.16 |  |  |  | 4SE
96099805 | MMG132-E Non-drive endshield 2, 4 & 6-p | MO4KT | SC | 247 | 5700395763614 | 4.37 | 4.37 | 288 | 289 | 103 | MM | 9.614 | 9.614 | 11.3386 | 11.378 | 4.0551 | 4SE
96099806 | MMG160-E Non-drive endshield 2, 4 & 6-p | MO4KT | SC | 191 | 5700395763621 | 7.7 | 7.7 | 340 | 340 | 110 | MM | 16.94 | 16.94 | 13.3858 | 13.3858 | 4.3307 | 4SE
96099807 | MMG180-E Non-drive endshield 2, 4 & 6-p | MO4KT | SC | 198 | 5700395763638 | 9 | 9 | 0 | 0 | 0 |  | 19.8 | 19.8 |  |  |  | 4SE
96099808 | MMG200-E Non-drive endshield 2, 4 & 6-p | MO4KT | SC | 213 | 5700395763645 | 21 | 21 | 470 | 480 | 160 | MM | 46.2 | 46.2 | 18.5039 | 18.8976 | 6.2992 | 4SE
96099809 | Spare, MMG225-E NDE shield 2,4&6-p | MO4KT | SC | 354 | 5700395763652 | 14.4 | 14.4 | 0 | 0 | 0 |  | 31.68 | 31.68 |  |  |  | 4SE
96099810 | MMG250-E Non-drive endshield 2, 4 & 6-p | MO4KT | SC | 381 | 5700395763669 | 18.6 | 18.6 | 0 | 0 | 0 |  | 40.92 | 40.92 |  |  |  | 4SE
96099811 | MMG280-E Non-drive endshield 2, 4 & 6-p | MO4KT | SC | 370 | 5700395763676 | 23.5 | 23.5 | 0 | 0 | 0 |  | 51.7 | 51.7 |  |  |  | 4SE
96099813 | MMG315-E Non-drive endshield 4 & 6-p | MO4KT | SC | 904 | 5700395763690 | 38.15 | 38.15 | 0 | 0 | 0 |  | 83.93 | 83.93 |  |  |  | 4SE
96099814 | MMG355-E Non-drive endshield 2-p | MO4KT | SC | 1172 | 5700395763706 | 67.75 | 67.75 | 0 | 0 | 0 |  | 149.05 | 149.05 |  |  |  | 4SE
96099823 | Compl. term. box 2, 4 & 6-p | MO4KT | SC | 399 | 5700395763799 | 10.2 | 10.2 | 0 | 0 | 0 |  | 22.44 | 22.44 |  |  |  | 4SE
96099826 | MMG71/80-E Terminal box cover 2,4 & 6-p | MO4KT | SC | 36 | 5700395763829 | 0.33 | 0.33 | 0 | 0 | 0 |  | 0.726 | 0.726 |  |  |  | 4SE
96099831 | MMG250/280-E Terminal box cover 2,4&6-p | MO4KT | SC | 204 | 5700395763874 | 2.8 | 2.8 | 0 | 0 | 0 |  | 6.16 | 6.16 |  |  |  | 4SE
96099832 | MMG315-E Terminal box cover 2, 4 & 6-p | MO4KT | SC | 148 | 5700395763881 | 5.65 | 5.65 | 0 | 0 | 0 |  | 12.43 | 12.43 |  |  |  | 4SE
96099833 | MMG355-E Terminal box cover 2, 4 & 6-p | MO4KT | SC | 213 | 5700395763898 | 9.1 | 9.1 | 0 | 0 | 0 |  | 20.02 | 20.02 |  |  |  | 4SE
96099834 | MMG71-E Terminal box 2, 4 & 6-p | MO4KT | SC | 43 | 5700395763904 | 0.65 | 0.65 | 0 | 0 | 0 |  | 1.43 | 1.43 |  |  |  | 4SE
96099835 | MMG80-E Terminal box 2, 4 & 6-p | MO4KT | SC | 43 | 5700395763911 | 0.65 | 0.65 | 0 | 0 | 0 |  | 1.43 | 1.43 |  |  |  | 4SE
96099841 | MMG250/280-E Terminal box 2, 4 & 6-p | MO4KT | SC | 141 | 5700395763973 | 5.5 | 5.5 | 0 | 0 | 0 |  | 12.1 | 12.1 |  |  |  | 4SE
96099842 | MMG315-E Terminal box 2, 4 & 6-p | MO4KT | SC | 225 | 5700395763980 | 17.95 | 17.95 | 0 | 0 | 0 |  | 39.49 | 39.49 |  |  |  | 4SE
96099843 | MMG355-E Terminal box 2, 4 & 6-p | MO4KT | SC | 487 | 5700395763997 | 25.85 | 25.85 | 0 | 0 | 0 |  | 56.87 | 56.87 |  |  |  | 4SE
96099844 | MMG132-E Inside DE Bear.cover 2, 4 & 6-p | MO4KT | SC | 43 | 5700395764000 | 0.23 | 0.23 | 0 | 0 | 0 |  | 0.506 | 0.506 |  |  |  | 4SE
96099845 | MMG160-E Inside DE Bear.cover 2, 4 & 6-p | MO4KT | SC | 43 | 5700395764017 | 0.66 | 0.66 | 210 | 210 | 80 | MM | 1.452 | 1.452 | 8.2677 | 8.2677 | 3.1496 | 4SE
96099846 | MMG180-E Inside DE Bear.cover 2, 4 & 6-p | MO4KT | SC | 36 | 5700395764024 | 1.2 | 1.2 | 0 | 0 | 0 |  | 2.64 | 2.64 |  |  |  | 4SE
96099847 | Spare,MMG200-E Inside DE Bear.cov. 2-p | MO4KT | SC | 31 | 5700395764031 | 0.9 | 0.9 | 220 | 210 | 80 | MM | 1.98 | 1.98 | 8.6614 | 8.2677 | 3.1496 | 4SE
96099848 | MMG225-E 2p/200 4&6p Inside DE bear.cov. | MO4KT | SC | 71 | 5700395764048 | 1.26 | 1.26 | 220 | 220 | 80 | MM | 2.772 | 2.772 | 8.6614 | 8.6614 | 3.1496 | 4SE
96099849 | MMG250-E 2p/225 4&6p Inside DE bear.cov. | MO4KT | SC | 92 | 5700395764055 | 2 | 2 | 0 | 0 | 0 |  | 4.4 | 4.4 |  |  |  | 4SE
96099850 | MMG280-E Inside DE Bear.cov. 2-p | MO4KT | SC | 112 | 5700395764062 | 2.11 | 2.11 | 210 | 210 | 70 | MM | 4.642 | 4.642 | 8.2677 | 8.2677 | 2.7559 | 4SE
96099851 | MMG250-E Inside DE Bear.cov. 4 & 6-p | MO4KT | SC | 112 | 5700395764079 | 2.55 | 2.55 | 0 | 0 | 0 |  | 5.61 | 5.61 |  |  |  | 4SE
96099852 | MMG280-E Inside DE Bear.cov. 4 & 6-p | MO4KT | SC | 148 | 5700395764086 | 3 | 3 | 0 | 0 | 0 |  | 6.6 | 6.6 |  |  |  | 4SE
96099853 | MMG315-E Inside DE Bear.cov. 2-p | MO4KT | SC | 148 | 5700395764093 | 5.15 | 5.15 | 0 | 0 | 0 |  | 11.33 | 11.33 |  |  |  | 4SE
96099854 | MMG355-E 2p/315 4&6p Inside DE bear.cov. | MO4KT | SC | 213 | 5700395764109 | 7.5 | 7.5 | 0 | 0 | 0 |  | 16.5 | 16.5 |  |  |  | 4SE
96099855 | MMG355-E Inside DE Bear.cov. 4 & 6-p | MO4KT | SC | 225 | 5700395764116 | 7.5 | 7.5 | 0 | 0 | 0 |  | 16.5 | 16.5 |  |  |  | 4SE
96099856 | MMG180-E Outside DE Bear.cov. 2-p | MO4KT | SC | 43 | 5700395764123 | 1.01 | 1.01 | 0 | 0 | 0 |  | 2.222 | 2.222 |  |  |  | 4SE
96099858 | MMG200-E Outside DE Bear.cov. 2-p | MO4KT | SC | 63 | 5700395764147 | 0.8 | 0.8 | 140 | 140 | 40 | MM | 1.76 | 1.76 | 5.5118 | 5.5118 | 1.5748 | 4SE
96099859 | MMG200-E Outside DE Bear.cov. 4 & 6-p | MO4KT | SC | 63 | 5700395764154 | 1.12 | 1.12 | 180 | 180 | 100 | MM | 2.464 | 2.464 | 7.0866 | 7.0866 | 3.937 | 4SE
96099861 | MMG250-E 2p/225 4&6p Outside DE bear.cov | MO4KT | SC | 79 | 5700395764178 | 1.8 | 1.8 | 180 | 180 | 100 | MM | 3.96 | 3.96 | 7.0866 | 7.0866 | 3.937 | 4SE
96099863 | MMG280-E Outside DE Bear.cov. 4 & 6-p | MO4KT | SC | 135 | 5700395764192 | 2.65 | 2.65 | 0 | 0 | 0 |  | 5.83 | 5.83 |  |  |  | 4SE
96099864 | MMG315-E Outside DE Bear.cov. 2-p | MO4KT | SC | 135 | 5700395764208 | 7.45 | 7.45 | 0 | 0 | 0 |  | 16.39 | 16.39 |  |  |  | 4SE
96099865 | MMG315-E Outside DE Bear.cov. 4 & 6-p | MO4KT | SC | 184 | 5700395764215 | 7.08 | 7.08 | 0 | 0 | 0 |  | 15.576 | 15.576 |  |  |  | 4SE
96099866 | MMG355-E Outside DE Bear.cov. 2-p | MO4KT | SC | 184 | 5700395764222 | 8.13 | 8.13 | 0 | 0 | 0 |  | 17.886 | 17.886 |  |  |  | 4SE
96099867 | MMG355-E Outside DE Bear.cov. 4 & 6-p | MO4KT | SC | 191 | 5700395764239 | 8.13 | 8.13 | 0 | 0 | 0 |  | 17.886 | 17.886 |  |  |  | 4SE
96099868 | MMG160-E Inside NDE Bear.cov. 2, 4 & 6-p | MO4KT | SC | 36 | 5700395764246 | 0.62 | 0.62 | 210 | 210 | 80 | MM | 1.364 | 1.364 | 8.2677 | 8.2677 | 3.1496 | 4SE
96099869 | MMG180-E Inside NDE Bear.cov. 2, 4 & 6-p | MO4KT | SC | 43 | 5700395764253 | 0.98 | 0.98 | 0 | 0 | 0 |  | 2.156 | 2.156 |  |  |  | 4SE
96099870 | MMG200-E Inside NDE Bear.cov. 2, 4 & 6-p | MO4KT | SC | 37 | 5700395764260 | 1.5 | 1.5 | 210 | 210 | 80 | MM | 3.3 | 3.3 | 8.2677 | 8.2677 | 3.1496 | 4SE
96099871 | MMG225-E Inside NDE Bear.cov. 2, 4 & 6-p | MO4KT | SC | 57 | 5700395764277 | 1.5 | 1.5 | 0 | 0 | 0 |  | 3.3 | 3.3 |  |  |  | 4SE
96099872 | MMG250-E Inside NDE Bear.cov. 2, 4&6-p | MO4KT | SC | 71 | 5700395764284 | 2 | 2 | 0 | 0 | 0 |  | 4.4 | 4.4 |  |  |  | 4SE
96099873 | MMG280-E Inside NDE Bear.cov. 2, 4 & 6-p | MO4KT | SC | 85 | 5700395764291 | 2.41 | 2.41 | 0 | 0 | 0 |  | 5.302 | 5.302 |  |  |  | 4SE
96099875 | MMG355-E Inside NDE Bear.cov. 2-p | MO4KT | SC | 148 | 5700395764314 | 7.5 | 7.5 | 0 | 0 | 0 |  | 16.5 | 16.5 |  |  |  | 4SE
96099877 | MMG315-E Inside NDE Bear.cov. 4 & 6-p | MO4KT | SC | 148 | 5700395764338 | 5.15 | 5.15 | 0 | 0 | 0 |  | 11.33 | 11.33 |  |  |  | 4SE
96099878 | MMG355-E Inside NDE Bear.cov. 4 & 6-p | MO4KT | SC | 176 | 5700395764345 | 7.5 | 7.5 | 0 | 0 | 0 |  | 16.5 | 16.5 |  |  |  | 4SE
96099879 | MMG180-E Outside NDE Bear cov.2,4 & 6-p | MO4KT | SC | 43 | 5700395764352 | 0.9 | 0.9 | 0 | 0 | 0 |  | 1.98 | 1.98 |  |  |  | 4SE
96099880 | MMG200-E Outside NDE Bear cov. 2,4&6-p | MO4KT | SC | 36 | 5700395764369 | 0.98 | 0.98 | 220 | 220 | 80 | MM | 2.156 | 2.156 | 8.6614 | 8.6614 | 3.1496 | 4SE
96099881 | MMG225-E Outside NDE Bear COV. 2,4&6-p | MO4KT | SC | 63 | 5700395764376 | 1.5 | 1.5 | 0 | 0 | 0 |  | 3.3 | 3.3 |  |  |  | 4SE
96099882 | MMG250-E Outside NDE Bear cov. 2,4&6-p | MO4KT | SC | 79 | 5700395764383 | 2.8 | 2.8 | 0 | 0 | 0 |  | 6.16 | 6.16 |  |  |  | 4SE
96099883 | MMG280-E Outside NDE Bear cov 2,4&6-p | MO4KT | SC | 92 | 5700395764390 | 2.4 | 2.4 | 0 | 0 | 0 |  | 5.28 | 5.28 |  |  |  | 4SE
96099885 | MMG355-E Outside NDE Bear cov. 2-p | MO4KT | SC | 184 | 5700395764413 | 8.45 | 8.45 | 0 | 0 | 0 |  | 18.59 | 18.59 |  |  |  | 4SE
96099886 | MMG315-E Outside NDE Bear cov. 4&6-p | MO4KT | SC | 184 | 5700395764420 | 7.08 | 7.08 | 0 | 0 | 0 |  | 15.576 | 15.576 |  |  |  | 4SE
96099887 | MMG355-E Outside NDE Bear cov 4&6-p | MO4KT | SC | 191 | 5700395764437 | 8.45 | 8.45 | 0 | 0 | 0 |  | 18.59 | 18.59 |  |  |  | 4SE
96099889 | MMG80-E Bearing Lock.ring 2, 4 & 6-p | MO4KT | SC | 7 | 5700395764451 | 0.001 | 0.001 | 0 | 0 | 0 |  | 0.0022 | 0.0022 |  |  |  | 4SE
96099890 | MMG90-E Bearing Lock.ring 2, 4 & 6-p | MO4KT | SC | 7 | 5700395764468 | 0.002 | 0.002 | 0 | 0 | 0 |  | 0.0044 | 0.0044 |  |  |  | 4SE
96099891 | MMG100/112-E Bearing Lock.ring 2, 4&6-p | MO4KT | SC | 7 | 5700395764475 | 0.003 | 0.003 | 0 | 0 | 0 |  | 0.0066 | 0.0066 |  |  |  | 4SE
96099892 | MMG132-E Bearing Lock.ring 2, 4 & 6-p | MO4KT | SC | 36 | 5700395764482 | 0.006 | 0.006 | 0 | 0 | 0 |  | 0.0132 | 0.0132 |  |  |  | 4SE
96099895 | MMG200(2/4&6p)/225(2p)-E Bearing lock.r | MO4KT | SC | 10 | 5700395764512 | 0.015 | 0.015 | 60 | 60 | 10 | MM | 0.033 | 0.033 | 2.3622 | 2.3622 | 0.3937 | 4SE
96099896 | MMG250(2p)/225(4&6p)-E Bearing Lock.ring | MO4KT | SC | 54 | 5700395764529 | 0.019 | 0.019 | 0 | 0 | 0 |  | 0.0418 | 0.0418 |  |  |  | 4SE
96099898 | MMG280/315-E Bearing Lock.ring 2-p | MO4KT | SC | 11 | 5700395764543 | 0.028 | 0.028 | 0 | 0 | 0 |  | 0.0616 | 0.0616 |  |  |  | 4SE
96099899 | MMG355(2p)/315(4&6p)-E Bearing Lock.ring | MO4KT | SC | 12 | 5700395764550 | 0.041 | 0.041 | 0 | 0 | 0 |  | 0.0902 | 0.0902 |  |  |  | 4SE
96099900 | MMG355-E Bearing Lock.ring 4 & 6-p | MO4KT | SC | 8 | 5700395764567 | 0.071 | 0.071 | 0 | 0 | 0 |  | 0.1562 | 0.1562 |  |  |  | 4SE
96099901 | MMG71/80-E Terminal board 2, 4 & 6-p | MO4KT | SC | 36 | 5700395764574 | 0.061 | 0.061 | 0 | 0 | 0 |  | 0.1342 | 0.1342 |  |  |  | 4SE
96099902 | MMG90-E Terminal board 2, 4 & 6-p | MO4KT | SC | 43 | 5700395764581 | 0.072 | 0.072 | 0 | 0 | 0 |  | 0.1584 | 0.1584 |  |  |  | 4SE
96099903 | MMG112/132-E Terminal board 2, 4 & 6-p | MO4KT | SC | 79 | 5700395764598 | 0.114 | 0.114 | 0 | 0 | 0 |  | 0.2508 | 0.2508 |  |  |  | 4SE
96099904 | MMG160/180-E Terminal board 2, 4 & 6-p | MO4KT | SC | 135 | 5700395764604 | 0.211 | 0.211 | 147 | 89 | 65 | MM | 0.4642 | 0.4642 | 5.7874 | 3.5039 | 2.5591 | 4SE
96099905 | MMG200/225-E Terminal board 2, 4 & 6-p | MO4KT | SC | 162 | 5700395764611 | 0.595 | 0.595 | 110 | 120 | 80 | MM | 1.309 | 1.309 | 4.3307 | 4.7244 | 3.1496 | 4SE
96099906 | MMG250/280-E Terminal board 2, 4 & 6-p | MO4KT | SC | 219 | 5700395764628 | 0.831 | 0.831 | 149 | 173 | 106 | MM | 1.8282 | 1.8282 | 5.8661 | 6.811 | 4.1732 | 4SE
96099908 | MMG355-E Terminal board 2, 4 & 6-p | MO4KT | SC | 366 | 5700395764642 | 1.95 | 1.95 | 0 | 0 | 0 |  | 4.29 | 4.29 |  |  |  | 4SE
96099909 | MMG71-E corrugated spring 2, 4 & 6-p | MO4KT | SC | 14 | 5700395764659 | 0.001 | 0.001 | 0 | 0 | 0 |  | 0.0022 | 0.0022 |  |  |  | 4SE
96099910 | MMG80-E corrugated spring 2, 4 & 6-p | MO4KT | SC | 14 | 5700395764666 | 0.002 | 0.002 | 0 | 0 | 0 |  | 0.0044 | 0.0044 |  |  |  | 4SE
96099911 | MMG90-E corrugated spring 2, 4 & 6-p | MO4KT | SC | 14 | 5700395764673 | 0.003 | 0.003 | 0 | 0 | 0 |  | 0.0066 | 0.0066 |  |  |  | 4SE
96099913 | MMG132-E corrugated spring 2, 4 & 6-p | MO4KT | SC | 14 | 5700395764697 | 0.004 | 0.004 | 0 | 0 | 0 |  | 0.0088 | 0.0088 |  |  |  | 4SE
96099914 | MMG160-E corrugated spring 2, 4 & 6-p | MO4KT | SC | 14 | 5700395764703 | 0.005 | 0.005 | 80 | 80 | 2 | MM | 0.011 | 0.011 | 3.1496 | 3.1496 | 0.07874 | 4SE
96099915 | MMG180-E corrugated spring 2, 4 & 6-p | MO4KT | SC | 14 | 5700395764710 | 1 | 1 | 220 | 200 | 80 | MM | 2.2 | 2.2 | 8.6614 | 7.874 | 3.1496 | 4SE
96099916 | Spare,MMG200-E corrugated spring 2,4&6-p | MO4KT | SC | 14 | 5700395764727 | 0.08 | 0.08 | 120 | 120 | 80 | MM | 0.176 | 0.176 | 4.7244 | 4.7244 | 3.1496 | 4SE
96099917 | MMG225-E corrugated spring 2, 4 & 6-p | MO4KT | SC | 15 | 5700395764734 | 0.022 | 0.022 | 0 | 0 | 0 |  | 0.0484 | 0.0484 |  |  |  | 4SE
96099918 | MMG250-E corrugated spring 2, 4 & 6-p | MO4KT | SC | 36 | 5700395764741 | 0.22 | 0.22 | 220 | 220 | 80 | MM | 0.484 | 0.484 | 8.6614 | 8.6614 | 3.1496 | 4SE
96099919 | MMG280-E corrugated spring 2-p | MO4KT | SC | 36 | 5700395764758 | 0.22 | 0.22 | 210 | 210 | 70 | MM | 0.484 | 0.484 | 8.2677 | 8.2677 | 2.7559 | 4SE
96099921 | MMG355-E 2-p/315 4&6-p corrugated spring | MO4KT | SC | 43 | 5700395764772 | 0.081 | 0.081 | 0 | 0 | 0 |  | 0.1782 | 0.1782 |  |  |  | 4SE
96099923 | MMG132-E B5/V1 CR Flange 2-p | MO4KT | SC | 247 | 5700395764796 | 10.73 | 10.73 | 0 | 0 | 0 |  | 23.606 | 23.606 |  |  |  | 4SE
96099924 | MMG160-E B5/V1 (CR&LP) Flange 2-p | MO4KT | SC | 727 | 5700395764802 | 16.37 | 16.37 | 0 | 0 | 0 |  | 36.014 | 36.014 |  |  |  | 4SE
96099925 | MMG180-E B5/V1 (CR&LP) Flange 2-p | MO4KT | SC | 466 | 5700395764819 | 20.4 | 20.4 | 0 | 0 | 0 |  | 44.88 | 44.88 |  |  |  | 4SE
96099927 | MMG225-E B5/V1 (CR&LP) Flange 2-p | MO4KT | SC | 847 | 5700395764833 | 32.1 | 32.1 | 0 | 0 | 0 |  | 70.62 | 70.62 |  |  |  | 4SE
96099928 | MMG71-E B14/V18 (CR&LP/LM) Flange 2&4p | MO4KT | SC | 92 | 5700395764840 | 1.4 | 1.4 | 0 | 0 | 0 |  | 3.08 | 3.08 |  |  |  | 4SE
96099929 | MMG90-E B14/V18 (CR&LP/LM) Flange 2&4p | MO4KT | SC | 112 | 5700395764857 | 3.65 | 3.65 | 0 | 0 | 0 |  | 8.03 | 8.03 |  |  |  | 4SE
96099930 | MMG100-E B14/V18 (CR&LP/LM) Flange 2&4p | MO4KT | SC | 129 | 5700395764864 | 6.8 | 6.8 | 0 | 0 | 0 |  | 14.96 | 14.96 |  |  |  | 4SE
96099931 | MMG112-E B14/V18 CR Flange 2-p | MO4KT | SC | 191 | 5700395764871 | 6.88 | 6.88 | 0 | 0 | 0 |  | 15.136 | 15.136 |  |  |  | 4SE
96099932 | MMG112-E NDE endshield CR 2-p | MO4KT | SC | 85 | 5700395764888 | 2.8 | 2.8 | 0 | 0 | 0 |  | 6.16 | 6.16 |  |  |  | 4SE
96099933 | MMG132-E NDE endshield CR 2-p | MO4KT | SC | 112 | 5700395764895 | 4.37 | 4.37 | 0 | 0 | 0 |  | 9.614 | 9.614 |  |  |  | 4SE
96099934 | MMG160-E NDE endshield CR 2-p | MO4KT | SC | 191 | 5700395764901 | 9.1 | 9.1 | 0 | 0 | 0 |  | 20.02 | 20.02 |  |  |  | 4SE
96099935 | MMG180-E NDE endshield (CR&LP) 2-p | MO4KT | SC | 198 | 5700395764918 | 9 | 9 | 0 | 0 | 0 |  | 19.8 | 19.8 |  |  |  | 4SE
96099936 | MMG200-E NDE endshield CR 2-p | MO4KT | SC | 225 | 5700395764925 | 12.1 | 12.1 | 0 | 0 | 0 |  | 26.62 | 26.62 |  |  |  | 4SE
96099937 | MMG225-E NDE endshield (CR&LP) 2-p | MO4KT | SC | 289 | 5700395764932 | 14.4 | 14.4 | 0 | 0 | 0 |  | 31.68 | 31.68 |  |  |  | 4SE
96099938 | MMG112-E Inside DE Bear.cov(CR&LPLM)2&4p | MO4KT | SC | 57 | 5700395764949 | 0.23 | 0.23 | 0 | 0 | 0 |  | 0.506 | 0.506 |  |  |  | 4SE
96099939 | MMG132-E Inside DE Bear.cov. CR 2-p | MO4KT | SC | 71 | 5700395764956 | 0.23 | 0.23 | 0 | 0 | 0 |  | 0.506 | 0.506 |  |  |  | 4SE
96099954 | MMG180-E Inside DE Bear.cov. (CR&LP) 2-p | MO4KT | SC | 31 | 5700395764970 | 0.98 | 0.98 | 0 | 0 | 0 |  | 2.156 | 2.156 |  |  |  | 4SE
96099955 | MMG200-E Inside DE Bear.cov. (CR&LP) 2-p | MO4KT | SC | 106 | 5700395764987 | 1.1 | 1.1 | 0 | 0 | 0 |  | 2.42 | 2.42 |  |  |  | 4SE
96099956 | MMG225-E Inside DE Bear.cov. (CR&LP) 2-p | MO4KT | SC | 129 | 5700395764994 | 2 | 2 | 0 | 0 | 0 |  | 4.4 | 4.4 |  |  |  | 4SE
96099957 | MMG180-E Outside DE Bear.cov.(CR&LP) 2-p | MO4KT | SC | 34 | 5700395765007 | 1.3 | 1.3 | 0 | 0 | 0 |  | 2.86 | 2.86 |  |  |  | 4SE
96099958 | MMG200-E Outside DE Bear.cov.(CR&LP) 2-p | MO4KT | SC | 57 | 5700395765014 | 1 | 1 | 0 | 0 | 0 |  | 2.2 | 2.2 |  |  |  | 4SE
96099959 | MMG225-E Outside DE Bear.cov. CR 2-p | MO4KT | SC | 71 | 5700395765021 | 1.9 | 1.9 | 0 | 0 | 0 |  | 4.18 | 4.18 |  |  |  | 4SE
96099961 | MMG180-E Inside NDE Bear.cov.(CR&LP) 2-p | MO4KT | SC | 85 | 5700395765045 | 0.98 | 0.98 | 0 | 0 | 0 |  | 2.156 | 2.156 |  |  |  | 4SE
96099962 | MMG200-E Inside NDE Bear.cov.(CR&LP) 2-p | MO4KT | SC | 100 | 5700395765052 | 1.1 | 1.1 | 0 | 0 | 0 |  | 2.42 | 2.42 |  |  |  | 4SE
96099963 | MMG225-E Inside NDE Bear.cov.(CR&LP) 2-p | MO4KT | SC | 112 | 5700395765069 | 2 | 2 | 0 | 0 | 0 |  | 4.4 | 4.4 |  |  |  | 4SE
96099964 | MMG180-E Outside NDE Bear.cov.(CR&LP)2p | MO4KT | SC | 36 | 5700395765076 | 0.9 | 0.9 | 0 | 0 | 0 |  | 1.98 | 1.98 |  |  |  | 4SE
96099965 | MMG200-E Outside NDE Bear.cov.(CR&LP)2-p | MO4KT | SC | 43 | 5700395765083 | 1.1 | 1.1 | 0 | 0 | 0 |  | 2.42 | 2.42 |  |  |  | 4SE
96099966 | MMG225-E Outside NDE Bear.cov.(CR&LP)2-p | MO4KT | SC | 43 | 5700395765090 | 1.9 | 1.9 | 0 | 0 | 0 |  | 4.18 | 4.18 |  |  |  | 4SE
96099967 | MMG225-E Locking ring (CR&LP) 2-p | MO4KT | SC | 14 | 5700395765106 | 19.04 | 19.04 | 0 | 0 | 0 |  | 41.888 | 41.888 |  |  |  | 4SE
96099968 | MMG112-E Corrugated spring (CR&LPLM)2&4p | MO4KT | SC | 14 | 5700395765113 | 3.85 | 3.85 | 0 | 0 | 0 |  | 8.47 | 8.47 |  |  |  | 4SE
96099969 | MMG132-E Corrugated spring (CR&LP) 2-p | MO4KT | SC | 14 | 5700395765120 | 6.03 | 6.03 | 0 | 0 | 0 |  | 13.266 | 13.266 |  |  |  | 4SE
96099970 | MMG160-E Corrugated spring (CR&LP) 2-p | MO4KT | SC | 14 | 5700395765137 | 6.61 | 6.61 | 0 | 0 | 0 |  | 14.542 | 14.542 |  |  |  | 4SE
96099971 | MMG180-E Corrugated spring (CR&LP) 2-p | MO4KT | SC | 15 | 5700395765144 | 8.1 | 8.1 | 0 | 0 | 0 |  | 17.82 | 17.82 |  |  |  | 4SE
96099972 | MMG200-E Corrugated spring (CR&LP) 2-p | MO4KT | SC | 14 | 5700395765151 | 21.97 | 21.97 | 0 | 0 | 0 |  | 48.334 | 48.334 |  |  |  | 4SE
96099973 | MMG225-E Corrugated spring (CR&LP) 2-p | MO4KT | SC | 36 | 5700395765168 | 26.56 | 26.56 | 0 | 0 | 0 |  | 58.432 | 58.432 |  |  |  | 4SE
96099974 | MMG225-E Shaft seal DE&NDE (CR&LP) 2-p | MO4KT | SC | 10 | 5700395765175 | 95 | 95 | 0 | 0 | 0 |  | 209 | 209 |  |  |  | 4SE
96099975 | MMG160-E Fan Cover (CR&LP) 2-p | MO4KT | SC | 148 | 5700395765182 | 2.705 | 2.705 | 350 | 350 | 190 | MM | 5.951 | 5.951 | 13.7795 | 13.7795 | 7.4803 | 4SE
96099977 | MMG200-E Fan Cover (CR&LP) 2-p | MO4KT | SC | 247 | 5700395765205 | 3.85 | 3.85 | 0 | 0 | 0 |  | 8.47 | 8.47 |  |  |  | 4SE
96099978 | MMG225-E Fan (CR&LP) 2-p | MO4KT | SC | 100 | 5700395765212 | 430 | 430 | 0 | 0 | 0 |  | 946 | 946 |  |  |  | 4SE
96102240 | Auto coupling set DN80/100 CI | SEACC | AW | 1900 | 5700396550497 | 65.3 | 51.9 | 600 | 400 | 702 | MM | 143.66 | 114.18 | 23.622 | 15.748 | 27.6378 | 3WU
96102256 | Ringstand DN150, 5" hose con. HG | SEACC | AW | 2888 | 5700396637907 | 36.25 | 36.25 | 549 | 474 | 487 | MM | 79.75 | 79.75 | 21.6142 | 18.6614 | 19.1732 | 3WU
96102360 | Kit, Shaft seal B/C22 | SEKIT | SD | 843 | 5700397151686 | 0.696 | 0.423 | 189 | 193 | 103 | MM | 1.5312 | 0.9306 | 7.4409 | 7.5984 | 4.0551 | 4SE
96102361 | Kit, Shaft seal C/D | SEKIT | SD | 1087 | 5700397151693 | 0.944 | 0.78 | 149 | 104 | 98 | MM | 2.0768 | 1.716 | 5.8661 | 4.0945 | 3.8583 | 4SE
96102362 | Kit, Wear rings NBR D50mm | SEKIT | SD | 186 | 5700397151709 | 0.257 | 0.048 | 146 | 135 | 169 | MM | 0.5654 | 0.1056 | 5.748 | 5.315 | 6.6535 | 4SE
96102365 | Kit, Impeller fixing part B/C22 | SEKIT | SD | 200 | 5700397152003 | 0.062 | 0.062 | 202 | 137 | 20 | MM | 0.1364 | 0.1364 | 7.9528 | 5.3937 | 0.7874 | 4SE
96102366 | Kit, assembly parts for impeller C/D | SEKIT | SD | 236 | 5700397152058 | 0.11 | 0.11 | 204 | 137 | 20 | MM | 0.242 | 0.242 | 8.0315 | 5.3937 | 0.7874 | 4SE
96102367 | Kit, O-rings B | WLCKT | SD | 257 | 5700397152072 | 0.108 | 0.067 | 209 | 206 | 17 | MM | 0.2376 | 0.1474 | 8.2283 | 8.1102 | 0.66929 | 4SE
96102368 | Kit, O-rings C22 | WLCKT | SD | 286 | 5700397152089 | 0.132 | 0.132 | 206 | 206 | 32 | MM | 0.2904 | 0.2904 | 8.1102 | 8.1102 | 1.2598 | 4SE
96102369 | Kit, O-rings C | WLCKT | SD | 263 | 5700397152096 | 0.156 | 0.156 | 301 | 269 | 15 | MM | 0.3432 | 0.3432 | 11.8504 | 10.5906 | 0.59055 | 4SE
96102370 | Kit, O-rings D | WLCKT | SD | 257 | 5700397152102 | 0.184 | 0.152 | 209 | 203 | 27 | MM | 0.4048 | 0.3344 | 8.2283 | 7.9921 | 1.063 | 4SE
96102385 | Ringstand DN150, R 6" con. HG | SEACC | AW | 2961 | 5700397924860 | 33 | 33 | 549 | 474 | 487 | MM | 72.6 | 72.6 | 21.6142 | 18.6614 | 19.1732 | 3WU
96102440 | Ringstand DN80, R 2,5" con. CI | SEACC | AW | 455 | 5700397924891 | 13.6 | 13.6 | 370 | 370 | 181 | MM | 29.92 | 29.92 | 14.5669 | 14.5669 | 7.126 | 3WU
96102460 | Kit, Stator hous. C EX PTC 4kW 2p 3x400V | SE2KT | SD | 5692 | 5700398683193 | 45.82 | 44.834 | 400 | 400 | 480 | MM | 100.804 | 98.6348 | 15.748 | 15.748 | 18.8976 | 4SE
96102461 | Kit, stator hou C EX PTC 7.5kW 2p 3x400V | SE2KT | SD | 6496 | 5700398683209 | 50.928 | 49.44 | 0 | 0 | 0 |  | 112.0416 | 108.768 |  |  |  | 4SE
96102462 | Kit, stator hou D EX PTC 9.2kW 2p 3x400V | SE2KT | SD | 9692 | 5700398683216 | 83.128 | 81.64 | 0 | 0 | 0 |  | 182.8816 | 179.608 |  |  |  | 4SE
96102463 | Kit, stator hou. D EX PTC 11kW 2p 3x400V | SE2KT | SD | 10182 | 5700398683223 | 83.128 | 81.64 | 0 | 0 | 0 |  | 182.8816 | 179.608 |  |  |  | 4SE
96102465 | Kit, stator hou C EX PTC 5.5kW 4p 3x400V | SE2KT | SD | 5952 | 5700398683247 | 46.728 | 45.24 | 0 | 0 | 0 |  | 102.8016 | 99.528 |  |  |  | 4SE
96102466 | Kit, Stator hou D EX PTC 7.5kW 4p 3x400V | SE2KT | SD | 9235 | 5700398683254 | 75.128 | 73.64 | 400 | 400 | 480 | MM | 165.2816 | 162.008 | 15.748 | 15.748 | 18.8976 | 4SE
96102482 | Spare, Cable C/D 10m EX | SEKIT | SD | 1377 | 5700399355761 | 6.335 | 5.735 | 396 | 371 | 203 | MM | 13.937 | 12.617 | 15.5906 | 14.6063 | 7.9921 | 4SE
96102483 | Spare, Cable C/D EX 7G 2,5+3x1, 15m | SEKIT | SD | 1733 | 5700399355792 | 8.91 | 8.31 | 377 | 371 | 190 | MM | 19.602 | 18.282 | 14.8425 | 14.6063 | 7.4803 | 4SE
96102484 | Spare, Cable C/D EX 7G 2,5+3x1, 20m | SEKIT | SD | 1821 | 5700399355808 | 12.433 | 11.833 | 565 | 376 | 390 | MM | 27.3526 | 26.0326 | 22.2441 | 14.8031 | 15.3543 | 4SE
96102485 | Spare, Cable C/D EX 7G 2,5+3x1, 25m | SEKIT | SD | 1957 | 5700399355914 | 14.553 | 13.953 | 561 | 267 | 383 | MM | 32.0166 | 30.6966 | 22.0866 | 10.5118 | 15.0787 | 4SE
96102486 | Spare, Cable B EX w.scr. 10m | SEKIT | SD | 3529 | 5700399355921 | 6.16 | 5.56 | 376 | 373 | 187 | MM | 13.552 | 12.232 | 14.8031 | 14.685 | 7.3622 | 4SE
96102488 | Spare, Cable B EX w.scr. 20m | SEKIT | SD | 5509 | 5700399355952 | 11.58 | 11.58 | 550 | 240 | 370 | MM | 25.476 | 25.476 | 21.6535 | 9.4488 | 14.5669 | 4SE
96102489 | Spare, Cable B EX w.scr. 25m | SEKIT | SD | 6074 | 5700399355969 | 12.058 | 11.4 | 54.1 | 33.7 | 35.6 | MM | 26.5276 | 25.08 | 2.1299 | 1.3268 | 1.4016 | 4SE
96102490 | Spare, Cable C/D EX w.scr. 10m | SEKIT | SD | 4642 | 5700399355976 | 7.208 | 6.608 | 563 | 386 | 380 | MM | 15.8576 | 14.5376 | 22.1654 | 15.1969 | 14.9606 | 4SE
96102491 | Spare, Cable C/D EX w.scr. 15m | SEKIT | SD | 3311 | 5700399355990 | 8.943 | 8.343 | 560 | 269 | 375 | MM | 19.6746 | 18.3546 | 22.0472 | 10.5906 | 14.7638 | 4SE
96102492 | Spare, Cable C/D EX w.scr. 20m | SEKIT | SD | 3668 | 5700399356003 | 12.239 | 12.239 | 561 | 389 | 375 | MM | 26.9258 | 26.9258 | 22.0866 | 15.315 | 14.7638 | 4SE
96102493 | Spare, Cable C/D EX w.scr. 25m | SEKIT | SD | 4024 | 5700399357918 | 14.56 | 14.56 | 550 | 360 | 360 | MM | 32.032 | 32.032 | 21.6535 | 14.1732 | 14.1732 | 4SE
96102494 | Spare, Cable C/D 4G 2,5+3x1, Y, 10m | SEKIT | SD | 1049 | 5700399357925 | 5.509 | 4.936 | 375 | 373 | 195 | MM | 12.1198 | 10.8592 | 14.7638 | 14.685 | 7.6772 | 4SE
96102495 | Spare, Cable C/D 4G 2,5+3x1, Y, 15m | SEKIT | SD | 1341 | 5700399357932 | 7.758 | 7.1 | 370 | 370 | 181 | MM | 17.0676 | 15.62 | 14.5669 | 14.5669 | 7.126 | 4SE
96102496 | Spare, Cable C/D 4G 2,5+3x1, Y, 20m | SEKIT | SD | 1821 | 5700399357949 | 9.873 | 9.3 | 370 | 370 | 181 | MM | 21.7206 | 20.46 | 14.5669 | 14.5669 | 7.126 | 4SE
96102497 | Spare, Cable C/D 4G 2,5+3x1, Y, 25m | SEKIT | SD | 2532 | 5700399357956 | 11.973 | 11.4 | 370 | 370 | 181 | MM | 26.3406 | 25.08 | 14.5669 | 14.5669 | 7.126 | 4SE
96102498 | Spare, Cable C/D 4G 2,5+3x1, D, 10m | SEKIT | SD | 1641 | 5700399357963 | 5.393 | 4.793 | 379 | 386 | 190 | MM | 11.8646 | 10.5446 | 14.9213 | 15.1969 | 7.4803 | 4SE
96102499 | Spare, Cable C/D 4G 2,5+3x1, D, 15m | SEKIT | SD | 1341 | 5700399357970 | 7.758 | 7.1 | 370 | 370 | 181 | MM | 17.0676 | 15.62 | 14.5669 | 14.5669 | 7.126 | 4SE
96102500 | Spare, Cable C/D 4G 2,5+3x1, D, 20m | SEKIT | SD | 1556 | 5700399357987 | 9.664 | 9.664 | 372 | 373 | 187 | MM | 21.2608 | 21.2608 | 14.6457 | 14.685 | 7.3622 | 4SE
96102501 | Spare, Cable C/D 4G 2,5+3x1, D, 25m | SEKIT | SD | 1832 | 5700399357994 | 12 | 12 | 550 | 260 | 380 | MM | 26.4 | 26.4 | 21.6535 | 10.2362 | 14.9606 | 4SE
96102643 | Kit, statorhus B kpl 1.1kW 4p 3x230/400V | SE2KT | SD | 4021 | 5700830450314 | 29.983 | 28.395 | 595 | 302 | 302 | MM | 65.9626 | 62.469 | 23.4252 | 11.8898 | 11.8898 | 4SE
96102644 | Kit, Stator h. B cpl 1.5kW 4p 3x240/415V | SE2KT | SD | 4073 | 5700830450406 | 29.51 | 28.159 | 550 | 282 | 282 | MM | 64.922 | 61.9498 | 21.6535 | 11.1024 | 11.1024 | 4SE
96102645 | Kit, Stator h. B cpl 2.2kW 2p 3x240/415V | SE2KT | SD | 4456 | 5700830450413 | 34.093 | 32.505 | 550 | 282 | 282 | MM | 75.0046 | 71.511 | 21.6535 | 11.1024 | 11.1024 | 4SE
96102646 | Kit, Stator h. B cpl 2.2kW 4p 3x240/415V | SE2KT | SD | 4522 | 5700830450420 | 32 | 30.1 | 550 | 282 | 282 | MM | 70.4 | 66.22 | 21.6535 | 11.1024 | 11.1024 | 4SE
96102647 | Kit, Stator h. B cpl. 3kW 2p 3x240/415V | SE2KT | SD | 4849 | 5700830450437 | 33.51 | 32.159 | 550 | 282 | 282 | MM | 73.722 | 70.7498 | 21.6535 | 11.1024 | 11.1024 | 4SE
96102648 | Kit, stator hou. C cpl 3kW 4p 3x240/415V | SE2KT | SD | 5438 | 5700830450444 | 35.227 | 34.695 | 0 | 0 | 0 |  | 77.4994 | 76.329 |  |  |  | 4SE
96102652 | Kit, stator hou. C cpl 7.5kW 2p 3x415V D | SE2KT | SD | 6033 | 5700830450482 | 83.5 | 83.5 | 800 | 600 | 670 | MM | 183.7 | 183.7 | 31.4961 | 23.622 | 26.378 | 4SE
96105762 | Adaptor claw DN80 S-Flygt | SEACC | AW | 501 | 5700396648064 | 13 | 13 | 370 | 247 | 360 | MM | 28.6 | 28.6 | 14.5669 | 9.7244 | 14.1732 | 3WU
96105763 | Adaptor claw DN100 S-Flygt | SEACC | AW | 580 | 5700396648316 | 15.5 | 15.5 | 370 | 247 | 360 | MM | 34.1 | 34.1 | 14.5669 | 9.7244 | 14.1732 | 3WU
96105764 | Adaptor claw DN125/150 S-Flygt | SEACC | AW | 791 | 5700396648330 | 20 | 20 | 370 | 247 | 360 | MM | 44 | 44 | 14.5669 | 9.7244 | 14.1732 | 3WU
96105793 | Adaptor claw DN80/100 S-Flygt | SEACC | AW | 559 | 5700396648071 | 15.3 | 15.3 | 370 | 247 | 360 | MM | 33.66 | 33.66 | 14.5669 | 9.7244 | 14.1732 | 3WU
96106536 | Kit, Shaft seal cartridge BQQP | SEKIT | SD | 834 | 5700396858432 | 1.145 | 0.96 | 188 | 196 | 101 | MM | 2.519 | 2.112 | 7.4016 | 7.7165 | 3.9764 | 4SE
96113478 | Kit, Propeller, AMD.07.18 50Hz | GAMKT | SD | 335 | 5700396720869 | 0.383 | 0.252 | 188 | 196 | 101 | MM | 0.8426 | 0.5544 | 7.4016 | 7.7165 | 3.9764 | 4SE
96115096 | KIT, Impeller SL1.50.65.09 | SEKIT | SD | 649 | 5700396858050 | 2.016 | 1.885 | 189 | 193 | 190 | MM | 4.4352 | 4.147 | 7.4409 | 7.5984 | 7.4803 | 4SE
96115097 | Kit, Impeller SL1.50.65.11 | SEKIT | SD | 713 | 5700396858067 | 2.087 | 2.087 | 194 | 188 | 187 | MM | 4.5914 | 4.5914 | 7.6378 | 7.4016 | 7.3622 | 4SE
96115098 | Kit, Impeller SL1.50.65.15 | SEKIT | SD | 1322 | 5700396858074 | 2.135 | 2.135 | 200 | 188 | 187 | MM | 4.697 | 4.697 | 7.874 | 7.4016 | 7.3622 | 4SE
96115099 | kit, Impeller SLV.65.65.11 | SEKIT | SD | 529 | 5700396858098 | 1.698 | 1.698 | 187 | 190 | 101 | MM | 3.7356 | 3.7356 | 7.3622 | 7.4803 | 3.9764 | 4SE
96115100 | Kit, Impeller SLV.65.65.15 | SEKIT | SD | 458 | 5700396858104 | 1.679 | 1.679 | 197 | 193 | 103 | MM | 3.6938 | 3.6938 | 7.7559 | 7.5984 | 4.0551 | 4SE
96115101 | Kit, Impeller EF30.50.06 | SEKIT | SD | 500 | 5700396858210 | 0.991 | 0.746 | 188 | 196 | 101 | MM | 2.1802 | 1.6412 | 7.4016 | 7.7165 | 3.9764 | 4SE
96115102 | Kit, Impeller EF30.50.11 | SEKIT | SD | 564 | 5700396858234 | 1.205 | 1.205 | 199 | 193 | 106 | MM | 2.651 | 2.651 | 7.8346 | 7.5984 | 4.1732 | 4SE
96115103 | Kit, Impeller EF30.50.15 | SEKIT | SD | 443 | 5700396858241 | 1.279 | 1.279 | 185 | 193 | 103 | MM | 2.8138 | 2.8138 | 7.2835 | 7.5984 | 4.0551 | 4SE
96115104 | Kit, Impeller DP10.50.09 | SEKIT | SD | 458 | 5700396858272 | 0.953 | 0.708 | 189 | 264 | 76 | MM | 2.0966 | 1.5576 | 7.4409 | 10.3937 | 2.9921 | 4SE
96115105 | Kit, Impeller DP10.50.11 | SEKIT | SD | 464 | 5700396858302 | 1.233 | 1.233 | 194 | 188 | 103 | MM | 2.7126 | 2.7126 | 7.6378 | 7.4016 | 4.0551 | 4SE
96115106 | Kit, Impeller DP10.65.26 | SEKIT | SD | 521 | 5700396858418 | 1.615 | 1.43 | 189 | 196 | 101 | MM | 3.553 | 3.146 | 7.4409 | 7.7165 | 3.9764 | 4SE
96115107 | Kit, O-ring, SEP Frame A | WLCKT | SD | 222 | 5700396858487 | 0.07 | 0.07 | 208 | 203 | 20 | MM | 0.154 | 0.154 | 8.189 | 7.9921 | 0.7874 | 4SE
96115108 | Kit, O-ring, SEP Frame B/C | WLCKT | SD | 335 | 5700396858500 | 0.096 | 0.065 | 208 | 203 | 15 | MM | 0.2112 | 0.143 | 8.189 | 7.9921 | 0.59055 | 4SE
96115109 | Kit, Impeller EF30.50.09 | SEKIT | SD | 571 | 5700396858227 | 1.186 | 1.186 | 135 | 135 | 164 | MM | 2.6092 | 2.6092 | 5.315 | 5.315 | 6.4567 | 4SE
96115110 | Kit, Impeller SLV.65.65.09 | SEKIT | SD | 514 | 5700396858081 | 1.508 | 1.508 | 190 | 196 | 101 | MM | 3.3176 | 3.3176 | 7.4803 | 7.7165 | 3.9764 | 4SE
96115262 | Support depth blocker AFG/SFG.xx.130 304 | AFACC | AW | 868 | 5700396502236 | 4 | 4 | 0 | 0 | 0 |  | 8.8 | 8.8 |  |  |  | 3WU
96115263 | Support depth blocker SFG.xx.130 316L | AFACC | AW | 1373 | 5700396502243 | 4 | 4 | 0 | 0 | 0 |  | 8.8 | 8.8 |  |  |  | 3WU
96115264 | Support depth blocker AFG/SFG.xx.230 304 | AFACC | AW | 903 | 5700396502250 | 5 | 5 | 2400 | 800 | 240 | MM | 11 | 11 | 94.4882 | 31.4961 | 9.4488 | 3WU
96115265 | Support depth blocker SFG.xx.230 316L | AFACC | AW | 1662 | 5700396502267 | 5 | 5 | 0 | 0 | 0 |  | 11 | 11 |  |  |  | 3WU
96115291 | Bracket wall mount SMD.09-18.xx.T/AMD.07 | AFACC | AW | 794 | 5700396945019 | 3.7 | 3.7 | 370 | 247 | 360 | MM | 8.14 | 8.14 | 14.5669 | 9.7244 | 14.1732 | 3WU
96115292 | FixBase floormount SMD.09-18.xx.T/AMD.07 | AFACC | AW | 576 | 5700396945026 | 3.5 | 3.5 | 246 | 246 | 200 | MM | 7.7 | 7.7 | 9.685 | 9.685 | 7.874 | 3WU
96121641 | Kit, TP-HP air vent | TPKIT | SB | 299 | 5700397013007 | 0.139 | 0.01 | 89 | 180 | 60 | MM | 0.3058 | 0.022 | 3.5039 | 7.0866 | 2.3622 | 4SE
96121642 | Kit, TP-HP air vent | TPKIT | SB | 1426 | 5700397050613 | 1.663 | 1.663 | 791 | 208 | 314 | MM | 3.6586 | 3.6586 | 31.1417 | 8.189 | 12.3622 | 4SE
96121643 | Kit, TP-HP Impeller screw | TPKIT | SB | 206 | 5700397016183 | 0.245 | 0.116 | 92 | 180 | 60 | MM | 0.539 | 0.2552 | 3.622 | 7.0866 | 2.3622 | 4SE
96121644 | Kit, TP-HP shaft seal cpl. 2 1/4" DBUE | TPKIT | SB | 3645 | 5700397016619 | 1.1 | 1.1 | 335 | 292 | 66 | MM | 2.42 | 2.42 | 13.189 | 11.4961 | 2.5984 | 4SE
96121645 | Kit, TP-HP shaft seal cpl. 1 5/8" DBUE | TPKIT | SB | 3178 | 5700397016572 | 0.611 | 0.176 | 187 | 188 | 101 | MM | 1.3442 | 0.3872 | 7.3622 | 7.4016 | 3.9764 | 4SE
96121646 | Kit, TP-HP shaft seal cpl. 1 7/8" DBUE | TPKIT | SB | 6790 | 5700397016657 | 0.718 | 0.283 | 191 | 188 | 103 | MM | 1.5796 | 0.6226 | 7.5197 | 7.4016 | 4.0551 | 4SE
96121647 | Kit, TP-HP shaft seal cpl. 2" DBUE | TPKIT | SB | 1968 | 5700397016596 | 0.893 | 0.754 | 192 | 188 | 187 | MM | 1.9646 | 1.6588 | 7.5591 | 7.4016 | 7.3622 | 4SE
96121648 | Kit, TP-HP shaft seal cpl. 2 1/2" DBUE | TPKIT | SB | 4924 | 5700397016633 | 1.366 | 0.931 | 190 | 190 | 190 | MM | 3.0052 | 2.0482 | 7.4803 | 7.4803 | 7.4803 | 4SE
96121649 | Kit, TP-HP shaft seal cpl. 2 3/4" DBUE | TPKIT | SB | 5414 | 5700397016602 | 1.269 | 1.13 | 190 | 188 | 109 | MM | 2.7918 | 2.486 | 7.4803 | 7.4016 | 4.2913 | 4SE
96121650 | Kit, TP-HP shaft seal cpl. 2 5/8" DBUE | TPKIT | SB | 5304 | 5700397016626 | 1.237 | 0.802 | 196 | 188 | 103 | MM | 2.7214 | 1.7644 | 7.7165 | 7.4016 | 4.0551 | 4SE
96121651 | Kit, TP-HP shaft seal cpl. 55 mm BBDE | SICKT | SB | 5519 | 5700397016541 | 0.721 | 0.582 | 192 | 188 | 187 | MM | 1.5862 | 1.2804 | 7.5591 | 7.4016 | 7.3622 | 4SE
96121652 | Kit, TP-HP shaft seal cpl. 3" DBUE | TPKIT | SB | 3458 | 5700397016640 | 1.301 | 0.866 | 193 | 190 | 103 | MM | 2.8622 | 1.9052 | 7.5984 | 7.4803 | 4.0551 | 4SE
96121653 | Kit, TP-HP shaft seal cpl. 40 mm BBDE | SICKT | SB | 1156 | 5700397016411 | 0.5 | 0.486 | 194 | 188 | 103 | MM | 1.1 | 1.0692 | 7.6378 | 7.4016 | 4.0551 | 4SE
96121654 | Kit, TP-HP shaft seal cpl. 45 mm BBDE | SICKT | SB | 3294 | 5700397016534 | 0.518 | 0.379 | 192 | 188 | 103 | MM | 1.1396 | 0.8338 | 7.5591 | 7.4016 | 4.0551 | 4SE
96121655 | Kit, TP-HP shaft seal cpl. 50 mm BBDE | SICKT | SB | 885 | 5700397016558 | 0.554 | 0.415 | 185 | 185 | 180 | MM | 1.2188 | 0.913 | 7.2835 | 7.2835 | 7.0866 | 4SE
96121656 | Kit, TP-HP shaft seal cpl. 60 mm BBDE | SICKT | SB | 2574 | 5700397016565 | 0.751 | 0.612 | 187 | 196 | 187 | MM | 1.6522 | 1.3464 | 7.3622 | 7.7165 | 7.3622 | 4SE
96121658 | Kit, TP-HP shaft seal cpl. 3 3/4" DBUE | TPKIT | SB | 11441 | 5700397050675 | 2.013 | 1.874 | 195 | 188 | 187 | MM | 4.4286 | 4.1228 | 7.6772 | 7.4016 | 7.3622 | 4SE
96121659 | Kit, TP-HP shaft seal cpl. 4 7/8" DBUE | TPKIT | SB | 21961 | 5700397050682 | 2.895 | 2.756 | 189 | 190 | 187 | MM | 6.369 | 6.0632 | 7.4409 | 7.4803 | 7.3622 | 4SE
96121661 | Kit, TP-HP wear ring | TPKIT | SB | 1576 | 5700397014806 | 0.952 | 0.768 | 335 | 292 | 66 | MM | 2.0944 | 1.6896 | 13.189 | 11.4961 | 2.5984 | 4SE
96121662 | Kit, TP-HP wear ring | TPKIT | SB | 1775 | 5700397014820 | 0.66 | 0.156 | 335 | 292 | 66 | MM | 1.452 | 0.3432 | 13.189 | 11.4961 | 2.5984 | 4SE
96121663 | Kit, TP-HP wear ring | TPKIT | SB | 1740 | 5700397014752 | 1.335 | 1.155 | 330 | 290 | 60 | MM | 2.937 | 2.541 | 12.9921 | 11.4173 | 2.3622 | 4SE
96121664 | Kit, TP-HP wear ring | TPKIT | SB | 1197 | 5700397014769 | 1.295 | 1.111 | 296 | 335 | 68 | MM | 2.849 | 2.4442 | 11.6535 | 13.189 | 2.6772 | 4SE
96121665 | Kit, TP-HP wear ring | TPKIT | SB | 1832 | 5700397014776 | 1.854 | 1.625 | 371 | 373 | 78 | MM | 4.0788 | 3.575 | 14.6063 | 14.685 | 3.0709 | 4SE
96121668 | Kit, TP-HP wear ring | TPKIT | SB | 1862 | 5700397014813 | 1.18 | 0.996 | 372 | 368 | 73 | MM | 2.596 | 2.1912 | 14.6457 | 14.4882 | 2.874 | 4SE
96121673 | Kit, O-ring TP-HP | TPKIT | SB | 478 | 5700397016022 | 0.406 | 0.03 | 295 | 338 | 73 | MM | 0.8932 | 0.066 | 11.6142 | 13.3071 | 2.874 | 4SE
96121674 | Kit, O-ring TP-HP | TPKIT | SB | 315 | 5700397016121 | 0.408 | 0.03 | 293 | 335 | 70 | MM | 0.8976 | 0.066 | 11.5354 | 13.189 | 2.7559 | 4SE
96121675 | Kit, O-ring TP-HP | TPKIT | SB | 164 | 5700397016138 | 0.054 | 0.054 | 0 | 0 | 0 |  | 0.1188 | 0.1188 |  |  |  | 4SE
96121676 | Kit, O-ring TP-HP | TPKIT | SB | 299 | 5700397016114 | 0.224 | 0.03 | 266 | 249 | 55 | MM | 0.4928 | 0.066 | 10.4724 | 9.8031 | 2.1654 | 4SE
96121677 | Kit, O-ring TP-HP | TPKIT | SB | 428 | 5700397015728 | 0.08 | 0.08 | 180 | 90 | 60 | MM | 0.176 | 0.176 | 7.0866 | 3.5433 | 2.3622 | 4SE
96121678 | Kit, O-ring TP-HP | TPKIT | SB | 257 | 5700397016039 | 0.236 | 0.03 | 190 | 196 | 101 | MM | 0.5192 | 0.066 | 7.4803 | 7.7165 | 3.9764 | 4SE
96121679 | Kit, O-ring TP-HP | SICKT | SB | 244 | 5700397016015 | 0.068 | 0.03 | 92 | 180 | 60 | MM | 0.1496 | 0.066 | 3.622 | 7.0866 | 2.3622 | 4SE
96121680 | Kit, O-ring TP-HP | TPKIT | SB | 263 | 5700397016060 | 0.22 | 0.22 | 250 | 170 | 70 | MM | 0.484 | 0.484 | 9.8425 | 6.6929 | 2.7559 | 4SE
96121681 | Kit, O-ring TP-HP | TPKIT | SB | 435 | 5700397016046 | 0.1 | 0.03 | 89 | 183 | 60 | MM | 0.22 | 0.066 | 3.5039 | 7.2047 | 2.3622 | 4SE
96121682 | Kit, O-ring TP-HP | TPKIT | SB | 250 | 5700397016077 | 0.054 | 0.054 | 0 | 0 | 0 |  | 0.1188 | 0.1188 |  |  |  | 4SE
96121683 | Kit, O-ring TP-HP | TPKIT | SB | 435 | 5700397016084 | 0.253 | 0.03 | 268 | 249 | 53 | MM | 0.5566 | 0.066 | 10.5512 | 9.8031 | 2.0866 | 4SE
96121684 | Kit, O-ring TP-HP | TPKIT | SB | 228 | 5700397016091 | 0.104 | 0.03 | 91 | 180 | 60 | MM | 0.2288 | 0.066 | 3.5827 | 7.0866 | 2.3622 | 4SE
96121685 | Kit, O-ring TP-HP | TPKIT | SB | 315 | 5700397016107 | 0.383 | 0.03 | 338 | 297 | 73 | MM | 0.8426 | 0.066 | 13.3071 | 11.6929 | 2.874 | 4SE
96121686 | Kit, O-ring TP-HP | TPKIT | SB | 236 | 5700397016053 | 0.098 | 0.03 | 91 | 180 | 60 | MM | 0.2156 | 0.066 | 3.5827 | 7.0866 | 2.3622 | 4SE
96121687 | Kit, O-ring TP-HP | TPKIT | SB | 471 | 5700397015599 | 0.092 | 0.02 | 91 | 180 | 60 | MM | 0.2024 | 0.044 | 3.5827 | 7.0866 | 2.3622 | 4SE
96121688 | Kit, O-ring TP-HP | TPKIT | SB | 307 | 5700397015711 | 0.24 | 0.24 | 190 | 180 | 100 | MM | 0.528 | 0.528 | 7.4803 | 7.0866 | 3.937 | 4SE
96121689 | Kit, O-ring TP-HP | TPKIT | SB | 250 | 5700397016145 | 0.071 | 0.02 | 91 | 180 | 60 | MM | 0.1562 | 0.044 | 3.5827 | 7.0866 | 2.3622 | 4SE
96121692 | Kit, O-ring TP-HP | TPKIT | SB | 193 | 5700398603672 | 0.113 | 0.02 | 97 | 150 | 106 | MM | 0.2486 | 0.044 | 3.8189 | 5.9055 | 4.1732 | 4SE
96121693 | Kit, O-ring TP-HP | TPKIT | SB | 364 | 5700397050644 | 0.427 | 0.03 | 295 | 338 | 73 | MM | 0.9394 | 0.066 | 11.6142 | 13.3071 | 2.874 | 4SE
96121694 | Kit, O-ring TP-HP | TPKIT | SB | 422 | 5700397050651 | 0.574 | 0.574 | 376 | 373 | 81 | MM | 1.2628 | 1.2628 | 14.8031 | 14.685 | 3.189 | 4SE
96126724 | CR10-1 A-BN-A-E-HQQE 56C 60 HZ | CR010 | IA | 2990 | 5700396967677 | 39 | 31 | 700 | 400 | 499 | MM | 85.8 | 68.2 | 27.5591 | 15.748 | 19.6457 | 2IN
96126725 | CR10-2 A-BN-A-E-HQQE 56C 60 HZ | CR010 | IA | 3322 | 5700396967684 | 39 | 32 | 700 | 400 | 499 | MM | 85.8 | 70.4 | 27.5591 | 15.748 | 19.6457 | 2IN
96126726 | CR10-3 A-BN-A-E-HQQE 182/184TC 60 HZ | CR010 | IA | 3666 | 5700396969459 | 46 | 39 | 700 | 400 | 499 | MM | 101.2 | 85.8 | 27.5591 | 15.748 | 19.6457 | 2IN
96126727 | CR10-4 A-BN-A-E-HQQE 182/184TC 60 HZ | CR010 | IA | 4020 | 5700396969466 | 47 | 40 | 700 | 400 | 499 | MM | 103.4 | 88 | 27.5591 | 15.748 | 19.6457 | 2IN
96126728 | CR10-5 A-BN-A-E-HQQE 182/184TC 60 HZ | CR010 | IA | 4287 | 5700396969473 | 48 | 41 | 700 | 400 | 499 | MM | 105.6 | 90.2 | 27.5591 | 15.748 | 19.6457 | 2IN
96126729 | CR10-6 A-BN-A-E-HQQE 182/184TC 60 HZ | CR010 | IA | 4678 | 5700396969497 | 49 | 42 | 700 | 400 | 499 | MM | 107.8 | 92.4 | 27.5591 | 15.748 | 19.6457 | 2IN
96126730 | CR10-1 A-GJ-A-E-HQQE 56C 60 HZ | CR010 | IA | 2990 | 5700396969503 | 40 | 32 | 700 | 400 | 499 | MM | 88 | 70.4 | 27.5591 | 15.748 | 19.6457 | 2IN
96126731 | CR10-2 A-GJ-A-E-HQQE 56C 60 HZ | CR010 | IA | 3322 | 5700396969718 | 40 | 33 | 700 | 400 | 499 | MM | 88 | 72.6 | 27.5591 | 15.748 | 19.6457 | 2IN
96126732 | CR10-3 A-GJ-A-E-HQQE 182/184TC 60 HZ | CR010 | IA | 3666 | 5700396969732 | 47 | 40 | 700 | 400 | 499 | MM | 103.4 | 88 | 27.5591 | 15.748 | 19.6457 | 2IN
96126733 | CR10-4 A-GJ-A-E-HQQE 182/184TC 60 HZ | CR010 | IA | 4020 | 5700396969749 | 48 | 41 | 700 | 400 | 499 | MM | 105.6 | 90.2 | 27.5591 | 15.748 | 19.6457 | 2IN
96126734 | CR10-5 A-GJ-A-E-HQQE 182/184TC 60 HZ | CR010 | IA | 4287 | 5700396999364 | 49 | 42 | 700 | 400 | 499 | MM | 107.8 | 92.4 | 27.5591 | 15.748 | 19.6457 | 2IN
96126735 | CR10-6 A-GJ-A-E-HQQE 182/184TC 60 HZ | CR010 | IA | 4678 | 5700396969763 | 50 | 43 | 700 | 400 | 499 | MM | 110 | 94.6 | 27.5591 | 15.748 | 19.6457 | 2IN
96126737 | CR10-8 A-GJ-A-E-HQQE 213/215TC 60 HZ | CR010 | IA | 5387 | 5700396969787 | 56 | 46 | 700 | 400 | 499 | MM | 123.2 | 101.2 | 27.5591 | 15.748 | 19.6457 | 2IN
96126738 | CR10-9 A-GJ-A-E-HQQE 213/215TC 60 HZ | CR010 | IA | 6004 | 5700396969794 | 57 | 47 | 700 | 400 | 499 | MM | 125.4 | 103.4 | 27.5591 | 15.748 | 19.6457 | 2IN
96126739 | CR10-10 A-GJ-A-E-HQQE 213/215TC 60 HZ | CR010 | IA | 6425 | 5700396969800 | 58 | 48 | 810 | 400 | 534 | MM | 127.6 | 105.6 | 31.8898 | 15.748 | 21.0236 | 2IN
96126740 | CR10-12 A-GJ-A-E-HQQE 213/215TC 60 HZ | CR010 | IA | 6867 | 5700396970219 | 90 | 51 | 810 | 400 | 534 | MM | 198 | 112.2 | 31.8898 | 15.748 | 21.0236 | 2IN
96126742 | CR10-16 A-GJ-A-E-HQQE 254/256TC 60 HZ | CR010 | IA | 7900 | 5700396970233 | 110 | 58 | 1020 | 400 | 574 | MM | 242 | 127.6 | 40.1575 | 15.748 | 22.5984 | 2IN
96126743 | CR10-17 A-GJ-A-E-HQQE 254/256TC 60 HZ | CR010 | IA | 8568 | 5700396970240 | 112 | 61 | 1020 | 400 | 574 | MM | 246.4 | 134.2 | 40.1575 | 15.748 | 22.5984 | 2IN
96126744 | CR10-1 A-BN-A-V-HQQV 56C 60 HZ | CR010 | IA | 3090 | 5700396970257 | 39 | 31 | 700 | 400 | 499 | MM | 85.8 | 68.2 | 27.5591 | 15.748 | 19.6457 | 2IN
96126745 | CR10-2 A-BN-A-V-HQQV 56C 60 HZ | CR010 | IA | 3422 | 5700396970264 | 39 | 32 | 700 | 400 | 499 | MM | 85.8 | 70.4 | 27.5591 | 15.748 | 19.6457 | 2IN
96126746 | CR10-3 A-BN-A-V-HQQV 182/184TC 60 HZ | CR010 | IA | 3766 | 5700396970271 | 46 | 39 | 700 | 400 | 499 | MM | 101.2 | 85.8 | 27.5591 | 15.748 | 19.6457 | 2IN
96126747 | CR10-4 A-BN-A-V-HQQV 182/184TC 60 HZ | CR010 | IA | 4120 | 5700396970288 | 47 | 40 | 700 | 400 | 499 | MM | 103.4 | 88 | 27.5591 | 15.748 | 19.6457 | 2IN
96126748 | CR10-5 A-BN-A-V-HQQV 182/184TC 60 HZ | CR010 | IA | 4387 | 5700396970295 | 48 | 41 | 700 | 400 | 499 | MM | 105.6 | 90.2 | 27.5591 | 15.748 | 19.6457 | 2IN
96126749 | CR10-6 A-BN-A-V-HQQV 182/184TC 60 HZ | CR010 | IA | 4777 | 5700396970301 | 49 | 42 | 700 | 400 | 499 | MM | 107.8 | 92.4 | 27.5591 | 15.748 | 19.6457 | 2IN
96126750 | CR10-1 A-GJ-A-V-HQQV 56C 60 HZ | CR010 | IA | 3090 | 5700396975313 | 40 | 32 | 700 | 400 | 499 | MM | 88 | 70.4 | 27.5591 | 15.748 | 19.6457 | 2IN
96126751 | CR10-2 A-GJ-A-V-HQQV 56C 60 HZ | CR010 | IA | 3422 | 5700396975320 | 40 | 33 | 700 | 400 | 499 | MM | 88 | 72.6 | 27.5591 | 15.748 | 19.6457 | 2IN
96126752 | CR10-3 A-GJ-A-V-HQQV 182/184TC 60 HZ | CR010 | IA | 3766 | 5700396975337 | 47 | 40 | 700 | 400 | 499 | MM | 103.4 | 88 | 27.5591 | 15.748 | 19.6457 | 2IN
96126753 | CR10-4 A-GJ-A-V-HQQV 182/184TC 60 HZ | CR010 | IA | 4120 | 5700396999678 | 48 | 41 | 700 | 400 | 499 | MM | 105.6 | 90.2 | 27.5591 | 15.748 | 19.6457 | 2IN
96126754 | CR10-5 A-GJ-A-V-HQQV 182/184TC 60 HZ | CR010 | IA | 4387 | 5700396975351 | 49 | 42 | 700 | 400 | 499 | MM | 107.8 | 92.4 | 27.5591 | 15.748 | 19.6457 | 2IN
96126755 | CR10-6 A-GJ-A-V-HQQV 182/184TC 60 HZ | CR010 | IA | 4777 | 5700396975368 | 50 | 43 | 700 | 400 | 499 | MM | 110 | 94.6 | 27.5591 | 15.748 | 19.6457 | 2IN
96126757 | CR10-8 A-GJ-A-V-HQQV 213/215TC 60 HZ | CR010 | IA | 5487 | 5700396998664 | 56 | 46 | 700 | 400 | 499 | MM | 123.2 | 101.2 | 27.5591 | 15.748 | 19.6457 | 2IN
96126758 | CR10-9 A-GJ-A-V-HQQV 213/215TC 60 HZ | CR010 | IA | 6104 | 5700396975405 | 57 | 47 | 700 | 400 | 499 | MM | 125.4 | 103.4 | 27.5591 | 15.748 | 19.6457 | 2IN
96126759 | CR10-10 A-GJ-A-V-HQQV 213/215TC 60 HZ | CR010 | IA | 6525 | 5700396998688 | 58 | 48 | 810 | 400 | 534 | MM | 127.6 | 105.6 | 31.8898 | 15.748 | 21.0236 | 2IN
96126760 | CR10-12 A-GJ-A-V-HQQV 213/215TC 60 HZ | CR010 | IA | 6968 | 5700396981222 | 90 | 51 | 810 | 400 | 534 | MM | 198 | 112.2 | 31.8898 | 15.748 | 21.0236 | 2IN
96126762 | CR10-16 A-GJ-A-V-HQQV 254/256TC 60 HZ | CR010 | IA | 7999 | 5700396990392 | 110 | 58 | 1020 | 400 | 574 | MM | 242 | 127.6 | 40.1575 | 15.748 | 22.5984 | 2IN
96126763 | CR10-17 A-GJ-A-V-HQQV 254/256TC 60 HZ | CR010 | IA | 8668 | 5700396975344 | 112 | 61 | 1020 | 400 | 574 | MM | 246.4 | 134.2 | 40.1575 | 15.748 | 22.5984 | 2IN
96126764 | CRI10-1 A-FGJ-A-E-HQQE 56C 60 HZ | CRI10 | IA | 3352 | 5700396990408 | 37 | 29 | 700 | 400 | 499 | MM | 81.4 | 63.8 | 27.5591 | 15.748 | 19.6457 | 2IN
96126765 | CRI10-2 A-FGJ-A-E-HQQE 56C 60 HZ | CRI10 | IA | 3739 | 5700396990613 | 37 | 29 | 700 | 400 | 499 | MM | 81.4 | 63.8 | 27.5591 | 15.748 | 19.6457 | 2IN
96126766 | CRI10-3 A-FGJ-A-E-HQQE 182/184TC 60 HZ | CRI10 | IA | 3983 | 5700396990620 | 44 | 36 | 700 | 400 | 499 | MM | 96.8 | 79.2 | 27.5591 | 15.748 | 19.6457 | 2IN
96126767 | CRI10-4 A-FGJ-A-E-HQQE 182/184TC 60 HZ | CRI10 | IA | 4300 | 5700396990637 | 45 | 37 | 700 | 400 | 499 | MM | 99 | 81.4 | 27.5591 | 15.748 | 19.6457 | 2IN
96126768 | CRI10-5 A-FGJ-A-E-HQQE 182/184TC 60 HZ | CRI10 | IA | 4508 | 5700396990644 | 46 | 38 | 700 | 400 | 499 | MM | 101.2 | 83.6 | 27.5591 | 15.748 | 19.6457 | 2IN
96126769 | CRI10-6 A-FGJ-A-E-HQQE 182/184TC 60 HZ | CRI10 | IA | 4793 | 5700396990651 | 47 | 39 | 700 | 400 | 499 | MM | 103.4 | 85.8 | 27.5591 | 15.748 | 19.6457 | 2IN
96126771 | CRI10-8 A-FGJ-A-E-HQQE 213/215TC 60 HZ | CRI10 | IA | 5710 | 5700396990675 | 52 | 43 | 700 | 400 | 499 | MM | 114.4 | 94.6 | 27.5591 | 15.748 | 19.6457 | 2IN
96126772 | CRI10-9 A-FGJ-A-E-HQQE 213/215TC 60 HZ | CRI10 | IA | 6219 | 5700396990682 | 53 | 44 | 700 | 400 | 499 | MM | 116.6 | 96.8 | 27.5591 | 15.748 | 19.6457 | 2IN
96126773 | CRI10-10 A-FGJ-A-E-HQQE 213/215TC 60 HZ | CRI10 | IA | 6684 | 5700396990705 | 54 | 45 | 810 | 400 | 534 | MM | 118.8 | 99 | 31.8898 | 15.748 | 21.0236 | 2IN
96126774 | CRI10-12 A-FGJ-A-E-HQQE 213/215TC 60 HZ | CRI10 | IA | 7211 | 5700396991115 | 86 | 47 | 810 | 400 | 534 | MM | 189.2 | 103.4 | 31.8898 | 15.748 | 21.0236 | 2IN
96126776 | CRI10-16 A-FGJ-A-E-HQQE 254/256TC 60 HZ | CRI10 | IA | 8278 | 5700396991153 | 107 | 55 | 1020 | 400 | 574 | MM | 235.4 | 121 | 40.1575 | 15.748 | 22.5984 | 2IN
96126777 | CRI10-17 A-FGJ-A-E-HQQE 254/256TC 60 HZ | CRI10 | IA | 8749 | 5700396991160 | 109 | 57 | 1020 | 400 | 574 | MM | 239.8 | 125.4 | 40.1575 | 15.748 | 22.5984 | 2IN
96126778 | CRI10-1 A-CA-A-E-HQQE 56C 60 HZ | CRI10 | IA | 3352 | 5700396991177 | 33 | 26 | 700 | 400 | 499 | MM | 72.6 | 57.2 | 27.5591 | 15.748 | 19.6457 | 2IN
96126779 | CRI10-2 A-CA-A-E-HQQE 56C 60 HZ | CRI10 | IA | 3739 | 5700396991184 | 34 | 26 | 700 | 400 | 499 | MM | 74.8 | 57.2 | 27.5591 | 15.748 | 19.6457 | 2IN
96126780 | CRI10-3 A-CA-A-E-HQQE 182/184TC 60 HZ | CRI10 | IA | 3983 | 5700396991191 | 41 | 33 | 700 | 400 | 499 | MM | 90.2 | 72.6 | 27.5591 | 15.748 | 19.6457 | 2IN
96126781 | CRI10-4 A-CA-A-E-HQQE 182/184TC 60 HZ | CRI10 | IA | 4300 | 5700396991207 | 42 | 34 | 700 | 400 | 499 | MM | 92.4 | 74.8 | 27.5591 | 15.748 | 19.6457 | 2IN
96126782 | CRI10-5 A-CA-A-E-HQQE 182/184TC 60 HZ | CRI10 | IA | 4508 | 5700396991313 | 43 | 35 | 700 | 400 | 499 | MM | 94.6 | 77 | 27.5591 | 15.748 | 19.6457 | 2IN
96126783 | CRI10-6 A-CA-A-E-HQQE 182/184TC 60 HZ | CRI10 | IA | 4793 | 5700396991320 | 44 | 36 | 700 | 400 | 499 | MM | 96.8 | 79.2 | 27.5591 | 15.748 | 19.6457 | 2IN
96126785 | CRI10-8 A-CA-A-E-HQQE 213/215TC 60 HZ | CRI10 | IA | 5710 | 5700396991344 | 49 | 40 | 700 | 400 | 499 | MM | 107.8 | 88 | 27.5591 | 15.748 | 19.6457 | 2IN
96126786 | CRI10-9 A-CA-A-E-HQQE 213/215TC 60 HZ | CRI10 | IA | 6219 | 5700396991351 | 50 | 41 | 700 | 400 | 499 | MM | 110 | 90.2 | 27.5591 | 15.748 | 19.6457 | 2IN
96126787 | CRI10-10 A-CA-A-E-HQQE 213/215TC 60 HZ | CRI10 | IA | 6684 | 5700396991368 | 51 | 42 | 810 | 400 | 534 | MM | 112.2 | 92.4 | 31.8898 | 15.748 | 21.0236 | 2IN
96126806 | CRI10-1 A-FGJ-A-V-HQQV 56C 60 HZ | CRI10 | IA | 3452 | 5700396992952 | 37 | 29 | 700 | 400 | 499 | MM | 81.4 | 63.8 | 27.5591 | 15.748 | 19.6457 | 2IN
96126807 | CRI10-2 A-FGJ-A-V-HQQV 56C 60 HZ | CRI10 | IA | 3839 | 5700396992969 | 37 | 29 | 700 | 400 | 499 | MM | 81.4 | 63.8 | 27.5591 | 15.748 | 19.6457 | 2IN
96126808 | CRI10-3 A-FGJ-A-V-HQQV 182/184TC 60 HZ | CRI10 | IA | 4083 | 5700396992976 | 44 | 36 | 700 | 400 | 499 | MM | 96.8 | 79.2 | 27.5591 | 15.748 | 19.6457 | 2IN
96126809 | CRI10-4 A-FGJ-A-V-HQQV 182/184TC 60 HZ | CRI10 | IA | 4400 | 5700396992983 | 45 | 37 | 700 | 400 | 499 | MM | 99 | 81.4 | 27.5591 | 15.748 | 19.6457 | 2IN
96126810 | CRI10-5 A-FGJ-A-V-HQQV 182/184TC 60 HZ | CRI10 | IA | 4608 | 5700397005507 | 46 | 38 | 700 | 400 | 499 | MM | 101.2 | 83.6 | 27.5591 | 15.748 | 19.6457 | 2IN
96126811 | CRI10-6 A-FGJ-A-V-HQQV 182/184TC 60 HZ | CRI10 | IA | 4893 | 5700396993003 | 47 | 39 | 700 | 400 | 499 | MM | 103.4 | 85.8 | 27.5591 | 15.748 | 19.6457 | 2IN
96126813 | CRI10-8 A-FGJ-A-V-HQQV 213/215TC 60 HZ | CRI10 | IA | 5810 | 5700396993027 | 52 | 43 | 700 | 400 | 499 | MM | 114.4 | 94.6 | 27.5591 | 15.748 | 19.6457 | 2IN
96126814 | CRI10-9 A-FGJ-A-V-HQQV 213/215TC 60 HZ | CRI10 | IA | 6318 | 5700396993034 | 53 | 44 | 700 | 400 | 499 | MM | 116.6 | 96.8 | 27.5591 | 15.748 | 19.6457 | 2IN
96126815 | CRI10-10 A-FGJ-A-V-HQQV 213/215TC 60 HZ | CRI10 | IA | 6784 | 5700396993058 | 54 | 45 | 810 | 400 | 534 | MM | 118.8 | 99 | 31.8898 | 15.748 | 21.0236 | 2IN
96126816 | CRI10-12 A-FGJ-A-V-HQQV 213/215TC 60 HZ | CRI10 | IA | 7311 | 5700396993065 | 86 | 47 | 810 | 400 | 534 | MM | 189.2 | 103.4 | 31.8898 | 15.748 | 21.0236 | 2IN
96126818 | CRI10-16 A-FGJ-A-V-HQQV 254/256TC 60 HZ | CRI10 | IA | 8378 | 5700396993089 | 107 | 55 | 1020 | 400 | 574 | MM | 235.4 | 121 | 40.1575 | 15.748 | 22.5984 | 2IN
96126819 | CRI10-17 A-FGJ-A-V-HQQV 254/256TC 60 HZ | CRI10 | IA | 8849 | 5700396993096 | 109 | 57 | 1020 | 400 | 574 | MM | 239.8 | 125.4 | 40.1575 | 15.748 | 22.5984 | 2IN
96126820 | CRI10-1 A-CA-A-V-HQQV 56C 60 HZ | CRI10 | IA | 3452 | 5700396993102 | 33 | 26 | 700 | 400 | 499 | MM | 72.6 | 57.2 | 27.5591 | 15.748 | 19.6457 | 2IN
96126821 | CRI10-2 A-CA-A-V-HQQV 56C 60 HZ | CRI10 | IA | 3839 | 5700396997919 | 34 | 26 | 700 | 400 | 499 | MM | 74.8 | 57.2 | 27.5591 | 15.748 | 19.6457 | 2IN
96126822 | CRI10-3 A-CA-A-V-HQQV 182/184TC 60 HZ | CRI10 | IA | 4083 | 5700396997933 | 41 | 33 | 700 | 400 | 499 | MM | 90.2 | 72.6 | 27.5591 | 15.748 | 19.6457 | 2IN
96126823 | CRI10-4 A-CA-A-V-HQQV 182/184TC 60 HZ | CRI10 | IA | 4400 | 5700396997957 | 42 | 34 | 700 | 400 | 499 | MM | 92.4 | 74.8 | 27.5591 | 15.748 | 19.6457 | 2IN
96126824 | CRI10-5 A-CA-A-V-HQQV 182/184TC 60 HZ | CRI10 | IA | 4608 | 5700396997971 | 43 | 35 | 700 | 400 | 499 | MM | 94.6 | 77 | 27.5591 | 15.748 | 19.6457 | 2IN
96126825 | CRI10-6 A-CA-A-V-HQQV 182/184TC 60 HZ | CRI10 | IA | 4893 | 5700396997995 | 44 | 36 | 700 | 400 | 499 | MM | 96.8 | 79.2 | 27.5591 | 15.748 | 19.6457 | 2IN
96126827 | CRI10-8 A-CA-A-V-HQQV 213/215TC 60 HZ | CRI10 | IA | 5810 | 5700396998022 | 49 | 40 | 700 | 400 | 499 | MM | 107.8 | 88 | 27.5591 | 15.748 | 19.6457 | 2IN
96126828 | CRI10-9 A-CA-A-V-HQQV 213/215TC 60 HZ | CRI10 | IA | 6318 | 5700396998039 | 50 | 41 | 700 | 400 | 499 | MM | 110 | 90.2 | 27.5591 | 15.748 | 19.6457 | 2IN
96126829 | CRI10-10 A-CA-A-V-HQQV 213/215TC 60 HZ | CRI10 | IA | 6784 | 5700396998053 | 51 | 42 | 810 | 400 | 534 | MM | 112.2 | 92.4 | 31.8898 | 15.748 | 21.0236 | 2IN
96126848 | CRN10-1 A-FGJ-A-E-HQQE 56C 60 HZ | CRN10 | IA | 4477 | 5700396998473 | 37 | 29 | 700 | 400 | 499 | MM | 81.4 | 63.8 | 27.5591 | 15.748 | 19.6457 | 2IN
96126849 | CRN10-2 A-FGJ-A-E-HQQE 56C 60 HZ | CRN10 | IA | 4813 | 5700396998480 | 37 | 29 | 700 | 400 | 499 | MM | 81.4 | 63.8 | 27.5591 | 15.748 | 19.6457 | 2IN
96126850 | CRN10-3 A-FGJ-A-E-HQQE 182/184TC 60 HZ | CRN10 | IA | 5078 | 5700396998497 | 44 | 37 | 700 | 400 | 499 | MM | 96.8 | 81.4 | 27.5591 | 15.748 | 19.6457 | 2IN
96126851 | CRN10-4 A-FGJ-A-E-HQQE 182/184TC 60 HZ | CRN10 | IA | 5465 | 5700396998503 | 45 | 37 | 700 | 400 | 499 | MM | 99 | 81.4 | 27.5591 | 15.748 | 19.6457 | 2IN
96126852 | CRN10-5 A-FGJ-A-E-HQQE 182/184TC 60 HZ | CRN10 | IA | 5730 | 5700396998619 | 46 | 39 | 700 | 400 | 499 | MM | 101.2 | 85.8 | 27.5591 | 15.748 | 19.6457 | 2IN
96126853 | CRN10-6 A-FGJ-A-E-HQQE 182/184TC 60 HZ | CRN10 | IA | 6099 | 5700396998626 | 47 | 40 | 700 | 400 | 499 | MM | 103.4 | 88 | 27.5591 | 15.748 | 19.6457 | 2IN
96126855 | CRN10-8 A-FGJ-A-E-HQQE 213/215TC 60 HZ | CRN10 | IA | 7269 | 5700396998640 | 53 | 44 | 700 | 400 | 499 | MM | 116.6 | 96.8 | 27.5591 | 15.748 | 19.6457 | 2IN
96126856 | CRN10-9 A-FGJ-A-E-HQQE 213/215TC 60 HZ | CRN10 | IA | 7910 | 5700396998657 | 54 | 45 | 700 | 400 | 499 | MM | 118.8 | 99 | 27.5591 | 15.748 | 19.6457 | 2IN
96126857 | CRN10-10 A-FGJ-A-E-HQQE 213/215TC 60 HZ | CRN10 | IA | 8501 | 5700396975399 | 55 | 46 | 810 | 400 | 534 | MM | 121 | 101.2 | 31.8898 | 15.748 | 21.0236 | 2IN
96126858 | CRN10-12 A-FGJ-A-E-HQQE 213/215TC 60 HZ | CRN10 | IA | 9174 | 5700396998671 | 86 | 47 | 810 | 400 | 534 | MM | 189.2 | 103.4 | 31.8898 | 15.748 | 21.0236 | 2IN
96126860 | CRN10-16 A-FGJ-A-E-HQQE 254/256TC 60 HZ | CRN10 | IA | 10534 | 5700396998695 | 107 | 55 | 1020 | 400 | 574 | MM | 235.4 | 121 | 40.1575 | 15.748 | 22.5984 | 2IN
96126861 | CRN10-17 A-FGJ-A-E-HQQE 254/256TC 60 HZ | CRN10 | IA | 11190 | 5700396998701 | 109 | 57 | 1020 | 400 | 574 | MM | 239.8 | 125.4 | 40.1575 | 15.748 | 22.5984 | 2IN
96126862 | CRN10-1 A-P-A-E-HQQE 56C 60 HZ | CRN10 | IA | 4477 | 5700396998817 | 32 | 24 | 700 | 400 | 499 | MM | 70.4 | 52.8 | 27.5591 | 15.748 | 19.6457 | 2IN
96126863 | CRN10-2 A-P-A-E-HQQE 56C 60 HZ | CRN10 | IA | 4813 | 5700396998824 | 32 | 25 | 700 | 400 | 499 | MM | 70.4 | 55 | 27.5591 | 15.748 | 19.6457 | 2IN
96126864 | CRN10-3 A-P-A-E-HQQE 182/184TC 60 HZ | CRN10 | IA | 5078 | 5700396998831 | 39 | 32 | 700 | 400 | 499 | MM | 85.8 | 70.4 | 27.5591 | 15.748 | 19.6457 | 2IN
96126865 | CRN10-4 A-P-A-E-HQQE 182/184TC 60 HZ | CRN10 | IA | 5465 | 5700396998848 | 40 | 33 | 700 | 400 | 499 | MM | 88 | 72.6 | 27.5591 | 15.748 | 19.6457 | 2IN
96126866 | CRN10-5 A-P-A-E-HQQE 182/184TC 60 HZ | CRN10 | IA | 5730 | 5700396998855 | 42 | 34 | 700 | 400 | 499 | MM | 92.4 | 74.8 | 27.5591 | 15.748 | 19.6457 | 2IN
96126867 | CRN10-6 A-P-A-E-HQQE 182/184TC 60 HZ | CRN10 | IA | 6099 | 5700396998862 | 43 | 35 | 700 | 400 | 499 | MM | 94.6 | 77 | 27.5591 | 15.748 | 19.6457 | 2IN
96126869 | CRN10-8 A-P-A-E-HQQE 213/215TC 60 HZ | CRN10 | IA | 7269 | 5700396998886 | 48 | 39 | 700 | 400 | 499 | MM | 105.6 | 85.8 | 27.5591 | 15.748 | 19.6457 | 2IN
96126870 | CRN10-9 A-P-A-E-HQQE 213/215TC 60 HZ | CRN10 | IA | 7910 | 5700396998893 | 49 | 40 | 700 | 400 | 499 | MM | 107.8 | 88 | 27.5591 | 15.748 | 19.6457 | 2IN
96126871 | CRN10-10 A-P-A-E-HQQE 213/215TC 60 HZ | CRN10 | IA | 8501 | 5700396998909 | 50 | 41 | 810 | 400 | 534 | MM | 110 | 90.2 | 31.8898 | 15.748 | 21.0236 | 2IN
96126872 | CRN10-12 A-P-A-E-HQQE 213/215TC 60 HZ | CRN10 | IA | 9174 | 5700396998916 | 82 | 43 | 810 | 400 | 534 | MM | 180.4 | 94.6 | 31.8898 | 15.748 | 21.0236 | 2IN
96126874 | CRN10-16 A-P-A-E-HQQE 254/256TC 60 HZ | CRN10 | IA | 10534 | 5700396998930 | 102 | 50 | 1020 | 400 | 574 | MM | 224.4 | 110 | 40.1575 | 15.748 | 22.5984 | 2IN
96126875 | CRN10-17 A-P-A-E-HQQE 254/256TC 60 HZ | CRN10 | IA | 11190 | 5700396998947 | 104 | 52 | 1020 | 400 | 574 | MM | 228.8 | 114.4 | 40.1575 | 15.748 | 22.5984 | 2IN
96126876 | CRN10-1 A-FGJ-A-V-HQQV 56C 60 HZ | CRN10 | IA | 4577 | 5700396999197 | 37 | 29 | 700 | 400 | 499 | MM | 81.4 | 63.8 | 27.5591 | 15.748 | 19.6457 | 2IN
96126877 | CRN10-2 A-FGJ-A-V-HQQV 56C 60 HZ | CRN10 | IA | 4913 | 5700396999203 | 37 | 29 | 700 | 400 | 499 | MM | 81.4 | 63.8 | 27.5591 | 15.748 | 19.6457 | 2IN
96126878 | CRN10-3 A-FGJ-A-V-HQQV 182/184TC 60 HZ | CRN10 | IA | 5178 | 5700396999333 | 44 | 37 | 700 | 400 | 499 | MM | 96.8 | 81.4 | 27.5591 | 15.748 | 19.6457 | 2IN
96126879 | CRN10-4 A-FGJ-A-V-HQQV 182/184TC 60 HZ | CRN10 | IA | 5565 | 5700396999340 | 45 | 37 | 700 | 400 | 499 | MM | 99 | 81.4 | 27.5591 | 15.748 | 19.6457 | 2IN
96126880 | CRN10-5 A-FGJ-A-V-HQQV 182/184TC 60 HZ | CRN10 | IA | 5829 | 5700396999357 | 46 | 39 | 700 | 400 | 499 | MM | 101.2 | 85.8 | 27.5591 | 15.748 | 19.6457 | 2IN
96126881 | CRN10-6 A-FGJ-A-V-HQQV 182/184TC 60 HZ | CRN10 | IA | 6199 | 5700396999371 | 47 | 40 | 700 | 400 | 499 | MM | 103.4 | 88 | 27.5591 | 15.748 | 19.6457 | 2IN
96126883 | CRN10-8 A-FGJ-A-V-HQQV 213/215TC 60 HZ | CRN10 | IA | 7367 | 5700396999517 | 53 | 44 | 700 | 400 | 499 | MM | 116.6 | 96.8 | 27.5591 | 15.748 | 19.6457 | 2IN
96126884 | CRN10-9 A-FGJ-A-V-HQQV 213/215TC 60 HZ | CRN10 | IA | 8010 | 5700396999524 | 54 | 45 | 700 | 400 | 499 | MM | 118.8 | 99 | 27.5591 | 15.748 | 19.6457 | 2IN
96126885 | CRN10-10 A-FGJ-A-V-HQQV 213/215TC 60 HZ | CRN10 | IA | 8601 | 5700396999531 | 55 | 46 | 810 | 400 | 534 | MM | 121 | 101.2 | 31.8898 | 15.748 | 21.0236 | 2IN
96126886 | CRN10-12 A-FGJ-A-V-HQQV 213/215TC 60 HZ | CRN10 | IA | 9274 | 5700396999562 | 87 | 48 | 810 | 400 | 534 | MM | 191.4 | 105.6 | 31.8898 | 15.748 | 21.0236 | 2IN
96126888 | CRN10-16 A-FGJ-A-V-HQQV 254/256TC 60 HZ | CRN10 | IA | 10634 | 5700396999586 | 107 | 55 | 1020 | 400 | 574 | MM | 235.4 | 121 | 40.1575 | 15.748 | 22.5984 | 2IN
96126889 | CRN10-17 A-FGJ-A-V-HQQV 254/256TC 60 HZ | CRN10 | IA | 11289 | 5700396999609 | 109 | 57 | 1020 | 400 | 574 | MM | 239.8 | 125.4 | 40.1575 | 15.748 | 22.5984 | 2IN
96126890 | CRN10-1 A-P-A-V-HQQV 56C 60 HZ | CRN10 | IA | 4577 | 5700396999623 | 32 | 24 | 700 | 400 | 499 | MM | 70.4 | 52.8 | 27.5591 | 15.748 | 19.6457 | 2IN
96126891 | CRN10-2 A-P-A-V-HQQV 56C 60 HZ | CRN10 | IA | 4913 | 5700396999647 | 32 | 25 | 700 | 400 | 499 | MM | 70.4 | 55 | 27.5591 | 15.748 | 19.6457 | 2IN
96126892 | CRN10-3 A-P-A-V-HQQV 182/184TC 60 HZ | CRN10 | IA | 5178 | 5700396999715 | 39 | 32 | 700 | 400 | 499 | MM | 85.8 | 70.4 | 27.5591 | 15.748 | 19.6457 | 2IN
96126893 | CRN10-4 A-P-A-V-HQQV 182/184TC 60 HZ | CRN10 | IA | 5565 | 5700396999753 | 40 | 33 | 700 | 400 | 499 | MM | 88 | 72.6 | 27.5591 | 15.748 | 19.6457 | 2IN
96126894 | CRN10-5 A-P-A-V-HQQV 182/184TC 60 HZ | CRN10 | IA | 5829 | 5700396999777 | 42 | 34 | 700 | 400 | 499 | MM | 92.4 | 74.8 | 27.5591 | 15.748 | 19.6457 | 2IN
96126895 | CRN10-6 A-P-A-V-HQQV 182/184TC 60 HZ | CRN10 | IA | 6199 | 5700396999784 | 43 | 35 | 700 | 400 | 499 | MM | 94.6 | 77 | 27.5591 | 15.748 | 19.6457 | 2IN
96126897 | CRN10-8 A-P-A-V-HQQV 213/215TC 60 HZ | CRN10 | IA | 7367 | 5700396999807 | 48 | 39 | 700 | 400 | 499 | MM | 105.6 | 85.8 | 27.5591 | 15.748 | 19.6457 | 2IN
96126898 | CRN10-9 A-P-A-V-HQQV 213/215TC 60 HZ | CRN10 | IA | 8010 | 5700396999920 | 49 | 40 | 700 | 400 | 499 | MM | 107.8 | 88 | 27.5591 | 15.748 | 19.6457 | 2IN
96126899 | CRN10-10 A-P-A-V-HQQV 213/215TC 60 HZ | CRN10 | IA | 8601 | 5700396999937 | 50 | 41 | 810 | 400 | 534 | MM | 110 | 90.2 | 31.8898 | 15.748 | 21.0236 | 2IN
96126900 | CRN10-12 A-P-A-V-HQQV 213/215TC 60 HZ | CRN10 | IA | 9274 | 5700396999951 | 82 | 43 | 810 | 400 | 534 | MM | 180.4 | 94.6 | 31.8898 | 15.748 | 21.0236 | 2IN
96126902 | CRN10-16 A-P-A-V-HQQV 254/256TC 60 HZ | CRN10 | IA | 10634 | 5700396999982 | 102 | 50 | 1020 | 400 | 574 | MM | 224.4 | 110 | 40.1575 | 15.748 | 22.5984 | 2IN
96126903 | CRN10-17 A-P-A-V-HQQV 254/256TC 60 HZ | CRN10 | IA | 11289 | 5700396999999 | 104 | 52 | 1020 | 400 | 574 | MM | 228.8 | 114.4 | 40.1575 | 15.748 | 22.5984 | 2IN
96126904 | CR15-1 A-B-A-E-HQQE 56C 60 HZ | CR015 | IC | 4316 | 5700396999258 | 40 | 32 | 700 | 400 | 499 | MM | 88 | 70.4 | 27.5591 | 15.748 | 19.6457 | 2IN
96126905 | CR15-2 A-B-A-E-HQQE 182/184TC 60 HZ | CR015 | IC | 4443 | 5700396999272 | 46 | 38 | 700 | 400 | 499 | MM | 101.2 | 83.6 | 27.5591 | 15.748 | 19.6457 | 2IN
96126907 | CR15-4 A-B-A-E-HQQE 213/215TC 60 HZ | CR015 | IC | 5065 | 5700396999296 | 51 | 43 | 700 | 400 | 499 | MM | 112.2 | 94.6 | 27.5591 | 15.748 | 19.6457 | 2IN
96126908 | CR15-5 A-B-A-E-HQQE 213/215TC 60 HZ | CR015 | IC | 5209 | 5700396999302 | 83 | 44 | 700 | 400 | 499 | MM | 182.6 | 96.8 | 27.5591 | 15.748 | 19.6457 | 2IN
96126909 | CR15-1 A-GJ-A-E-HQQE 56C 60 HZ | CR015 | IC | 4316 | 5700397000212 | 41 | 33 | 700 | 400 | 499 | MM | 90.2 | 72.6 | 27.5591 | 15.748 | 19.6457 | 2IN
96126910 | CR15-2 A-GJ-A-E-HQQE 182/184TC 60 HZ | CR015 | IC | 4443 | 5700397000229 | 47 | 39 | 700 | 400 | 499 | MM | 103.4 | 85.8 | 27.5591 | 15.748 | 19.6457 | 2IN
96126912 | CR15-4 A-GJ-A-E-HQQE 213/215TC 60 HZ | CR015 | IC | 5065 | 5700397000243 | 52 | 44 | 700 | 400 | 499 | MM | 114.4 | 96.8 | 27.5591 | 15.748 | 19.6457 | 2IN
96126913 | CR15-5 A-GJ-A-E-HQQE 213/215TC 60 HZ | CR015 | IC | 5209 | 5700397000250 | 84 | 45 | 700 | 400 | 499 | MM | 184.8 | 99 | 27.5591 | 15.748 | 19.6457 | 2IN
96126915 | CR15-7 A-GJ-A-E-HQQE 254/256TC 60 HZ | CR015 | IC | 6238 | 5700397000274 | 90 | 51 | 810 | 400 | 534 | MM | 198 | 112.2 | 31.8898 | 15.748 | 21.0236 | 2IN
96126916 | CR15-8 A-GJ-A-E-HQQE 254/256TC 60 HZ | CR015 | IC | 7020 | 5700397000298 | 105 | 53 | 1020 | 400 | 574 | MM | 231 | 116.6 | 40.1575 | 15.748 | 22.5984 | 2IN
96126917 | CR15-9 A-GJ-A-E-HQQE 254/256TC 60 HZ | CR015 | IC | 7817 | 5700397000304 | 107 | 55 | 1020 | 400 | 574 | MM | 235.4 | 121 | 40.1575 | 15.748 | 22.5984 | 2IN
96126918 | CR15-10 A-GJ-A-E-HQQE 254/256TC 60 HZ | CR015 | IC | 8508 | 5700397000311 | 109 | 57 | 1020 | 400 | 574 | MM | 239.8 | 125.4 | 40.1575 | 15.748 | 22.5984 | 2IN
96126919 | CR15-12 A-GJ-A-E-HQQE 284/286TC 60 HZ | CR015 | IC | 9660 | 5700397000328 | 112 | 60 | 1020 | 400 | 574 | MM | 246.4 | 132 | 40.1575 | 15.748 | 22.5984 | 2IN
96126920 | CR15-1 A-B-A-V-HQQV 56C 60 HZ | CR015 | IC | 4419 | 5700397000335 | 40 | 32 | 700 | 400 | 499 | MM | 88 | 70.4 | 27.5591 | 15.748 | 19.6457 | 2IN
96126921 | CR15-2 A-B-A-V-HQQV 182/184TC 60 HZ | CR015 | IC | 4546 | 5700397000342 | 46 | 38 | 700 | 400 | 499 | MM | 101.2 | 83.6 | 27.5591 | 15.748 | 19.6457 | 2IN
96126923 | CR15-4 A-B-A-V-HQQV 213/215TC 60 HZ | CR015 | IC | 5168 | 5700397000366 | 51 | 43 | 700 | 400 | 499 | MM | 112.2 | 94.6 | 27.5591 | 15.748 | 19.6457 | 2IN
96126924 | CR15-5 A-B-A-V-HQQV 213/215TC 60 HZ | CR015 | IC | 5312 | 5700397000373 | 83 | 44 | 700 | 400 | 499 | MM | 182.6 | 96.8 | 27.5591 | 15.748 | 19.6457 | 2IN
96126925 | CR15-1 A-GJ-A-V-HQQV 56C 60 HZ | CR015 | IC | 4419 | 5700397000441 | 41 | 33 | 700 | 400 | 499 | MM | 90.2 | 72.6 | 27.5591 | 15.748 | 19.6457 | 2IN
96126926 | CR15-2 A-GJ-A-V-HQQV 182/184TC 60 HZ | CR015 | IC | 4546 | 5700397000465 | 47 | 39 | 700 | 400 | 499 | MM | 103.4 | 85.8 | 27.5591 | 15.748 | 19.6457 | 2IN
96126928 | CR15-4 A-GJ-A-V-HQQV 213/215TC 60 HZ | CR015 | IC | 5168 | 5700397000489 | 52 | 44 | 700 | 400 | 499 | MM | 114.4 | 96.8 | 27.5591 | 15.748 | 19.6457 | 2IN
96126929 | CR15-5 A-GJ-A-V-HQQV 213/215TC 60 HZ | CR015 | IC | 5312 | 5700397000557 | 84 | 45 | 700 | 400 | 499 | MM | 184.8 | 99 | 27.5591 | 15.748 | 19.6457 | 2IN
96126931 | CR15-7 A-GJ-A-V-HQQV 254/256TC 60 HZ | CR015 | IC | 6341 | 5700397000571 | 90 | 51 | 810 | 400 | 534 | MM | 198 | 112.2 | 31.8898 | 15.748 | 21.0236 | 2IN
96126932 | CR15-8 A-GJ-A-V-HQQV 254/256TC 60 HZ | CR015 | IC | 7123 | 5700397000588 | 105 | 53 | 1020 | 400 | 574 | MM | 231 | 116.6 | 40.1575 | 15.748 | 22.5984 | 2IN
96126933 | CR15-9 A-GJ-A-V-HQQV 254/256TC 60 HZ | CR015 | IC | 7920 | 5700397000601 | 107 | 55 | 1020 | 400 | 574 | MM | 235.4 | 121 | 40.1575 | 15.748 | 22.5984 | 2IN
96126934 | CR15-10 A-GJ-A-V-HQQV 254/256TC 60 HZ | CR015 | IC | 8611 | 5700397000618 | 109 | 57 | 1020 | 400 | 574 | MM | 239.8 | 125.4 | 40.1575 | 15.748 | 22.5984 | 2IN
96126935 | CR15-12 A-GJ-A-V-HQQV 284/286TC 60 HZ | CR015 | IC | 9763 | 5700397000625 | 112 | 60 | 1020 | 400 | 574 | MM | 246.4 | 132 | 40.1575 | 15.748 | 22.5984 | 2IN
96126936 | CRI15-1 A-FGJ-A-E-HQQE 56C 60 HZ | CRI15 | IC | 4519 | 5700397000632 | 37 | 30 | 700 | 400 | 499 | MM | 81.4 | 66 | 27.5591 | 15.748 | 19.6457 | 2IN
96126937 | CRI15-2 A-FGJ-A-E-HQQE 182/184TC 60 HZ | CRI15 | IC | 4653 | 5700397000649 | 44 | 36 | 700 | 400 | 499 | MM | 96.8 | 79.2 | 27.5591 | 15.748 | 19.6457 | 2IN
96126939 | CRI15-4 A-FGJ-A-E-HQQE 213/215TC 60 HZ | CRI15 | IC | 5453 | 5700397000670 | 48 | 41 | 700 | 400 | 499 | MM | 105.6 | 90.2 | 27.5591 | 15.748 | 19.6457 | 2IN
96126940 | CRI15-5 A-FGJ-A-E-HQQE 213/215TC 60 HZ | CRI15 | IC | 5573 | 5700397000700 | 81 | 42 | 700 | 400 | 499 | MM | 178.2 | 92.4 | 27.5591 | 15.748 | 19.6457 | 2IN
96126942 | CRI15-7 A-FGJ-A-E-HQQE 254/256TC 60 HZ | CRI15 | IC | 6529 | 5700397000922 | 87 | 48 | 810 | 400 | 534 | MM | 191.4 | 105.6 | 31.8898 | 15.748 | 21.0236 | 2IN
96126943 | CRI15-8 A-FGJ-A-E-HQQE 254/256TC 60 HZ | CRI15 | IC | 7356 | 5700397000946 | 101 | 50 | 1020 | 400 | 574 | MM | 222.2 | 110 | 40.1575 | 15.748 | 22.5984 | 2IN
96126944 | CRI15-9 A-FGJ-A-E-HQQE 254/256TC 60 HZ | CRI15 | IC | 8188 | 5700397000960 | 104 | 52 | 1020 | 400 | 574 | MM | 228.8 | 114.4 | 40.1575 | 15.748 | 22.5984 | 2IN
96126945 | CRI15-10 A-FGJ-A-E-HQQE 254/256TC 60 HZ | CRI15 | IC | 9272 | 5700397000977 | 106 | 54 | 1020 | 400 | 574 | MM | 233.2 | 118.8 | 40.1575 | 15.748 | 22.5984 | 2IN
96126946 | CRI15-12 A-FGJ-A-E-HQQE 284/286TC 60 HZ | CRI15 | IC | 10272 | 5700397000984 | 108 | 56 | 1020 | 400 | 574 | MM | 237.6 | 123.2 | 40.1575 | 15.748 | 22.5984 | 2IN
96126947 | CRI15-1 A-CA-A-E-HQQE 56C 60 HZ | CRI15 | IC | 4519 | 5700397000991 | 34 | 27 | 700 | 400 | 499 | MM | 74.8 | 59.4 | 27.5591 | 15.748 | 19.6457 | 2IN
96126948 | CRI15-2 A-CA-A-E-HQQE 182/184TC 60 HZ | CRI15 | IC | 4653 | 5700397001004 | 41 | 33 | 700 | 400 | 499 | MM | 90.2 | 72.6 | 27.5591 | 15.748 | 19.6457 | 2IN
96126950 | CRI15-4 A-CA-A-E-HQQE 213/215TC 60 HZ | CRI15 | IC | 5453 | 5700397001127 | 45 | 38 | 700 | 400 | 499 | MM | 99 | 83.6 | 27.5591 | 15.748 | 19.6457 | 2IN
96126951 | CRI15-5 A-CA-A-E-HQQE 213/215TC 60 HZ | CRI15 | IC | 5573 | 5700397001134 | 78 | 39 | 700 | 400 | 499 | MM | 171.6 | 85.8 | 27.5591 | 15.748 | 19.6457 | 2IN
96126953 | CRI15-7 A-CA-A-E-HQQE 254/256TC 60 HZ | CRI15 | IC | 6529 | 5700397001158 | 54 | 45 | 810 | 400 | 534 | MM | 118.8 | 99 | 31.8898 | 15.748 | 21.0236 | 2IN
96126954 | CRI15-8 A-CA-A-E-HQQE 254/256TC 60 HZ | CRI15 | IC | 7356 | 5700397001165 | 56 | 46 | 1020 | 400 | 574 | MM | 123.2 | 101.2 | 40.1575 | 15.748 | 22.5984 | 2IN
96126969 | CRI15-1 A-FGJ-A-V-HQQV 56C 60 HZ | CRI15 | IC | 4622 | 5700397001387 | 37 | 30 | 700 | 400 | 499 | MM | 81.4 | 66 | 27.5591 | 15.748 | 19.6457 | 2IN
96126970 | CRI15-2 A-FGJ-A-V-HQQV 182/184TC 60 HZ | CRI15 | IC | 4756 | 5700397001394 | 44 | 36 | 700 | 400 | 499 | MM | 96.8 | 79.2 | 27.5591 | 15.748 | 19.6457 | 2IN
96126972 | CRI15-4 A-FGJ-A-V-HQQV 213/215TC 60 HZ | CRI15 | IC | 5556 | 5700397001448 | 48 | 41 | 700 | 400 | 499 | MM | 105.6 | 90.2 | 27.5591 | 15.748 | 19.6457 | 2IN
96126973 | CRI15-5 A-FGJ-A-V-HQQV 213/215TC 60 HZ | CRI15 | IC | 5676 | 5700397001455 | 81 | 42 | 700 | 400 | 499 | MM | 178.2 | 92.4 | 27.5591 | 15.748 | 19.6457 | 2IN
96126975 | CRI15-7 A-FGJ-A-V-HQQV 254/256TC 60 HZ | CRI15 | IC | 6632 | 5700397001479 | 87 | 48 | 810 | 400 | 534 | MM | 191.4 | 105.6 | 31.8898 | 15.748 | 21.0236 | 2IN
96126976 | CRI15-8 A-FGJ-A-V-HQQV 254/256TC 60 HZ | CRI15 | IC | 7459 | 5700397001486 | 101 | 50 | 1020 | 400 | 574 | MM | 222.2 | 110 | 40.1575 | 15.748 | 22.5984 | 2IN
96126977 | CRI15-9 A-FGJ-A-V-HQQV 254/256TC 60 HZ | CRI15 | IC | 8291 | 5700397001493 | 104 | 52 | 1020 | 400 | 574 | MM | 228.8 | 114.4 | 40.1575 | 15.748 | 22.5984 | 2IN
96126978 | CRI15-10 A-FGJ-A-V-HQQV 254/256TC 60 HZ | CRI15 | IC | 9375 | 5700397001509 | 106 | 54 | 1020 | 400 | 574 | MM | 233.2 | 118.8 | 40.1575 | 15.748 | 22.5984 | 2IN
96126979 | CRI15-12 A-FGJ-A-V-HQQV 284/286TC 60 HZ | CRI15 | IC | 10375 | 5700397001516 | 108 | 56 | 1020 | 400 | 574 | MM | 237.6 | 123.2 | 40.1575 | 15.748 | 22.5984 | 2IN
96126980 | CRI15-1 A-CA-A-V-HQQV 56C 60 HZ | CRI15 | IC | 4622 | 5700397001523 | 34 | 27 | 700 | 400 | 499 | MM | 74.8 | 59.4 | 27.5591 | 15.748 | 19.6457 | 2IN
96126981 | CRI15-2 A-CA-A-V-HQQV 182/184TC 60 HZ | CRI15 | IC | 4756 | 5700397001530 | 41 | 33 | 700 | 400 | 499 | MM | 90.2 | 72.6 | 27.5591 | 15.748 | 19.6457 | 2IN
96126983 | CRI15-4 A-CA-A-V-HQQV 213/215TC 60 HZ | CRI15 | IC | 5556 | 5700397001554 | 45 | 38 | 700 | 400 | 499 | MM | 99 | 83.6 | 27.5591 | 15.748 | 19.6457 | 2IN
96126984 | CRI15-5 A-CA-A-V-HQQV 213/215TC 60 HZ | CRI15 | IC | 5676 | 5700397001578 | 78 | 39 | 700 | 400 | 499 | MM | 171.6 | 85.8 | 27.5591 | 15.748 | 19.6457 | 2IN
96126986 | CRI15-7 A-CA-A-V-HQQV 254/256TC 60 HZ | CRI15 | IC | 6632 | 5700397001592 | 54 | 45 | 810 | 400 | 534 | MM | 118.8 | 99 | 31.8898 | 15.748 | 21.0236 | 2IN
96126987 | CRI15-8 A-CA-A-V-HQQV 254/256TC 60 HZ | CRI15 | IC | 7459 | 5700397001608 | 56 | 46 | 1020 | 400 | 574 | MM | 123.2 | 101.2 | 40.1575 | 15.748 | 22.5984 | 2IN
96127002 | CRN15-1 A-FGJ-A-E-HQQE 56C 60 HZ | CRN15 | IC | 5750 | 5700397002056 | 37 | 30 | 700 | 400 | 499 | MM | 81.4 | 66 | 27.5591 | 15.748 | 19.6457 | 2IN
96127003 | CRN15-2 A-FGJ-A-E-HQQE 182/184TC 60 HZ | CRN15 | IC | 5921 | 5700397002063 | 44 | 36 | 700 | 400 | 499 | MM | 96.8 | 79.2 | 27.5591 | 15.748 | 19.6457 | 2IN
96127005 | CRN15-4 A-FGJ-A-E-HQQE 213/215TC 60 HZ | CRN15 | IC | 6943 | 5700397002094 | 49 | 41 | 700 | 400 | 499 | MM | 107.8 | 90.2 | 27.5591 | 15.748 | 19.6457 | 2IN
96127006 | CRN15-5 A-FGJ-A-E-HQQE 213/215TC 60 HZ | CRN15 | IC | 7290 | 5700397002100 | 82 | 43 | 700 | 400 | 499 | MM | 180.4 | 94.6 | 27.5591 | 15.748 | 19.6457 | 2IN
96127008 | CRN15-7 A-FGJ-A-E-HQQE 254/256TC 60 HZ | CRN15 | IC | 8308 | 5700397002124 | 88 | 49 | 810 | 400 | 534 | MM | 193.6 | 107.8 | 31.8898 | 15.748 | 21.0236 | 2IN
96127009 | CRN15-8 A-FGJ-A-E-HQQE 254/256TC 60 HZ | CRN15 | IC | 9362 | 5700397002131 | 102 | 50 | 1020 | 400 | 574 | MM | 224.4 | 110 | 40.1575 | 15.748 | 22.5984 | 2IN
96127010 | CRN15-9 A-FGJ-A-E-HQQE 254/256TC 60 HZ | CRN15 | IC | 10355 | 5700397002148 | 104 | 52 | 1020 | 400 | 574 | MM | 228.8 | 114.4 | 40.1575 | 15.748 | 22.5984 | 2IN
96127011 | CRN15-10 A-FGJ-A-E-HQQE 254/256TC 60 HZ | CRN15 | IC | 11800 | 5700397002155 | 106 | 54 | 1020 | 400 | 574 | MM | 233.2 | 118.8 | 40.1575 | 15.748 | 22.5984 | 2IN
96127012 | CRN15-12 A-FGJ-A-E-HQQE 284/286TC 60 HZ | CRN15 | IC | 13073 | 5700397002162 | 108 | 56 | 1020 | 400 | 574 | MM | 237.6 | 123.2 | 40.1575 | 15.748 | 22.5984 | 2IN
96127013 | CRN15-1 A-P-A-E-HQQE 56C 60 HZ | CRN15 | IC | 5750 | 5700397002179 | 33 | 25 | 700 | 400 | 499 | MM | 72.6 | 55 | 27.5591 | 15.748 | 19.6457 | 2IN
96127014 | CRN15-2 A-P-A-E-HQQE 182/184TC 60 HZ | CRN15 | IC | 5921 | 5700397002186 | 39 | 32 | 700 | 400 | 499 | MM | 85.8 | 70.4 | 27.5591 | 15.748 | 19.6457 | 2IN
96127016 | CRN15-4 A-P-A-E-HQQE 213/215TC 60 HZ | CRN15 | IC | 6943 | 5700397002209 | 44 | 36 | 700 | 400 | 499 | MM | 96.8 | 79.2 | 27.5591 | 15.748 | 19.6457 | 2IN
96127017 | CRN15-5 A-P-A-E-HQQE 213/215TC 60 HZ | CRN15 | IC | 7290 | 5700397002315 | 77 | 38 | 700 | 400 | 499 | MM | 169.4 | 83.6 | 27.5591 | 15.748 | 19.6457 | 2IN
96127019 | CRN15-7 A-P-A-E-HQQE 254/256TC 60 HZ | CRN15 | IC | 8308 | 5700397002339 | 83 | 44 | 810 | 400 | 534 | MM | 182.6 | 96.8 | 31.8898 | 15.748 | 21.0236 | 2IN
96127020 | CRN15-8 A-P-A-E-HQQE 254/256TC 60 HZ | CRN15 | IC | 9362 | 5700397002346 | 97 | 46 | 1020 | 400 | 574 | MM | 213.4 | 101.2 | 40.1575 | 15.748 | 22.5984 | 2IN
96127021 | CRN15-9 A-P-A-E-HQQE 254/256TC 60 HZ | CRN15 | IC | 10355 | 5700397002353 | 99 | 47 | 1020 | 400 | 574 | MM | 217.8 | 103.4 | 40.1575 | 15.748 | 22.5984 | 2IN
96127022 | CRN15-10 A-P-A-E-HQQE 254/256TC 60 HZ | CRN15 | IC | 11800 | 5700397002360 | 101 | 49 | 1020 | 400 | 574 | MM | 222.2 | 107.8 | 40.1575 | 15.748 | 22.5984 | 2IN
96127023 | CRN15-12 A-P-A-E-HQQE 284/286TC 60 HZ | CRN15 | IC | 13073 | 5700397002384 | 103 | 52 | 1020 | 400 | 574 | MM | 226.6 | 114.4 | 40.1575 | 15.748 | 22.5984 | 2IN
96127024 | CRN15-1 A-FGJ-A-V-HQQV 56C 60 HZ | CRN15 | IC | 5853 | 5700397002391 | 37 | 30 | 700 | 400 | 499 | MM | 81.4 | 66 | 27.5591 | 15.748 | 19.6457 | 2IN
96127025 | CRN15-2 A-FGJ-A-V-HQQV 182/184TC 60 HZ | CRN15 | IC | 6024 | 5700397002407 | 44 | 36 | 700 | 400 | 499 | MM | 96.8 | 79.2 | 27.5591 | 15.748 | 19.6457 | 2IN
96127027 | CRN15-4 A-FGJ-A-V-HQQV 213/215TC 60 HZ | CRN15 | IC | 7046 | 5700397002421 | 49 | 41 | 700 | 400 | 499 | MM | 107.8 | 90.2 | 27.5591 | 15.748 | 19.6457 | 2IN
96127028 | CRN15-5 A-FGJ-A-V-HQQV 213/215TC 60 HZ | CRN15 | IC | 7393 | 5700397002438 | 82 | 43 | 700 | 400 | 499 | MM | 180.4 | 94.6 | 27.5591 | 15.748 | 19.6457 | 2IN
96127030 | CRN15-7 A-FGJ-A-V-HQQV 254/256TC 60 HZ | CRN15 | IC | 8411 | 5700397002452 | 88 | 49 | 810 | 400 | 534 | MM | 193.6 | 107.8 | 31.8898 | 15.748 | 21.0236 | 2IN
96127031 | CRN15-8 A-FGJ-A-V-HQQV 254/256TC 60 HZ | CRN15 | IC | 9465 | 5700397002469 | 102 | 50 | 1020 | 400 | 574 | MM | 224.4 | 110 | 40.1575 | 15.748 | 22.5984 | 2IN
96127032 | CRN15-9 A-FGJ-A-V-HQQV 254/256TC 60 HZ | CRN15 | IC | 10458 | 5700397002476 | 104 | 52 | 1020 | 400 | 574 | MM | 228.8 | 114.4 | 40.1575 | 15.748 | 22.5984 | 2IN
96127033 | CRN15-10 A-FGJ-A-V-HQQV 254/256TC 60 HZ | CRN15 | IC | 11903 | 5700397002483 | 106 | 54 | 1020 | 400 | 574 | MM | 233.2 | 118.8 | 40.1575 | 15.748 | 22.5984 | 2IN
96127034 | CRN15-12 A-FGJ-A-V-HQQV 284/286TC 60 HZ | CRN15 | IC | 13176 | 5700397002490 | 108 | 56 | 1020 | 400 | 574 | MM | 237.6 | 123.2 | 40.1575 | 15.748 | 22.5984 | 2IN
96127035 | CRN15-1 A-P-A-V-HQQV 56C 60 HZ | CRN15 | IC | 5853 | 5700397002506 | 33 | 25 | 700 | 400 | 499 | MM | 72.6 | 55 | 27.5591 | 15.748 | 19.6457 | 2IN
96127036 | CRN15-2 A-P-A-V-HQQV 182/184TC 60 HZ | CRN15 | IC | 6024 | 5700397002513 | 39 | 32 | 700 | 400 | 499 | MM | 85.8 | 70.4 | 27.5591 | 15.748 | 19.6457 | 2IN
96127038 | CRN15-4 A-P-A-V-HQQV 213/215TC 60 HZ | CRN15 | IC | 7046 | 5700397002537 | 44 | 36 | 700 | 400 | 499 | MM | 96.8 | 79.2 | 27.5591 | 15.748 | 19.6457 | 2IN
96127039 | CRN15-5 A-P-A-V-HQQV 213/215TC 60 HZ | CRN15 | IC | 7393 | 5700397002544 | 77 | 38 | 700 | 400 | 499 | MM | 169.4 | 83.6 | 27.5591 | 15.748 | 19.6457 | 2IN
96127041 | CRN15-7 A-P-A-V-HQQV 254/256TC 60 HZ | CRN15 | IC | 8411 | 5700397002568 | 83 | 44 | 810 | 400 | 534 | MM | 182.6 | 96.8 | 31.8898 | 15.748 | 21.0236 | 2IN
96127042 | CRN15-8 A-P-A-V-HQQV 254/256TC 60 HZ | CRN15 | IC | 9465 | 5700397002575 | 97 | 46 | 1020 | 400 | 574 | MM | 213.4 | 101.2 | 40.1575 | 15.748 | 22.5984 | 2IN
96127043 | CRN15-9 A-P-A-V-HQQV 254/256TC 60 HZ | CRN15 | IC | 10458 | 5700397002582 | 99 | 47 | 1020 | 400 | 574 | MM | 217.8 | 103.4 | 40.1575 | 15.748 | 22.5984 | 2IN
96127044 | CRN15-10 A-P-A-V-HQQV 254/256TC 60 HZ | CRN15 | IC | 11903 | 5700397002599 | 101 | 49 | 1020 | 400 | 574 | MM | 222.2 | 107.8 | 40.1575 | 15.748 | 22.5984 | 2IN
96127045 | CRN15-12 A-P-A-V-HQQV 284/286TC 60 HZ | CRN15 | IC | 13176 | 5700397002605 | 103 | 52 | 1020 | 400 | 574 | MM | 226.6 | 114.4 | 40.1575 | 15.748 | 22.5984 | 2IN
96127046 | CR20-1 A-B-A-E-HQQE 182/184TC 60 HZ | CR020 | IC | 4425 | 5700397002629 | 46 | 38 | 700 | 400 | 499 | MM | 101.2 | 83.6 | 27.5591 | 15.748 | 19.6457 | 2IN
96127047 | CR20-2 A-B-A-E-HQQE 182/184TC 60 HZ | CR020 | IC | 4655 | 5700397002636 | 46 | 38 | 700 | 400 | 499 | MM | 101.2 | 83.6 | 27.5591 | 15.748 | 19.6457 | 2IN
96127048 | CR20-3 A-B-A-E-HQQE 213/215TC 60 HZ | CR020 | IC | 5346 | 5700397002643 | 49 | 41 | 700 | 400 | 499 | MM | 107.8 | 90.2 | 27.5591 | 15.748 | 19.6457 | 2IN
96127049 | CR20-4 A-B-A-E-HQQE 213/215TC 60 HZ | CR020 | IC | 6179 | 5700397002650 | 82 | 43 | 700 | 400 | 499 | MM | 180.4 | 94.6 | 27.5591 | 15.748 | 19.6457 | 2IN
96127050 | CR20-5 A-B-A-E-HQQE 254/256TC 60 HZ | CR020 | IC | 6549 | 5700397002674 | 86 | 47 | 810 | 400 | 534 | MM | 189.2 | 103.4 | 31.8898 | 15.748 | 21.0236 | 2IN
96127051 | CR20-1 A-GJ-A-E-HQQE 182/184TC 60 HZ | CR020 | IC | 4425 | 5700397002681 | 47 | 39 | 700 | 400 | 499 | MM | 103.4 | 85.8 | 27.5591 | 15.748 | 19.6457 | 2IN
96127052 | CR20-2 A-GJ-A-E-HQQE 182/184TC 60 HZ | CR020 | IC | 4655 | 5700397002698 | 47 | 39 | 700 | 400 | 499 | MM | 103.4 | 85.8 | 27.5591 | 15.748 | 19.6457 | 2IN
96127053 | CR20-3 A-GJ-A-E-HQQE 213/215TC 60 HZ | CR020 | IC | 5346 | 5700397002704 | 50 | 42 | 700 | 400 | 499 | MM | 110 | 92.4 | 27.5591 | 15.748 | 19.6457 | 2IN
96127054 | CR20-4 A-GJ-A-E-HQQE 213/215TC 60 HZ | CR020 | IC | 6179 | 5700397002711 | 83 | 44 | 700 | 400 | 499 | MM | 182.6 | 96.8 | 27.5591 | 15.748 | 19.6457 | 2IN
96127055 | CR20-5 A-GJ-A-E-HQQE 254/256TC 60 HZ | CR020 | IC | 6549 | 5700397002728 | 87 | 48 | 810 | 400 | 534 | MM | 191.4 | 105.6 | 31.8898 | 15.748 | 21.0236 | 2IN
96127056 | CR20-6 A-GJ-A-E-HQQE 254/256TC 60 HZ | CR020 | IC | 6791 | 5700397002735 | 89 | 50 | 810 | 400 | 534 | MM | 195.8 | 110 | 31.8898 | 15.748 | 21.0236 | 2IN
96127057 | CR20-7 A-GJ-A-E-HQQE 254/256TC 60 HZ | CR020 | IC | 8138 | 5700397002742 | 103 | 51 | 810 | 400 | 534 | MM | 226.6 | 112.2 | 31.8898 | 15.748 | 21.0236 | 2IN
96127058 | CR20-8 A-GJ-A-E-HQQE 254/256TC 60 HZ | CR020 | IC | 9200 | 5700397002759 | 105 | 54 | 1020 | 400 | 574 | MM | 231 | 118.8 | 40.1575 | 15.748 | 22.5984 | 2IN
96127059 | CR20-10 A-GJ-A-E-HQQE 284/286TC 60 HZ | CR020 | IC | 11499 | 5700397002766 | 108 | 57 | 1020 | 400 | 574 | MM | 237.6 | 125.4 | 40.1575 | 15.748 | 22.5984 | 2IN
96127060 | CR20-1 A-B-A-V-HQQV 182/184TC 60 HZ | CR020 | IC | 4528 | 5700397003114 | 46 | 38 | 700 | 400 | 499 | MM | 101.2 | 83.6 | 27.5591 | 15.748 | 19.6457 | 2IN
96127061 | CR20-2 A-B-A-V-HQQV 182/184TC 60 HZ | CR020 | IC | 4758 | 5700397003138 | 46 | 38 | 700 | 400 | 499 | MM | 101.2 | 83.6 | 27.5591 | 15.748 | 19.6457 | 2IN
96127062 | CR20-3 A-B-A-V-HQQV 213/215TC 60 HZ | CR020 | IC | 5449 | 5700397003152 | 49 | 41 | 700 | 400 | 499 | MM | 107.8 | 90.2 | 27.5591 | 15.748 | 19.6457 | 2IN
96127063 | CR20-4 A-B-A-V-HQQV 213/215TC 60 HZ | CR020 | IC | 6282 | 5700397003176 | 82 | 43 | 700 | 400 | 499 | MM | 180.4 | 94.6 | 27.5591 | 15.748 | 19.6457 | 2IN
96127064 | CR20-5 A-B-A-V-HQQV 254/256TC 60 HZ | CR020 | IC | 6652 | 5700397003183 | 86 | 47 | 810 | 400 | 534 | MM | 189.2 | 103.4 | 31.8898 | 15.748 | 21.0236 | 2IN
96127065 | CR20-1 A-GJ-A-V-HQQV 182/184TC 60 HZ | CR020 | IC | 4528 | 5700397003206 | 47 | 39 | 700 | 400 | 499 | MM | 103.4 | 85.8 | 27.5591 | 15.748 | 19.6457 | 2IN
96127066 | CR20-2 A-GJ-A-V-HQQV 182/184TC 60 HZ | CR020 | IC | 4758 | 5700397003220 | 47 | 39 | 700 | 400 | 499 | MM | 103.4 | 85.8 | 27.5591 | 15.748 | 19.6457 | 2IN
96127067 | CR20-3 A-GJ-A-V-HQQV 213/215TC 60 HZ | CR020 | IC | 5449 | 5700397003244 | 50 | 42 | 700 | 400 | 499 | MM | 110 | 92.4 | 27.5591 | 15.748 | 19.6457 | 2IN
96127068 | CR20-4 A-GJ-A-V-HQQV 213/215TC 60 HZ | CR020 | IC | 6282 | 5700397003268 | 83 | 44 | 700 | 400 | 499 | MM | 182.6 | 96.8 | 27.5591 | 15.748 | 19.6457 | 2IN
96127069 | CR20-5 A-GJ-A-V-HQQV 254/256TC 60 HZ | CR020 | IC | 6652 | 5700397003275 | 87 | 48 | 810 | 400 | 534 | MM | 191.4 | 105.6 | 31.8898 | 15.748 | 21.0236 | 2IN
96127070 | CR20-6 A-GJ-A-V-HQQV 254/256TC 60 HZ | CR020 | IC | 6894 | 5700397003312 | 89 | 50 | 810 | 400 | 534 | MM | 195.8 | 110 | 31.8898 | 15.748 | 21.0236 | 2IN
96127071 | CR20-7 A-GJ-A-V-HQQV 254/256TC 60 HZ | CR020 | IC | 8241 | 5700397003336 | 103 | 51 | 810 | 400 | 534 | MM | 226.6 | 112.2 | 31.8898 | 15.748 | 21.0236 | 2IN
96127072 | CR20-8 A-GJ-A-V-HQQV 254/256TC 60 HZ | CR020 | IC | 9303 | 5700397003350 | 105 | 54 | 1020 | 400 | 574 | MM | 231 | 118.8 | 40.1575 | 15.748 | 22.5984 | 2IN
96127073 | CR20-10 A-GJ-A-V-HQQV 284/286TC 60 HZ | CR020 | IC | 11603 | 5700397003367 | 108 | 57 | 1020 | 400 | 574 | MM | 237.6 | 125.4 | 40.1575 | 15.748 | 22.5984 | 2IN
96127074 | CRI20-1 A-FGJ-A-E-HQQE 182/184TC 60 HZ | CRI20 | IC | 4648 | 5700397003435 | 43 | 36 | 700 | 400 | 499 | MM | 94.6 | 79.2 | 27.5591 | 15.748 | 19.6457 | 2IN
96127075 | CRI20-2 A-FGJ-A-E-HQQE 182/184TC 60 HZ | CRI20 | IC | 4906 | 5700397003480 | 44 | 36 | 700 | 400 | 499 | MM | 96.8 | 79.2 | 27.5591 | 15.748 | 19.6457 | 2IN
96127076 | CRI20-3 A-FGJ-A-E-HQQE 213/215TC 60 HZ | CRI20 | IC | 6156 | 5700397003497 | 47 | 39 | 700 | 400 | 499 | MM | 103.4 | 85.8 | 27.5591 | 15.748 | 19.6457 | 2IN
96127077 | CRI20-4 A-FGJ-A-E-HQQE 213/215TC 60 HZ | CRI20 | IC | 7100 | 5700397003527 | 80 | 41 | 700 | 400 | 499 | MM | 176 | 90.2 | 27.5591 | 15.748 | 19.6457 | 2IN
96127078 | CRI20-5 A-FGJ-A-E-HQQE 254/256TC 60 HZ | CRI20 | IC | 7490 | 5700397003541 | 84 | 45 | 810 | 400 | 534 | MM | 184.8 | 99 | 31.8898 | 15.748 | 21.0236 | 2IN
96127079 | CRI20-6 A-FGJ-A-E-HQQE 254/256TC 60 HZ | CRI20 | IC | 7782 | 5700397003756 | 85 | 46 | 810 | 400 | 534 | MM | 187 | 101.2 | 31.8898 | 15.748 | 21.0236 | 2IN
96127080 | CRI20-7 A-FGJ-A-E-HQQE 254/256TC 60 HZ | CRI20 | IC | 9550 | 5700397003770 | 100 | 48 | 810 | 400 | 534 | MM | 220 | 105.6 | 31.8898 | 15.748 | 21.0236 | 2IN
96127081 | CRI20-8 A-FGJ-A-E-HQQE 254/256TC 60 HZ | CRI20 | IC | 10988 | 5700397003787 | 101 | 50 | 1020 | 400 | 574 | MM | 222.2 | 110 | 40.1575 | 15.748 | 22.5984 | 2IN
96127082 | CRI20-10 A-FGJ-A-E-HQQE 284/286TC 60 HZ | CRI20 | IC | 13005 | 5700397003794 | 105 | 53 | 1020 | 400 | 574 | MM | 231 | 116.6 | 40.1575 | 15.748 | 22.5984 | 2IN
96127083 | CRI20-1 A-CA-A-E-HQQE 182/184TC 60 HZ | CRI20 | IC | 4648 | 5700397003800 | 40 | 33 | 700 | 400 | 499 | MM | 88 | 72.6 | 27.5591 | 15.748 | 19.6457 | 2IN
96127084 | CRI20-2 A-CA-A-E-HQQE 182/184TC 60 HZ | CRI20 | IC | 4906 | 5700397003923 | 41 | 33 | 700 | 400 | 499 | MM | 90.2 | 72.6 | 27.5591 | 15.748 | 19.6457 | 2IN
96127085 | CRI20-3 A-CA-A-E-HQQE 213/215TC 60 HZ | CRI20 | IC | 6156 | 5700397003947 | 44 | 36 | 700 | 400 | 499 | MM | 96.8 | 79.2 | 27.5591 | 15.748 | 19.6457 | 2IN
96127086 | CRI20-4 A-CA-A-E-HQQE 213/215TC 60 HZ | CRI20 | IC | 7100 | 5700397003954 | 77 | 38 | 700 | 400 | 499 | MM | 169.4 | 83.6 | 27.5591 | 15.748 | 19.6457 | 2IN
96127087 | CRI20-5 A-CA-A-E-HQQE 254/256TC 60 HZ | CRI20 | IC | 7490 | 5700397003961 | 51 | 42 | 810 | 400 | 534 | MM | 112.2 | 92.4 | 31.8898 | 15.748 | 21.0236 | 2IN
96127088 | CRI20-6 A-CA-A-E-HQQE 254/256TC 60 HZ | CRI20 | IC | 7782 | 5700397003978 | 52 | 43 | 810 | 400 | 534 | MM | 114.4 | 94.6 | 31.8898 | 15.748 | 21.0236 | 2IN
96127089 | CRI20-7 A-CA-A-E-HQQE 254/256TC 60 HZ | CRI20 | IC | 9550 | 5700397003985 | 97 | 45 | 810 | 400 | 534 | MM | 213.4 | 99 | 31.8898 | 15.748 | 21.0236 | 2IN
96127101 | CRI20-1 A-FGJ-A-V-HQQV 182/184TC 60 HZ | CRI20 | IC | 4751 | 5700397004197 | 43 | 36 | 700 | 400 | 499 | MM | 94.6 | 79.2 | 27.5591 | 15.748 | 19.6457 | 2IN
96127102 | CRI20-2 A-FGJ-A-V-HQQV 182/184TC 60 HZ | CRI20 | IC | 5009 | 5700397004203 | 44 | 36 | 700 | 400 | 499 | MM | 96.8 | 79.2 | 27.5591 | 15.748 | 19.6457 | 2IN
96127103 | CRI20-3 A-FGJ-A-V-HQQV 213/215TC 60 HZ | CRI20 | IC | 6259 | 5700397004210 | 47 | 39 | 700 | 400 | 499 | MM | 103.4 | 85.8 | 27.5591 | 15.748 | 19.6457 | 2IN
96127104 | CRI20-4 A-FGJ-A-V-HQQV 213/215TC 60 HZ | CRI20 | IC | 7203 | 5700397004227 | 80 | 41 | 700 | 400 | 499 | MM | 176 | 90.2 | 27.5591 | 15.748 | 19.6457 | 2IN
96127105 | CRI20-5 A-FGJ-A-V-HQQV 254/256TC 60 HZ | CRI20 | IC | 7593 | 5700397004234 | 84 | 45 | 810 | 400 | 534 | MM | 184.8 | 99 | 31.8898 | 15.748 | 21.0236 | 2IN
96127106 | CRI20-6 A-FGJ-A-V-HQQV 254/256TC 60 HZ | CRI20 | IC | 7885 | 5700397004241 | 85 | 46 | 810 | 400 | 534 | MM | 187 | 101.2 | 31.8898 | 15.748 | 21.0236 | 2IN
96127107 | CRI20-7 A-FGJ-A-V-HQQV 254/256TC 60 HZ | CRI20 | IC | 9653 | 5700397004258 | 100 | 48 | 810 | 400 | 534 | MM | 220 | 105.6 | 31.8898 | 15.748 | 21.0236 | 2IN
96127108 | CRI20-8 A-FGJ-A-V-HQQV 254/256TC 60 HZ | CRI20 | IC | 11091 | 5700397004272 | 102 | 50 | 1020 | 400 | 574 | MM | 224.4 | 110 | 40.1575 | 15.748 | 22.5984 | 2IN
96127109 | CRI20-10 A-FGJ-A-V-HQQV 284/286TC 60 HZ | CRI20 | IC | 13109 | 5700397004289 | 105 | 53 | 1020 | 400 | 574 | MM | 231 | 116.6 | 40.1575 | 15.748 | 22.5984 | 2IN
96127110 | CRI20-1 A-CA-A-V-HQQV 182/184TC 60 HZ | CRI20 | IC | 4751 | 5700397004296 | 40 | 33 | 700 | 400 | 499 | MM | 88 | 72.6 | 27.5591 | 15.748 | 19.6457 | 2IN
96127111 | CRI20-2 A-CA-A-V-HQQV 182/184TC 60 HZ | CRI20 | IC | 5009 | 5700397004302 | 41 | 33 | 700 | 400 | 499 | MM | 90.2 | 72.6 | 27.5591 | 15.748 | 19.6457 | 2IN
96127112 | CRI20-3 A-CA-A-V-HQQV 213/215TC 60 HZ | CRI20 | IC | 6259 | 5700397004319 | 44 | 36 | 700 | 400 | 499 | MM | 96.8 | 79.2 | 27.5591 | 15.748 | 19.6457 | 2IN
96127113 | CRI20-4 A-CA-A-V-HQQV 213/215TC 60 HZ | CRI20 | IC | 7203 | 5700397004326 | 77 | 38 | 700 | 400 | 499 | MM | 169.4 | 83.6 | 27.5591 | 15.748 | 19.6457 | 2IN
96127114 | CRI20-5 A-CA-A-V-HQQV 254/256TC 60 HZ | CRI20 | IC | 7593 | 5700397004333 | 51 | 42 | 810 | 400 | 534 | MM | 112.2 | 92.4 | 31.8898 | 15.748 | 21.0236 | 2IN
96127115 | CRI20-6 A-CA-A-V-HQQV 254/256TC 60 HZ | CRI20 | IC | 7885 | 5700397004340 | 52 | 43 | 810 | 400 | 534 | MM | 114.4 | 94.6 | 31.8898 | 15.748 | 21.0236 | 2IN
96127116 | CRI20-7 A-CA-A-V-HQQV 254/256TC 60 HZ | CRI20 | IC | 9653 | 5700397004364 | 97 | 45 | 810 | 400 | 534 | MM | 213.4 | 99 | 31.8898 | 15.748 | 21.0236 | 2IN
96127128 | CRN20-1 A-FGJ-A-E-HQQE 182/184TC 60 HZ | CRN20 | IC | 5915 | 5700397004678 | 44 | 36 | 700 | 400 | 499 | MM | 96.8 | 79.2 | 27.5591 | 15.748 | 19.6457 | 2IN
96127129 | CRN20-2 A-FGJ-A-E-HQQE 182/184TC 60 HZ | CRN20 | IC | 6101 | 5700397004685 | 44 | 36 | 700 | 400 | 499 | MM | 96.8 | 79.2 | 27.5591 | 15.748 | 19.6457 | 2IN
96127130 | CRN20-3 A-FGJ-A-E-HQQE 213/215TC 60 HZ | CRN20 | IC | 6626 | 5700397004692 | 47 | 39 | 700 | 400 | 499 | MM | 103.4 | 85.8 | 27.5591 | 15.748 | 19.6457 | 2IN
96127131 | CRN20-4 A-FGJ-A-E-HQQE 213/215TC 60 HZ | CRN20 | IC | 7584 | 5700397004708 | 80 | 41 | 700 | 400 | 499 | MM | 176 | 90.2 | 27.5591 | 15.748 | 19.6457 | 2IN
96127132 | CRN20-5 A-FGJ-A-E-HQQE 254/256TC 60 HZ | CRN20 | IC | 8120 | 5700397004913 | 84 | 45 | 810 | 400 | 534 | MM | 184.8 | 99 | 31.8898 | 15.748 | 21.0236 | 2IN
96127133 | CRN20-6 A-FGJ-A-E-HQQE 254/256TC 60 HZ | CRN20 | IC | 8500 | 5700397004920 | 86 | 47 | 810 | 400 | 534 | MM | 189.2 | 103.4 | 31.8898 | 15.748 | 21.0236 | 2IN
96127134 | CRN20-7 A-FGJ-A-E-HQQE 254/256TC 60 HZ | CRN20 | IC | 10405 | 5700397004944 | 100 | 49 | 810 | 400 | 534 | MM | 220 | 107.8 | 31.8898 | 15.748 | 21.0236 | 2IN
96127135 | CRN20-8 A-FGJ-A-E-HQQE 254/256TC 60 HZ | CRN20 | IC | 12025 | 5700397004951 | 102 | 50 | 1020 | 400 | 574 | MM | 224.4 | 110 | 40.1575 | 15.748 | 22.5984 | 2IN
96127136 | CRN20-10 A-FGJ-A-E-HQQE 284/286TC 60 HZ | CRN20 | IC | 14239 | 5700397004968 | 105 | 53 | 1020 | 400 | 574 | MM | 231 | 116.6 | 40.1575 | 15.748 | 22.5984 | 2IN
96127137 | CRN20-1 A-P-A-E-HQQE 182/184TC 60 HZ | CRN20 | IC | 5915 | 5700397004975 | 39 | 31 | 700 | 400 | 499 | MM | 85.8 | 68.2 | 27.5591 | 15.748 | 19.6457 | 2IN
96127138 | CRN20-2 A-P-A-E-HQQE 182/184TC 60 HZ | CRN20 | IC | 6101 | 5700397004982 | 39 | 32 | 700 | 400 | 499 | MM | 85.8 | 70.4 | 27.5591 | 15.748 | 19.6457 | 2IN
96127139 | CRN20-3 A-P-A-E-HQQE 213/215TC 60 HZ | CRN20 | IC | 6626 | 5700397004999 | 42 | 35 | 700 | 400 | 499 | MM | 92.4 | 77 | 27.5591 | 15.748 | 19.6457 | 2IN
96127140 | CRN20-4 A-P-A-E-HQQE 213/215TC 60 HZ | CRN20 | IC | 7584 | 5700397005002 | 75 | 36 | 700 | 400 | 499 | MM | 165 | 79.2 | 27.5591 | 15.748 | 19.6457 | 2IN
96127141 | CRN20-5 A-P-A-E-HQQE 254/256TC 60 HZ | CRN20 | IC | 8120 | 5700397005019 | 80 | 41 | 810 | 400 | 534 | MM | 176 | 90.2 | 31.8898 | 15.748 | 21.0236 | 2IN
96127142 | CRN20-6 A-P-A-E-HQQE 254/256TC 60 HZ | CRN20 | IC | 8500 | 5700397005026 | 81 | 42 | 810 | 400 | 534 | MM | 178.2 | 92.4 | 31.8898 | 15.748 | 21.0236 | 2IN
96127143 | CRN20-7 A-P-A-E-HQQE 254/256TC 60 HZ | CRN20 | IC | 10405 | 5700397005071 | 96 | 44 | 810 | 400 | 534 | MM | 211.2 | 96.8 | 31.8898 | 15.748 | 21.0236 | 2IN
96127144 | CRN20-8 A-P-A-E-HQQE 254/256TC 60 HZ | CRN20 | IC | 12025 | 5700397005088 | 97 | 45 | 1020 | 400 | 574 | MM | 213.4 | 99 | 40.1575 | 15.748 | 22.5984 | 2IN
96127145 | CRN20-10 A-P-A-E-HQQE 284/286TC 60 HZ | CRN20 | IC | 14239 | 5700397005095 | 100 | 48 | 1020 | 400 | 574 | MM | 220 | 105.6 | 40.1575 | 15.748 | 22.5984 | 2IN
96127146 | CRN20-1 A-FGJ-A-V-HQQV 182/184TC 60 HZ | CRN20 | IC | 6018 | 5700397005101 | 44 | 36 | 700 | 400 | 499 | MM | 96.8 | 79.2 | 27.5591 | 15.748 | 19.6457 | 2IN
96127147 | CRN20-2 A-FGJ-A-V-HQQV 182/184TC 60 HZ | CRN20 | IC | 6204 | 5700397005118 | 44 | 36 | 700 | 400 | 499 | MM | 96.8 | 79.2 | 27.5591 | 15.748 | 19.6457 | 2IN
96127148 | CRN20-3 A-FGJ-A-V-HQQV 213/215TC 60 HZ | CRN20 | IC | 6729 | 5700397005125 | 47 | 39 | 700 | 400 | 499 | MM | 103.4 | 85.8 | 27.5591 | 15.748 | 19.6457 | 2IN
96127149 | CRN20-4 A-FGJ-A-V-HQQV 213/215TC 60 HZ | CRN20 | IC | 7686 | 5700397005132 | 80 | 41 | 700 | 400 | 499 | MM | 176 | 90.2 | 27.5591 | 15.748 | 19.6457 | 2IN
96127150 | CRN20-5 A-FGJ-A-V-HQQV 254/256TC 60 HZ | CRN20 | IC | 8223 | 5700397005149 | 84 | 45 | 810 | 400 | 534 | MM | 184.8 | 99 | 31.8898 | 15.748 | 21.0236 | 2IN
96127151 | CRN20-6 A-FGJ-A-V-HQQV 254/256TC 60 HZ | CRN20 | IC | 8603 | 5700397005156 | 86 | 47 | 810 | 400 | 534 | MM | 189.2 | 103.4 | 31.8898 | 15.748 | 21.0236 | 2IN
96127152 | CRN20-7 A-FGJ-A-V-HQQV 254/256TC 60 HZ | CRN20 | IC | 10508 | 5700397005163 | 100 | 49 | 810 | 400 | 534 | MM | 220 | 107.8 | 31.8898 | 15.748 | 21.0236 | 2IN
96127153 | CRN20-8 A-FGJ-A-V-HQQV 254/256TC 60 HZ | CRN20 | IC | 12128 | 5700397005170 | 101 | 50 | 1020 | 400 | 574 | MM | 222.2 | 110 | 40.1575 | 15.748 | 22.5984 | 2IN
96127154 | CRN20-10 A-FGJ-A-V-HQQV 284/286TC 60 HZ | CRN20 | IC | 14342 | 5700397005187 | 105 | 53 | 1020 | 400 | 574 | MM | 231 | 116.6 | 40.1575 | 15.748 | 22.5984 | 2IN
96127155 | CRN20-1 A-P-A-V-HQQV 182/184TC 60 HZ | CRN20 | IC | 6018 | 5700397005194 | 39 | 31 | 700 | 400 | 499 | MM | 85.8 | 68.2 | 27.5591 | 15.748 | 19.6457 | 2IN
96127156 | CRN20-2 A-P-A-V-HQQV 182/184TC 60 HZ | CRN20 | IC | 6204 | 5700397005200 | 39 | 32 | 700 | 400 | 499 | MM | 85.8 | 70.4 | 27.5591 | 15.748 | 19.6457 | 2IN
96127157 | CRN20-3 A-P-A-V-HQQV 213/215TC 60 HZ | CRN20 | IC | 6729 | 5700397005217 | 42 | 35 | 700 | 400 | 499 | MM | 92.4 | 77 | 27.5591 | 15.748 | 19.6457 | 2IN
96127158 | CRN20-4 A-P-A-V-HQQV 213/215TC 60 HZ | CRN20 | IC | 7686 | 5700397005224 | 75 | 36 | 700 | 400 | 499 | MM | 165 | 79.2 | 27.5591 | 15.748 | 19.6457 | 2IN
96127159 | CRN20-5 A-P-A-V-HQQV 254/256TC 60 HZ | CRN20 | IC | 8223 | 5700397005231 | 80 | 41 | 810 | 400 | 534 | MM | 176 | 90.2 | 31.8898 | 15.748 | 21.0236 | 2IN
96127160 | CRN20-6 A-P-A-V-HQQV 254/256TC 60 HZ | CRN20 | IC | 8603 | 5700397005248 | 81 | 42 | 810 | 400 | 534 | MM | 178.2 | 92.4 | 31.8898 | 15.748 | 21.0236 | 2IN
96127161 | CRN20-7 A-P-A-V-HQQV 254/256TC 60 HZ | CRN20 | IC | 10508 | 5700397005255 | 96 | 44 | 810 | 400 | 534 | MM | 211.2 | 96.8 | 31.8898 | 15.748 | 21.0236 | 2IN
96127162 | CRN20-8 A-P-A-V-HQQV 254/256TC 60 HZ | CRN20 | IC | 12128 | 5700397005262 | 97 | 45 | 1020 | 400 | 574 | MM | 213.4 | 99 | 40.1575 | 15.748 | 22.5984 | 2IN
96127163 | CRN20-10 A-P-A-V-HQQV 284/286TC 60 HZ | CRN20 | IC | 14342 | 5700397005279 | 100 | 48 | 1020 | 400 | 574 | MM | 220 | 105.6 | 40.1575 | 15.748 | 22.5984 | 2IN
96160130 | 5 SQ05-90 0.70kW 200-240V 50/60Hz | SQ001 | WJ | 1676 | 5700398684503 | 5.4 | 4.7 | 1070 | 108 | 108 | MM | 11.88 | 10.34 | 42.126 | 4.252 | 4.252 | 3WU
96160131 | 5 SQ05-140 0.70kW 200-240V 50/60Hz | SQ001 | WJ | 1706 | 5700398693406 | 5.5 | 4.8 | 1070 | 108 | 108 | MM | 12.1 | 10.56 | 42.126 | 4.252 | 4.252 | 3WU
96160132 | 5 SQ05-180 0.70kW 200-240V 50/60Hz | SQ001 | WJ | 1746 | 5700398693611 | 5.6 | 4.9 | 1070 | 108 | 108 | MM | 12.32 | 10.78 | 42.126 | 4.252 | 4.252 | 3WU
96160133 | 5 SQ07-230 1.15kW 200-240V 50/60Hz | SQ001 | WJ | 2066 | 5700398693628 | 6.2 | 5.6 | 1070 | 108 | 108 | MM | 13.64 | 12.32 | 42.126 | 4.252 | 4.252 | 3WU
96160134 | 5 SQ07-270 1.15kW 200-240V 50/60Hz | SQ001 | WJ | 2111 | 5700398693864 | 6.3 | 5.6 | 1070 | 108 | 108 | MM | 13.86 | 12.32 | 42.126 | 4.252 | 4.252 | 3WU
96160135 | 5 SQ07-320 1.15kW 200-240V 50/60Hz | SQ001 | WJ | 2152 | 5700398693932 | 6.4 | 5.7 | 1070 | 108 | 108 | MM | 14.08 | 12.54 | 42.126 | 4.252 | 4.252 | 3WU
96160136 | 5 SQ10-360 1.55kW 200-240V 50/60Hz | SQ001 | WJ | 2454 | 5700398693970 | 7.1 | 6.4 | 1070 | 108 | 108 | MM | 15.62 | 14.08 | 42.126 | 4.252 | 4.252 | 3WU
96160137 | 5 SQ10-410 1.55kW 200-240V 50/60Hz | SQ001 | WJ | 2565 | 5700398693987 | 7.2 | 6.5 | 1070 | 108 | 108 | MM | 15.84 | 14.3 | 42.126 | 4.252 | 4.252 | 3WU
96160138 | 5 SQ15-450 1.85kW 200-240V 50/60Hz | SQ001 | WJ | 2599 | 5700398694120 | 7.3 | 6.7 | 1070 | 108 | 108 | MM | 16.06 | 14.74 | 42.126 | 4.252 | 4.252 | 3WU
96160139 | 10 SQ05-110 0.70kW 200-240V 50/60Hz | SQ002 | WJ | 1561 | 5700398694137 | 5.4 | 4.7 | 1070 | 108 | 108 | MM | 11.88 | 10.34 | 42.126 | 4.252 | 4.252 | 3WU
96160140 | 10 SQ05-160 0.7kW 200-240V 50/60Hz | SQ002 | WJ | 1579 | 5700398694144 | 5.5 | 4.8 | 1070 | 108 | 108 | MM | 12.1 | 10.56 | 42.126 | 4.252 | 4.252 | 3WU
96160141 | 10 SQ07-200 1.15kW 200-240V 50/60Hz | SQ002 | WJ | 1800 | 5700398694182 | 6.1 | 5.4 | 1070 | 108 | 108 | MM | 13.42 | 11.88 | 42.126 | 4.252 | 4.252 | 3WU
96160142 | 10 SQ07-240 1.15kW 200-240V 50/60Hz | SQ002 | WJ | 1903 | 5700398694229 | 6.2 | 5.5 | 1070 | 108 | 108 | MM | 13.64 | 12.1 | 42.126 | 4.252 | 4.252 | 3WU
96160143 | 10 SQ10-290 1.55kW 200-240V 50/60Hz | SQ002 | WJ | 2100 | 5700398694267 | 6.8 | 6.2 | 1070 | 108 | 108 | MM | 14.96 | 13.64 | 42.126 | 4.252 | 4.252 | 3WU
96160144 | 10 SQ15-330 1.85kW 200-240V 50/60Hz | SQ002 | WJ | 2144 | 5700398694304 | 6.9 | 6.3 | 1070 | 108 | 108 | MM | 15.18 | 13.86 | 42.126 | 4.252 | 4.252 | 3WU
96160146 | 15 SQ05-70 0.70kW 200-240V 50/60Hz | SQ003 | WJ | 1552 | 5700398694311 | 5.4 | 4.8 | 1070 | 108 | 108 | MM | 11.88 | 10.56 | 42.126 | 4.252 | 4.252 | 3WU
96160147 | 15 SQ05-110 0.70kW 200-240V 50/60Hz | SQ003 | WJ | 1564 | 5700398694328 | 5.5 | 4.8 | 1070 | 108 | 108 | MM | 12.1 | 10.56 | 42.126 | 4.252 | 4.252 | 3WU
96160148 | 15 SQ07-150 1.15kW 200-240V 50/60Hz | SQ003 | WJ | 1788 | 5700398694335 | 6.1 | 5.4 | 1070 | 108 | 108 | MM | 13.42 | 11.88 | 42.126 | 4.252 | 4.252 | 3WU
96160149 | 15 SQ07-180 1.15kW 200-240V 50/60Hz | SQ003 | WJ | 1880 | 5700398694342 | 6.6 | 6.1 | 1070 | 108 | 108 | MM | 14.52 | 13.42 | 42.126 | 4.252 | 4.252 | 3WU
96160150 | 15 SQ10-220 1.55kW 200-240V 50/60Hz | SQ003 | WJ | 1983 | 5700398694359 | 6.8 | 6.3 | 1070 | 108 | 108 | MM | 14.96 | 13.86 | 42.126 | 4.252 | 4.252 | 3WU
96160151 | 15 SQ10-250 1.55kW 200-240V 50/60Hz | SQ003 | WJ | 2014 | 5700398694380 | 6.9 | 6.4 | 1070 | 108 | 108 | MM | 15.18 | 14.08 | 42.126 | 4.252 | 4.252 | 3WU
96160152 | 15 SQ15-290 1.85kW 200-240V 50/60Hz | SQ003 | WJ | 2305 | 5700398694397 | 7.1 | 6.5 | 1070 | 108 | 108 | MM | 15.62 | 14.3 | 42.126 | 4.252 | 4.252 | 3WU
96160153 | 22 SQ05-40 0.70kW 200-240V 50/60Hz | SQ005 | WJ | 1537 | 5700398694403 | 5.4 | 4.7 | 1070 | 108 | 108 | MM | 11.88 | 10.34 | 42.126 | 4.252 | 4.252 | 3WU
96160154 | 22 SQ05-80 0.70kW 200-240V 50/60Hz | SQ005 | WJ | 1622 | 5700398694519 | 5.5 | 4.8 | 1070 | 108 | 108 | MM | 12.1 | 10.56 | 42.126 | 4.252 | 4.252 | 3WU
96160155 | 22 SQ07-120 1.15kW 200-240V 50/60Hz | SQ005 | WJ | 1873 | 5700398694526 | 6.1 | 5.5 | 1070 | 108 | 108 | MM | 13.42 | 12.1 | 42.126 | 4.252 | 4.252 | 3WU
96160156 | 22 SQ10-160 1.55kW 200-240V 50/60Hz | SQ005 | WJ | 2056 | 5700398694533 | 6.8 | 6.1 | 1070 | 108 | 108 | MM | 14.96 | 13.42 | 42.126 | 4.252 | 4.252 | 3WU
96160157 | 22 SQ10-190 1.55kW 200-240V 50/60Hz | SQ005 | WJ | 2110 | 5700398694540 | 7.1 | 6.4 | 1070 | 108 | 108 | MM | 15.62 | 14.08 | 42.126 | 4.252 | 4.252 | 3WU
96160158 | 22 SQ15-220 1.85kW 200-240V 50/60Hz | SQ005 | WJ | 2529 | 5700398694557 | 7.1 | 6.4 | 1070 | 108 | 108 | MM | 15.62 | 14.08 | 42.126 | 4.252 | 4.252 | 3WU
96160159 | 30 SQ05-40 0.70kW 200-240V 50/60Hz | SQ007 | WJ | 1746 | 5700398694564 | 5.4 | 4.7 | 1070 | 108 | 108 | MM | 11.88 | 10.34 | 42.126 | 4.252 | 4.252 | 3WU
96160160 | 30 SQ07-90 1.15kW 200-240V 50/60Hz | SQ007 | WJ | 2127 | 5700398694571 | 5.9 | 5.2 | 1070 | 108 | 108 | MM | 12.98 | 11.44 | 42.126 | 4.252 | 4.252 | 3WU
96160161 | 30 SQ10-130 1.55kW 200-240V 50/60Hz | SQ007 | WJ | 2427 | 5700398694588 | 6.8 | 6.1 | 1070 | 108 | 108 | MM | 14.96 | 13.42 | 42.126 | 4.252 | 4.252 | 3WU
96160163 | 5 SQ05-90 0.70kW 100-115V 50/60Hz | SQ001 | WJ | 1676 | 5700398694885 | 5.4 | 4.7 | 1070 | 108 | 108 | MM | 11.88 | 10.34 | 42.126 | 4.252 | 4.252 | 3WU
96160164 | 5 SQ05-140 0.70kW 100-115V 50/60Hz | SQ001 | WJ | 1706 | 5700398694595 | 5.5 | 4.8 | 1070 | 108 | 108 | MM | 12.1 | 10.56 | 42.126 | 4.252 | 4.252 | 3WU
96160165 | 5 SQ05-180 0.70kW 100-115V 50/60Hz | SQ001 | WJ | 1746 | 5700398694601 | 5.6 | 4.9 | 1070 | 108 | 108 | MM | 12.32 | 10.78 | 42.126 | 4.252 | 4.252 | 3WU
96160166 | 10 SQ05-110 0.70kW 100-115V 50/60Hz | SQ002 | WJ | 1561 | 5700398694618 | 5.4 | 4.7 | 1070 | 108 | 108 | MM | 11.88 | 10.34 | 42.126 | 4.252 | 4.252 | 3WU
96160167 | 10 SQ05-160 0.70kW 100-115V 50/60Hz | SQ002 | WJ | 1579 | 5700830011072 | 5.5 | 4.8 | 1070 | 108 | 108 | MM | 12.1 | 10.56 | 42.126 | 4.252 | 4.252 | 3WU
96160168 | 15 SQ05-70 0.70kW 100-115V 50/60Hz | SQ003 | WJ | 1552 | 5700398694694 | 5.4 | 4.8 | 1070 | 108 | 108 | MM | 11.88 | 10.56 | 42.126 | 4.252 | 4.252 | 3WU
96160169 | 15 SQ05-110 0.70kW 100-115V 50/60Hz | SQ003 | WJ | 1564 | 5700398694816 | 5.5 | 4.8 | 1070 | 108 | 108 | MM | 12.1 | 10.56 | 42.126 | 4.252 | 4.252 | 3WU
96160170 | 22 SQ05-40 0.70kW 100-115V 50/60Hz | SQ005 | WJ | 1537 | 5700398694830 | 5.4 | 4.7 | 1070 | 108 | 108 | MM | 11.88 | 10.34 | 42.126 | 4.252 | 4.252 | 3WU
96160171 | 22 SQ05-80 0.70kW 100-115V 50/60Hz | SQ005 | WJ | 1622 | 5700398694847 | 5.5 | 4.8 | 1070 | 108 | 108 | MM | 12.1 | 10.56 | 42.126 | 4.252 | 4.252 | 3WU
96160172 | 30 SQ05-40 0.70kW 100-115V 50/60Hz | SQ007 | WJ | 1746 | 5700398694854 | 6.1 | 5.5 | 1070 | 108 | 108 | MM | 13.42 | 12.1 | 42.126 | 4.252 | 4.252 | 3WU
96160173 | 5 SQE05-90 0.70kW 200-240V 50/60Hz | SQE01 | WJ | 1998 | 5700398712718 | 5.4 | 4.7 | 1070 | 108 | 108 | MM | 11.88 | 10.34 | 42.126 | 4.252 | 4.252 | 3WU
96160174 | 5 SQE05-140 0.70kW 200-240V 50/60Hz | SQE01 | WJ | 2031 | 5700398712725 | 5.5 | 4.8 | 1070 | 108 | 108 | MM | 12.1 | 10.56 | 42.126 | 4.252 | 4.252 | 3WU
96160175 | 5 SQE05-180 0.70kW 200-240V 50/60Hz | SQE01 | WJ | 2070 | 5700398712749 | 5.6 | 4.9 | 1070 | 108 | 108 | MM | 12.32 | 10.78 | 42.126 | 4.252 | 4.252 | 3WU
96160176 | 5 SQE07-230 1.15kW 200-240V 50/60Hz | SQE01 | WJ | 2467 | 5700398712756 | 6.2 | 5.6 | 1070 | 108 | 108 | MM | 13.64 | 12.32 | 42.126 | 4.252 | 4.252 | 3WU
96160177 | 5 SQE07-270 1.15kW 200-240V 50/60Hz | SQE01 | WJ | 2511 | 5700398712763 | 6.3 | 5.6 | 1070 | 108 | 108 | MM | 13.86 | 12.32 | 42.126 | 4.252 | 4.252 | 3WU
96160178 | 5 SQE07-320 1.15kW 200-240V 50/60Hz | SQE01 | WJ | 2551 | 5700398712770 | 6.4 | 5.7 | 1070 | 108 | 108 | MM | 14.08 | 12.54 | 42.126 | 4.252 | 4.252 | 3WU
96160179 | 5 SQE10-360 1.55kW 200-240V 50/60Hz | SQE01 | WJ | 2898 | 5700398712787 | 7.1 | 6.4 | 1070 | 108 | 108 | MM | 15.62 | 14.08 | 42.126 | 4.252 | 4.252 | 3WU
96160180 | 5 SQE10-410 1.55kW 200-240V 50/60Hz | SQE01 | WJ | 3023 | 5700398712794 | 7.2 | 6.5 | 1070 | 108 | 108 | MM | 15.84 | 14.3 | 42.126 | 4.252 | 4.252 | 3WU
96160181 | 5 SQE15-450 1.85kW 200-240V 50/60Hz | SQE01 | WJ | 3058 | 5700398712800 | 7.3 | 6.7 | 1070 | 108 | 108 | MM | 16.06 | 14.74 | 42.126 | 4.252 | 4.252 | 3WU
96160182 | 10 SQE05-110 0.70kW 200-240V 50/60Hz | SQE02 | WJ | 1835 | 5700398712817 | 5.4 | 4.7 | 1070 | 108 | 108 | MM | 11.88 | 10.34 | 42.126 | 4.252 | 4.252 | 3WU
96160183 | 10 SQE05-160 0.70kW 200-240V 50/60Hz | SQE02 | WJ | 1841 | 5700398712824 | 5.5 | 4.8 | 1070 | 108 | 108 | MM | 12.1 | 10.56 | 42.126 | 4.252 | 4.252 | 3WU
96160184 | 10 SQE07-200 1.15kW 200-240V 50/60Hz | SQE02 | WJ | 2192 | 5700398712855 | 6.1 | 5.4 | 1070 | 108 | 108 | MM | 13.42 | 11.88 | 42.126 | 4.252 | 4.252 | 3WU
96160185 | 10 SQE07-240 1.15kW 200-240V 50/60Hz | SQE02 | WJ | 2299 | 5700398712879 | 6.2 | 5.5 | 1070 | 108 | 108 | MM | 13.64 | 12.1 | 42.126 | 4.252 | 4.252 | 3WU
96160186 | 10 SQE10-290 1.55kW 200-240V 50/60Hz | SQE02 | WJ | 2518 | 5700398712886 | 6.8 | 6.2 | 1070 | 108 | 108 | MM | 14.96 | 13.64 | 42.126 | 4.252 | 4.252 | 3WU
96160187 | 10 SQE15-330 1.85kW 200-240V 50/60Hz | SQE02 | WJ | 2575 | 5700398712909 | 6.9 | 6.3 | 1070 | 108 | 108 | MM | 15.18 | 13.86 | 42.126 | 4.252 | 4.252 | 3WU
96160189 | 15 SQE05-70 0.70kW 200-240V 50/60Hz | SQE03 | WJ | 1835 | 5700398712916 | 5.4 | 4.8 | 1070 | 108 | 108 | MM | 11.88 | 10.56 | 42.126 | 4.252 | 4.252 | 3WU
96160190 | 15 SQE05-110 0.70kW 200-240V 50/60Hz | SQE03 | WJ | 1841 | 5700398712923 | 5.5 | 4.8 | 1070 | 108 | 108 | MM | 12.1 | 10.56 | 42.126 | 4.252 | 4.252 | 3WU
96160191 | 15 SQE07-150 1.15kW 200-240V 50/60Hz | SQE03 | WJ | 2165 | 5700398712930 | 6.1 | 5.4 | 1070 | 108 | 108 | MM | 13.42 | 11.88 | 42.126 | 4.252 | 4.252 | 3WU
96160192 | 15 SQE07-180 1.15kW 200-240V 50/60Hz | SQE03 | WJ | 2280 | 5700398712947 | 6.6 | 6.1 | 1070 | 108 | 108 | MM | 14.52 | 13.42 | 42.126 | 4.252 | 4.252 | 3WU
96160193 | 15 SQE10-220 1.55kW 200-240V 50/60Hz | SQE03 | WJ | 2397 | 5700398713043 | 6.8 | 6.3 | 1070 | 108 | 108 | MM | 14.96 | 13.86 | 42.126 | 4.252 | 4.252 | 3WU
96160194 | 15 SQE10-250 1.55kW 200-240V 50/60Hz | SQE03 | WJ | 2432 | 5700398713067 | 6.9 | 6.4 | 1070 | 108 | 108 | MM | 15.18 | 14.08 | 42.126 | 4.252 | 4.252 | 3WU
96160195 | 15 SQE15-290 1.85kW 200-240V 50/60Hz | SQE03 | WJ | 2741 | 5700398713081 | 7.1 | 6.5 | 1070 | 108 | 108 | MM | 15.62 | 14.3 | 42.126 | 4.252 | 4.252 | 3WU
96160196 | 22 SQE05-40 0.70kW 200-240V 50/60Hz | SQE05 | WJ | 1810 | 5700398713098 | 5.4 | 4.7 | 1070 | 108 | 108 | MM | 11.88 | 10.34 | 42.126 | 4.252 | 4.252 | 3WU
96160197 | 22 SQE05-80 0.70kW 200-240V 50/60Hz | SQE05 | WJ | 1895 | 5700398713104 | 5.5 | 4.8 | 1070 | 108 | 108 | MM | 12.1 | 10.56 | 42.126 | 4.252 | 4.252 | 3WU
96160198 | 22 SQE07-120 1.15kW 200-240V 50/60Hz | SQE05 | WJ | 2165 | 5700398713111 | 6.1 | 5.5 | 1070 | 108 | 108 | MM | 13.42 | 12.1 | 42.126 | 4.252 | 4.252 | 3WU
96160199 | 22 SQE10-160 1.55kW 200-240V 50/60Hz | SQE05 | WJ | 2365 | 5700398713128 | 6.8 | 6.1 | 1070 | 108 | 108 | MM | 14.96 | 13.42 | 42.126 | 4.252 | 4.252 | 3WU
96160200 | 22 SQE10-190 1.55kW 200-240V 50/60Hz | SQE05 | WJ | 2471 | 5700398713135 | 7.1 | 6.4 | 1070 | 108 | 108 | MM | 15.62 | 14.08 | 42.126 | 4.252 | 4.252 | 3WU
96160201 | 22 SQE 15-220 1.85kW 200-240V 50/60Hz | SQE05 | WJ | 2898 | 5700398713142 | 7.1 | 6.4 | 1070 | 108 | 108 | MM | 15.62 | 14.08 | 42.126 | 4.252 | 4.252 | 3WU
96160202 | 30 SQE05-40 0.70kW 200-240V 50/60Hz | SQE07 | WJ | 2070 | 5700398713159 | 5.4 | 4.7 | 1070 | 108 | 108 | MM | 11.88 | 10.34 | 42.126 | 4.252 | 4.252 | 3WU
96160203 | 30 SQE07-90 1.15kW 200-240V 50/60Hz | SQE07 | WJ | 2523 | 5700398713173 | 5.9 | 5.2 | 1070 | 108 | 108 | MM | 12.98 | 11.44 | 42.126 | 4.252 | 4.252 | 3WU
96160204 | 30 SQE10-130 1.55kW 200-240V 50/60Hz | SQE07 | WJ | 2863 | 5700398713180 | 6.8 | 6.1 | 1070 | 108 | 108 | MM | 14.96 | 13.42 | 42.126 | 4.252 | 4.252 | 3WU
96160206 | 5 SQE05-90 0.70kW 100-115V 50/60Hz | SQE01 | WJ | 1998 | 5700398713197 | 5.4 | 4.7 | 1070 | 108 | 108 | MM | 11.88 | 10.34 | 42.126 | 4.252 | 4.252 | 3WU
96160207 | 5 SQE05-140 0.70kW 100-115V 50/60Hz | SQE01 | WJ | 2031 | 5700398713203 | 5.5 | 4.8 | 1070 | 108 | 108 | MM | 12.1 | 10.56 | 42.126 | 4.252 | 4.252 | 3WU
96160208 | 5 SQE05-180 0.70kW 100-115V 50/60Hz | SQE01 | WJ | 2070 | 5700398713319 | 5.6 | 4.9 | 1070 | 108 | 108 | MM | 12.32 | 10.78 | 42.126 | 4.252 | 4.252 | 3WU
96160209 | 10 SQE05-110 0.70kW 100-115V 50/60Hz | SQE02 | WJ | 1835 | 5700398713326 | 5.4 | 4.7 | 1070 | 108 | 108 | MM | 11.88 | 10.34 | 42.126 | 4.252 | 4.252 | 3WU
96160210 | 10 SQE05-160 0.70kW 100-115V 50/60Hz | SQE02 | WJ | 1841 | 5700398876670 | 5.5 | 4.8 | 1070 | 108 | 108 | MM | 12.1 | 10.56 | 42.126 | 4.252 | 4.252 | 3WU
96160211 | 15 SQE05-70 0.70kW 100-115V 50/60Hz | SQE03 | WJ | 1835 | 5700398713340 | 5.4 | 4.8 | 1070 | 108 | 108 | MM | 11.88 | 10.56 | 42.126 | 4.252 | 4.252 | 3WU
96160212 | 15 SQE05-110 0.70kW 100-115V 50/60Hz | SQE03 | WJ | 1841 | 5700398713357 | 5.5 | 4.8 | 1070 | 108 | 108 | MM | 12.1 | 10.56 | 42.126 | 4.252 | 4.252 | 3WU
96160213 | 22 SQE05-40 0.70kW 100-115V 50/60Hz | SQE05 | WJ | 1810 | 5700398713364 | 5.4 | 4.7 | 1070 | 108 | 108 | MM | 11.88 | 10.34 | 42.126 | 4.252 | 4.252 | 3WU
96160214 | 22 SQE05-80 0.70kW 100-115V 50/60Hz | SQE05 | WJ | 1895 | 5700398713371 | 5.5 | 4.8 | 1070 | 108 | 108 | MM | 12.1 | 10.56 | 42.126 | 4.252 | 4.252 | 3WU
96160215 | 30 SQE05-40 0.70kW 100-115V 50/60Hz | SQE07 | WJ | 2070 | 5700398713388 | 5.4 | 4.7 | 1070 | 108 | 108 | MM | 11.88 | 10.34 | 42.126 | 4.252 | 4.252 | 3WU
96160540 | MSE3 cpl. 1x200-240V, 1.15kW | MSE30 | WE | 736 | 5700398687788 | 4.5 | 3.9 | 0 | 0 | 0 |  | 9.9 | 8.58 |  |  |  | 3WU
96160541 | MSE3 cpl. 1x200-240V, 1.55kW | MSE30 | WE | 850 | 5700398687795 | 5.2 | 4.6 | 0 | 0 | 0 |  | 11.44 | 10.12 |  |  |  | 3WU
96160542 | MSE3 cpl. 1x200-240V, 1.85kW | MSE30 | WE | 869 | 5700398687801 | 5.2 | 4.6 | 0 | 0 | 0 |  | 11.44 | 10.12 |  |  |  | 3WU
96160552 | MSE3 cpl. 1x100-115V, 0.70kW | MSE30 | WE | 688 | 5700398687993 | 4.2 | 3.5 | 0 | 0 | 0 |  | 9.24 | 7.7 |  |  |  | 3WU
96160579 | MSE3 cpl. 1x200-240V, 0.70kW SQE2-55 | MSE30 | WE | 688 | 5700830134009 | 4.2 | 3.5 | 0 | 0 | 0 |  | 9.24 | 7.7 |  |  |  | 3WU
96160869 | SQ Cable 3G1.5, 1.5M EUR/APREG (B) | SQACC | AS | 140 | 5700830323168 | 0.9 | 0.4 | 18.5 | 18.5 | 18.5 | CM | 1.98 | 0.88 | 7.2835 | 7.2835 | 7.2835 | 3WU
96160894 | Cable, SQ/SQE 5FT 14AWG NSF NAMREG | SQACC | AS | 177 | 5700830430781 | 0.9 | 0.4 | 18.5 | 18.5 | 18.5 | CM | 1.98 | 0.88 | 7.2835 | 7.2835 | 7.2835 | 3WU
96161720 | Module IO351A | IO351 | CG | 496 | 5700830186466 | 1 | 0.9 | 0 | 0 | 0 |  | 2.2 | 1.98 |  |  |  | 1CBS
96161730 | IO351B to be configured | IO351 | CG | 620 | 5700835720719 | 1.213 | 0.721 | 0 | 0 | 0 |  | 2.6686 | 1.5862 |  |  |  | 1CBS
96161884 | Kit, TP-HP shaft seal cpl. 55mm BAQE | SICKT | SB | 2560 | 5700397205099 | 0.425 | 0.425 | 163 | 99 | 106 | MM | 0.935 | 0.935 | 6.4173 | 3.8976 | 4.1732 | 4SE
96161885 | Kit, TP-HP shaft seal cpl. 50mm BAQE | SICKT | SB | 1019 | 5700397205105 | 0.14 | 0.14 | 180 | 180 | 100 | MM | 0.308 | 0.308 | 7.0866 | 7.0866 | 3.937 | 4SE
96161886 | Kit, TP-HP shaft seal cpl. 60mm BAQE | SICKT | SB | 2944 | 5700397205211 | 0.589 | 0.154 | 187 | 190 | 106 | MM | 1.2958 | 0.3388 | 7.3622 | 7.4803 | 4.1732 | 4SE
96161888 | Kit, TP-HP shaft seal cpl. 40mm GQQE | SICKT | SB | 1506 | 5700397205693 | 0.795 | 0.36 | 335 | 292 | 66 | MM | 1.749 | 0.792 | 13.189 | 11.4961 | 2.5984 | 4SE
96161890 | Kit, TP-HP shaft seal cpl. 50mm GQQE | SICKT | SB | 4158 | 5700397205679 | 0.8 | 0.365 | 335 | 292 | 66 | MM | 1.76 | 0.803 | 13.189 | 11.4961 | 2.5984 | 4SE
96161891 | Kit, TP-HP shaft seal cpl. 60mm GQQE | SICKT | SB | 2706 | 5700397205686 | 0.593 | 0.158 | 188 | 196 | 106 | MM | 1.3046 | 0.3476 | 7.4016 | 7.7165 | 4.1732 | 4SE
96161895 | Kit, TP-HP shaft seal cpl. 55mm BAQV | SICKT | SB | 2817 | 5700397205839 | 0.665 | 0.23 | 335 | 292 | 66 | MM | 1.463 | 0.506 | 13.189 | 11.4961 | 2.5984 | 4SE
96161901 | Kit, TP-HP shaft seal cpl. 55mm BQQV | SICKT | SB | 1424 | 5700397205907 | 0.815 | 0.38 | 335 | 292 | 66 | MM | 1.793 | 0.836 | 13.189 | 11.4961 | 2.5984 | 4SE
96161913 | Kit, TP-HP shaft seal cpl. 55mm BQQE | SICKT | SB | 3074 | 5700397206263 | 0.815 | 0.38 | 335 | 292 | 66 | MM | 1.793 | 0.836 | 13.189 | 11.4961 | 2.5984 | 4SE
96161914 | Kit, TP-HP shaft seal cpl. 50mm BQQE | SICKT | SB | 2760 | 5700397206270 | 0.66 | 0.225 | 335 | 292 | 66 | MM | 1.452 | 0.495 | 13.189 | 11.4961 | 2.5984 | 4SE
96161915 | Kit, TP-HP shaft seal cpl. 60mm BQQE | SICKT | SB | 3529 | 5700397206287 | 0.54 | 0.105 | 180 | 180 | 100 | MM | 1.188 | 0.231 | 7.0866 | 7.0866 | 3.937 | 4SE
96163339 | MS6000REST40 3x400/50 9.2kW w.o.c/pack | MS60X | WG | 6265 | 5700398614937 | 48 | 43 | 0 | 0 | 0 |  | 105.6 | 94.6 |  |  |  | 3WU
96163671 | Kit, Shaft seal ceramic/carbon | MS0KT | SD | 108 | 5700836714731 | 0.391 | 0.391 | 293 | 338 | 70 | MM | 0.8602 | 0.8602 | 11.5354 | 13.3071 | 2.7559 | 4SE
96163672 | Kit, Shaft seal sic/sic | MS0KT | SD | 458 | 5700836714762 | 0.396 | 0.396 | 293 | 335 | 70 | MM | 0.8712 | 0.8712 | 11.5354 | 13.189 | 2.7559 | 4SE
96163673 | Bulk, Lip seal 5 pcs | SUCKT | SD | 114 | 5700836714793 | 0.986 | 0.74 | 0 | 0 | 0 |  | 2.1692 | 1.628 |  |  |  | 4SE
96163674 | Kit, O-rings NBR | MS0KT | SD | 58 | 5700836715073 | 0.335 | 0.335 | 295 | 335 | 70 | MM | 0.737 | 0.737 | 11.6142 | 13.189 | 2.7559 | 4SE
96163675 | Kit, O-rings FKM | MS0KT | SD | 102 | 5700836715356 | 0.347 | 0.347 | 336 | 292 | 70 | MM | 0.7634 | 0.7634 | 13.2283 | 11.4961 | 2.7559 | 4SE
96163683 | Kit, Bearing retainer 7.5kN graphite | MS0KT | SD | 250 | 5700836715639 | 1.648 | 1.648 | 197 | 188 | 187 | MM | 3.6256 | 3.6256 | 7.7559 | 7.4016 | 7.3622 | 4SE
96163684 | Kit, Bearing retainer 27.5kN graphite | MS0KT | SD | 263 | 5700836715646 | 1.659 | 1.659 | 202 | 188 | 187 | MM | 3.6498 | 3.6498 | 7.9528 | 7.4016 | 7.3622 | 4SE
96163685 | Kit, Bearing retainer 7.5kN / 27.5kN WC | MS0KT | SD | 788 | 5700836715684 | 1.933 | 1.477 | 0 | 0 | 0 |  | 4.2526 | 3.2494 |  |  |  | 4SE
96163686 | Kit, Thrust bearing 7.5kN | MS0KT | SD | 108 | 5700836715707 | 0.697 | 0.697 | 297 | 335 | 70 | MM | 1.5334 | 1.5334 | 11.6929 | 13.189 | 2.7559 | 4SE
96163687 | Kit, Thrust bearing 27.5kN | MS0KT | SD | 157 | 5700836716278 | 1.179 | 1.179 | 293 | 335 | 73 | MM | 2.5938 | 2.5938 | 11.5354 | 13.189 | 2.874 | 4SE
96163688 | Kit, Thrust ring support 7.5kN Model A | MS0KT | SD | 101 | 5700836716285 | 0.783 | 0.327 | 0 | 0 | 0 |  | 1.7226 | 0.7194 |  |  |  | 4SE
96163689 | Kit, Thrust ring support 27.5kN Model A | MS0KT | SD | 232 | 5700836716292 | 1.053 | 0.597 | 0 | 0 | 0 |  | 2.3166 | 1.3134 |  |  |  | 4SE
96163690 | Kit, MS6 Cable 3 x 4 + 1 G 4mm2, 5m | MSCAB | AS | 251 | 5700836716308 | 2.051 | 1.74 | 0 | 0 | 0 |  | 4.5122 | 3.828 |  |  |  | 3WU
96163692 | Kit, MS6 Cable 4 x 1 G x 8 AWG, 3m | MS0KT | SD | 250 | 5700836716520 | 2.043 | 1.732 | 344 | 295 | 139 | MM | 4.4946 | 3.8104 | 13.5433 | 11.6142 | 5.4724 | 4SE
96163693 | Kit, MS6 Cable 3 x 1 x 8 AWG, 5m | MS0KT | SD | 450 | 5700836716537 | 2.24 | 2.24 | 0 | 0 | 0 |  | 4.928 | 4.928 |  |  |  | 4SE
96163707 | Motor cable MS6 3x8AWG+1 G 8 AWG, 10m 1p | MSCAB | AS | 515 | 5700836613768 | 5.5 | 5.5 | 0 | 0 | 0 |  | 12.1 | 12.1 |  |  |  | 3WU
96163768 | Assembly tool for bearing retainer, MS6 | SVVKT | SD | 360 | 5700838559163 | 0.2 | 0.1 | 0 | 0 | 0 |  | 0.44 | 0.22 |  |  |  | 4SE
96163771 | Assembly tool for bottom, MS6 | SVVKT | SD | 2909 | 5700838559248 | 1.68 | 1.68 | 190 | 180 | 100 | MM | 3.696 | 3.696 | 7.4803 | 7.0866 | 3.937 | 4SE
96163797 | Assembly tool for shaft / spline | SVVKT | SD | 693 | 5700838840759 | 1.06 | 1.06 | 525 | 65 | 50 | MM | 2.332 | 2.332 | 20.6693 | 2.5591 | 1.9685 | 4SE
96163853 | Kit, MS6 Cable 3 x 8 AWG + 1 G 8 AWG,50m | MS0KT | SD | 2242 | 5700310847238 | 31.5 | 31.5 | 0 | 0 | 0 |  | 69.3 | 69.3 |  |  |  | 4SE
96163863 | Bulk, Diaphragm NBR 5 pcs. | MS0KT | SD | 1598 | 5700310848211 | 0.446 | 0.295 | 186 | 188 | 106 | MM | 0.9812 | 0.649 | 7.3228 | 7.4016 | 4.1732 | 4SE
96163870 | Kit, Shaft seal housing | MS0KT | SD | 286 | 5700311213292 | 0.583 | 0.583 | 336 | 295 | 70 | MM | 1.2826 | 1.2826 | 13.2283 | 11.6142 | 2.7559 | 4SE
96163919 | Kit, Thrust ring support 7.5kN Model B | MS0KT | SD | 253 | 5700314578121 | 31.612 | 0.187 | 335 | 292 | 66 | MM | 69.5464 | 0.4114 | 13.189 | 11.4961 | 2.5984 | 4SE
96163920 | Kit, Thrust ring support 27.5kN Model B | MS0KT | SD | 253 | 5700314578138 | 0.79 | 0.79 | 330 | 290 | 6 | MM | 1.738 | 1.738 | 12.9921 | 11.4173 | 0.23622 | 4SE
96163921 | Bulk, Diaphragm FKM 5 pcs. | MS0KT | SD | 1148 | 5700314984489 | 0.54 | 0.437 | 180 | 180 | 100 | MM | 1.188 | 0.9614 | 7.0866 | 7.0866 | 3.937 | 4SE
96164181 | Service tool ,Barcket MS6000C | SVVKT | SD | 263 | 5711497409782 | 0.211 | 0.211 | 151 | 289 | 78 | MM | 0.4642 | 0.4642 | 5.9449 | 11.378 | 3.0709 | 4SE
96164190 | Adapter for torque measurement MS6000 C | SVVKT | SD | 622 | 5711497377333 | 0.652 | 0.497 | 192 | 162 | 83 | MM | 1.4344 | 1.0934 | 7.5591 | 6.378 | 3.2677 | 4SE
96164191 | Kit, Wear part Ceramic/Carbon/NBR | MS0KT | SD | 307 | 5711497511416 | 0.262 | 0.262 | 298 | 272 | 40 | MM | 0.5764 | 0.5764 | 11.7323 | 10.7087 | 1.5748 | 4SE
96164192 | Kit, Wear part SiC/SiC/FKM | MS0KT | SD | 834 | 5711497511423 | 0.376 | 0.268 | 198 | 188 | 101 | MM | 0.8272 | 0.5896 | 7.7953 | 7.4016 | 3.9764 | 4SE
96164193 | Kit, Wear part SiC/SiC/NBR | MS0KT | SD | 1062 | 5711497511430 | 0.3 | 0.3 | 290 | 150 | 60 | MM | 0.66 | 0.66 | 11.4173 | 5.9055 | 2.3622 | 4SE
96164194 | Kit, Thrust bearing 7.5kN | MS0KT | SD | 315 | 5711497511447 | 0.796 | 0.796 | 289 | 150 | 76 | MM | 1.7512 | 1.7512 | 11.378 | 5.9055 | 2.9921 | 4SE
96164195 | Kit, Thrust bearing 27kN | MS0KT | SD | 535 | 5711497511454 | 2.361 | 2.361 | 186 | 188 | 103 | MM | 5.1942 | 5.1942 | 7.3228 | 7.4016 | 4.0551 | 4SE
96164196 | Kit, Thrust bearing 40kN | MS0KT | SD | 891 | 5711497511461 | 4.207 | 4.085 | 185 | 185 | 97 | MM | 9.2554 | 8.987 | 7.2835 | 7.2835 | 3.8189 | 4SE
96164197 | Kit, Radial bearing Carbon graphite 35 | MS0KT | SD | 806 | 5711497511478 | 1.064 | 0.96 | 197 | 188 | 103 | MM | 2.3408 | 2.112 | 7.7559 | 7.4016 | 4.0551 | 4SE
96164198 | Kit, Radial bearing Carbon graphite 50 | MS0KT | SD | 707 | 5711497511485 | 2 | 2 | 360 | 290 | 190 | MM | 4.4 | 4.4 | 14.1732 | 11.4173 | 7.4803 | 4SE
96164199 | Kit, Radial bearing SiC 32 | MS0KT | SD | 735 | 5711497511492 | 1 | 0.864 | 180 | 180 | 100 | MM | 2.2 | 1.9008 | 7.0866 | 7.0866 | 3.937 | 4SE
96164200 | Spare, Shaft seal housing | MS0KT | SD | 164 | 5711497511508 | 0.48 | 0.48 | 250 | 180 | 50 | MM | 1.056 | 1.056 | 9.8425 | 7.0866 | 1.9685 | 4SE
96164201 | Spare, Shaft seal housing R | MS0KT | SD | 101 | 5711497511515 | 0.482 | 0.36 | 230 | 170 | 50 | MM | 1.0604 | 0.792 | 9.0551 | 6.6929 | 1.9685 | 4SE
96164202 | Bulk, Diaphragm NBR | MS0KT | SD | 1420 | 5711497511522 | 1.345 | 1.345 | 300 | 254 | 253 | MM | 2.959 | 2.959 | 11.811 | 10 | 9.9606 | 4SE
96164203 | Bulk, Diaphragm FKM | MS0KT | SD | 3679 | 5711497511539 | 1.24 | 1.24 | 180 | 180 | 90 | MM | 2.728 | 2.728 | 7.0866 | 7.0866 | 3.5433 | 4SE
96164204 | Bulk, Gasket Nyltite | MS0KT | SD | 86 | 5711497511546 | 0.105 | 0.105 | 150 | 100 | 100 | MM | 0.231 | 0.231 | 5.9055 | 3.937 | 3.937 | 4SE
96164206 | Tool Screwdriver socket 1/2-T50 ext.long | SUCKT | SD | 564 | 5711497561046 | 0.24 | 0.24 | 186 | 155 | 83 | MM | 0.528 | 0.528 | 7.3228 | 6.1024 | 3.2677 | 4SE
96164233 | Tool punsh 7.5kN rotating thrust bearing | SVVKT | SD | 1177 | 5711497898623 | 0.82 | 0.82 | 180 | 180 | 100 | MM | 1.804 | 1.804 | 7.0866 | 7.0866 | 3.937 | 4SE
96164234 | Tool punsh 27+40kN rot. thrust bearing | SVVKT | SD | 777 | 5711497898630 | 1.14 | 1.14 | 180 | 180 | 180 | MM | 2.508 | 2.508 | 7.0866 | 7.0866 | 7.0866 | 4SE
96164236 | Spare, Motor cable MS6000 4G6mm2 5m | MS0KT | SD | 254 | 5711498063020 | 2.613 | 2.374 | 337 | 292 | 68 | MM | 5.7486 | 5.2228 | 13.2677 | 11.4961 | 2.6772 | 4SE
96164237 | Spare, Motor cable MS6000 4G6mm2 8m | MS0KT | SD | 471 | 5711498063044 | 4.568 | 3.76 | 555 | 370 | 371 | MM | 10.0496 | 8.272 | 21.8504 | 14.5669 | 14.6063 | 4SE
96164238 | Spare, Motor cable MS6000 4G6mm2 10m | MS0KT | SD | 1248 | 5711498063051 | 6.189 | 5.332 | 561 | 381 | 373 | MM | 13.6158 | 11.7304 | 22.0866 | 15 | 14.685 | 4SE
96164239 | Spare, Motor cable MS6000 4G6mm2 20m | MS0KT | SD | 949 | 5711498063099 | 10.541 | 9.684 | 563 | 376 | 373 | MM | 23.1902 | 21.3048 | 22.1654 | 14.8031 | 14.685 | 4SE
96164240 | Spare, Motor cable MS6000 4G6mm2 30m | MS0KT | SD | 1484 | 5711498063228 | 21 | 21 | 800 | 600 | 370 | MM | 46.2 | 46.2 | 31.4961 | 23.622 | 14.5669 | 4SE
96164241 | Spare, Motor cable MS6000 4G10mm2 5m | MS0KT | SD | 571 | 5711498063235 | 3.897 | 3.639 | 295 | 335 | 68 | MM | 8.5734 | 8.0058 | 11.6142 | 13.189 | 2.6772 | 4SE
96164242 | Spare, Motor cable MS6000 4G10mm2 10m | MS0KT | SD | 471 | 5711498063259 | 8.233 | 8.233 | 560 | 383 | 380 | MM | 18.1126 | 18.1126 | 22.0472 | 15.0787 | 14.9606 | 4SE
96164243 | Spare, Motor cable MS6000 4G10mm2 20m | MS0KT | SD | 1455 | 5711498063280 | 15.463 | 14.606 | 562 | 381 | 375 | MM | 34.0186 | 32.1332 | 22.126 | 15 | 14.7638 | 4SE
96164244 | Spare, Motor cable MS6000 4G10mm2 30m | MS0KT | SD | 1487 | 5711498063327 | 28.5 | 28.5 | 810 | 610 | 360 | MM | 62.7 | 62.7 | 31.8898 | 24.0157 | 14.1732 | 4SE
96164245 | Spare, Motor cable MS6000 4G10mm2 50m | MS0KT | SD | 3501 | 5711498063358 | 52 | 52 | 1200 | 800 | 350 | MM | 114.4 | 114.4 | 47.2441 | 31.4961 | 13.7795 | 4SE
96164247 | Spare, Motor cable MS6000 4G10mm2 100m | MS0KT | SD | 4142 | 5711498063396 | 84 | 84 | 1050 | 700 | 200 | MM | 184.8 | 184.8 | 41.3386 | 27.5591 | 7.874 | 4SE
96164249 | Spare,Motor cable MS60004x1G8AWG16.5fe F | MS0KT | SD | 486 | 5711498063501 | 3.148 | 2.496 | 382 | 376 | 190 | MM | 6.9256 | 5.4912 | 15.0394 | 14.8031 | 7.4803 | 4SE
96164250 | Spare,Motor cable MS60004x1G8AWG 100fe F | MS0KT | SD | 1470 | 5711498063518 | 22 | 22 | 770 | 590 | 230 | MM | 48.4 | 48.4 | 30.315 | 23.2283 | 9.0551 | 4SE
96164252 | Spare, Motor cable MS6000 3x1x 8 AWG 5m | MS0KT | SD | 471 | 5711498063532 | 2.4 | 2.4 | 370 | 370 | 190 | MM | 5.28 | 5.28 | 14.5669 | 14.5669 | 7.4803 | 4SE
96164255 | Spare,Motor cable MS6000 4x1G8AWG 16.5fe | MS0KT | SD | 793 | 5711498063433 | 2.776 | 2.56 | 335 | 292 | 66 | MM | 6.1072 | 5.632 | 13.189 | 11.4961 | 2.5984 | 4SE
96164256 | Spare,Motor cable MS6000 4x1G8AWG 100fe | MS0KT | SD | 1470 | 5711498063457 | 21 | 21 | 600 | 800 | 350 | MM | 46.2 | 46.2 | 23.622 | 31.4961 | 13.7795 | 4SE
96166141 | MS6000QFT40 3x500/50 575/60 7.5hpw/c pac | MS60X | WG | 3602 | 5711498958494 | 45.5 | 38 | 0 | 0 | 0 |  | 100.1 | 83.6 |  |  |  | 3WU
96166142 | MS6000QFT40 3x500/50 575/60 10hp w/c pac | MS60X | WG | 3647 | 5711498958500 | 48.5 | 41 | 0 | 0 | 0 |  | 106.7 | 90.2 |  |  |  | 3WU
96166144 | MS6000QFT40 3x500/50 575/60 15hp w/c pac | MS60X | WG | 4244 | 5711498958517 | 58 | 50 | 0 | 0 | 0 |  | 127.6 | 110 |  |  |  | 3WU
96166146 | MS6000QFT40 3x500/50 575/60 20hp w/c pac | MS60X | WG | 4656 | 5711498958524 | 66 | 57 | 0 | 0 | 0 |  | 145.2 | 125.4 |  |  |  | 3WU
96166147 | MS6000QFT40 3x500/50 575/60 25hp w/c pac | MS60X | WG | 5298 | 5711498958531 | 70.5 | 61.5 | 0 | 0 | 0 |  | 155.1 | 135.3 |  |  |  | 3WU
96166148 | MS6000QFT40 3x500/50 575/60 30hp w/c pac | MS60X | WG | 6382 | 5711498958548 | 78.5 | 68.5 | 0 | 0 | 0 |  | 172.7 | 150.7 |  |  |  | 3WU
96166150 | MS6000QFT40 3x500/50 575/60 40hp w/c pac | MS60X | WG | 6809 | 5711498958555 | 93 | 82 | 0 | 0 | 0 |  | 204.6 | 180.4 |  |  |  | 3WU
96166161 | MS6000QFT40 3x400/50 460/60 7.5hpw/c pac | MS60X | WG | 3466 | 5711498958425 | 45.5 | 38 | 890 | 221 | 365 | MM | 100.1 | 83.6 | 35.0394 | 8.7008 | 14.3701 | 3WU
96166162 | MS6000QFT40 3x400/50 460/60 10hp w/c pac | MS60X | WG | 3877 | 5711498958432 | 48.5 | 41 | 890 | 221 | 365 | MM | 106.7 | 90.2 | 35.0394 | 8.7008 | 14.3701 | 3WU
96166164 | MS6000QFT40 3x400/50 460/60 15hp w/c pac | MS60X | WG | 4449 | 5711498958449 | 58 | 50 | 955 | 221 | 365 | MM | 127.6 | 110 | 37.5984 | 8.7008 | 14.3701 | 3WU
96166166 | MS6000QFT40 3x400/50 460/60 20hp w/c pac | MS60X | WG | 5457 | 5711498958456 | 66 | 57 | 1070 | 221 | 365 | MM | 145.2 | 125.4 | 42.126 | 8.7008 | 14.3701 | 3WU
96166167 | MS6000QFT40 3x400/50 460/60 25hp w/c pac | MS60X | WG | 6339 | 5711498958463 | 70.5 | 61.5 | 1070 | 221 | 365 | MM | 155.1 | 135.3 | 42.126 | 8.7008 | 14.3701 | 3WU
96166168 | MS6000QFT40 3x400/50 460/60 30hp w/c pac | MS60X | WG | 7340 | 5711498958470 | 78.5 | 68.5 | 1200 | 221 | 365 | MM | 172.7 | 150.7 | 47.2441 | 8.7008 | 14.3701 | 3WU
96166170 | MS6000QFT40 3x400/50 460/60 40hp w/c pac | MS60X | WG | 8812 | 5711498958487 | 93 | 82 | 1305 | 221 | 365 | MM | 204.6 | 180.4 | 51.378 | 8.7008 | 14.3701 | 3WU
96166181 | MS6000QFT40 3x208-230/60 7.5hp w/cab pac | MS60X | WG | 3466 | 5711498958067 | 45.5 | 38 | 890 | 221 | 365 | MM | 100.1 | 83.6 | 35.0394 | 8.7008 | 14.3701 | 3WU
96166182 | MS6000QFT40 3x208-230/60 10hp w/cab pac | MS60X | WG | 3877 | 5711498958074 | 48.5 | 41 | 890 | 221 | 365 | MM | 106.7 | 90.2 | 35.0394 | 8.7008 | 14.3701 | 3WU
96166184 | MS6000QFT40 3x208-230/60 15hp w/cab pac | MS60X | WG | 4449 | 5711498958081 | 58 | 50 | 955 | 221 | 365 | MM | 127.6 | 110 | 37.5984 | 8.7008 | 14.3701 | 3WU
96166186 | MS6000QFT40 3x208-230/60 20hp w/cab pac | MS60X | WG | 5457 | 5711498958098 | 66 | 57 | 1070 | 221 | 365 | MM | 145.2 | 125.4 | 42.126 | 8.7008 | 14.3701 | 3WU
96166187 | MS6000QFT40 3x208-230/60 25hp w/cab pac | MS60X | WG | 6339 | 5711498958104 | 70.5 | 61.5 | 1070 | 221 | 365 | MM | 155.1 | 135.3 | 42.126 | 8.7008 | 14.3701 | 3WU
96166188 | MS6000QFT40 3x208-230/60 30hp w/cab pac | MS60X | WG | 7340 | 5711498958418 | 78.5 | 68.5 | 1200 | 221 | 365 | MM | 172.7 | 150.7 | 47.2441 | 8.7008 | 14.3701 | 3WU
96166221 | Spare,Stator hous.T60 3x400/50/60 5.5kW | MSSKT | SD | 4509 | 5711497518064 | 30.079 | 23.351 | 814 | 221 | 229 | MM | 66.1738 | 51.3722 | 32.0472 | 8.7008 | 9.0157 | 4SE
96166222 | Spare,Stator hous.T60 3x400/50/60 7.5kW | MSSKT | SD | 4600 | 5711497518071 | 32.454 | 25.402 | 874 | 221 | 229 | MM | 71.3988 | 55.8844 | 34.4094 | 8.7008 | 9.0157 | 4SE
96166223 | Spare,Stator hous.T60 3x400/50/60 9.2kW | MSSKT | SD | 4762 | 5711497518088 | 34.488 | 27.453 | 874 | 221 | 229 | MM | 75.8736 | 60.3966 | 34.4094 | 8.7008 | 9.0157 | 4SE
96166241 | Spare,Stator hous.T60 3x200/50/60 5.5kW | MSSKT | SD | 4437 | 5711497517982 | 30.079 | 23.351 | 814 | 221 | 229 | MM | 66.1738 | 51.3722 | 32.0472 | 8.7008 | 9.0157 | 4SE
96166242 | Spare,Stator hous.T60 3x200/50/60 7.5kW | MSSKT | SD | 4591 | 5711497517999 | 32.454 | 25.402 | 874 | 221 | 229 | MM | 71.3988 | 55.8844 | 34.4094 | 8.7008 | 9.0157 | 4SE
96166243 | Spare,Stator hous.T60 3x200/50/60 9.2kW | MSSKT | SD | 4760 | 5711497518002 | 34.488 | 27.453 | 874 | 221 | 229 | MM | 75.8736 | 60.3966 | 34.4094 | 8.7008 | 9.0157 | 4SE
96166244 | Spare,Stator hous.T60 3x200/50/60 SD11kW | MSSKT | SD | 5388 | 5711497518019 | 37.226 | 29.846 | 939 | 221 | 229 | MM | 81.8972 | 65.6612 | 36.9685 | 8.7008 | 9.0157 | 4SE
96166245 | Spare,Stator hous.T60 3x200/50/60 SD13kW | MSSKT | SD | 5671 | 5711497518026 | 42.473 | 33.606 | 1054 | 221 | 229 | MM | 93.4406 | 73.9332 | 41.4961 | 8.7008 | 9.0157 | 4SE
96166246 | Spare,Stator hous.T60 3x200/50/60 SD15kW | MSSKT | SD | 5997 | 5711497518033 | 46.541 | 37.708 | 1054 | 221 | 229 | MM | 102.3902 | 82.9576 | 41.4961 | 8.7008 | 9.0157 | 4SE
96166247 | Spare,Stator hous.T603x200/50/60SD18.5kW | MSSKT | SD | 6329 | 5711497518040 | 51.302 | 41.81 | 1184 | 221 | 229 | MM | 112.8644 | 91.982 | 46.6142 | 8.7008 | 9.0157 | 4SE
96166248 | Spare,Stator hous.T60 3x200/50/60 SD22kW | MSSKT | SD | 6650 | 5711497518057 | 54 | 47 | 1184 | 221 | 229 | MM | 118.8 | 103.4 | 46.6142 | 8.7008 | 9.0157 | 4SE
96166261 | Spare,Stator hous.T60 3x500/50 5.5kW | MSSKT | SD | 4442 | 5711497517906 | 30.079 | 23.351 | 814 | 221 | 229 | MM | 66.1738 | 51.3722 | 32.0472 | 8.7008 | 9.0157 | 4SE
96166262 | Spare,Stator hous.T60 3x500/50 7.5kW | MSSKT | SD | 4627 | 5711497517913 | 32.454 | 25.402 | 874 | 221 | 229 | MM | 71.3988 | 55.8844 | 34.4094 | 8.7008 | 9.0157 | 4SE
96166263 | Spare,Stator hous.T60 3x500/50 9.2kW | MSSKT | SD | 4748 | 5711497517920 | 34.488 | 27.453 | 874 | 221 | 229 | MM | 75.8736 | 60.3966 | 34.4094 | 8.7008 | 9.0157 | 4SE
96166264 | Spare,Stator hous.T60 3x500/50 11kW | MSSKT | SD | 5117 | 5711497517937 | 37.226 | 29.846 | 939 | 221 | 229 | MM | 81.8972 | 65.6612 | 36.9685 | 8.7008 | 9.0157 | 4SE
96166265 | Spare,Stator hous.T60 3x500/50 13kW | MSSKT | SD | 5391 | 5711497517944 | 42.473 | 33.606 | 1054 | 221 | 229 | MM | 93.4406 | 73.9332 | 41.4961 | 8.7008 | 9.0157 | 4SE
96166266 | Spare,Stator hous.T60 3x500/50 15kW | MSSKT | SD | 5732 | 5711497517951 | 46.541 | 37.708 | 1054 | 221 | 229 | MM | 102.3902 | 82.9576 | 41.4961 | 8.7008 | 9.0157 | 4SE
96166267 | Spare,Stator hous.T60 3x500/50 18.5kW | MSSKT | SD | 6064 | 5711497517968 | 51.302 | 41.81 | 1184 | 221 | 229 | MM | 112.8644 | 91.982 | 46.6142 | 8.7008 | 9.0157 | 4SE
96166268 | Spare,Stator hous.T60 3x500/50 22kW | MSSKT | SD | 6389 | 5711497517975 | 54 | 47 | 1184 | 221 | 229 | MM | 118.8 | 103.4 | 46.6142 | 8.7008 | 9.0157 | 4SE
96166281 | Spare,Stator hous.T60 3x400/50 SD 5.5kW | MSSKT | SD | 4682 | 5711497517821 | 30.079 | 23.351 | 814 | 221 | 229 | MM | 66.1738 | 51.3722 | 32.0472 | 8.7008 | 9.0157 | 4SE
96166282 | Spare,Stator hous.T60 3x400/50 SD 7.5kW | MSSKT | SD | 4864 | 5711497517838 | 32.454 | 25.402 | 874 | 221 | 229 | MM | 71.3988 | 55.8844 | 34.4094 | 8.7008 | 9.0157 | 4SE
96166283 | Spare,Stator hous.T60 3x400/50 SD 9.2kW | MSSKT | SD | 5024 | 5711497517845 | 34.488 | 27.453 | 874 | 221 | 229 | MM | 75.8736 | 60.3966 | 34.4094 | 8.7008 | 9.0157 | 4SE
96166284 | Spare,Stator hous.T60 3x400/50 SD 11kW | MSSKT | SD | 5365 | 5711497517852 | 37.226 | 29.846 | 939 | 221 | 229 | MM | 81.8972 | 65.6612 | 36.9685 | 8.7008 | 9.0157 | 4SE
96166285 | Spare,Stator hous.T60 3x400/50 SD 13kW | MSSKT | SD | 5669 | 5711497517869 | 42.473 | 33.606 | 1054 | 221 | 229 | MM | 93.4406 | 73.9332 | 41.4961 | 8.7008 | 9.0157 | 4SE
96166286 | Spare,Stator hous.T60 3x400/50 SD 15kW | MSSKT | SD | 5994 | 5711497517876 | 46.541 | 37.708 | 1054 | 221 | 229 | MM | 102.3902 | 82.9576 | 41.4961 | 8.7008 | 9.0157 | 4SE
96166287 | Spare,Stator hous.T60 3x400/50 SD 18.5kW | MSSKT | SD | 6324 | 5711497517883 | 51.302 | 41.81 | 1184 | 221 | 229 | MM | 112.8644 | 91.982 | 46.6142 | 8.7008 | 9.0157 | 4SE
96166288 | Spare,Stator hous.T60 3x400/50 SD 22kW | MSSKT | SD | 6651 | 5711497517890 | 54 | 47 | 1184 | 221 | 229 | MM | 118.8 | 103.4 | 46.6142 | 8.7008 | 9.0157 | 4SE
96166301 | Spare,Stator hous.T60 3x400/50 5.5kW | MSSKT | SD | 4414 | 5711497517746 | 30.079 | 23.351 | 814 | 221 | 229 | MM | 66.1738 | 51.3722 | 32.0472 | 8.7008 | 9.0157 | 4SE
96166302 | Spare,Stator hous.T60 3x400/50 7.5kW | MSSKT | SD | 4600 | 5711497517753 | 32.454 | 25.402 | 874 | 221 | 229 | MM | 71.3988 | 55.8844 | 34.4094 | 8.7008 | 9.0157 | 4SE
96166303 | Spare,Stator hous.T60 3x400/50 9.2kW | MSSKT | SD | 4762 | 5711497517760 | 34.488 | 27.453 | 874 | 221 | 229 | MM | 75.8736 | 60.3966 | 34.4094 | 8.7008 | 9.0157 | 4SE
96166304 | Spare,Stator hous.T60 3x400/50 11kW | MSSKT | SD | 5105 | 5711497517777 | 37.226 | 29.846 | 939 | 221 | 229 | MM | 81.8972 | 65.6612 | 36.9685 | 8.7008 | 9.0157 | 4SE
96166305 | Spare,Stator hous.T60 3x400/50 13kW | MSSKT | SD | 5409 | 5711497517784 | 42.473 | 33.606 | 1054 | 221 | 229 | MM | 93.4406 | 73.9332 | 41.4961 | 8.7008 | 9.0157 | 4SE
96166306 | Spare,Stator hous.T60 3x400/50 15kW | MSSKT | SD | 5730 | 5711497517791 | 46.541 | 37.708 | 1054 | 221 | 229 | MM | 102.3902 | 82.9576 | 41.4961 | 8.7008 | 9.0157 | 4SE
96166307 | Spare,Stator hous.T60 3x400/50 18.5kW | MSSKT | SD | 6067 | 5711497517807 | 51.302 | 41.81 | 1184 | 221 | 229 | MM | 112.8644 | 91.982 | 46.6142 | 8.7008 | 9.0157 | 4SE
96166308 | Spare,Stator hous.T60 3x400/50 22kW | MSSKT | SD | 6395 | 5711497517814 | 54 | 47 | 1184 | 221 | 229 | MM | 118.8 | 103.4 | 46.6142 | 8.7008 | 9.0157 | 4SE
96166321 | Spare,Stator hous.T40 3x380/50 5.5kW | MSSKT | SD | 4116 | 5711497516480 | 24 | 19 | 814 | 221 | 229 | MM | 52.8 | 41.8 | 32.0472 | 8.7008 | 9.0157 | 4SE
96166322 | Spare,Stator hous.T40 3x380/50 7.5kW | MSSKT | SD | 4268 | 5711497516497 | 26 | 21 | 814 | 221 | 229 | MM | 57.2 | 46.2 | 32.0472 | 8.7008 | 9.0157 | 4SE
96166323 | Spare,Stator hous.T40 3x380/50 9.2kW | MSSKT | SD | 4420 | 5711497516503 | 30.079 | 23.351 | 814 | 221 | 229 | MM | 66.1738 | 51.3722 | 32.0472 | 8.7008 | 9.0157 | 4SE
96166324 | Spare,Stator hous.T40 3x380/50 11kW | MSSKT | SD | 4593 | 5711497516510 | 32.454 | 25.402 | 874 | 221 | 229 | MM | 71.3988 | 55.8844 | 34.4094 | 8.7008 | 9.0157 | 4SE
96166325 | Spare,Stator hous.T40 3x380/50 13kW | MSSKT | SD | 4761 | 5711497516527 | 34.488 | 27.453 | 874 | 221 | 229 | MM | 75.8736 | 60.3966 | 34.4094 | 8.7008 | 9.0157 | 4SE
96166326 | Spare,Stator hous.T40 3x380/50 15kW | MSSKT | SD | 5128 | 5711497516534 | 37.226 | 29.846 | 939 | 221 | 229 | MM | 81.8972 | 65.6612 | 36.9685 | 8.7008 | 9.0157 | 4SE
96166327 | Spare,Stator hous.T40 3x380/50 18.5kW | MSSKT | SD | 5428 | 5711497516541 | 42.473 | 33.606 | 1054 | 221 | 229 | MM | 93.4406 | 73.9332 | 41.4961 | 8.7008 | 9.0157 | 4SE
96166328 | Spare,Stator hous.T40 3x380/50 22kW | MSSKT | SD | 5808 | 5711497516558 | 46.541 | 37.708 | 1054 | 221 | 229 | MM | 102.3902 | 82.9576 | 41.4961 | 8.7008 | 9.0157 | 4SE
96166329 | Spare,Stator hous.T40 3x380/50 26kW | MSSKT | SD | 6083 | 5711497516565 | 51.302 | 41.81 | 1184 | 221 | 229 | MM | 112.8644 | 91.982 | 46.6142 | 8.7008 | 9.0157 | 4SE
96166330 | Spare,Stator hous.T40 3x380/50 30kW | MSSKT | SD | 6420 | 5711497516572 | 54 | 47 | 1184 | 221 | 229 | MM | 118.8 | 103.4 | 46.6142 | 8.7008 | 9.0157 | 4SE
96166341 | Spare,Stator hous.T40 3x575/60 7.5hp | MSSKT | SD | 4084 | 5711497516411 | 24 | 19 | 814 | 221 | 229 | MM | 52.8 | 41.8 | 32.0472 | 8.7008 | 9.0157 | 4SE
96166342 | Spare,Stator hous.T40 3x575/60 10hp | MSSKT | SD | 4242 | 5711497516428 | 26 | 21 | 814 | 221 | 229 | MM | 57.2 | 46.2 | 32.0472 | 8.7008 | 9.0157 | 4SE
96166344 | Spare,Stator hous.T40 3x575/60 15hp | MSSKT | SD | 4611 | 5711497516435 | 32.454 | 25.402 | 874 | 221 | 229 | MM | 71.3988 | 55.8844 | 34.4094 | 8.7008 | 9.0157 | 4SE
96166346 | Spare,Stator hous.T40 3x575/60 20hp | MSSKT | SD | 5090 | 5711497516442 | 37.226 | 29.846 | 939 | 221 | 229 | MM | 81.8972 | 65.6612 | 36.9685 | 8.7008 | 9.0157 | 4SE
96166347 | Spare,Stator hous.T40 3x575/60 25hp | MSSKT | SD | 5395 | 5711497516459 | 42.473 | 33.606 | 1054 | 221 | 229 | MM | 93.4406 | 73.9332 | 41.4961 | 8.7008 | 9.0157 | 4SE
96166348 | Spare,Stator hous.T40 3x575/60 30hp | MSSKT | SD | 5738 | 5711497516466 | 46.541 | 37.708 | 1054 | 221 | 229 | MM | 102.3902 | 82.9576 | 41.4961 | 8.7008 | 9.0157 | 4SE
96166350 | Spare,Stator hous.T40 3x575/60 40hp | MSSKT | SD | 6410 | 5711497516473 | 54 | 47 | 1184 | 221 | 229 | MM | 118.8 | 103.4 | 46.6142 | 8.7008 | 9.0157 | 4SE
96166361 | Spare,Stator hous.T40 3x500/50 5.5kW | MSSKT | SD | 4084 | 5711497516312 | 24 | 19 | 814 | 221 | 229 | MM | 52.8 | 41.8 | 32.0472 | 8.7008 | 9.0157 | 4SE
96166362 | Spare,Stator hous.T40 3x500/50 7.5kW | MSSKT | SD | 4242 | 5711497516329 | 26 | 21 | 814 | 221 | 229 | MM | 57.2 | 46.2 | 32.0472 | 8.7008 | 9.0157 | 4SE
96166363 | Spare,Stator hous.T40 3x500/50 9.2kW | MSSKT | SD | 4416 | 5711497516336 | 30.079 | 23.351 | 814 | 221 | 229 | MM | 66.1738 | 51.3722 | 32.0472 | 8.7008 | 9.0157 | 4SE
96166364 | Spare,Stator hous.T40 3x500/50 11kW | MSSKT | SD | 4611 | 5711497516343 | 32.454 | 25.402 | 874 | 221 | 229 | MM | 71.3988 | 55.8844 | 34.4094 | 8.7008 | 9.0157 | 4SE
96166365 | Spare,Stator hous.T40 3x500/50 13kW | MSSKT | SD | 4753 | 5711497516350 | 34.488 | 27.453 | 874 | 221 | 229 | MM | 75.8736 | 60.3966 | 34.4094 | 8.7008 | 9.0157 | 4SE
96166366 | Spare,Stator hous.T40 3x500/50 15kW | MSSKT | SD | 5090 | 5711497516367 | 37.226 | 29.846 | 939 | 221 | 229 | MM | 81.8972 | 65.6612 | 36.9685 | 8.7008 | 9.0157 | 4SE
96166367 | Spare,Stator hous.T40 3x500/50 18.5kW | MSSKT | SD | 5395 | 5711497516374 | 42.473 | 33.606 | 1054 | 221 | 229 | MM | 93.4406 | 73.9332 | 41.4961 | 8.7008 | 9.0157 | 4SE
96166368 | Spare,Stator hous.T40 3x500/50 22kW | MSSKT | SD | 5738 | 5711497516381 | 46.541 | 37.708 | 1054 | 221 | 229 | MM | 102.3902 | 82.9576 | 41.4961 | 8.7008 | 9.0157 | 4SE
96166369 | Spare,Stator hous.T40 3x500/50 26kW | MSSKT | SD | 6081 | 5711497516398 | 51.302 | 41.81 | 1184 | 221 | 229 | MM | 112.8644 | 91.982 | 46.6142 | 8.7008 | 9.0157 | 4SE
96166370 | Spare,Stator hous.T40 3x500/50 30kW | MSSKT | SD | 6410 | 5711497516404 | 54 | 47 | 1184 | 221 | 229 | MM | 118.8 | 103.4 | 46.6142 | 8.7008 | 9.0157 | 4SE
96166381 | Spare,Stator hous.T40 3x380/60 SD 5.5kW | MSSKT | SD | 4368 | 5711497516213 | 24 | 19 | 814 | 221 | 229 | MM | 52.8 | 41.8 | 32.0472 | 8.7008 | 9.0157 | 4SE
96166382 | Spare,Stator hous.T40 3x380/60 SD 7.5kW | MSSKT | SD | 4541 | 5711497516220 | 26 | 21 | 814 | 221 | 229 | MM | 57.2 | 46.2 | 32.0472 | 8.7008 | 9.0157 | 4SE
96166383 | Spare,Stator hous.T40 3x380/60 SD 9.2kW | MSSKT | SD | 4702 | 5711497516237 | 30.079 | 23.351 | 814 | 221 | 229 | MM | 66.1738 | 51.3722 | 32.0472 | 8.7008 | 9.0157 | 4SE
96166384 | Spare,Stator hous.T40 3x380/60 SD 11kW | MSSKT | SD | 4860 | 5711497516244 | 32.454 | 25.402 | 874 | 221 | 229 | MM | 71.3988 | 55.8844 | 34.4094 | 8.7008 | 9.0157 | 4SE
96166385 | Spare,Stator hous.T40 3x380/60 SD 13kW | MSSKT | SD | 5015 | 5711497516251 | 34.488 | 27.453 | 874 | 221 | 229 | MM | 75.8736 | 60.3966 | 34.4094 | 8.7008 | 9.0157 | 4SE
96166386 | Spare,Stator hous.T40 3x380/60 SD 15kW | MSSKT | SD | 4835 | 5711497516268 | 37.226 | 29.846 | 939 | 221 | 229 | MM | 81.8972 | 65.6612 | 36.9685 | 8.7008 | 9.0157 | 4SE
96166387 | Spare,Stator hous.T40 3x380/60 SD 18.5kW | MSSKT | SD | 5698 | 5711497516275 | 42.473 | 33.606 | 1054 | 221 | 229 | MM | 93.4406 | 73.9332 | 41.4961 | 8.7008 | 9.0157 | 4SE
96166388 | Spare,Stator hous.T40 3x380/60 SD 22kW | MSSKT | SD | 5986 | 5711497516282 | 46.541 | 37.708 | 1054 | 221 | 229 | MM | 102.3902 | 82.9576 | 41.4961 | 8.7008 | 9.0157 | 4SE
96166389 | Spare,Stator hous.T40 3x380/60 SD 26kW | MSSKT | SD | 6306 | 5711497516299 | 51.302 | 41.81 | 1184 | 221 | 229 | MM | 112.8644 | 91.982 | 46.6142 | 8.7008 | 9.0157 | 4SE
96166390 | Spare,Stator hous.T40 3x380/60 SD 30kW | MSSKT | SD | 6660 | 5711497516305 | 54 | 47 | 1184 | 221 | 229 | MM | 118.8 | 103.4 | 46.6142 | 8.7008 | 9.0157 | 4SE
96166401 | Spare,Stator hous.T40 3x380/60 5.5kW | MSSKT | SD | 4100 | 5711497516114 | 24 | 19 | 814 | 221 | 229 | MM | 52.8 | 41.8 | 32.0472 | 8.7008 | 9.0157 | 4SE
96166402 | Spare,Stator hous.T40 3x380/60 7.5kW | MSSKT | SD | 4273 | 5711497516121 | 26 | 21 | 814 | 221 | 229 | MM | 57.2 | 46.2 | 32.0472 | 8.7008 | 9.0157 | 4SE
96166403 | Spare,Stator hous.T40 3x380/60 9.2kW | MSSKT | SD | 4441 | 5711497516138 | 30.079 | 23.351 | 814 | 221 | 229 | MM | 66.1738 | 51.3722 | 32.0472 | 8.7008 | 9.0157 | 4SE
96166404 | Spare,Stator hous.T40 3x380/60 11kW | MSSKT | SD | 4594 | 5711497516145 | 32.454 | 25.402 | 874 | 221 | 229 | MM | 71.3988 | 55.8844 | 34.4094 | 8.7008 | 9.0157 | 4SE
96166405 | Spare,Stator hous.T40 3x380/60 13kW | MSSKT | SD | 4753 | 5711497516152 | 34.488 | 27.453 | 874 | 221 | 229 | MM | 75.8736 | 60.3966 | 34.4094 | 8.7008 | 9.0157 | 4SE
96166406 | Spare,Stator hous.T40 3x380/60 15kW | MSSKT | SD | 4575 | 5711497516169 | 37.226 | 29.846 | 939 | 221 | 229 | MM | 81.8972 | 65.6612 | 36.9685 | 8.7008 | 9.0157 | 4SE
96166407 | Spare,Stator hous.T40 3x380/60 18.5kW | MSSKT | SD | 5436 | 5711497516176 | 42.473 | 33.606 | 1054 | 221 | 229 | MM | 93.4406 | 73.9332 | 41.4961 | 8.7008 | 9.0157 | 4SE
96166408 | Spare,Stator hous.T40 3x380/60 22kW | MSSKT | SD | 5730 | 5711497516183 | 46.541 | 37.708 | 1054 | 221 | 229 | MM | 102.3902 | 82.9576 | 41.4961 | 8.7008 | 9.0157 | 4SE
96166409 | Spare,Stator hous.T40 3x380/60 26kW | MSSKT | SD | 6049 | 5711497516190 | 51.302 | 41.81 | 1184 | 221 | 229 | MM | 112.8644 | 91.982 | 46.6142 | 8.7008 | 9.0157 | 4SE
96166410 | Spare,Stator hous.T40 3x380/60 30kW | MSSKT | SD | 6404 | 5711497516206 | 54 | 47 | 1184 | 221 | 229 | MM | 118.8 | 103.4 | 46.6142 | 8.7008 | 9.0157 | 4SE
96166421 | Spare,Stator hous.T40 3x208/60 7.5hp | MSSKT | SD | 4084 | 5711497516053 | 24 | 19 | 814 | 221 | 229 | MM | 52.8 | 41.8 | 32.0472 | 8.7008 | 9.0157 | 4SE
96166422 | Spare,Stator hous.T40 3x208/60 10hp | MSSKT | SD | 4263 | 5711497516060 | 26 | 21 | 814 | 221 | 229 | MM | 57.2 | 46.2 | 32.0472 | 8.7008 | 9.0157 | 4SE
96166424 | Spare,Stator hous.T40 3x208/60 15hp | MSSKT | SD | 4593 | 5711497516077 | 32.454 | 25.402 | 874 | 221 | 229 | MM | 71.3988 | 55.8844 | 34.4094 | 8.7008 | 9.0157 | 4SE
96166426 | Spare,Stator hous.T40 3x208/60 20hp | MSSKT | SD | 5185 | 5711497516084 | 37.226 | 29.846 | 939 | 221 | 229 | MM | 81.8972 | 65.6612 | 36.9685 | 8.7008 | 9.0157 | 4SE
96166427 | Spare,Stator hous.T40 3x208/60 25hp | MSSKT | SD | 5496 | 5711497516091 | 42.473 | 33.606 | 1054 | 221 | 229 | MM | 93.4406 | 73.9332 | 41.4961 | 8.7008 | 9.0157 | 4SE
96166428 | Spare,Stator hous.T40 3x208/60 30hp | MSSKT | SD | 5754 | 5711497516107 | 46.541 | 37.708 | 1054 | 221 | 229 | MM | 102.3902 | 82.9576 | 41.4961 | 8.7008 | 9.0157 | 4SE
96166441 | Spare,Stator hous.T40 3x220/60 SD 5.5kW | MSSKT | SD | 4350 | 5711497515957 | 24 | 19 | 814 | 221 | 229 | MM | 52.8 | 41.8 | 32.0472 | 8.7008 | 9.0157 | 4SE
96166442 | Spare,Stator hous.T40 3x220/60 SD 7.5kW | MSSKT | SD | 4527 | 5711497515964 | 26 | 21 | 814 | 221 | 229 | MM | 57.2 | 46.2 | 32.0472 | 8.7008 | 9.0157 | 4SE
96166443 | Spare,Stator hous.T40 3x220/60 SD 9.2kW | MSSKT | SD | 4694 | 5711497515971 | 30.079 | 23.351 | 814 | 221 | 229 | MM | 66.1738 | 51.3722 | 32.0472 | 8.7008 | 9.0157 | 4SE
96166444 | Spare,Stator hous.T40 3x220/60 SD 11kW | MSSKT | SD | 4859 | 5711497515988 | 32.454 | 25.402 | 874 | 221 | 229 | MM | 71.3988 | 55.8844 | 34.4094 | 8.7008 | 9.0157 | 4SE
96166445 | Spare,Stator hous.T40 3x220/60 SD 13kW | MSSKT | SD | 5024 | 5711497515995 | 34.488 | 27.453 | 874 | 221 | 229 | MM | 75.8736 | 60.3966 | 34.4094 | 8.7008 | 9.0157 | 4SE
96166447 | Spare,Stator hous.T40 3x220/60 SD 18.5kW | MSSKT | SD | 5756 | 5711497516015 | 42.473 | 33.606 | 1054 | 221 | 229 | MM | 93.4406 | 73.9332 | 41.4961 | 8.7008 | 9.0157 | 4SE
96166448 | Spare,Stator hous.T40 3x220/60 SD 22kW | MSSKT | SD | 6012 | 5711497516022 | 46.541 | 37.708 | 1054 | 221 | 229 | MM | 102.3902 | 82.9576 | 41.4961 | 8.7008 | 9.0157 | 4SE
96166449 | Spare,Stator hous.T40 3x220/60 SD 26kW | MSSKT | SD | 6341 | 5711497516039 | 51.302 | 41.81 | 1184 | 221 | 229 | MM | 112.8644 | 91.982 | 46.6142 | 8.7008 | 9.0157 | 4SE
96166450 | Spare,Stator hous.T40 3x220/60 SD 30kW | MSSKT | SD | 6729 | 5711497516046 | 54 | 47 | 1184 | 221 | 229 | MM | 118.8 | 103.4 | 46.6142 | 8.7008 | 9.0157 | 4SE
96166461 | Spare,Stator hous.T40 3x220/60 5.5kW | MSSKT | SD | 4084 | 5711497515872 | 24 | 19 | 814 | 221 | 229 | MM | 52.8 | 41.8 | 32.0472 | 8.7008 | 9.0157 | 4SE
96166462 | Spare,Stator hous.T40 3x220/60 7.5kW | MSSKT | SD | 4263 | 5711497515889 | 26 | 21 | 814 | 221 | 229 | MM | 57.2 | 46.2 | 32.0472 | 8.7008 | 9.0157 | 4SE
96166463 | Spare,Stator hous.T40 3x220/60 9.2kW | MSSKT | SD | 4430 | 5711497515896 | 30.079 | 23.351 | 814 | 221 | 229 | MM | 66.1738 | 51.3722 | 32.0472 | 8.7008 | 9.0157 | 4SE
96166464 | Spare,Stator hous.T40 3x220/60 11kW | MSSKT | SD | 4593 | 5711497515902 | 32.454 | 25.402 | 874 | 221 | 229 | MM | 71.3988 | 55.8844 | 34.4094 | 8.7008 | 9.0157 | 4SE
96166465 | Spare,Stator hous.T40 3x220/60 13kW | MSSKT | SD | 4764 | 5711497515919 | 34.488 | 27.453 | 874 | 221 | 229 | MM | 75.8736 | 60.3966 | 34.4094 | 8.7008 | 9.0157 | 4SE
96166466 | Spare,Stator hous.T40 3x220/60 15kW | MSSKT | SD | 5185 | 5711497515926 | 37.226 | 29.846 | 939 | 221 | 229 | MM | 81.8972 | 65.6612 | 36.9685 | 8.7008 | 9.0157 | 4SE
96166467 | Spare,Stator hous.T40 3x220/60 18.5kW | MSSKT | SD | 5496 | 5711497515933 | 42.473 | 33.606 | 1054 | 221 | 229 | MM | 93.4406 | 73.9332 | 41.4961 | 8.7008 | 9.0157 | 4SE
96166468 | Spare,Stator hous.T40 3x220/60 22kW | MSSKT | SD | 5754 | 5711497515940 | 46.541 | 37.708 | 1054 | 221 | 229 | MM | 102.3902 | 82.9576 | 41.4961 | 8.7008 | 9.0157 | 4SE
96166481 | Spare,Stator hous.T40 3x460/60 7.5hp | MSSKT | SD | 4060 | 5711497515803 | 24 | 19 | 814 | 221 | 229 | MM | 52.8 | 41.8 | 32.0472 | 8.7008 | 9.0157 | 4SE
96166482 | Spare,Stator hous.T40 3x460/60 10hp | MSSKT | SD | 4311 | 5711497515810 | 26 | 21 | 814 | 221 | 229 | MM | 57.2 | 46.2 | 32.0472 | 8.7008 | 9.0157 | 4SE
96166484 | Spare,Stator hous.T40 3x460/60 15hp | MSSKT | SD | 4619 | 5711497515827 | 32.454 | 25.402 | 874 | 221 | 229 | MM | 71.3988 | 55.8844 | 34.4094 | 8.7008 | 9.0157 | 4SE
96166486 | Spare,Stator hous.T40 3x460/60 20hp | MSSKT | SD | 5147 | 5711497515834 | 37.226 | 29.846 | 939 | 221 | 229 | MM | 81.8972 | 65.6612 | 36.9685 | 8.7008 | 9.0157 | 4SE
96166487 | Spare,Stator hous.T40 3x460/60 25hp | MSSKT | SD | 5470 | 5711497515841 | 42.473 | 33.606 | 1054 | 221 | 229 | MM | 93.4406 | 73.9332 | 41.4961 | 8.7008 | 9.0157 | 4SE
96166488 | Spare,Stator hous.T40 3x460/60 30hp | MSSKT | SD | 5792 | 5711497515858 | 46.541 | 37.708 | 1054 | 221 | 229 | MM | 102.3902 | 82.9576 | 41.4961 | 8.7008 | 9.0157 | 4SE
96166490 | Spare,Stator hous.T40 3x460/60 40hp | MSSKT | SD | 6490 | 5711497515865 | 54 | 47 | 1184 | 221 | 229 | MM | 118.8 | 103.4 | 46.6142 | 8.7008 | 9.0157 | 4SE
96166501 | Spare,Stator hous.T40 3x400/50 SD 5.5kW | MSSKT | SD | 4368 | 5711497515704 | 24 | 19 | 814 | 221 | 229 | MM | 52.8 | 41.8 | 32.0472 | 8.7008 | 9.0157 | 4SE
96166502 | Spare,Stator hous.T40 3x400/50 SD 7.5kW | MSSKT | SD | 4541 | 5711497515711 | 26 | 21 | 814 | 221 | 229 | MM | 57.2 | 46.2 | 32.0472 | 8.7008 | 9.0157 | 4SE
96166503 | Spare,Stator hous.T40 3x400/50 SD 9.2kW | MSSKT | SD | 4702 | 5711497515728 | 30.079 | 23.351 | 814 | 221 | 229 | MM | 66.1738 | 51.3722 | 32.0472 | 8.7008 | 9.0157 | 4SE
96166504 | Spare,Stator hous.T40 3x400/50 SD 11kW | MSSKT | SD | 4860 | 5711497515735 | 32.454 | 25.402 | 874 | 221 | 229 | MM | 71.3988 | 55.8844 | 34.4094 | 8.7008 | 9.0157 | 4SE
96166505 | Spare,Stator hous.T40 3x400/50 SD 13kW | MSSKT | SD | 5015 | 5711497515742 | 34.488 | 27.453 | 874 | 221 | 229 | MM | 75.8736 | 60.3966 | 34.4094 | 8.7008 | 9.0157 | 4SE
96166506 | Spare,Stator hous.T40 3x400/50 SD 15kW | MSSKT | SD | 4835 | 5711497515759 | 37.226 | 29.846 | 939 | 221 | 229 | MM | 81.8972 | 65.6612 | 36.9685 | 8.7008 | 9.0157 | 4SE
96166507 | Spare,Stator hous.T40 3x400/50 SD 18.5kW | MSSKT | SD | 5698 | 5711497515766 | 42.473 | 33.606 | 1054 | 221 | 229 | MM | 93.4406 | 73.9332 | 41.4961 | 8.7008 | 9.0157 | 4SE
96166508 | Spare,Stator hous.T40 3x400/50 SD 22kW | MSSKT | SD | 5986 | 5711497515773 | 45 | 38 | 1054 | 221 | 229 | MM | 99 | 83.6 | 41.4961 | 8.7008 | 9.0157 | 4SE
96166509 | Spare,Stator hous.T40 3x400/50 SD 26kW | MSSKT | SD | 6306 | 5711497515780 | 51.302 | 41.81 | 1184 | 221 | 229 | MM | 112.8644 | 91.982 | 46.6142 | 8.7008 | 9.0157 | 4SE
96166510 | Spare,Stator hous.T40 3x400/50 SD 30kW | MSSKT | SD | 6660 | 5711497515797 | 54 | 47 | 1184 | 221 | 229 | MM | 118.8 | 103.4 | 46.6142 | 8.7008 | 9.0157 | 4SE
96166521 | Spare,Stator hous.T40 3x400/50 5.5kW | MSSKT | SD | 4507 | 5711497515605 | 24 | 19 | 814 | 221 | 229 | MM | 52.8 | 41.8 | 32.0472 | 8.7008 | 9.0157 | 4SE
96166522 | Spare,Stator hous.T40 3x400/50 7.5kW | MSSKT | SD | 4753 | 5711497515612 | 25 | 21.9 | 814 | 221 | 229 | MM | 55 | 48.18 | 32.0472 | 8.7008 | 9.0157 | 4SE
96166523 | Spare,Stator hous.T40 3x400/50 9.2kW | MSSKT | SD | 4894 | 5711497515629 | 28 | 23 | 814 | 221 | 229 | MM | 61.6 | 50.6 | 32.0472 | 8.7008 | 9.0157 | 4SE
96166524 | Spare,Stator hous.T40 3x400/50 11kW | MSSKT | SD | 5058 | 5711497515636 | 30 | 25 | 874 | 221 | 229 | MM | 66 | 55 | 34.4094 | 8.7008 | 9.0157 | 4SE
96166525 | Spare,Stator hous.T40 3x400/50 13kW | MSSKT | SD | 5158 | 5711497515643 | 34.484 | 27.453 | 874 | 221 | 229 | MM | 75.8648 | 60.3966 | 34.4094 | 8.7008 | 9.0157 | 4SE
96166526 | Spare,Stator hous.T40 3x400/50 15kW | MSSKT | SD | 5587 | 5711497515650 | 35 | 30 | 939 | 221 | 229 | MM | 77 | 66 | 36.9685 | 8.7008 | 9.0157 | 4SE
96166527 | Spare,Stator hous.T40 3x400/50 18.5kW | MSSKT | SD | 5903 | 5711497515667 | 41 | 34 | 1054 | 221 | 229 | MM | 90.2 | 74.8 | 41.4961 | 8.7008 | 9.0157 | 4SE
96166528 | Spare,Stator hous.T40 3x400/50 22kW | MSSKT | SD | 6224 | 5711497515674 | 45 | 38 | 1054 | 221 | 229 | MM | 99 | 83.6 | 41.4961 | 8.7008 | 9.0157 | 4SE
96166529 | Spare,Stator hous.T40 3x400/50 26kW | MSSKT | SD | 6523 | 5711497515681 | 50 | 50 | 1200 | 220 | 220 | MM | 110 | 110 | 47.2441 | 8.6614 | 8.6614 | 4SE
96166530 | Spare,Stator hous.T40 3x400/50 30kW | MSSKT | SD | 6921 | 5711497515698 | 56.2 | 41 | 1184 | 221 | 229 | MM | 123.64 | 90.2 | 46.6142 | 8.7008 | 9.0157 | 4SE
96166541 | Spare,Stator hous.T40 3x230/50 SD 5.5kW | MSSKT | SD | 4355 | 5711497515506 | 24 | 19 | 814 | 221 | 229 | MM | 52.8 | 41.8 | 32.0472 | 8.7008 | 9.0157 | 4SE
96166542 | Spare,Stator hous.T40 3x230/50 SD 7.5kW | MSSKT | SD | 4545 | 5711497515513 | 26 | 21 | 814 | 221 | 229 | MM | 57.2 | 46.2 | 32.0472 | 8.7008 | 9.0157 | 4SE
96166543 | Spare,Stator hous.T40 3x230/50 SD 9.2kW | MSSKT | SD | 4673 | 5711497515520 | 30.079 | 23.351 | 814 | 221 | 229 | MM | 66.1738 | 51.3722 | 32.0472 | 8.7008 | 9.0157 | 4SE
96166544 | Spare,Stator hous.T40 3x230/50 SD 11kW | MSSKT | SD | 4869 | 5711497515537 | 32.454 | 25.402 | 874 | 221 | 229 | MM | 71.3988 | 55.8844 | 34.4094 | 8.7008 | 9.0157 | 4SE
96166545 | Spare,Stator hous.T40 3x230/50 SD 13kW | MSSKT | SD | 5030 | 5711497515544 | 34.488 | 27.453 | 874 | 221 | 229 | MM | 75.8736 | 60.3966 | 34.4094 | 8.7008 | 9.0157 | 4SE
96166546 | Spare,Stator hous.T40 3x230/50 SD 15kW | MSSKT | SD | 5391 | 5711497515551 | 37.226 | 29.846 | 939 | 221 | 229 | MM | 81.8972 | 65.6612 | 36.9685 | 8.7008 | 9.0157 | 4SE
96166547 | Spare,Stator hous.T40 3x230/50 SD 18.5kW | MSSKT | SD | 5703 | 5711497515568 | 42.473 | 33.606 | 1054 | 221 | 229 | MM | 93.4406 | 73.9332 | 41.4961 | 8.7008 | 9.0157 | 4SE
96166548 | Spare,Stator hous.T40 3x230/50 SD 22kW | MSSKT | SD | 6000 | 5711497515575 | 46.541 | 37.708 | 1054 | 221 | 229 | MM | 102.3902 | 82.9576 | 41.4961 | 8.7008 | 9.0157 | 4SE
96166549 | Spare,Stator hous.T40 3x230/50 SD 26kW | MSSKT | SD | 6329 | 5711497515582 | 51.302 | 41.81 | 1184 | 221 | 229 | MM | 112.8644 | 91.982 | 46.6142 | 8.7008 | 9.0157 | 4SE
96166550 | Spare,Stator hous.T40 3x230/50 SD 30kW | MSSKT | SD | 6690 | 5711497515599 | 54 | 47 | 1184 | 221 | 229 | MM | 118.8 | 103.4 | 46.6142 | 8.7008 | 9.0157 | 4SE
96166561 | Spare,Stator hous.T40 3x230/50 5.5kW | MSSKT | SD | 4092 | 5711497515414 | 24 | 19 | 814 | 221 | 229 | MM | 52.8 | 41.8 | 32.0472 | 8.7008 | 9.0157 | 4SE
96166562 | Spare,Stator hous.T40 3x230/50 7.5kW | MSSKT | SD | 4280 | 5711497515438 | 26 | 21 | 814 | 221 | 229 | MM | 57.2 | 46.2 | 32.0472 | 8.7008 | 9.0157 | 4SE
96166563 | Spare,Stator hous.T40 3x230/50 9.2kW | MSSKT | SD | 4409 | 5711497515445 | 30.079 | 23.351 | 814 | 221 | 229 | MM | 66.1738 | 51.3722 | 32.0472 | 8.7008 | 9.0157 | 4SE
96166564 | Spare,Stator hous.T40 3x230/50 11kW | MSSKT | SD | 4598 | 5711497515452 | 32.454 | 25.402 | 874 | 221 | 229 | MM | 71.3988 | 55.8844 | 34.4094 | 8.7008 | 9.0157 | 4SE
96166565 | Spare,Stator hous.T40 3x230/50 13kW | MSSKT | SD | 4760 | 5711497515469 | 34.488 | 27.453 | 874 | 221 | 229 | MM | 75.8736 | 60.3966 | 34.4094 | 8.7008 | 9.0157 | 4SE
96166566 | Spare,Stator hous.T40 3x230/50 15kW | MSSKT | SD | 5131 | 5711497515476 | 37.226 | 29.846 | 939 | 221 | 229 | MM | 81.8972 | 65.6612 | 36.9685 | 8.7008 | 9.0157 | 4SE
96166567 | Spare,Stator hous.T40 3x230/50 18.5kW | MSSKT | SD | 5443 | 5711497515483 | 42.473 | 33.606 | 1054 | 221 | 229 | MM | 93.4406 | 73.9332 | 41.4961 | 8.7008 | 9.0157 | 4SE
96166568 | Spare,Stator hous.T40 3x230/50 22kW | MSSKT | SD | 5742 | 5711497515490 | 46.541 | 37.708 | 1054 | 221 | 229 | MM | 102.3902 | 82.9576 | 41.4961 | 8.7008 | 9.0157 | 4SE
96166941 | Spare, Shaft w/rotor (140) Flange | MSSKT | SD | 2357 | 5711497511317 | 8.014 | 6.6 | 815 | 179 | 171 | MM | 17.6308 | 14.52 | 32.0866 | 7.0472 | 6.7323 | 4SE
96166942 | Spare, Shaft w/rotor (170) Flange | MSSKT | SD | 2630 | 5711497511324 | 8.953 | 7.539 | 815 | 179 | 171 | MM | 19.6966 | 16.5858 | 32.0866 | 7.0472 | 6.7323 | 4SE
96166944 | Spare, Shaft w/rotor (230) Flange | MSSKT | SD | 2853 | 5711497511348 | 10.831 | 9.417 | 815 | 179 | 171 | MM | 23.8282 | 20.7174 | 32.0866 | 7.0472 | 6.7323 | 4SE
96166946 | Spare, Shaft w/rotor (295) Flange | MSSKT | SD | 3146 | 5711497511362 | 13.163 | 11.452 | 1035 | 179 | 171 | MM | 28.9586 | 25.1944 | 40.748 | 7.0472 | 6.7323 | 4SE
96166947 | Spare, Shaft w/rotor (350) Flange | MSSKT | SD | 3351 | 5711497511379 | 14.884 | 13.173 | 1035 | 179 | 171 | MM | 32.7448 | 28.9806 | 40.748 | 7.0472 | 6.7323 | 4SE
96166948 | Spare, Shaft w/rotor (410) Flange | MSSKT | SD | 3584 | 5711497511386 | 16.762 | 15.051 | 1035 | 179 | 171 | MM | 36.8764 | 33.1122 | 40.748 | 7.0472 | 6.7323 | 4SE
96166950 | Spare, Shaft w/rotor (540) Flange | MSSKT | SD | 4101 | 5711497511409 | 20.831 | 19.12 | 1035 | 179 | 171 | MM | 45.8282 | 42.064 | 40.748 | 7.0472 | 6.7323 | 4SE
96166961 | Spare, Shaft w/rotor (140) WC R | MSSKT | SD | 3187 | 5711497511201 | 7.85 | 6.436 | 815 | 179 | 171 | MM | 17.27 | 14.1592 | 32.0866 | 7.0472 | 6.7323 | 4SE
96166962 | Spare, Shaft w/rotor (170) WC R | MSSKT | SD | 3185 | 5711497511218 | 8.791 | 7.377 | 815 | 179 | 171 | MM | 19.3402 | 16.2294 | 32.0866 | 7.0472 | 6.7323 | 4SE
96166963 | Spare, Shaft w/rotor (200) WC R | MSSKT | SD | 3295 | 5711497511225 | 9.731 | 8.317 | 815 | 179 | 171 | MM | 21.4082 | 18.2974 | 32.0866 | 7.0472 | 6.7323 | 4SE
96166964 | Spare, Shaft w/rotor (230) WC R | MSSKT | SD | 3161 | 5711497511232 | 10.672 | 9.258 | 815 | 179 | 171 | MM | 23.4784 | 20.3676 | 32.0866 | 7.0472 | 6.7323 | 4SE
96166965 | Spare, Shaft w/rotor (260) WC R | MSSKT | SD | 3538 | 5711497511249 | 11.612 | 10.198 | 815 | 179 | 171 | MM | 25.5464 | 22.4356 | 32.0866 | 7.0472 | 6.7323 | 4SE
96166966 | Spare, Shaft w/rotor (295) WC R | MSSKT | SD | 3688 | 5711497511263 | 12.709 | 11.295 | 815 | 179 | 171 | MM | 27.9598 | 24.849 | 32.0866 | 7.0472 | 6.7323 | 4SE
96166967 | Spare, Shaft w/rotor (350) WC R | MSSKT | SD | 3900 | 5711497511270 | 14.731 | 13.02 | 1035 | 179 | 171 | MM | 32.4082 | 28.644 | 40.748 | 7.0472 | 6.7323 | 4SE
96166968 | Spare, Shaft w/rotor (410) WC R | MSSKT | SD | 4135 | 5711497511287 | 16.612 | 14.901 | 1035 | 179 | 171 | MM | 36.5464 | 32.7822 | 40.748 | 7.0472 | 6.7323 | 4SE
96166969 | Spare, Shaft w/rotor (470) WC R | MSSKT | SD | 4419 | 5711497511294 | 18.493 | 16.782 | 1035 | 179 | 171 | MM | 40.6846 | 36.9204 | 40.748 | 7.0472 | 6.7323 | 4SE
96166970 | Spare, Shaft w/rotor (540) WC R | MSSKT | SD | 4615 | 5711497511300 | 20.687 | 18.976 | 1035 | 179 | 171 | MM | 45.5114 | 41.7472 | 40.748 | 7.0472 | 6.7323 | 4SE
96166981 | Spare, Shaft w/rotor (140) R | MSSKT | SD | 2608 | 5711497511102 | 7.834 | 6.42 | 815 | 179 | 171 | MM | 17.2348 | 14.124 | 32.0866 | 7.0472 | 6.7323 | 4SE
96166982 | Spare, Shaft w/rotor (170) R | MSSKT | SD | 2602 | 5711497511119 | 8.775 | 7.361 | 815 | 179 | 171 | MM | 19.305 | 16.1942 | 32.0866 | 7.0472 | 6.7323 | 4SE
96166983 | Spare, Shaft w/rotor (200) R | MSSKT | SD | 2714 | 5711497511126 | 9.5 | 9.5 | 750 | 180 | 160 | MM | 20.9 | 20.9 | 29.5276 | 7.0866 | 6.2992 | 4SE
96166984 | Spare, Shaft w/rotor (230) R | MSSKT | SD | 2840 | 5711497511133 | 10.656 | 9.242 | 815 | 179 | 171 | MM | 23.4432 | 20.3324 | 32.0866 | 7.0472 | 6.7323 | 4SE
96166985 | Spare, Shaft w/rotor (260) R | MSSKT | SD | 2965 | 5711497511140 | 11.596 | 10.182 | 815 | 179 | 171 | MM | 25.5112 | 22.4004 | 32.0866 | 7.0472 | 6.7323 | 4SE
96166986 | Spare, Shaft w/rotor (295) R | MSSKT | SD | 3116 | 5711497511157 | 12.2 | 12.2 | 800 | 110 | 110 | MM | 26.84 | 26.84 | 31.4961 | 4.3307 | 4.3307 | 4SE
96166987 | Spare, Shaft w/rotor (350) R | MSSKT | SD | 3334 | 5711497511164 | 14.715 | 13.004 | 1035 | 179 | 171 | MM | 32.373 | 28.6088 | 40.748 | 7.0472 | 6.7323 | 4SE
96166988 | Spare, Shaft w/rotor (410) R | MSSKT | SD | 3568 | 5711497511171 | 16.596 | 14.885 | 1035 | 179 | 171 | MM | 36.5112 | 32.747 | 40.748 | 7.0472 | 6.7323 | 4SE
96166989 | Spare, Shaft w/rotor (470) R | MSSKT | SD | 3856 | 5711497511188 | 18.477 | 16.766 | 1035 | 179 | 171 | MM | 40.6494 | 36.8852 | 40.748 | 7.0472 | 6.7323 | 4SE
96166990 | Spare, Shaft w/rotor (540) R | MSSKT | SD | 4050 | 5711497511195 | 20.671 | 18.96 | 1035 | 179 | 171 | MM | 45.4762 | 41.712 | 40.748 | 7.0472 | 6.7323 | 4SE
96167001 | Spare, Shaft w/rotor (140) WC | MSSKT | SD | 3193 | 5711497511003 | 7.85 | 6.436 | 815 | 179 | 171 | MM | 17.27 | 14.1592 | 32.0866 | 7.0472 | 6.7323 | 4SE
96167002 | Spare, Shaft w/rotor (170) WC | MSSKT | SD | 3187 | 5711497511010 | 8.791 | 7.377 | 815 | 179 | 171 | MM | 19.3402 | 16.2294 | 32.0866 | 7.0472 | 6.7323 | 4SE
96167003 | Spare, Shaft w/rotor (200) WC | MSSKT | SD | 3301 | 5711497511027 | 9.731 | 8.317 | 815 | 179 | 171 | MM | 21.4082 | 18.2974 | 32.0866 | 7.0472 | 6.7323 | 4SE
96167004 | Spare, Shaft w/rotor (230) WC | MSSKT | SD | 3423 | 5711497511034 | 10.672 | 9.258 | 815 | 179 | 171 | MM | 23.4784 | 20.3676 | 32.0866 | 7.0472 | 6.7323 | 4SE
96167005 | Spare, Shaft w/rotor (260) WC | MSSKT | SD | 3547 | 5711497511041 | 11.612 | 10.198 | 815 | 179 | 171 | MM | 25.5464 | 22.4356 | 32.0866 | 7.0472 | 6.7323 | 4SE
96167006 | Spare, Shaft w/rotor (295) WC | MSSKT | SD | 3694 | 5711497511058 | 12.709 | 11.295 | 815 | 179 | 171 | MM | 27.9598 | 24.849 | 32.0866 | 7.0472 | 6.7323 | 4SE
96167007 | Spare, Shaft w/rotor (350) WC | MSSKT | SD | 3911 | 5711497511065 | 14.731 | 13.02 | 1035 | 179 | 171 | MM | 32.4082 | 28.644 | 40.748 | 7.0472 | 6.7323 | 4SE
96167008 | Spare, Shaft w/rotor (410) WC | MSSKT | SD | 4141 | 5711497511072 | 16.612 | 14.901 | 1035 | 179 | 171 | MM | 36.5464 | 32.7822 | 40.748 | 7.0472 | 6.7323 | 4SE
96167009 | Spare, Shaft w/rotor (470) WC | MSSKT | SD | 4425 | 5711497511089 | 18.493 | 16.782 | 1035 | 179 | 171 | MM | 40.6846 | 36.9204 | 40.748 | 7.0472 | 6.7323 | 4SE
96167010 | Spare, Shaft w/rotor (540) WC | MSSKT | SD | 4661 | 5711497511096 | 20.687 | 18.976 | 1035 | 179 | 171 | MM | 45.5114 | 41.7472 | 40.748 | 7.0472 | 6.7323 | 4SE
96167021 | Spare, Shaft w/rotor (140) | MSSKT | SD | 2614 | 5711497510808 | 7.834 | 6.42 | 815 | 179 | 171 | MM | 17.2348 | 14.124 | 32.0866 | 7.0472 | 6.7323 | 4SE
96167022 | Spare, Shaft w/rotor (170) | MSSKT | SD | 2611 | 5711497510914 | 8.775 | 7.361 | 815 | 179 | 171 | MM | 19.305 | 16.1942 | 32.0866 | 7.0472 | 6.7323 | 4SE
96167023 | Spare, Shaft w/rotor (200) | MSSKT | SD | 2720 | 5711497510921 | 9.715 | 8.301 | 815 | 179 | 171 | MM | 21.373 | 18.2622 | 32.0866 | 7.0472 | 6.7323 | 4SE
96167024 | Spare, Shaft w/rotor (230) | MSSKT | SD | 2846 | 5711497510938 | 10.656 | 9.242 | 815 | 179 | 171 | MM | 23.4432 | 20.3324 | 32.0866 | 7.0472 | 6.7323 | 4SE
96167025 | Spare, Shaft w/rotor (260) | MSSKT | SD | 2973 | 5711497510945 | 11.596 | 10.182 | 815 | 179 | 171 | MM | 25.5112 | 22.4004 | 32.0866 | 7.0472 | 6.7323 | 4SE
96167026 | Spare, Shaft w/rotor (295) | MSSKT | SD | 3122 | 5711497510952 | 12.693 | 11.279 | 815 | 179 | 171 | MM | 27.9246 | 24.8138 | 32.0866 | 7.0472 | 6.7323 | 4SE
96167027 | Spare, Shaft w/rotor (350) | MSSKT | SD | 3343 | 5711497510969 | 14.7 | 14.7 | 970 | 180 | 180 | MM | 32.34 | 32.34 | 38.189 | 7.0866 | 7.0866 | 4SE
96167028 | Spare, Shaft w/rotor (410) | MSSKT | SD | 3574 | 5711497510976 | 16.3 | 14.9 | 1035 | 179 | 171 | MM | 35.86 | 32.78 | 40.748 | 7.0472 | 6.7323 | 4SE
96167029 | Spare, Shaft w/rotor (470) | MSSKT | SD | 3563 | 5711497510983 | 18 | 16.7 | 1035 | 179 | 171 | MM | 39.6 | 36.74 | 40.748 | 7.0472 | 6.7323 | 4SE
96167030 | Spare, Shaft w/rotor (540) | MSSKT | SD | 4098 | 5711497510990 | 20.671 | 18.96 | 1035 | 179 | 171 | MM | 45.4762 | 41.712 | 40.748 | 7.0472 | 6.7323 | 4SE
96177512 | MS402 1X240V/50 0,37kW w.cable pack | MS402 | WH | 1232 | 5700830497746 | 8.6 | 7.2 | 0 | 0 | 0 |  | 18.92 | 15.84 |  |  |  | 3WU
96177830 | Kit, stator h. B cpl 1.1kW 4p SEA EX | SE2KT | SD | 5468 | 5700832132362 | 1.2 | 1 | 595 | 302 | 302 | MM | 2.64 | 2.2 | 23.4252 | 11.8898 | 11.8898 | 4SE
96177831 | Kit, stator h. B cpl 1.5kW 4p 3x230/400V | SE2KT | SD | 5581 | 5700832132379 | 34.7 | 34.7 | 600 | 400 | 450 | MM | 76.34 | 76.34 | 23.622 | 15.748 | 17.7165 | 4SE
96177832 | Kit, stator h. B cpl 2.2kW 2p 3x230/400 | SE2KT | SD | 5622 | 5700832132386 | 32.205 | 30.853 | 595 | 302 | 302 | MM | 70.851 | 67.8766 | 23.4252 | 11.8898 | 11.8898 | 4SE
96177833 | Kit, stator h. B cpl 2.2kW 4p 3x230/400V | SE2KT | SD | 5695 | 5700832132393 | 34.703 | 32.455 | 595 | 302 | 302 | MM | 76.3466 | 71.401 | 23.4252 | 11.8898 | 11.8898 | 4SE
96177834 | Kit, stator h. B cpl. 3kW 2p 3x230/400 | SE2KT | SD | 6308 | 5700832132409 | 34.703 | 32.455 | 595 | 302 | 302 | MM | 76.3466 | 71.401 | 23.4252 | 11.8898 | 11.8898 | 4SE
96177835 | Kit, stator h. C cpl 3kW 4p 3x230/400V | SE2KT | SD | 6615 | 5700832132423 | 41.31 | 40.202 | 0 | 0 | 0 |  | 90.882 | 88.4444 |  |  |  | 4SE
96177836 | Kit, stator h. C cpl 4kW 2p 3x400V D | SE2KT | SD | 6835 | 5700832132430 | 42 | 42 | 600 | 800 | 680 | MM | 92.4 | 92.4 | 23.622 | 31.4961 | 26.7717 | 4SE
96177837 | Kit, stator h. C cpl 4kW 2p 3x230/400V | SE2KT | SD | 6828 | 5700832132447 | 55.836 | 54.188 | 0 | 0 | 0 |  | 122.8392 | 119.2136 |  |  |  | 4SE
96177838 | Kit, stator h. C cpl 4kW 4p 3x400V D | SE2KT | SD | 6733 | 5700832132454 | 99 | 99 | 400 | 600 | 580 | MM | 217.8 | 217.8 | 15.748 | 23.622 | 22.8346 | 4SE
96177839 | Kit, stator h. C cpl 4kW 4p 3x230/400V | SE2KT | SD | 6704 | 5700832132461 | 50.336 | 48.688 | 0 | 0 | 0 |  | 110.7392 | 107.1136 |  |  |  | 4SE
96177840 | Kit, stator h. C cpl 5.5kW 4p 3x400V D | SE2KT | SD | 6872 | 5700832132478 | 41.654 | 40.994 | 0 | 0 | 0 |  | 91.6388 | 90.1868 |  |  |  | 4SE
96177841 | Kit, stator h. C cpl 5.5kW 4p 3x230/400V | SE2KT | SD | 6812 | 5700832132485 | 52.136 | 50.488 | 0 | 0 | 0 |  | 114.6992 | 111.0736 |  |  |  | 4SE
96177842 | Kit, stator h. C cpl 7.5kW 2p 3x400V D | SE2KT | SD | 6913 | 5700832132492 | 41.8 | 41.8 | 400 | 600 | 550 | MM | 91.96 | 91.96 | 15.748 | 23.622 | 21.6535 | 4SE
96177843 | Kit, stator h. C cpl 7.5kW 2p 3x230/400V | SE2KT | SD | 6878 | 5700832132508 | 56.336 | 54.688 | 0 | 0 | 0 |  | 123.9392 | 120.3136 |  |  |  | 4SE
96177844 | Kit, stator h. D cpl 7.5kW 4p 3x400V D | SE2KT | SD | 10118 | 5700832132515 | 120 | 120 | 0 | 0 | 0 |  | 264 | 264 |  |  |  | 4SE
96177845 | Kit, stator h. D cpl 7.5kW 4p 3x230/400V | SE2KT | SD | 10206 | 5700832132522 | 80.141 | 78.493 | 0 | 0 | 0 |  | 176.3102 | 172.6846 |  |  |  | 4SE
96177846 | Kit, stator h. D cpl 9.2kW 2p 3x400V D | SE2KT | SD | 10588 | 5700832132539 | 70 | 70 | 800 | 600 | 670 | MM | 154 | 154 | 31.4961 | 23.622 | 26.378 | 4SE
96177847 | Kit, stator h. D cpl 9.2kW 2p 3x230/400V | SE2KT | SD | 10583 | 5700832132546 | 88.141 | 86.493 | 0 | 0 | 0 |  | 193.9102 | 190.2846 |  |  |  | 4SE
96177848 | Kit, stator h. D cpl 11kW 2p 3x400V D | SE2KT | SD | 10637 | 5700832132553 | 61.7 | 61.7 | 600 | 800 | 700 | MM | 135.74 | 135.74 | 23.622 | 31.4961 | 27.5591 | 4SE
96177849 | Kit, stator h. D cpl 11kW 2p 3x230/400V | SE2KT | SD | 10611 | 5700832132560 | 88.141 | 86.493 | 0 | 0 | 0 |  | 193.9102 | 190.2846 |  |  |  | 4SE
96177850 | Kit, Stator h. B cpl. 1.1kW 4p SEA EX | SEKIT | SD | 5399 | 5700832132904 | 29.066 | 27.714 | 595 | 302 | 302 | MM | 63.9452 | 60.9708 | 23.4252 | 11.8898 | 11.8898 | 4SE
96177851 | Kit, Stator h. B cpl. 1.5kW 4p SEA EX | SEKIT | SD | 5480 | 5700832132898 | 34.703 | 32.455 | 550 | 282 | 282 | MM | 76.3466 | 71.401 | 21.6535 | 11.1024 | 11.1024 | 4SE
96177852 | Kit, Stator h. B cpl. 2.2kW 2p SEA EX | SEKIT | SD | 5483 | 5700832132881 | 34.703 | 32.455 | 550 | 282 | 282 | MM | 76.3466 | 71.401 | 21.6535 | 11.1024 | 11.1024 | 4SE
96177853 | Kit, Stator h. B cpl. 2.2kW 4p SEA EX | SEKIT | SD | 5641 | 5700832132874 | 34.703 | 32.455 | 550 | 282 | 282 | MM | 76.3466 | 71.401 | 21.6535 | 11.1024 | 11.1024 | 4SE
96177854 | Kit, Stator h. B cpl. 3kW 2p SEA EX | SEKIT | SD | 5730 | 5700832132867 | 34.703 | 32.455 | 550 | 282 | 282 | MM | 76.3466 | 71.401 | 21.6535 | 11.1024 | 11.1024 | 4SE
96177855 | Kit, Stator h. C cpl. 3kW 4p SEA EX | SEKIT | SD | 6895 | 5700832132850 | 40.91 | 39.802 | 310 | 310 | 400 | MM | 90.002 | 87.5644 | 12.2047 | 12.2047 | 15.748 | 4SE
96177856 | Kit, Stator h. C cpl 4kW 2p 3x400V D | SE2KT | SD | 6882 | 5700832132843 | 44.5 | 44.5 | 1200 | 800 | 550 | MM | 97.9 | 97.9 | 47.2441 | 31.4961 | 21.6535 | 4SE
96177857 | Kit, Stator h. C cpl. 4kW 2p SEA EX | SEKIT | SD | 7105 | 5700832132836 | 55.436 | 53.788 | 400 | 400 | 480 | MM | 121.9592 | 118.3336 | 15.748 | 15.748 | 18.8976 | 4SE
96177858 | Kit, Stator h. C cpl EX. 4kW 4p 3x400V D | SE2KT | SD | 8255 | 5700832132829 | 51.053 | 50.068 | 400 | 400 | 480 | MM | 112.3166 | 110.1496 | 15.748 | 15.748 | 18.8976 | 4SE
96177859 | Kit, Stator h. C cpl. 4kW 4p SEA EX | SEKIT | SD | 6976 | 5700832132812 | 49.936 | 48.288 | 400 | 400 | 480 | MM | 109.8592 | 106.2336 | 15.748 | 15.748 | 18.8976 | 4SE
96177860 | Kit, stator h. C cpl 5.5kW 4p 3x400V D | SE2KT | SD | 8562 | 5700832132799 | 50.208 | 48.857 | 555 | 370 | 371 | MM | 110.4576 | 107.4854 | 21.8504 | 14.5669 | 14.6063 | 4SE
96177861 | Kit, Stator h. C cpl. 5.5kW 4p SEA EX | SEKIT | SD | 7091 | 5700832132782 | 51.736 | 50.088 | 400 | 400 | 480 | MM | 113.8192 | 110.1936 | 15.748 | 15.748 | 18.8976 | 4SE
96177862 | Kit, stator h. C cpl 7.5kW 2p 3x400V D | SE2KT | SD | 8315 | 5700832132768 | 107 | 107 | 0 | 0 | 0 |  | 235.4 | 235.4 |  |  |  | 4SE
96177863 | Kit, Stator h. C cpl. 7.5kW 2p SEA EX | SEKIT | SD | 7158 | 5700832132751 | 55.936 | 54.288 | 400 | 400 | 480 | MM | 123.0592 | 119.4336 | 15.748 | 15.748 | 18.8976 | 4SE
96177864 | Kit, Stator h. D cpl 7.5kW 4p 3x400V D | SE2KT | SD | 12206 | 5700832132720 | 78.441 | 77.456 | 400 | 400 | 480 | MM | 172.5702 | 170.4032 | 15.748 | 15.748 | 18.8976 | 4SE
96177865 | Kit, Stator h. D cpl. 7.5kW 4p SEA EX | SEKIT | SD | 6878 | 5700832132713 | 80.141 | 78.493 | 400 | 400 | 480 | MM | 176.3102 | 172.6846 | 15.748 | 15.748 | 18.8976 | 4SE
96177866 | Kit, stator h. D cpl 9.2kW 2p 3x400V D | SE2KT | SD | 10936 | 5700832132645 | 61.657 | 60.009 | 0 | 0 | 0 |  | 135.6454 | 132.0198 |  |  |  | 4SE
96177867 | Kit, Stator h. D cpl. 9.2kW 2p SEA EX | SEKIT | SD | 10958 | 5700832132614 | 88.141 | 86.493 | 400 | 400 | 480 | MM | 193.9102 | 190.2846 | 15.748 | 15.748 | 18.8976 | 4SE
96177868 | Kit, stator h. D cpl 11kW 2p 3x400V D Ex | SE2KT | SD | 11012 | 5700832132591 | 61.657 | 60.009 | 0 | 0 | 0 |  | 135.6454 | 132.0198 |  |  |  | 4SE
96177869 | Kit, Stator h. D cpl. 11kW 2p SEA EX | SEKIT | SD | 10985 | 5700832132416 | 88.141 | 86.493 | 400 | 400 | 480 | MM | 193.9102 | 190.2846 | 15.748 | 15.748 | 18.8976 | 4SE
96179979 | Spare, Impeller 100a CI cpl. | CHKIT | SC | 27 | 5700838323207 | 0.07 | 0.07 | 100 | 100 | 100 | MM | 0.154 | 0.154 | 3.937 | 3.937 | 3.937 | 4SE
96230662 | Coupling liner D 168,3 x 50mm. 1.4410 | SPB0A | AI | 942 | 5700398882039 | 1.22 | 1.22 | 0 | 0 | 0 |  | 2.684 | 2.684 |  |  |  | 2IN
96230753 | Cuff LM50 D50/60mm | SEACC | AW | 46 | 5700398893028 | 0.205 | 0.074 | 190 | 190 | 190 | MM | 0.451 | 0.1628 | 7.4803 | 7.4803 | 7.4803 | 3WU
96230763 | Cuff LM50 D40/50mm | SEACC | AW | 34 | 5700398897972 | 0.51 | 0.5 | 1 | 1 | 1 | CM | 1.122 | 1.1 | 0.3937 | 0.3937 | 0.3937 | 3WU
96242908 | Special tool (seal assembly) s74 PUR127 | SVVKT | SD | 2359 | 5700398716723 | 1.3 | 1.3 | 250 | 250 | 200 | MM | 2.86 | 2.86 | 9.8425 | 9.8425 | 7.874 | 4SE
96242909 | Special tool (seal assembly) s74 PUR128 | SVVKT | SD | 878 | 5700398716730 | 0.26 | 0.26 | 180 | 180 | 100 | MM | 0.572 | 0.572 | 7.0866 | 7.0866 | 3.937 | 4SE
96242912 | Special tool (seal assembly) s74 PUR131 | SVVKT | SD | 2554 | 5700398716747 | 0.78 | 0.78 | 180 | 180 | 180 | MM | 1.716 | 1.716 | 7.0866 | 7.0866 | 7.0866 | 4SE
96249812 | Spare: Impeller (11493Z764: 96527080) | GS3KT | SD | 33926 | 5700831307273 | 80 | 80 | 1200 | 800 | 550 | MM | 176 | 176 | 47.2441 | 31.4961 | 21.6535 | 4SE
96249847 | Kit: Impeller (11513Z943: 96249350) | GS3KT | SD | 19830 | 5700831307570 | 184 | 184 | 1200 | 800 | 730 | MM | 404.8 | 404.8 | 47.2441 | 31.4961 | 28.7402 | 4SE
96249848 | Spare: Impeller (11516: 96236586) | GS3KT | SD | 30358 | 5700831307587 | 0 | 0 | 0 | 0 | 0 |  | 0 | 0 |  |  |  | 4SE
96249983 | Spare: Propeller (12127A: 96236758) | GS3KT | SD | 5092 | 5700831308713 | 11.346 | 10 | 370 | 370 | 190 | MM | 24.9612 | 22 | 14.5669 | 14.5669 | 7.4803 | 4SE
96250269 | Spare: Volute casing (13914: 96067594) | GS3KT | SD | 4414 | 5700831311584 | 77 | 77 | 800 | 600 | 500 | MM | 169.4 | 169.4 | 31.4961 | 23.622 | 19.685 | 4SE
96250354 | Spare: Cable clamp (191097: 96067650) | GS2KT | SD | 292 | 5700831312352 | 0 | 0 | 0 | 0 | 0 |  | 0 | 0 |  |  |  | 4SE
96250601 | Spare: Locking ring (194381: 96067843) | GS2KT | SD | 3087 | 5700831314455 | 1.803 | 1.803 | 293 | 345 | 139 | MM | 3.9666 | 3.9666 | 11.5354 | 13.5827 | 5.4724 | 4SE
96250654 | Spare: Locking ring (194984: 96067859) | GS2KT | SD | 3501 | 5700831314899 | 5.341 | 1 | 377 | 376 | 190 | MM | 11.7502 | 2.2 | 14.8425 | 14.8031 | 7.4803 | 4SE
96250656 | Spare: Junction box (194987: 96249389) | GS3KT | SD | 19154 | 5700831314912 | 0 | 0 | 0 | 0 | 0 |  | 0 | 0 |  |  |  | 4SE
96250703 | Spare: Locking plate (195559: 96177211) | GSKIT | SD | 350 | 5700831315261 | 0.15 | 0.15 | 0 | 0 | 0 |  | 0.33 | 0.33 |  |  |  | 4SE
96250727 | Spare: Cooling jacket (196057: 96249416) | GS3KT | SD | 37145 | 5700831315476 | 367.067 | 273 | 1176 | 1076 | 1770 | MM | 807.5474 | 600.6 | 46.2992 | 42.3622 | 69.685 | 4SE
96250731 | Spare:Junction box cov.(196064:96237295) | GS3KT | SD | 1251 | 5700831315513 | 15.3 | 15.3 | 0 | 0 | 0 |  | 33.66 | 33.66 |  |  |  | 4SE
96250843 | Spare: Locking pin (34549: 96068157) | GSKIT | SD | 521 | 5700831316084 | 0.08 | 0.08 | 180 | 90 | 60 | MM | 0.176 | 0.176 | 7.0866 | 3.5433 | 2.3622 | 4SE
96250855 | Spare: Guide shoe (35549: 96068188) | GS3KT | SD | 2339 | 5700831316213 | 15.85 | 15.85 | 350 | 240 | 370 | MM | 34.87 | 34.87 | 13.7795 | 9.4488 | 14.5669 | 4SE
96251001 | Spare: Seal holder (60534441: 96068300) | GSKIT | SD | 206 | 5700831316893 | 0.024 | 0.024 | 119 | 129 | 12 | MM | 0.0528 | 0.0528 | 4.685 | 5.0787 | 0.47244 | 4SE
96251012 | Spare: Rubber seal (80035216: 96949822) | WLCKT | SD | 250 | 5700831316978 | 0.413 | 0.413 | 251 | 267 | 50 | MM | 0.9086 | 0.9086 | 9.8819 | 10.5118 | 1.9685 | 4SE
96251014 | Kit Rubber seal (80035286: 96068320) | GSKIT | SD | 193 | 5700831316992 | 1.1 | 1.1 | 370 | 370 | 190 | MM | 2.42 | 2.42 | 14.5669 | 14.5669 | 7.4803 | 4SE
96251015 | Spare: Gum sencil (80035471: 96068323) | WLCKT | SD | 777 | 5700831317012 | 1.346 | 1.346 | 468 | 455 | 63 | MM | 2.9612 | 2.9612 | 18.4252 | 17.9134 | 2.4803 | 4SE
96251016 | Spare: Rubber seal (80035538: 96068324) | WLCKT | SD | 364 | 5700831317029 | 0.496 | 0.496 | 340 | 295 | 68 | MM | 1.0912 | 1.0912 | 13.3858 | 11.6142 | 2.6772 | 4SE
96251017 | Spare:Guideshoe gask.(80035575:96068325) | GSKIT | SD | 422 | 5700831317036 | 0.308 | 0.204 | 188 | 188 | 98 | MM | 0.6776 | 0.4488 | 7.4016 | 7.4016 | 3.8583 | 4SE
96251018 | Spare:Guideshoe gask.(80035582:96068326) | GSKIT | SD | 335 | 5700831317043 | 0.249 | 0.249 | 250 | 173 | 35 | MM | 0.5478 | 0.5478 | 9.8425 | 6.811 | 1.378 | 4SE
96251019 | Spare:Guideshoe gask.(80035583:96068327) | WLCKT | SD | 120 | 5700831317050 | 0.346 | 0.346 | 187 | 190 | 101 | MM | 0.7612 | 0.7612 | 7.3622 | 7.4803 | 3.9764 | 4SE
96251021 | Spare:Guideshoe gask.(80035709:96495396) | GSKIT | SD | 1505 | 5700831317081 | 4.1 | 4.1 | 432 | 289 | 279 | MM | 9.02 | 9.02 | 17.0079 | 11.378 | 10.9843 | 4SE
96251407 | Spare: Flange seal(GTAA4001030:96060967) | GSKIT | SD | 614 | 5700831317234 | 0.8 | 0.8 | 0 | 0 | 0 |  | 1.76 | 1.76 |  |  |  | 4SE
96252637 | Spare: Connector set (MT193969:96242353) | GSKIT | SD | 321 | 5700830600719 | 0.2 | 0.2 | 0 | 0 | 0 |  | 0.44 | 0.44 |  |  |  | 4SE
96252638 | Spare: Connector set (MT193970:96242354) | GSKIT | SD | 321 | 5700830600726 | 0.2 | 0.2 | 0 | 0 | 0 |  | 0.44 | 0.44 |  |  |  | 4SE
96252641 | Spare: Connector set (MT193973:96242357) | GSKIT | SD | 664 | 5700830600757 | 0.2 | 0.2 | 0 | 0 | 0 |  | 0.44 | 0.44 |  |  |  | 4SE
96252646 | Spare: Connector set (MT193980:96242359) | GSKIT | SD | 636 | 5700830600801 | 0.2 | 0.2 | 0 | 0 | 0 |  | 0.44 | 0.44 |  |  |  | 4SE
96252651 | Spare: Connector set (MT193986:96242363) | GSKIT | SD | 622 | 5700830600856 | 0.2 | 0.2 | 0 | 0 | 0 |  | 0.44 | 0.44 |  |  |  | 4SE
96252660 | Spare: Connector set (MT193998:96061284) | GSKIT | SD | 642 | 5700830483848 | 0.2 | 0.2 | 0 | 0 | 0 |  | 0.44 | 0.44 |  |  |  | 4SE
96252674 | Spare: Connector set (MT194040:96061285) | GSKIT | SD | 671 | 5700830601075 | 0.245 | 0.109 | 185 | 185 | 97 | MM | 0.539 | 0.2398 | 7.2835 | 7.2835 | 3.8189 | 4SE
96252683 | Spare: Connector set (MT194049:96061290) | GSKIT | SD | 600 | 5700830601150 | 0.2 | 0.2 | 0 | 0 | 0 |  | 0.44 | 0.44 |  |  |  | 4SE
96252684 | Spare: Connector set (MT194050:96242375) | GSKIT | SD | 606 | 5700830601167 | 0.2 | 0.2 | 0 | 0 | 0 |  | 0.44 | 0.44 |  |  |  | 4SE
96252688 | Spare: Connector set (MT194054:96061293) | GSKIT | SD | 622 | 5700830601198 | 0.2 | 0.2 | 0 | 0 | 0 |  | 0.44 | 0.44 |  |  |  | 4SE
96252689 | Spare: Connector set (MT194055:96242377) | GSKIT | SD | 677 | 5700830601204 | 0.2 | 0.2 | 0 | 0 | 0 |  | 0.44 | 0.44 |  |  |  | 4SE
96252704 | Spare: Connector set (MT194070:96061302) | GSKIT | SD | 622 | 5700830601341 | 0.2 | 0.2 | 0 | 0 | 0 |  | 0.44 | 0.44 |  |  |  | 4SE
96252708 | Spare: Connector set (MT194074:96061303) | GSKIT | SD | 630 | 5700830601389 | 0.2 | 0.2 | 0 | 0 | 0 |  | 0.44 | 0.44 |  |  |  | 4SE
96252710 | Spare: Connector set (MT19407B:96061301) | GSKIT | SD | 788 | 5700830601402 | 0.821 | 0.5 | 148 | 96 | 102 | MM | 1.8062 | 1.1 | 5.8268 | 3.7795 | 4.0157 | 4SE
96252713 | Spare: Connector set (MT194081:96061304) | GSKIT | SD | 514 | 5700830601433 | 0.14 | 0.14 | 180 | 900 | 600 | MM | 0.308 | 0.308 | 7.0866 | 35.4331 | 23.622 | 4SE
96252747 | Kit Connector set (MT19461C:96061305) | GSKIT | SD | 450 | 5700830601716 | 0.38 | 0.38 | 175 | 254 | 78 | MM | 0.836 | 0.836 | 6.8898 | 10 | 3.0709 | 4SE
96252754 | Spare: Connector set (MT194722:96242423) | GSKIT | SD | 593 | 5700830601754 | 0.34 | 0.34 | 180 | 180 | 100 | MM | 0.748 | 0.748 | 7.0866 | 7.0866 | 3.937 | 4SE
96252805 | Spare: Connector set (MT195838:96249518) | GSKIT | SD | 535 | 5700830602119 | 0.2 | 0.2 | 0 | 0 | 0 |  | 0.44 | 0.44 |  |  |  | 4SE
96252820 | Spare: Connector set (MT195954:96249523) | GSKIT | SD | 849 | 5700830602195 | 0.2 | 0.2 | 0 | 0 | 0 |  | 0.44 | 0.44 |  |  |  | 4SE
96252829 | Spare: Connector set (MT196056:96249527) | GSKIT | SD | 577 | 5700830602249 | 0.2 | 0.2 | 0 | 0 | 0 |  | 0.44 | 0.44 |  |  |  | 4SE
96252915 | Spare: Connector set (MT196497:96249561) | GSKIT | SD | 257 | 5700830602843 | 0.12 | 0.12 | 180 | 800 | 500 | MM | 0.264 | 0.264 | 7.0866 | 31.4961 | 19.685 | 4SE
96252916 | Spare: Connector set (MT196498:96249562) | GSKIT | SD | 622 | 5700830602959 | 0.2 | 0.2 | 0 | 0 | 0 |  | 0.44 | 0.44 |  |  |  | 4SE
96253069 | Spare: Rubber seal (YJK191601: 96066559) | GS2KT | SD | 435 | 5700831317388 | 0.2 | 0.2 | 0 | 0 | 0 |  | 0.44 | 0.44 |  |  |  | 4SE
96255372 | Installation tool for shaft seals Fr72 | SVVKT | SD | 1055 | 5700834883866 | 9 | 9 | 360 | 240 | 190 | MM | 19.8 | 19.8 | 14.1732 | 9.4488 | 7.4803 | 4SE
96255888 | Kit, O-rings S Fr 34 | GS3KT | SD | 193 | 5700831485483 | 0.114 | 0.114 | 185 | 229 | 15 | MM | 0.2508 | 0.2508 | 7.2835 | 9.0157 | 0.59055 | 4SE
96255889 | Kit, O-rings S Fr 42 | GSKIT | SD | 157 | 5700831485490 | 0.464 | 0.216 | 337 | 297 | 78 | MM | 1.0208 | 0.4752 | 13.2677 | 11.6929 | 3.0709 | 4SE
96256056 | Kit, S Moisture switch kit | GSKIT | SD | 200 | 5700832107766 | 0.3 | 0.3 | 139 | 223 | 25 | MM | 0.66 | 0.66 | 5.4724 | 8.7795 | 0.98425 | 4SE
96256082 | Spare: Impeller (11286C: 96067017) | GS3KT | SD | 5710 | 5700831402114 | 15 | 15 | 0 | 0 | 0 |  | 33 | 33 |  |  |  | 4SE
96256130 | Spare: Impeller (11408A: 96067142) | GS3KT | SD | 8124 | 5700831402596 | 51 | 51 | 0 | 0 | 0 |  | 112.2 | 112.2 |  |  |  | 4SE
96256193 | Spare: Propeller (12127B: 96067345) | GS3KT | SD | 4050 | 5700831403227 | 10 | 10 | 0 | 0 | 0 |  | 22 | 22 |  |  |  | 4SE
96256247 | Spare: Volute casing (13735T88:96067535) | GS3KT | SD | 11824 | 5700831403760 | 40.77 | 25.078 | 817 | 617 | 335 | MM | 89.694 | 55.1716 | 32.1654 | 24.2913 | 13.189 | 4SE
96275337 | MSF 3 N with packing | SOLMT | AS | 4073 | 5700832140312 | 6 | 5.3 | 0 | 0 | 0 |  | 13.2 | 11.66 |  |  |  | 3WU
96279245 | KIT,Wind.MMS6000 PVC 220-230V 50Hz 3,7kW | MMSKT | SD | 877 | 5700830503409 | 0 | 0 | 0 | 0 | 0 |  | 0 | 0 |  |  |  | 4SE
96279246 | KIT,Wind.MMS6000 PVC 220-230V 50Hz 5,5kW | MMSKT | SD | 935 | 5700830504123 | 0 | 0 | 0 | 0 | 0 |  | 0 | 0 |  |  |  | 4SE
96279247 | KIT,Wind.MMS6000 PVC 220-230V 50Hz 7,5kW | MMSKT | SD | 929 | 5700830504130 | 0 | 0 | 0 | 0 | 0 |  | 0 | 0 |  |  |  | 4SE
96279248 | KIT,Wind.MMS6000 PVC 220-230V 50Hz 9,2kW | MMSKT | SD | 949 | 5700830504147 | 0 | 0 | 0 | 0 | 0 |  | 0 | 0 |  |  |  | 4SE
96279249 | KIT,Wind.MMS6000 PVC 220-230V 50Hz 11kW | MMSKT | SD | 572 | 5700830504154 | 0 | 0 | 0 | 0 | 0 |  | 0 | 0 |  |  |  | 4SE
96279250 | KIT,Wind.MMS6000 PVC 220-230V 50Hz 13kW | MMSKT | SD | 1071 | 5700830504208 | 0 | 0 | 0 | 0 | 0 |  | 0 | 0 |  |  |  | 4SE
96279251 | KIT,Wind.MMS6000 PVC 220-230V 50Hz 15kW | MMSKT | SD | 1042 | 5700830504222 | 0 | 0 | 0 | 0 | 0 |  | 0 | 0 |  |  |  | 4SE
96279252 | KIT,Wind.MMS6000 PVC 220-230V 50Hz18,5kW | MMSKT | SD | 1262 | 5700830504239 | 0 | 0 | 0 | 0 | 0 |  | 0 | 0 |  |  |  | 4SE
96279253 | KIT,Wind.MMS6000 PVC 220-230V 50Hz 22kW | MMSKT | SD | 729 | 5700830504246 | 0 | 0 | 0 | 0 | 0 |  | 0 | 0 |  |  |  | 4SE
96279254 | KIT,Wind.MMS6000 PVC 220-230V 50Hz 26kW | MMSKT | SD | 1441 | 5700830504253 | 0 | 0 | 0 | 0 | 0 |  | 0 | 0 |  |  |  | 4SE
96279255 | KIT,Wind.MMS6000 PVC 220-230V 50Hz 30kW | MMSKT | SD | 1519 | 5700830504260 | 0 | 0 | 0 | 0 | 0 |  | 0 | 0 |  |  |  | 4SE
96279263 | KIT,Wind.MMS6000 PVC 220-230V 60Hz 3,7kW | MMSKT | SD | 913 | 5700830504567 | 0 | 0 | 0 | 0 | 0 |  | 0 | 0 |  |  |  | 4SE
96279264 | KIT,Wind.MMS6000 PVC 220-230V 60Hz 5,5kW | MMSKT | SD | 919 | 5700830504574 | 0 | 0 | 0 | 0 | 0 |  | 0 | 0 |  |  |  | 4SE
96279265 | KIT,Wind.MMS6000 PVC 220-230V 60Hz 7,5kW | MMSKT | SD | 929 | 5700830504581 | 5 | 5 | 0 | 0 | 0 |  | 11 | 11 |  |  |  | 4SE
96279266 | KIT,Wind.MMS6000 PVC 220-230V 60Hz 9,2kW | MMSKT | SD | 942 | 5700830504598 | 0 | 0 | 0 | 0 | 0 |  | 0 | 0 |  |  |  | 4SE
96279267 | KIT,Wind.MMS6000 PE2 415V 50Hz 37kW | MMSKT | SD | 1961 | 5700830505380 | 0 | 0 | 0 | 0 | 0 |  | 0 | 0 |  |  |  | 4SE
96279268 | KIT,Wind.MMS6000 PVC 220-230V 60Hz 13kW | MMSKT | SD | 1049 | 5700830504659 | 0 | 0 | 0 | 0 | 0 |  | 0 | 0 |  |  |  | 4SE
96279269 | KIT,Wind.MMS6000 PVC 220-230V 60Hz 15kW | MMSKT | SD | 1171 | 5700830504666 | 0 | 0 | 0 | 0 | 0 |  | 0 | 0 |  |  |  | 4SE
96279270 | KIT,Wind.MMS6000 PVC 220-230V 60Hz18,5kW | MMSKT | SD | 752 | 5700830504673 | 0 | 0 | 0 | 0 | 0 |  | 0 | 0 |  |  |  | 4SE
96279272 | KIT,Wind.MMS6000 PVC 220-230V 60Hz 26kW | MMSKT | SD | 1420 | 5700830537046 | 0 | 0 | 0 | 0 | 0 |  | 0 | 0 |  |  |  | 4SE
96279273 | KIT,Wind.MMS6000 PVC 220-230V 60Hz 30kW | MMSKT | SD | 1462 | 5700830505182 | 0 | 0 | 0 | 0 | 0 |  | 0 | 0 |  |  |  | 4SE
96279274 | KIT,Wind.MMS6000 PVC 220V 60Hz 37kW SD | MMSKT | SD | 1484 | 5700830505199 | 7.97 | 7.97 | 200 | 1400 | 350 | MM | 17.534 | 17.534 | 7.874 | 55.1181 | 13.7795 | 4SE
96279283 | KIT,Wind.MMS6000 PVC 380-415V 50Hz 3,7kW | MMSKT | SD | 877 | 5700830505502 | 0 | 0 | 0 | 0 | 0 |  | 0 | 0 |  |  |  | 4SE
96279284 | KIT,Wind.MMS6000 PVC 380-415V 50Hz 5,5kW | MMSKT | SD | 935 | 5700830507476 | 0 | 0 | 0 | 0 | 0 |  | 0 | 0 |  |  |  | 4SE
96279285 | KIT,Wind.MMS6000 PVC 380-415V 50Hz 7,5kW | MMSKT | SD | 929 | 5700830507483 | 4.9 | 4.9 | 0 | 0 | 0 |  | 10.78 | 10.78 |  |  |  | 4SE
96279286 | KIT,Wind.MMS6000 PVC 380-415V 50Hz 9,2kW | MMSKT | SD | 949 | 5700830507490 | 0 | 0 | 0 | 0 | 0 |  | 0 | 0 |  |  |  | 4SE
96279287 | KIT,Wind.MMS6000 PVC 380-415V 50Hz 11kW | MMSKT | SD | 592 | 5700830507506 | 1 | 0.5 | 0 | 0 | 0 |  | 2.2 | 1.1 |  |  |  | 4SE
96279288 | KIT,Wind.MMS6000 PVC 380-415V 50Hz 13kW | MMSKT | SD | 1062 | 5700830507513 | 11.2 | 11.2 | 0 | 0 | 0 |  | 24.64 | 24.64 |  |  |  | 4SE
96279289 | KIT,Wind.MMS6000 PVC 380-415V 50Hz 15kW | MMSKT | SD | 1112 | 5700830507520 | 12.3 | 12.3 | 0 | 0 | 0 |  | 27.06 | 27.06 |  |  |  | 4SE
96279290 | KIT,Wind.MMS6000 PVC 380-415V 50Hz18,5kW | MMSKT | SD | 1254 | 5700830507537 | 13.8 | 13.8 | 0 | 0 | 0 |  | 30.36 | 30.36 |  |  |  | 4SE
96279291 | KIT,Wind.MMS6000 PVC 380-415V 50Hz 22kW | MMSKT | SD | 753 | 5700830507544 | 7.5 | 7.5 | 0 | 0 | 0 |  | 16.5 | 16.5 |  |  |  | 4SE
96279292 | KIT,Wind.MMS6000 PVC 380-415V 50Hz 26kW | MMSKT | SD | 1420 | 5700830507551 | 18 | 18 | 0 | 0 | 0 |  | 39.6 | 39.6 |  |  |  | 4SE
96279293 | KIT,Wind.MMS6000 PVC 380-415V 50Hz 30kW | MMSKT | SD | 1604 | 5700830507568 | 17 | 17 | 0 | 0 | 0 |  | 37.4 | 37.4 |  |  |  | 4SE
96279294 | KIT,Wind.MMS6000 PVC 380-415V 50Hz 37kW | MMSKT | SD | 1576 | 5700830269480 | 0.2 | 0.1 | 0 | 0 | 0 |  | 0.44 | 0.22 |  |  |  | 4SE
96279295 | KIT,Wind.MMS6000 PVC 400V 50Hz 5,5kW SD | MMSKT | SD | 899 | 5700830507711 | 0 | 0 | 0 | 0 | 0 |  | 0 | 0 |  |  |  | 4SE
96279296 | KIT,Wind.MMS6000 PVC 400V 50Hz 7,5kW SD | MMSKT | SD | 935 | 5700830507742 | 0 | 0 | 0 | 0 | 0 |  | 0 | 0 |  |  |  | 4SE
96279297 | KIT,Wind.MMS6000 PVC 400V 50Hz 9,2kW SD | MMSKT | SD | 992 | 5700830507759 | 11 | 11 | 0 | 0 | 0 |  | 24.2 | 24.2 |  |  |  | 4SE
96279305 | KIT,Wind.MMS8000 PVC 380-415V 50Hz 75kW | MMSKT | SD | 2289 | 5700830485323 | 192 | 192 | 1840 | 250 | 300 | MM | 422.4 | 422.4 | 72.4409 | 9.8425 | 11.811 | 4SE
96279307 | KIT,Wind.MMS8000 PVC 380-415V 50Hz 110kW | MMSKT | SD | 1989 | 5700830508015 | 32.95 | 32.95 | 1840 | 250 | 390 | MM | 72.49 | 72.49 | 72.4409 | 9.8425 | 15.3543 | 4SE
96279308 | KIT,Wind.MMS6000 PVC 380-400V 60Hz 3,7kW | MMSKT | SD | 1517 | 5700830508763 | 0 | 0 | 0 | 0 | 0 |  | 0 | 0 |  |  |  | 4SE
96279309 | KIT,Wind.MMS6000 PVC 380-400V 60Hz 5,5kW | MMSKT | SD | 1529 | 5700830508787 | 0 | 0 | 0 | 0 | 0 |  | 0 | 0 |  |  |  | 4SE
96279310 | KIT,Wind.MMS6000 PVC 380-400V 60Hz 7,5kW | MMSKT | SD | 1529 | 5700830508794 | 0 | 0 | 0 | 0 | 0 |  | 0 | 0 |  |  |  | 4SE
96279311 | KIT,Wind.MMS6000 PVC 380-400V 60Hz 9,2kW | MMSKT | SD | 1611 | 5700830508800 | 0 | 0 | 0 | 0 | 0 |  | 0 | 0 |  |  |  | 4SE
96279312 | KIT,Wind.MMS6000 PVC 380-400V 60Hz 11kW | MMSKT | SD | 2680 | 5700830508817 | 0 | 0 | 0 | 0 | 0 |  | 0 | 0 |  |  |  | 4SE
96279313 | KIT,Wind.MMS6000 PVC 380-400V 60Hz 13kW | MMSKT | SD | 1770 | 5700830508831 | 0 | 0 | 0 | 0 | 0 |  | 0 | 0 |  |  |  | 4SE
96279314 | KIT,Wind.MMS6000 PVC 380-400V 60Hz 15kW | MMSKT | SD | 2854 | 5700830508848 | 0 | 0 | 0 | 0 | 0 |  | 0 | 0 |  |  |  | 4SE
96279315 | KIT,Wind.MMS6000 PVC 380-400V 60Hz18,5kW | MMSKT | SD | 2921 | 5700830508855 | 0 | 0 | 0 | 0 | 0 |  | 0 | 0 |  |  |  | 4SE
96279316 | KIT,Wind.MMS6000 PVC 380-400V 60Hz 22kW | MMSKT | SD | 2160 | 5700830508862 | 0 | 0 | 0 | 0 | 0 |  | 0 | 0 |  |  |  | 4SE
96279317 | KIT,Wind.MMS6000 PVC 380-400V 60Hz 26kW | MMSKT | SD | 2343 | 5700830508879 | 0 | 0 | 0 | 0 | 0 |  | 0 | 0 |  |  |  | 4SE
96279318 | KIT,Wind.MMS6000 PE2 380-400V 60Hz 30kW | MMSKT | SD | 4381 | 5700830269503 | 0 | 0 | 0 | 0 | 0 |  | 0 | 0 |  |  |  | 4SE
96279330 | KIT,Wind.MMS6000 PVC 500V 50Hz 7,5kW | MMSKT | SD | 1156 | 5700830509166 | 0 | 0 | 0 | 0 | 0 |  | 0 | 0 |  |  |  | 4SE
96279331 | KIT,Wind.MMS6000 PVC 500V 50Hz 9,2kW | MMSKT | SD | 992 | 5700830509197 | 0 | 0 | 0 | 0 | 0 |  | 0 | 0 |  |  |  | 4SE
96279332 | KIT,Wind.MMS6000 PVC 500V 50Hz 11kW | MMSKT | SD | 992 | 5700830509210 | 0 | 0 | 0 | 0 | 0 |  | 0 | 0 |  |  |  | 4SE
96279333 | KIT,Wind.MMS6000 PVC 500V 50Hz 13kW | MMSKT | SD | 1085 | 5700830509234 | 0 | 0 | 0 | 0 | 0 |  | 0 | 0 |  |  |  | 4SE
96279334 | KIT,Wind.MMS6000 PVC 500V 50Hz 15kW | MMSKT | SD | 1085 | 5700830509241 | 0 | 0 | 0 | 0 | 0 |  | 0 | 0 |  |  |  | 4SE
96279335 | KIT,Wind.MMS6000 PVC 500V 50Hz 18,5kW | MMSKT | SD | 1270 | 5700830509258 | 0 | 0 | 0 | 0 | 0 |  | 0 | 0 |  |  |  | 4SE
96279336 | KIT,Wind.MMS6000 PVC 500V 50Hz 22kW | MMSKT | SD | 1341 | 5700830509265 | 0 | 0 | 0 | 0 | 0 |  | 0 | 0 |  |  |  | 4SE
96279337 | KIT,Wind.MMS6000 PVC 500V 50Hz 26kW | MMSKT | SD | 1484 | 5700830509272 | 0 | 0 | 0 | 0 | 0 |  | 0 | 0 |  |  |  | 4SE
96279338 | KIT,Wind.MMS6000 PVC 500V 50Hz 30kW | MMSKT | SD | 1533 | 5700830509289 | 0 | 0 | 0 | 0 | 0 |  | 0 | 0 |  |  |  | 4SE
96279339 | KIT,Wind.MMS6000 PVC 500V 50Hz 37kW | MMSKT | SD | 1556 | 5700830509296 | 0 | 0 | 0 | 0 | 0 |  | 0 | 0 |  |  |  | 4SE
96279340 | KIT,Wind.MMS6000 PVC 500V 50Hz 11kW SD | MMSKT | SD | 1262 | 5700830509227 | 0 | 0 | 0 | 0 | 0 |  | 0 | 0 |  |  |  | 4SE
96279341 | KIT,Wind.MMS6000 PVC 500V 50Hz 13kW SD | MMSKT | SD | 1135 | 5700830509302 | 0 | 0 | 0 | 0 | 0 |  | 0 | 0 |  |  |  | 4SE
96279342 | KIT,Wind.MMS6000 PVC 500V 50Hz 15kW SD | MMSKT | SD | 669 | 5700830509401 | 0 | 0 | 0 | 0 | 0 |  | 0 | 0 |  |  |  | 4SE
96279353 | KIT,Wind.MMS6000 PE2 380-415V 50Hz 7,5kW | MMSKT | SD | 3090 | 5700830508268 | 0 | 0 | 0 | 0 | 0 |  | 0 | 0 |  |  |  | 4SE
96279354 | KIT,Wind.MMS6000 PE2 380-415V 50Hz 9,2kW | MMSKT | SD | 4263 | 5700830508299 | 0 | 0 | 0 | 0 | 0 |  | 0 | 0 |  |  |  | 4SE
96279355 | KIT,Wind.MMS6000 PE2 380-415V 50Hz 11kW | MMSKT | SD | 3614 | 5700830508305 | 0 | 0 | 0 | 0 | 0 |  | 0 | 0 |  |  |  | 4SE
96279356 | KIT,Wind.MMS6000 PE2 380-415V 50Hz 13kW | MMSKT | SD | 3886 | 5700830508411 | 0 | 0 | 0 | 0 | 0 |  | 0 | 0 |  |  |  | 4SE
96279357 | KIT,Wind.MMS6000 PE2 380-415V 50Hz 15kW | MMSKT | SD | 4008 | 5700830508428 | 0 | 0 | 0 | 0 | 0 |  | 0 | 0 |  |  |  | 4SE
96279358 | KIT,Wind.MMS6000 PE2 380-415V 50Hz18,5kW | MMSKT | SD | 3542 | 5700830508435 | 0 | 0 | 0 | 0 | 0 |  | 0 | 0 |  |  |  | 4SE
96279359 | KIT,Wind.MMS6000 PE2 380-415V 50Hz 22kW | MMSKT | SD | 3904 | 5700830508442 | 0 | 0 | 0 | 0 | 0 |  | 0 | 0 |  |  |  | 4SE
96279360 | KIT,Wind.MMS6000 PE2 380-415V 50Hz 26kW | MMSKT | SD | 4214 | 5700830508459 | 0 | 0 | 0 | 0 | 0 |  | 0 | 0 |  |  |  | 4SE
96279361 | KIT,Wind.MMS6000 PE2 380-415V 50Hz 30kW | MMSKT | SD | 4344 | 5700830508466 | 0 | 0 | 0 | 0 | 0 |  | 0 | 0 |  |  |  | 4SE
96279362 | KIT,Wind.MMS6000 PE2 380-415V 50Hz 37kW | MMSKT | SD | 3274 | 5700830508473 | 19.6 | 1.093 | 1400 | 200 | 340 | MM | 43.12 | 2.4046 | 55.1181 | 7.874 | 13.3858 | 4SE
96279363 | KIT,Wind.MMS6000 PE2 400V 50Hz 11kW SD | MMSKT | SD | 3653 | 5700830508480 | 0 | 0 | 0 | 0 | 0 |  | 0 | 0 |  |  |  | 4SE
96279366 | KIT,Wind.MMS8000 PE2 380-415V 50Hz 30kW | MMSKT | SD | 2697 | 5700830508527 | 15 | 15 | 0 | 0 | 0 |  | 33 | 33 |  |  |  | 4SE
96279368 | KIT,Wind.MMS8000 PE2 380-415V 50Hz 45kW | MMSKT | SD | 2690 | 5700830508565 | 10.4 | 10.4 | 200 | 1400 | 350 | MM | 22.88 | 22.88 | 7.874 | 55.1181 | 13.7795 | 4SE
96279369 | KIT,Wind.MMS8000 PE2 380-415V 50Hz 55kW | MMSKT | SD | 2877 | 5700830508572 | 15 | 15 | 1400 | 190 | 340 | MM | 33 | 33 | 55.1181 | 7.4803 | 13.3858 | 4SE
96279370 | KIT,Wind.MMS8000 PE2 380-415V 50Hz 63kW | MMSKT | SD | 2980 | 5700830508589 | 19 | 19 | 1400 | 190 | 340 | MM | 41.8 | 41.8 | 55.1181 | 7.4803 | 13.3858 | 4SE
96279371 | KIT,Wind.MMS8000 PE2 380-415V 50Hz 75kW | MMSKT | SD | 5263 | 5700830508596 | 18.14 | 18.14 | 250 | 1600 | 380 | MM | 39.908 | 39.908 | 9.8425 | 62.9921 | 14.9606 | 4SE
96279372 | KIT,Wind.MMS8000 PE2 380-415V 50Hz 92kW | MMSKT | SD | 3922 | 5700830508602 | 21.5 | 21.5 | 250 | 1850 | 400 | MM | 47.3 | 47.3 | 9.8425 | 72.8346 | 15.748 | 4SE
96279373 | KIT,Wind.MMS8000 PE2 380-415V 50Hz 110kW | MMSKT | SD | 4956 | 5700830508619 | 23 | 23 | 250 | 1850 | 440 | MM | 50.6 | 50.6 | 9.8425 | 72.8346 | 17.3228 | 4SE
96279374 | KIT,Wind.MMS6000 PE2 380-400V 60Hz 37kW | MMSKT | SD | 4088 | 5700830508091 | 18.2 | 18.2 | 210 | 1400 | 340 | MM | 40.04 | 40.04 | 8.2677 | 55.1181 | 13.3858 | 4SE
96279384 | KIT,Wind.MMS8000 PE2 380-400V 60Hz 110kW | MMSKT | SD | 4625 | 5700830508190 | 0 | 0 | 0 | 0 | 0 |  | 0 | 0 |  |  |  | 4SE
96279398 | KIT,Wind.MMS10 PE2 380-415V 50Hz 110kW | MMSKT | SD | 5463 | 5700830508633 | 32.6 | 32.6 | 0 | 0 | 0 |  | 71.72 | 71.72 |  |  |  | 4SE
96279399 | KIT,Wind.MMS10 PE2 380-415V 50Hz 132kW | MMSKT | SD | 6495 | 5700830508640 | 50 | 50 | 0 | 0 | 0 |  | 110 | 110 |  |  |  | 4SE
96279400 | KIT,Wind.MMS10 PE2 380-415V 50Hz 147kW | MMSKT | SD | 6602 | 5700830508657 | 55 | 55 | 0 | 0 | 0 |  | 121 | 121 |  |  |  | 4SE
96279402 | KIT,Wind.MMS10 PE2 380-415V 50Hz 190kW | MMSKT | SD | 12615 | 5700830508688 | 59 | 59 | 2300 | 250 | 390 | MM | 129.8 | 129.8 | 90.5512 | 9.8425 | 15.3543 | 4SE
96279404 | KIT,Wind.MMS12 PE2 380-415V 50Hz 170kW | MMSKT | SD | 9726 | 5700830508718 | 120 | 120 | 1630 | 190 | 340 | MM | 264 | 264 | 64.1732 | 7.4803 | 13.3858 | 4SE
96279414 | KIT,Wind.MMS10 PE2 380-400V 60Hz 132kW | MMSKT | SD | 6368 | 5700830508220 | 32.8 | 32.8 | 1840 | 250 | 430 | MM | 72.16 | 72.16 | 72.4409 | 9.8425 | 16.9291 | 4SE
96279415 | KIT,Wind.MMS10 PE2 380-400V 60Hz 147kW | MMSKT | SD | 7968 | 5700830508237 | 34.75 | 34.75 | 1850 | 250 | 390 | MM | 76.45 | 76.45 | 72.8346 | 9.8425 | 15.3543 | 4SE
96279416 | KIT,Wind.MMS10 PE2 380-400V 60Hz 170kW | MMSKT | SD | 11455 | 5700830508244 | 37.7 | 37.7 | 260 | 1850 | 400 | MM | 82.94 | 82.94 | 10.2362 | 72.8346 | 15.748 | 4SE
96279417 | KIT,Wind.MMS10 PE2 380-400V 60Hz 190kW | MMSKT | SD | 14464 | 5700830508251 | 39.5 | 39.5 | 2300 | 340 | 250 | MM | 86.9 | 86.9 | 90.5512 | 13.3858 | 9.8425 | 4SE
96279430 | KIT,Wind.MMS8000 PE2 415V 50Hz 26kW | MMSKT | SD | 2690 | 5700830505410 | 0 | 0 | 0 | 0 | 0 |  | 0 | 0 |  |  |  | 4SE
96279431 | KIT,Wind.MMS8000 PE2 415V 50Hz 30kW | MMSKT | SD | 2697 | 5700830505427 | 0 | 0 | 0 | 0 | 0 |  | 0 | 0 |  |  |  | 4SE
96279432 | KIT,Wind.MMS8000 PE2 415V 50Hz 37kW | MMSKT | SD | 2777 | 5700830505434 | 0 | 0 | 0 | 0 | 0 |  | 0 | 0 |  |  |  | 4SE
96279433 | KIT,Wind.MMS8000 PE2 415V 50Hz 45kW | MMSKT | SD | 2707 | 5700830505441 | 0 | 0 | 0 | 0 | 0 |  | 0 | 0 |  |  |  | 4SE
96279434 | KIT,Wind.MMS8000 PE2 415V 50Hz 55kW | MMSKT | SD | 2975 | 5700830505458 | 0 | 0 | 0 | 0 | 0 |  | 0 | 0 |  |  |  | 4SE
96279435 | KIT,Wind.MMS8000 PE2 415V 50Hz 63kW | MMSKT | SD | 5276 | 5700830505465 | 0 | 0 | 0 | 0 | 0 |  | 0 | 0 |  |  |  | 4SE
96279436 | KIT,Wind.MMS8000 PE2 415V 50Hz 75kW | MMSKT | SD | 3349 | 5700830505472 | 34 | 18 | 0 | 0 | 0 |  | 74.8 | 39.6 |  |  |  | 4SE
96279437 | KIT,Wind.MMS8000 PE2 415V 50Hz 92kW | MMSKT | SD | 6537 | 5700830505489 | 0 | 0 | 0 | 0 | 0 |  | 0 | 0 |  |  |  | 4SE
96279439 | KIT,Wind.MMS6000 PVC 220V 50Hz 37kW SD | MMSKT | SD | 2027 | 5700830504284 | 0 | 0 | 0 | 0 | 0 |  | 0 | 0 |  |  |  | 4SE
96279714 | KIT, Upper Bearing Housing MMS10000N DOL | MMSKT | SD | 2894 | 5700830292242 | 0.499 | 0.1 | 370 | 247 | 360 | MM | 1.0978 | 0.22 | 14.5669 | 9.7244 | 14.1732 | 4SE
96279715 | KIT, Upper Bearing Housing MMS12000N DOL | MMSKT | SD | 14837 | 5700830292259 | 28.8 | 28.8 | 0 | 0 | 0 |  | 63.36 | 63.36 |  |  |  | 4SE
96279716 | KIT, Upper Bearing Housing MMS10000N SD | MMSKT | SD | 2950 | 5700830292266 | 17.746 | 17.746 | 0 | 0 | 0 |  | 39.0412 | 39.0412 |  |  |  | 4SE
96279717 | KIT, Upper Bearing Housing MMS12000N SD | MMSKT | SD | 8836 | 5700830292273 | 28.8 | 28.8 | 370 | 247 | 180 | MM | 63.36 | 63.36 | 14.5669 | 9.7244 | 7.0866 | 4SE
96279718 | KIT, Lower Bearing Housing, MMS10000N | MMSKT | SD | 2813 | 5700830292303 | 23.4 | 22.056 | 540 | 370 | 370 | MM | 51.48 | 48.5232 | 21.2598 | 14.5669 | 14.5669 | 4SE
96279719 | KIT, Lower Bearing Housing, MMS12000N | MMSKT | SD | 6776 | 5700830292419 | 0 | 0 | 0 | 0 | 0 |  | 0 | 0 |  |  |  | 4SE
96279720 | Kit, Fan cover, 141,5X141,5X57,2 MG 71 | MO1KT | SC | 79 | 5700830124383 | 0.41 | 0.41 | 204 | 190 | 149 | MM | 0.902 | 0.902 | 8.0315 | 7.4803 | 5.8661 | 4SE
96279721 | Kit, Fan, D88.6, MG71,MG80 | MO1KT | SC | 79 | 5700830124390 | 0.095 | 0.095 | 175 | 135 | 75 | MM | 0.209 | 0.209 | 6.8898 | 5.315 | 2.9528 | 4SE
96279722 | Kit, Shaft seal, B14 / B05, MG71,MG80 | MO1KT | SC | 85 | 5700830124406 | 0.066 | 0.006 | 175 | 135 | 75 | MM | 0.1452 | 0.0132 | 6.8898 | 5.315 | 2.9528 | 4SE
96279723 | Kit, Shaft seal, B03, MG71,MG80 | MO1KT | SC | 63 | 5700830125618 | 0.07 | 0.07 | 179 | 122 | 45 | MM | 0.154 | 0.154 | 7.0472 | 4.8031 | 1.7717 | 4SE
96279724 | Kit, Terminal box cpl.,3-ph, MG71-80 | MO1KT | SC | 57 | 5700830125625 | 0.308 | 0.308 | 149 | 99 | 106 | MM | 0.6776 | 0.6776 | 5.8661 | 3.8976 | 4.1732 | 4SE
96279725 | Kit, Terminal box comp., 1-ph, MG71,MG80 | MO1KT | SC | 63 | 5700830125632 | 0.673 | 0.538 | 203 | 188 | 147 | MM | 1.4806 | 1.1836 | 7.9921 | 7.4016 | 5.7874 | 4SE
96279726 | Kit, End-shield, B3, MG71,MG80 | MO1KT | SC | 92 | 5700830125649 | 0.96 | 0.825 | 240 | 170 | 40 | MM | 2.112 | 1.815 | 9.4488 | 6.6929 | 1.5748 | 4SE
96279727 | Kit, Flange, B14/F85, MG71 | MO1KT | SC | 57 | 5700830125656 | 0.403 | 0.268 | 243 | 173 | 45 | MM | 0.8866 | 0.5896 | 9.5669 | 6.811 | 1.7717 | 4SE
96279728 | Kit, Flange,B05/FF130,MG71 | MO1KT | SC | 106 | 5700830125663 | 2 | 1.865 | 190 | 140 | 180 | MM | 4.4 | 4.103 | 7.4803 | 5.5118 | 7.0866 | 4SE
96279729 | Kit, Foot, B3, MG71 | MO1KT | SC | 85 | 5700830125670 | 0.356 | 0.015 | 120 | 180 | 45 | MM | 0.7832 | 0.033 | 4.7244 | 7.0866 | 1.7717 | 4SE
96279730 | Kit, Ball Bearing 6204.SYN/6201.SYN | MOCKT | SC | 47 | 5700830125687 | 0.213 | 0.149 | 180 | 122 | 45 | MM | 0.4686 | 0.3278 | 7.0866 | 4.8031 | 1.7717 | 4SE
96279731 | Kit, Capacitor, 25MF 400V,MG71,MG80 | MOCKT | SC | 71 | 5700830125694 | 0.226 | 0.226 | 230 | 300 | 230 | MM | 0.4972 | 0.4972 | 9.0551 | 11.811 | 9.0551 | 4SE
96279732 | Kit, Capacitor, 20uF 400V, MG71,MG80 | MOCKT | SC | 63 | 5700830125700 | 0.361 | 0.226 | 150 | 104 | 98 | MM | 0.7942 | 0.4972 | 5.9055 | 4.0945 | 3.8583 | 4SE
96279733 | Kit, Capacitor, 35MF 400V, MG80 | MOCKT | SC | 85 | 5700830125717 | 0.303 | 0.303 | 96 | 150 | 106 | MM | 0.6666 | 0.6666 | 3.7795 | 5.9055 | 4.1732 | 4SE
96279734 | Kit, Capacitor, 60MF 260V, MG71 | MOCKT | SC | 118 | 5700830125724 | 0.4 | 0.3 | 194 | 194 | 158 | MM | 0.88 | 0.66 | 7.6378 | 7.6378 | 6.2205 | 4SE
96279735 | Kit, Thermal protector, MEG 56 HX 1-3 | MO1KT | SC | 36 | 5700830125731 | 0.09 | 0.09 | 180 | 120 | 40 | MM | 0.198 | 0.198 | 7.0866 | 4.7244 | 1.5748 | 4SE
96279736 | Kit, Thermal protector, MEJ 30 HR 1-3 | MO1KT | SC | 129 | 5700830125748 | 0.149 | 0.014 | 194 | 194 | 158 | MM | 0.3278 | 0.0308 | 7.6378 | 7.6378 | 6.2205 | 4SE
96279737 | Kit, Thermal protector, MEJ 20 GX 1-3 | MO1KT | SC | 129 | 5700830125755 | 0.08 | 0.08 | 180 | 120 | 40 | MM | 0.176 | 0.176 | 7.0866 | 4.7244 | 1.5748 | 4SE
96279739 | Kit, Key , 5X5X14/22 DS96 , MG71 | MOCKT | SC | 63 | 5700830125779 | 0.142 | 0.007 | 194 | 194 | 158 | MM | 0.3124 | 0.0154 | 7.6378 | 7.6378 | 6.2205 | 4SE
96279740 | Kit, Fan, D124/11.5 12 blades, MG71,MG80 | MO1KT | SC | 85 | 5700830126424 | 0.139 | 0.003 | 246 | 175 | 45 | MM | 0.3058 | 0.0066 | 9.685 | 6.8898 | 1.7717 | 4SE
96279741 | Kit, Ball Bearing 6304.SYN/6201.SYN | MOCKT | SC | 63 | 5700830143018 | 0.249 | 0.159 | 175 | 135 | 75 | MM | 0.5478 | 0.3498 | 6.8898 | 5.315 | 2.9528 | 4SE
96279742 | Kit, Capacitor, 80MF 260V, MG80 | MOCKT | SC | 162 | 5700830145920 | 0.725 | 0.59 | 194 | 194 | 158 | MM | 1.595 | 1.298 | 7.6378 | 7.6378 | 6.2205 | 4SE
96279743 | Kit, Capacitor, 100MF 260V, MG80 | MOCKT | SC | 204 | 5700830145944 | 0.78 | 0.645 | 180 | 200 | 150 | MM | 1.716 | 1.419 | 7.0866 | 7.874 | 5.9055 | 4SE
96279744 | Kit, Thermal protector, MEJ 30 HR 1-2-3 | MO1KT | SC | 129 | 5700830150955 | 0.15 | 0.015 | 194 | 194 | 158 | MM | 0.33 | 0.033 | 7.6378 | 7.6378 | 6.2205 | 4SE
96279746 | Kit, Thermal protector, MEG 59 HX | MO1KT | SC | 129 | 5700830151020 | 0.15 | 0.015 | 194 | 194 | 158 | MM | 0.33 | 0.033 | 7.6378 | 7.6378 | 6.2205 | 4SE
96279747 | Kit, Thermal protector, MEJ 26 DY 1-3 | MO1KT | SC | 129 | 5700830151051 | 0.15 | 0.015 | 194 | 194 | 158 | MM | 0.33 | 0.033 | 7.6378 | 7.6378 | 6.2205 | 4SE
96279750 | Kit, Thermal protector, MEJ 28 AER 1-2-3 | MO1KT | SC | 129 | 5700830151105 | 0.151 | 0.016 | 194 | 194 | 158 | MM | 0.3322 | 0.0352 | 7.6378 | 7.6378 | 6.2205 | 4SE
96279751 | Kit, Thermal protector, MEJ 38 AMX 1-3 | MO1KT | SC | 129 | 5700830157893 | 0.8 | 0.665 | 180 | 120 | 400 | MM | 1.76 | 1.463 | 7.0866 | 4.7244 | 15.748 | 4SE
96279752 | Kit, Thermal protector, MEJ 36 GR 1-3 | MO1KT | SC | 129 | 5700830157909 | 0.1 | 0.1 | 180 | 120 | 50 | MM | 0.22 | 0.22 | 7.0866 | 4.7244 | 1.9685 | 4SE
96279755 | Kit, Fan cover, 178X178X70, MG/ML90 | MO1KT | SC | 92 | 5700830257692 | 0.6 | 0.6 | 346 | 292 | 139 | MM | 1.32 | 1.32 | 13.622 | 11.4961 | 5.4724 | 4SE
96279756 | Kit, Fan cover, 220X220X88.5, MG/ML112 | MO1KT | SC | 112 | 5700830257708 | 1.069 | 0.318 | 313 | 345 | 159 | MM | 2.3518 | 0.6996 | 12.3228 | 13.5827 | 6.2598 | 4SE
96279757 | Kit, Fan, D 108, MG/ML 90-112 | MO1KT | SC | 85 | 5700830257913 | 0.174 | 0.068 | 245 | 175 | 45 | MM | 0.3828 | 0.1496 | 9.6457 | 6.8898 | 1.7717 | 4SE
96279758 | Kit, Fan, D 128, MG 90-132,ML 132 | MO1KT | SC | 85 | 5700830257920 | 0.182 | 0.182 | 244 | 175 | 45 | MM | 0.4004 | 0.4004 | 9.6063 | 6.8898 | 1.7717 | 4SE
96279759 | Kit, Fan, D 158, MG90-100-112-132 | MO1KT | SC | 106 | 5700830257937 | 0.19 | 0.19 | 175 | 244 | 45 | MM | 0.418 | 0.418 | 6.8898 | 9.6063 | 1.7717 | 4SE
96279760 | Kit, Fan, D 198, MG 112-132 | MO1KT | SC | 118 | 5700830257944 | 0.347 | 0.347 | 336 | 295 | 68 | MM | 0.7634 | 0.7634 | 13.2283 | 11.6142 | 2.6772 | 4SE
96279761 | Kit, Shaft seal, B14 / B5, MG90 | MO1KT | SC | 112 | 5700830257951 | 0.092 | 0.003 | 121 | 180 | 45 | MM | 0.2024 | 0.0066 | 4.7638 | 7.0866 | 1.7717 | 4SE
96279762 | Kit, Shaft seal, B14/B5/56C/182TC, MG,ML | MO1KT | SC | 85 | 5700830257968 | 0.074 | 0.003 | 180 | 122 | 45 | MM | 0.1628 | 0.0066 | 7.0866 | 4.8031 | 1.7717 | 4SE
96279763 | Kit, Shaft seal, B14 / B5, MG112 | MO1KT | SC | 85 | 5700830257975 | 0.079 | 0.079 | 121 | 180 | 45 | MM | 0.1738 | 0.1738 | 4.7638 | 7.0866 | 1.7717 | 4SE
96279764 | Kit, Shaft seal, B14/B5/213TC, Vee/r | MO1KT | SC | 85 | 5700830257982 | 0.088 | 0.088 | 181 | 122 | 45 | MM | 0.1936 | 0.1936 | 7.126 | 4.8031 | 1.7717 | 4SE
96279765 | Kit, Shaft seal, B3, MG90 | MO1KT | SC | 79 | 5700830257999 | 0.08 | 0.08 | 170 | 120 | 40 | MM | 0.176 | 0.176 | 6.6929 | 4.7244 | 1.5748 | 4SE
96279766 | Kit, Shaft seal, B3, MG100 | MO1KT | SC | 79 | 5700830258002 | 0.075 | 0.075 | 170 | 120 | 40 | MM | 0.165 | 0.165 | 6.6929 | 4.7244 | 1.5748 | 4SE
96279767 | Kit, Shaft seal, B3, MG112 | MO1KT | SC | 79 | 5700830258019 | 0.75 | 0.66 | 180 | 120 | 40 | MM | 1.65 | 1.452 | 7.0866 | 4.7244 | 1.5748 | 4SE
96279768 | Kit, Shaft seal, B3, MG132 | MO1KT | SC | 79 | 5700830258026 | 0.076 | 0.076 | 179 | 122 | 45 | MM | 0.1672 | 0.1672 | 7.0472 | 4.8031 | 1.7717 | 4SE
96279769 | Kit, Terminal board complete, 3-phase | MO1KT | SC | 79 | 5700830258033 | 0.144 | 0.054 | 179 | 122 | 45 | MM | 0.3168 | 0.1188 | 7.0472 | 4.8031 | 1.7717 | 4SE
96279771 | Kit, Terminal box cover 3-ph MG/ML90/100 | MO1KT | SC | 135 | 5700830258057 | 0.367 | 0.367 | 245 | 175 | 48 | MM | 0.8074 | 0.8074 | 9.6457 | 6.8898 | 1.8898 | 4SE
96279772 | Kit, Terminal box cover MG/ML 112/132 | MO1KT | SC | 118 | 5700830258064 | 0.427 | 0.427 | 246 | 173 | 48 | MM | 0.9394 | 0.9394 | 9.685 | 6.811 | 1.8898 | 4SE
96279773 | Kit, End-shield, B3, MG90 | MO1KT | SC | 112 | 5700830258071 | 1.335 | 1.2 | 194 | 194 | 158 | MM | 2.937 | 2.64 | 7.6378 | 7.6378 | 6.2205 | 4SE
96279775 | Kit, End-shield, B3, MG112 | MO1KT | SC | 225 | 5700830258095 | 2.1 | 1.845 | 300 | 340 | 60 | MM | 4.62 | 4.059 | 11.811 | 13.3858 | 2.3622 | 4SE
96279776 | Kit, End-shield, B3, MG132 | MO1KT | SC | 269 | 5700830258101 | 3 | 2.369 | 335 | 290 | 60 | MM | 6.6 | 5.2118 | 13.189 | 11.4173 | 2.3622 | 4SE
96279777 | Flange, B14/FT115, MG90 | MO1KT | SC | 176 | 5700830258118 | 1.766 | 1.766 | 202 | 185 | 149 | MM | 3.8852 | 3.8852 | 7.9528 | 7.2835 | 5.8661 | 4SE
96279778 | Kit, Flange, B14/FT130, MG100 | MO1KT | SC | 63 | 5700830258125 | 2.077 | 1.942 | 202 | 196 | 147 | MM | 4.5694 | 4.2724 | 7.9528 | 7.7165 | 5.7874 | 4SE
96279779 | Kit, Flange, B14/FT130, MG112 | MO1KT | SC | 225 | 5700830258132 | 2.947 | 2.947 | 293 | 338 | 73 | MM | 6.4834 | 6.4834 | 11.5354 | 13.3071 | 2.874 | 4SE
96279780 | Kit, Flange, B14/FT165, MG132 | MO1KT | SC | 269 | 5700830258149 | 5.02 | 4.389 | 340 | 290 | 60 | MM | 11.044 | 9.6558 | 13.3858 | 11.4173 | 2.3622 | 4SE
96279781 | Kit, Flange, B05/FF165, MG90 | MO1KT | SC | 112 | 5700830258156 | 2.584 | 2.584 | 337 | 292 | 78 | MM | 5.6848 | 5.6848 | 13.2677 | 11.4961 | 3.0709 | 4SE
96279782 | Kit, Flange, B05/FF215, MG100 | MO1KT | SC | 176 | 5700830258163 | 3.878 | 3.743 | 194 | 194 | 158 | MM | 8.5316 | 8.2346 | 7.6378 | 7.6378 | 6.2205 | 4SE
96279783 | Kit, Flange, B05/FF215, MG112 | MO1KT | SC | 225 | 5700830258170 | 4.274 | 3.643 | 337 | 295 | 76 | MM | 9.4028 | 8.0146 | 13.2677 | 11.6142 | 2.9921 | 4SE
96279784 | Kit, Flange, B05/FF265, MG132 | MO1KT | SC | 269 | 5700830258187 | 7.43 | 6.658 | 374 | 378 | 187 | MM | 16.346 | 14.6476 | 14.7244 | 14.8819 | 7.3622 | 4SE
96279785 | Kit, Foot, B3, MG90 | MO1KT | SC | 92 | 5700830258194 | 0.737 | 0.602 | 246 | 175 | 45 | MM | 1.6214 | 1.3244 | 9.685 | 6.8898 | 1.7717 | 4SE
96279786 | Kit, Foot, B3, MG100 model C | MO1KT | SC | 112 | 5700830258200 | 0.94 | 0.739 | 246 | 180 | 45 | MM | 2.068 | 1.6258 | 9.685 | 7.0866 | 1.7717 | 4SE
96279787 | Kit, Foot, B3, MG112 | MO1KT | SC | 135 | 5700830258217 | 1.473 | 1.272 | 293 | 338 | 68 | MM | 3.2406 | 2.7984 | 11.5354 | 13.3071 | 2.6772 | 4SE
96279788 | Kit, Foot, B3, MG132 | MO1KT | SC | 162 | 5700830258224 | 2.045 | 2.045 | 338 | 295 | 70 | MM | 4.499 | 4.499 | 13.3071 | 11.6142 | 2.7559 | 4SE
96279789 | Kit, ND-end shield complete, MG/ML90-100 | MO1KT | SC | 129 | 5700830258231 | 0.455 | 0.2 | 245 | 173 | 45 | MM | 1.001 | 0.44 | 9.6457 | 6.811 | 1.7717 | 4SE
96279790 | Kit, ND-end shield cpl. for Ang. bear | MO1KT | SC | 260 | 5700830258248 | 0.82 | 0.565 | 337 | 295 | 76 | MM | 1.804 | 1.243 | 13.2677 | 11.6142 | 2.9921 | 4SE
96279791 | Kit, Staybolts, M5X220, MG/ML90 | MO1KT | SC | 85 | 5700830258255 | 0.226 | 0.226 | 246 | 173 | 45 | MM | 0.4972 | 0.4972 | 9.685 | 6.811 | 1.7717 | 4SE
96279793 | Kit, Staybolts, M6X288,MG112-132,ML132 | MO1KT | SC | 106 | 5700830258279 | 0.345 | 0.345 | 272 | 249 | 53 | MM | 0.759 | 0.759 | 10.7087 | 9.8031 | 2.0866 | 4SE
96279794 | Kit, Ball Bearing 6305.SYN/6205.SYN | MOCKT | SC | 106 | 5700830258286 | 0.45 | 0.379 | 121 | 180 | 45 | MM | 0.99 | 0.8338 | 4.7638 | 7.0866 | 1.7717 | 4SE
96279795 | Kit, Ball Bearing 6306.SYN/6205.SYN | MOCKT | SC | 79 | 5700830258293 | 0.565 | 0.523 | 179 | 119 | 45 | MM | 1.243 | 1.1506 | 7.0472 | 4.685 | 1.7717 | 4SE
96279796 | Kit, Ball Bearing 6306.SYN/6206.SYN | MOCKT | SC | 118 | 5700830258309 | 0.637 | 0.594 | 180 | 124 | 45 | MM | 1.4014 | 1.3068 | 7.0866 | 4.8819 | 1.7717 | 4SE
96279797 | Kit, Ball Bearing 6308.SYN/6206.SYN | MOCKT | SC | 71 | 5700830258316 | 0.947 | 0.947 | 122 | 180 | 45 | MM | 2.0834 | 2.0834 | 4.8031 | 7.0866 | 1.7717 | 4SE
96279798 | Kit, Retaining ring complete, MG90 | MOCKT | SC | 63 | 5700830258323 | 0.083 | 0.083 | 180 | 122 | 45 | MM | 0.1826 | 0.1826 | 7.0866 | 4.8031 | 1.7717 | 4SE
96279799 | Kit, Retaining ring complete, MG/ML | MOCKT | SC | 106 | 5700830258330 | 0.137 | 0.137 | 182 | 122 | 45 | MM | 0.3014 | 0.3014 | 7.1654 | 4.8031 | 1.7717 | 4SE
96279800 | Kit, Capacitor, 16MF 400V, MG71 | MOCKT | SC | 57 | 5700830258347 | 0.214 | 0.079 | 149 | 104 | 98 | MM | 0.4708 | 0.1738 | 5.8661 | 4.0945 | 3.8583 | 4SE
96279801 | Kit, Retaining ring complete, MG/ML132 | MOCKT | SC | 118 | 5700830258354 | 0.118 | 0.028 | 122 | 180 | 45 | MM | 0.2596 | 0.0616 | 4.8031 | 7.0866 | 1.7717 | 4SE
96279802 | Kit, Ball Bearing 7306.BE.SYN/6206.SYN | MOCKT | SC | 219 | 5700830258361 | 0.622 | 0.622 | 122 | 178 | 45 | MM | 1.3684 | 1.3684 | 4.8031 | 7.0079 | 1.7717 | 4SE
96279803 | Kit, Ball bearing 7308.BE.SYN/6206.SYN | MOCKT | SC | 162 | 5700830258378 | 0.905 | 0.104 | 179 | 122 | 45 | MM | 1.991 | 0.2288 | 7.0472 | 4.8031 | 1.7717 | 4SE
96279804 | Kit, Ball Bearing 6306.SYN/7306.BE_SF | MOCKT | SC | 241 | 5700830258385 | 0.769 | 0.769 | 121 | 180 | 45 | MM | 1.6918 | 1.6918 | 4.7638 | 7.0866 | 1.7717 | 4SE
96279805 | Kit, Bearing comp.-SF pump, 7306BE, 6308 | MOSKT | SC | 106 | 5700830258392 | 1.055 | 0.965 | 121 | 183 | 45 | MM | 2.321 | 2.123 | 4.7638 | 7.2047 | 1.7717 | 4SE
96279806 | Kit, Capacitor, 12uF 400V,MG71 | MOCKT | SC | 31 | 5700830258408 | 0.244 | 0.109 | 194 | 194 | 158 | MM | 0.5368 | 0.2398 | 7.6378 | 7.6378 | 6.2205 | 4SE
96279807 | Kit, Capacitor, 50MF 400V, MG90 | MOCKT | SC | 106 | 5700830258415 | 0.569 | 0.228 | 202 | 185 | 147 | MM | 1.2518 | 0.5016 | 7.9528 | 7.2835 | 5.7874 | 4SE
96279808 | Kit, Capacitor, 30MF 400V, MG80 | MOCKT | SC | 79 | 5700830258422 | 0.265 | 0.127 | 150 | 96 | 103 | MM | 0.583 | 0.2794 | 5.9055 | 3.7795 | 4.0551 | 4SE
96279809 | Kit, Capacitor, 60MF 400V, MG90 | MOCKT | SC | 118 | 5700830258439 | 0.606 | 0.606 | 202 | 193 | 152 | MM | 1.3332 | 1.3332 | 7.9528 | 7.5984 | 5.9843 | 4SE
96279810 | Kit, Capacitor, 40MF 400V, MG90 | MOCKT | SC | 92 | 5700830258446 | 0.528 | 0.528 | 206 | 193 | 157 | MM | 1.1616 | 1.1616 | 8.1102 | 7.5984 | 6.1811 | 4SE
96279811 | Kit, Capacitor, 80MF 400V, MG90 | MOCKT | SC | 162 | 5700830258453 | 0.68 | 0.68 | 200 | 180 | 140 | MM | 1.496 | 1.496 | 7.874 | 7.0866 | 5.5118 | 4SE
96279812 | Kit, Thermal protector, MEJ 16 JR 1-3 | MO1KT | SC | 129 | 5700830258460 | 0.097 | 0.097 | 186 | 127 | 48 | MM | 0.2134 | 0.2134 | 7.3228 | 5 | 1.8898 | 4SE
96279814 | Kit, Thermal protector, MEH 16 GX 1-3 | MO1KT | SC | 129 | 5700830258484 | 0.157 | 0.022 | 194 | 194 | 158 | MM | 0.3454 | 0.0484 | 7.6378 | 7.6378 | 6.2205 | 4SE
96279815 | Kit, Thermal protector, MEJ 28 ABR | MO1KT | SC | 129 | 5700830258491 | 0.19 | 0.055 | 194 | 194 | 158 | MM | 0.418 | 0.121 | 7.6378 | 7.6378 | 6.2205 | 4SE
96279816 | Kit, Thermal protector, MEJ 20 RR 1-2-3 | MO1KT | SC | 129 | 5700830258507 | 0.159 | 0.024 | 194 | 194 | 158 | MM | 0.3498 | 0.0528 | 7.6378 | 7.6378 | 6.2205 | 4SE
96279817 | Kit, Thermal protector, CEH/J 18 HR | MO1KT | SC | 129 | 5700830258514 | 0.163 | 0.028 | 194 | 194 | 158 | MM | 0.3586 | 0.0616 | 7.6378 | 7.6378 | 6.2205 | 4SE
96279818 | Kit, Key , 8x7x40/32 DS96, MG90 | MOCKT | SC | 63 | 5700830258521 | 0.103 | 0.013 | 181 | 122 | 45 | MM | 0.2266 | 0.0286 | 7.126 | 4.8031 | 1.7717 | 4SE
96279821 | Kit, Key , 8X7X50/40 DS96, MG100-112 | MOCKT | SC | 71 | 5700830258552 | 0.102 | 0.012 | 127 | 180 | 45 | MM | 0.2244 | 0.0264 | 5 | 7.0866 | 1.7717 | 4SE
96279823 | Kit, Key ,10x8x70/56 DS96, MG132 | MOCKT | SC | 85 | 5700830258576 | 0.124 | 0.124 | 189 | 127 | 50 | MM | 0.2728 | 0.2728 | 7.4409 | 5 | 1.9685 | 4SE
96279825 | Spare, Eyebolt, M8, MG/ML 90-100-112-132 | MOCKT | SC | 63 | 5700830258590 | 0.126 | 0.036 | 123 | 180 | 45 | MM | 0.2772 | 0.0792 | 4.8425 | 7.0866 | 1.7717 | 4SE
96279826 | Kit, Fancover, 198X198X70, MG 100 | MO1KT | SC | 106 | 5700830258651 | 0.98 | 0.98 | 472 | 337 | 177 | MM | 2.156 | 2.156 | 18.5827 | 13.2677 | 6.9685 | 4SE
96279827 | Kit, End-shield, B3, MG100 | MO1KT | SC | 176 | 5700830265895 | 1.76 | 1.505 | 250 | 170 | 40 | MM | 3.872 | 3.311 | 9.8425 | 6.6929 | 1.5748 | 4SE
96279828 | Kit, Flange, B14/FT130, MG100 | MO1KT | SC | 176 | 5700830266649 | 2.309 | 2.174 | 203 | 188 | 147 | MM | 5.0798 | 4.7828 | 7.9921 | 7.4016 | 5.7874 | 4SE
96279829 | Kit, Flange, B05/FF215, MG100 | MO1KT | SC | 176 | 5700830266663 | 3.889 | 3.704 | 339 | 292 | 78 | MM | 8.5558 | 8.1488 | 13.3465 | 11.4961 | 3.0709 | 4SE
96279830 | Kit, Foot, B3, MG100 model D | MO1KT | SC | 112 | 5700830266670 | 1.027 | 0.772 | 291 | 338 | 68 | MM | 2.2594 | 1.6984 | 11.4567 | 13.3071 | 2.6772 | 4SE
96279831 | Kit, ND-end shield complete, MG 100 | MO1KT | SC | 176 | 5700830266694 | 0.657 | 0.402 | 338 | 292 | 73 | MM | 1.4454 | 0.8844 | 13.3071 | 11.4961 | 2.874 | 4SE
96279832 | Kit, Staybolts, M5X270, MG100 | MO1KT | SC | 92 | 5700830266823 | 0.285 | 0.285 | 266 | 249 | 50 | MM | 0.627 | 0.627 | 10.4724 | 9.8031 | 1.9685 | 4SE
96279833 | Kit, Flange, NEMA 182TC, ML 90-100 | MO1KT | SC | 63 | 5700830290743 | 4.5 | 3.869 | 340 | 290 | 70 | MM | 9.9 | 8.5118 | 13.3858 | 11.4173 | 2.7559 | 4SE
96279834 | Kit, Flange, NEMA 56C, ML 90 | MO1KT | SC | 112 | 5700830290774 | 2.1 | 1.845 | 290 | 340 | 70 | MM | 4.62 | 4.059 | 11.4173 | 13.3858 | 2.7559 | 4SE
96279836 | Kit, Flange, NEMA 56C, ML 71 - 80 | MO1KT | SC | 85 | 5700830308714 | 1.5 | 1.245 | 240 | 175 | 40 | MM | 3.3 | 2.739 | 9.4488 | 6.8898 | 1.5748 | 4SE
96279839 | Kit, Flange, B14/FT100, MG90 | MO1KT | SC | 112 | 5700830314364 | 1.629 | 1.494 | 200 | 180 | 140 | MM | 3.5838 | 3.2868 | 7.874 | 7.0866 | 5.5118 | 4SE
96279841 | Kit, Fancover, 178X178X70, MGE 90 | MO1KT | SC | 112 | 5700830325179 | 0.705 | 0.705 | 314 | 345 | 167 | MM | 1.551 | 1.551 | 12.3622 | 13.5827 | 6.5748 | 4SE
96279842 | Kit, Fancover, 198X198X70, MGE 100 | MO1KT | SC | 85 | 5700310664538 | 0.712 | 0.082 | 314 | 345 | 159 | MM | 1.5664 | 0.1804 | 12.3622 | 13.5827 | 6.2598 | 4SE
96279843 | Kit, Fancover, 220X220X88.5, MGE 112/132 | MO1KT | SC | 148 | 5700830326725 | 0.816 | 0.312 | 345 | 315 | 162 | MM | 1.7952 | 0.6864 | 13.5827 | 12.4016 | 6.378 | 4SE
96279844 | Kit, Fan, D 180, MG 100 | MO1KT | SC | 79 | 5700830328231 | 0.325 | 0.325 | 340 | 290 | 60 | MM | 0.715 | 0.715 | 13.3858 | 11.4173 | 2.3622 | 4SE
96279845 | Kit, ND-end shield cpl.,GS, MG112-132 | MO1KT | SC | 423 | 5700830361986 | 2.433 | 2.178 | 293 | 335 | 68 | MM | 5.3526 | 4.7916 | 11.5354 | 13.189 | 2.6772 | 4SE
96279846 | Kit, Capacitor start, 43- 52MF 330V,MG71 | MOCKT | SC | 85 | 5700830497890 | 0.289 | 0.154 | 194 | 194 | 158 | MM | 0.6358 | 0.3388 | 7.6378 | 7.6378 | 6.2205 | 4SE
96279847 | Kit, Capacitor start, 64- 77MF 330V,MG80 | MOCKT | SC | 92 | 5700830497906 | 0.319 | 0.184 | 194 | 194 | 158 | MM | 0.7018 | 0.4048 | 7.6378 | 7.6378 | 6.2205 | 4SE
96279850 | Kit, Key , 6X6X25/32 DS96, MG80-90 | MOCKT | SC | 63 | 5700830499634 | 0.15 | 0.015 | 194 | 194 | 158 | MM | 0.33 | 0.033 | 7.6378 | 7.6378 | 6.2205 | 4SE
96279853 | Kit, Thermal protector, MEJ-20-GX | MO1KT | SC | 129 | 5700830499672 | 0.146 | 0.011 | 194 | 194 | 158 | MM | 0.3212 | 0.0242 | 7.6378 | 7.6378 | 6.2205 | 4SE
96279854 | Kit, Flange, B14/FT100, MG/MGE | MO1KT | SC | 106 | 5700830500064 | 0.425 | 0.29 | 244 | 175 | 48 | MM | 0.935 | 0.638 | 9.6063 | 6.8898 | 1.8898 | 4SE
96279855 | Kit, Flange,B05/FF165,MG80 | MO1KT | SC | 112 | 5700830500248 | 2.5 | 2.365 | 340 | 290 | 60 | MM | 5.5 | 5.203 | 13.3858 | 11.4173 | 2.3622 | 4SE
96279856 | Kit, Capacitor, 30MF 400V, MG90 | MOCKT | SC | 79 | 5700830507254 | 1 | 0.799 | 200 | 180 | 140 | MM | 2.2 | 1.7578 | 7.874 | 7.0866 | 5.5118 | 4SE
96279857 | Kit, Capacitor, 25MF 400V, MG90 | MOCKT | SC | 71 | 5700830507247 | 0.3 | 0.2 | 335 | 275 | 75 | MM | 0.66 | 0.44 | 13.189 | 10.8268 | 2.9528 | 4SE
96279858 | Kit, Ball Bearing 7306.BE.SYN/6205.SYN | MOCKT | SC | 148 | 5700830522424 | 0.549 | 0.414 | 179 | 122 | 45 | MM | 1.2078 | 0.9108 | 7.0472 | 4.8031 | 1.7717 | 4SE
96279860 | Kit, Fan, D152 12 Blades, MG 160 | MO1KT | SC | 129 | 5700830543023 | 0.518 | 0.382 | 187 | 190 | 103 | MM | 1.1396 | 0.8404 | 7.3622 | 7.4803 | 4.0551 | 4SE
96279861 | Kit, Shaft seal, B5 / B3, MG160 | MO1KT | SC | 79 | 5700310664545 | 0.089 | 0.089 | 180 | 124 | 45 | MM | 0.1958 | 0.1958 | 7.0866 | 4.8819 | 1.7717 | 4SE
96279862 | Kit, Terminal board complete, MG 160 | MO1KT | SC | 85 | 5700830543474 | 0.183 | 0.127 | 132 | 188 | 55 | MM | 0.4026 | 0.2794 | 5.1969 | 7.4016 | 2.1654 | 4SE
96279865 | Kit, Flange, B5, MG160 | MO1KT | SC | 523 | 5700830543818 | 12.696 | 12.696 | 372 | 381 | 192 | MM | 27.9312 | 27.9312 | 14.6457 | 15 | 7.5591 | 4SE
96279866 | Kit, Bearing plate complete, MG 160 | MO1KT | SC | 79 | 5700830543825 | 0.651 | 0.516 | 175 | 244 | 48 | MM | 1.4322 | 1.1352 | 6.8898 | 9.6063 | 1.8898 | 4SE
96279867 | Kit, Foot, B3, MG 160 | MO1KT | SC | 283 | 5700830543849 | 1.869 | 1.734 | 194 | 194 | 158 | MM | 4.1118 | 3.8148 | 7.6378 | 7.6378 | 6.2205 | 4SE
96279869 | hit, Lubrication nipple, MG160 | MO1KT | SC | 63 | 5700830543863 | 0.65 | 0.65 | 180 | 120 | 40 | MM | 1.43 | 1.43 | 7.0866 | 4.7244 | 1.5748 | 4SE
96279870 | Kit, Ball bearing 6309.Z.C4/6209.Z.C4 | MOCKT | SC | 241 | 5700830543870 | 1.357 | 1.357 | 244 | 175 | 45 | MM | 2.9854 | 2.9854 | 9.6063 | 6.8898 | 1.7717 | 4SE
96279871 | Kit, Ball Bearing 7309.BE/6209.Z.C4 | MOCKT | SC | 283 | 5700830543917 | 1.355 | 1.275 | 246 | 173 | 45 | MM | 2.981 | 2.805 | 9.685 | 6.811 | 1.7717 | 4SE
96279872 | Kit, Ball Bearing 6309.Z.C4/7209.BE_SF | MOCKT | SC | 283 | 5700830543924 | 1.35 | 1.35 | 175 | 244 | 45 | MM | 2.97 | 2.97 | 6.8898 | 9.6063 | 1.7717 | 4SE
96279873 | Spare, Parallel key A 12X8X90 | MOCKT | SC | 85 | 5700830543948 | 0.142 | 0.142 | 180 | 120 | 40 | MM | 0.3124 | 0.3124 | 7.0866 | 4.7244 | 1.5748 | 4SE
96279874 | Kit, Eyebolt, M10, MG 160 | MOCKT | SC | 63 | 5700830543962 | 0.17 | 0.17 | 180 | 120 | 50 | MM | 0.374 | 0.374 | 7.0866 | 4.7244 | 1.9685 | 4SE
96279875 | Kit, Ball Bearing 7305.BE.SYN/6205.SYN | MOCKT | SC | 148 | 5700830554548 | 0.441 | 0.351 | 179 | 122 | 45 | MM | 0.9702 | 0.7722 | 7.0472 | 4.8031 | 1.7717 | 4SE
96279876 | Kit, ND-end shield cpl.-SF pump,MG112 | MO1KT | SC | 225 | 5700830554937 | 2.16 | 1.905 | 290 | 330 | 70 | MM | 4.752 | 4.191 | 11.4173 | 12.9921 | 2.7559 | 4SE
96279877 | Kit, ND-end shield cpl. for Ball bear | MO1KT | SC | 112 | 5700830560686 | 0.803 | 0.803 | 293 | 338 | 81 | MM | 1.7666 | 1.7666 | 11.5354 | 13.3071 | 3.189 | 4SE
96279878 | Kit, Terminal box cpl.,3-ph,PG16,MG71-80 | MO1KT | SC | 57 | 5700830562512 | 0.311 | 0.203 | 99 | 150 | 103 | MM | 0.6842 | 0.4466 | 3.8976 | 5.9055 | 4.0551 | 4SE
96279879 | Kit, Terminal box cpl.,3-ph,UL, MG71-80 | MO1KT | SC | 71 | 5700830761168 | 0.3 | 0.165 | 150 | 90 | 100 | MM | 0.66 | 0.363 | 5.9055 | 3.5433 | 3.937 | 4SE
96279880 | Kit, Flange, B14/FT100,for 6304,MG80 | MO1KT | SC | 106 | 5700830567371 | 1.405 | 1.27 | 194 | 194 | 158 | MM | 3.091 | 2.794 | 7.6378 | 7.6378 | 6.2205 | 4SE
96279881 | Kit, Terminal box cpl.,1-ph,w/board,MG71 | MO1KT | SC | 129 | 5700830567715 | 0.534 | 0.399 | 194 | 194 | 158 | MM | 1.1748 | 0.8778 | 7.6378 | 7.6378 | 6.2205 | 4SE
96279882 | Kit, Terminal box cpl.,3ph,board,MG71-80 | MO1KT | SC | 100 | 5700830567777 | 0.317 | 0.182 | 99 | 150 | 106 | MM | 0.6974 | 0.4004 | 3.8976 | 5.9055 | 4.1732 | 4SE
96279885 | Kit, Flange, B14/FT130, MG112 - SF pump | MO1KT | SC | 225 | 5700830594278 | 3.04 | 2.409 | 340 | 290 | 70 | MM | 6.688 | 5.2998 | 13.3858 | 11.4173 | 2.7559 | 4SE
96279886 | Kit, Flange, B05, MG132 - SF pump | MO1KT | SC | 269 | 5700830600047 | 3 | 3 | 340 | 290 | 70 | MM | 6.6 | 6.6 | 13.3858 | 11.4173 | 2.7559 | 4SE
96279887 | Kit, ND-end shield cpl.-SF pump,MG132 | MO1KT | SC | 225 | 5700830600238 | 2.18 | 1.925 | 340 | 290 | 70 | MM | 4.796 | 4.235 | 13.3858 | 11.4173 | 2.7559 | 4SE
96279888 | Kit, Terminal board complete, 1-phase | MO1KT | SC | 63 | 5700830609040 | 0.12 | 0.03 | 180 | 120 | 40 | MM | 0.264 | 0.066 | 7.0866 | 4.7244 | 1.5748 | 4SE
96279890 | Kit, Adapter flange,FT85 FF165, MGE 80 | MO1KT | SC | 141 | 5700830730416 | 3.176 | 2.545 | 472 | 337 | 177 | MM | 6.9872 | 5.599 | 18.5827 | 13.2677 | 6.9685 | 4SE
96279891 | Kit, Flange, NEMA 56C, MLE 71 - 80 | MO1KT | SC | 92 | 5700830734766 | 1.966 | 1.831 | 194 | 194 | 158 | MM | 4.3252 | 4.0282 | 7.6378 | 7.6378 | 6.2205 | 4SE
96279892 | Kit, ND-end shield complete, MGE90-100 | MO1KT | SC | 112 | 5700830736050 | 0.466 | 0.331 | 243 | 173 | 45 | MM | 1.0252 | 0.7282 | 9.5669 | 6.811 | 1.7717 | 4SE
96279893 | Kit, ND-end shield complete, MGE112-132 | MO1KT | SC | 289 | 5700830742433 | 2.286 | 2.151 | 337 | 292 | 78 | MM | 5.0292 | 4.7322 | 13.2677 | 11.4961 | 3.0709 | 4SE
96279895 | Kit, ND-end shield complete, MGE112-132 | MO1KT | SC | 225 | 5700830746226 | 2.301 | 2.166 | 337 | 292 | 73 | MM | 5.0622 | 4.7652 | 13.2677 | 11.4961 | 2.874 | 4SE
96279896 | Kit, Foot, B3, MG80 | MO1KT | SC | 85 | 5700830816844 | 1.746 | 1.405 | 246 | 175 | 45 | MM | 3.8412 | 3.091 | 9.685 | 6.8898 | 1.7717 | 4SE
96281050 | Kit, Pump head MAGNA 32-100 | SMEKT | SB | 1333 | 5700830639610 | 1.711 | 1.711 | 157 | 236 | 152 | MM | 3.7642 | 3.7642 | 6.1811 | 9.2913 | 5.9843 | 4SE
96281376 | UPS25-40 130 1x230V 50Hz 9H | UP015 | DE | 262 | 5700830383223 | 2.36 | 2.225 | 200 | 142 | 147 | MM | 5.192 | 4.895 | 7.874 | 5.5906 | 5.7874 | 0DBS
96281384 | UPS25-40 180 1x230V 50Hz 9H | UP015 | DE | 262 | 5700830382271 | 2.503 | 2.368 | 200 | 142 | 147 | MM | 5.5066 | 5.2096 | 7.874 | 5.5906 | 5.7874 | 0DBS
96281390 | UPS32-40 180 1x230V 50Hz 9H | UP015 | DE | 301 | 5700830494936 | 3 | 2.8 | 200 | 142 | 147 | MM | 6.6 | 6.16 | 7.874 | 5.5906 | 5.7874 | 0DBS
96281418 | UPS15-50 130 1x230V 50Hz 9H | UP015 | DE | 316 | 5700830497401 | 2.335 | 2.2 | 200 | 142 | 147 | MM | 5.137 | 4.84 | 7.874 | 5.5906 | 5.7874 | 0DBS
96281420 | UPS20-50 130 1x230V 50Hz 9H | UP015 | DE | 309 | 5700830497517 | 2.8 | 2.6 | 200 | 142 | 147 | MM | 6.16 | 5.72 | 7.874 | 5.5906 | 5.7874 | 0DBS
96281424 | UPS25-50 130 1x230V 50Hz 9H | UP015 | DE | 288 | 5700830491201 | 2.515 | 2.399 | 200 | 142 | 147 | MM | 5.533 | 5.2778 | 7.874 | 5.5906 | 5.7874 | 0DBS
96281432 | UPS25-50 180 1x230V 50Hz 9H | UP015 | DE | 288 | 5700830498057 | 2.8 | 2.6 | 200 | 142 | 147 | MM | 6.16 | 5.72 | 7.874 | 5.5906 | 5.7874 | 0DBS
96281471 | UPS15-60 130 1x230V 50Hz 9H | UP015 | DE | 348 | 5700830458259 | 2.349 | 2.218 | 200 | 142 | 147 | MM | 5.1678 | 4.8796 | 7.874 | 5.5906 | 5.7874 | 0DBS
96281472 | UPS20-60 130 1x230V 50Hz 9H | UP015 | DE | 330 | 5700830458273 | 2.465 | 2.233 | 200 | 142 | 147 | MM | 5.423 | 4.9126 | 7.874 | 5.5906 | 5.7874 | 0DBS
96281476 | UPS25-60 130 1X230V 50HZ 9H | UP015 | DE | 314 | 5700830383186 | 2.536 | 2.401 | 200 | 142 | 147 | MM | 5.5792 | 5.2822 | 7.874 | 5.5906 | 5.7874 | 0DBS
96281477 | UPS25-60 180 1x230V 50Hz 9H RU | UP015 | DE | 324 | 5700830458303 | 3.28 | 2.649 | 200 | 142 | 147 | MM | 7.216 | 5.8278 | 7.874 | 5.5906 | 5.7874 | 0DBS
96281483 | UPS25-60 180 1x230V 50Hz 9H | UP015 | DE | 314 | 5700830382240 | 2.798 | 2.668 | 200 | 142 | 147 | MM | 6.1556 | 5.8696 | 7.874 | 5.5906 | 5.7874 | 0DBS
96293280 | BMhp30- 4R 5,5kW 3x440-480V 60Hz | BMHP0 | IG | 55959 | 5700831407904 | 111.088 | 69.188 | 2226 | 326 | 476 | MM | 244.3936 | 152.2136 | 87.6378 | 12.8346 | 18.7402 | 2IN
96293281 | BMhp30- 5R 7,5kW 3x440-480V 60Hz | BMHP0 | IG | 57740 | 5700831408093 | 128.388 | 86.488 | 2226 | 326 | 476 | MM | 282.4536 | 190.2736 | 87.6378 | 12.8346 | 18.7402 | 2IN
96293283 | BMhp46- 4R 9,2kW 3x440-480V 60Hz | BMHP0 | IG | 61992 | 5700831408260 | 135.598 | 93.698 | 2226 | 326 | 476 | MM | 298.3156 | 206.1356 | 87.6378 | 12.8346 | 18.7402 | 2IN
96293284 | BMhp46- 5R 13kW 3x440-480V 60Hz | BMHP0 | IG | 66065 | 5700831408277 | 143.598 | 101.698 | 2226 | 326 | 476 | MM | 315.9156 | 223.7356 | 87.6378 | 12.8346 | 18.7402 | 2IN
96293285 | BMhp46- 6R 15kW 3x440-480V 60Hz | BMHP0 | IG | 67746 | 5700831408284 | 157.898 | 115.998 | 2226 | 326 | 476 | MM | 347.3756 | 255.1956 | 87.6378 | 12.8346 | 18.7402 | 2IN
96293286 | BMhp60- 4R 11,0kW 3x440-480V 60Hz | BMHP0 | IG | 66747 | 5700831408291 | 75.436 | 33.536 | 2226 | 326 | 476 | MM | 165.9592 | 73.7792 | 87.6378 | 12.8346 | 18.7402 | 2IN
96293287 | BMhp60- 5R 15,0kW 3x440-480V 60Hz | BMHP0 | IG | 68547 | 5700831408307 | 157.198 | 105.698 | 2826 | 326 | 476 | MM | 345.8356 | 232.5356 | 111.2598 | 12.8346 | 18.7402 | 2IN
96293288 | BMhp60- 6R 18,5kW 3x440-480V 60Hz | BMHP0 | IG | 71227 | 5700831408420 | 162.398 | 120.498 | 2226 | 326 | 476 | MM | 357.2756 | 265.0956 | 87.6378 | 12.8346 | 18.7402 | 2IN
96293303 | BMhp77- 2R 11,0kW 3x440-480V 60Hz | BMHP0 | IG | 92127 | 5700831410133 | 222.569 | 147.369 | 2226 | 538 | 576 | MM | 489.6518 | 324.2118 | 87.6378 | 21.1811 | 22.6772 | 2IN
96293304 | BMhp77- 3R 18,5kW 3x440-480V 60Hz | BMHP0 | IG | 94939 | 5700831410140 | 242.397 | 160.689 | 2526 | 538 | 576 | MM | 533.2734 | 353.5158 | 99.4488 | 21.1811 | 22.6772 | 2IN
96293305 | BMhp77- 4R 22,0kW 3x440-480V 60Hz | BMHP0 | IG | 96932 | 5700831410171 | 252.397 | 170.689 | 2526 | 538 | 576 | MM | 555.2734 | 375.5158 | 99.4488 | 21.1811 | 22.6772 | 2IN
96293306 | BMhp77- 5R 30,0kW 3x440-480V 60Hz | BMHP0 | IG | 100854 | 5700831410188 | 275.997 | 186.689 | 2876 | 538 | 576 | MM | 607.1934 | 410.7158 | 113.2283 | 21.1811 | 22.6772 | 2IN
96293307 | BMhp95- 2R 13kW 3x440-480V 60Hz | BMHP0 | IG | 93182 | 5700831410263 | 225.569 | 150.369 | 2226 | 538 | 576 | MM | 496.2518 | 330.8118 | 87.6378 | 21.1811 | 22.6772 | 2IN
96293308 | BMhp95- 3R 22,0kW 3x440-480V 60Hz | BMHP0 | IG | 99785 | 5700831410270 | 248.397 | 166.689 | 2526 | 538 | 576 | MM | 546.4734 | 366.7158 | 99.4488 | 21.1811 | 22.6772 | 2IN
96293309 | BMhp95- 4R 26,0kW 3x440-480V 60Hz | BMHP0 | IG | 103872 | 5700831410287 | 258.397 | 176.689 | 2526 | 538 | 576 | MM | 568.4734 | 388.7158 | 99.4488 | 21.1811 | 22.6772 | 2IN
96293310 | BMhp125- 1R 18,5kW 3x440-480V 60Hz | BMHP0 | IG | 96311 | 5700831410294 | 248.145 | 166.437 | 2526 | 538 | 576 | MM | 545.919 | 366.1614 | 99.4488 | 21.1811 | 22.6772 | 2IN
96293311 | BMhp125- 2R 30,0kW 3x440-480V 60Hz | BMHP0 | IG | 104519 | 5700831410300 | 274.145 | 192.437 | 2526 | 538 | 576 | MM | 603.119 | 423.3614 | 99.4488 | 21.1811 | 22.6772 | 2IN
96293312 | BMhp160- 1R 22,0kW 3x440-480V 60Hz | BMHP0 | IG | 98399 | 5700831410317 | 254.145 | 172.437 | 2526 | 538 | 576 | MM | 559.119 | 379.3614 | 99.4488 | 21.1811 | 22.6772 | 2IN
96293313 | BMhp160- 2AAR 26,0kW 3x440-480V 60Hz | BMHP0 | IG | 102611 | 5700831410324 | 266.145 | 184.437 | 2526 | 538 | 576 | MM | 585.519 | 405.7614 | 99.4488 | 21.1811 | 22.6772 | 2IN
96293314 | BMhp215- 1R 30,0kW 3x440-480V 60Hz | BMHP0 | IG | 106894 | 5700831459705 | 275.145 | 193.437 | 2526 | 538 | 576 | MM | 605.319 | 425.5614 | 99.4488 | 21.1811 | 22.6772 | 2IN
96293521 | Kit, CHI15/20, BQQE (EPDM) | MUSKT | SC | 1123 | 5700836568273 | 0.182 | 0.182 | 224 | 226 | 30 | MM | 0.4004 | 0.4004 | 8.8189 | 8.8976 | 1.1811 | 4SE
96293537 | Kit, CHI15/20, BAQV FKM | MUSKT | SC | 1144 | 5700836568280 | 0.19 | 0.19 | 226 | 229 | 27 | MM | 0.418 | 0.418 | 8.8976 | 9.0157 | 1.063 | 4SE
96293941 | Kit, S Fr 72 Primary Shaft Seal | GS3KT | SD | 3828 | 5700834851315 | 1.876 | 1.8 | 196 | 188 | 190 | MM | 4.1272 | 3.96 | 7.7165 | 7.4016 | 7.4803 | 4SE
96293942 | Kit, S Fr 72 Secondary Shaft Seal | GS3KT | SD | 2796 | 5700834851445 | 1.641 | 1.6 | 196 | 190 | 187 | MM | 3.6102 | 3.52 | 7.7165 | 7.4803 | 7.3622 | 4SE
96293943 | Kit, S Fr 72 Bearing kit | GS3KT | SD | 8866 | 5700834852480 | 18.342 | 18.342 | 377 | 259 | 363 | MM | 40.3524 | 40.3524 | 14.8425 | 10.1969 | 14.2913 | 4SE
96293944 | Kit, S Fr72,74,78, 58-70FM WIO kit | GS3KT | SD | 521 | 5700834852619 | 0.157 | 0.157 | 254 | 223 | 27 | MM | 0.3454 | 0.3454 | 10 | 8.7795 | 1.063 | 4SE
96293949 | Kit, S Fr 72/74/78 Plug kit cpl | GSKIT | SD | 450 | 5700834852824 | 0.326 | 0.263 | 107 | 183 | 60 | MM | 0.7172 | 0.5786 | 4.2126 | 7.2047 | 2.3622 | 4SE
96293950 | Kit, S Fr 72/74/78 Plug O-ring kit | WLCKT | SD | 93 | 5700834852848 | 0.085 | 0.013 | 245 | 353 | 27 | MM | 0.187 | 0.0286 | 9.6457 | 13.8976 | 1.063 | 4SE
96293951 | Kit, S Fr 72-74 O-ring kit for pumps | WLCKT | SD | 877 | 5700834852947 | 0.916 | 0.671 | 338 | 295 | 68 | MM | 2.0152 | 1.4762 | 13.3071 | 11.6142 | 2.6772 | 4SE
96293952 | Kit, S Fr 72 O-ring kit for motors | WLCKT | SD | 677 | 5700834852992 | 0.836 | 0.591 | 302 | 338 | 81 | MM | 1.8392 | 1.3002 | 11.8898 | 13.3071 | 3.189 | 4SE
96293954 | Kit,S Fr72 Std Cable inlet for 4x120mm2 | GS2KT | SD | 2196 | 5700836689770 | 8.097 | 7.852 | 372 | 254 | 187 | MM | 17.8134 | 17.2744 | 14.6457 | 10 | 7.3622 | 4SE
96293955 | Kit,S Fr72 Std Cable inlet for 4x95mm2 | GS2KT | SD | 472 | 5700836689794 | 4.44 | 4.44 | 190 | 190 | 190 | MM | 9.768 | 9.768 | 7.4803 | 7.4803 | 7.4803 | 4SE
96293957 | Kit,S Fr 72 Std Cable inlet for10x1,5mm2 | GS2KT | SD | 1005 | 5700836689817 | 3.54 | 3.54 | 180 | 180 | 180 | MM | 7.788 | 7.788 | 7.0866 | 7.0866 | 7.0866 | 4SE
96294823 | Kit, S Fr 70 bearing kit | WLCKT | SD | 5139 | 5700834844553 | 8.892 | 8.5 | 372 | 259 | 187 | MM | 19.5624 | 18.7 | 14.6457 | 10.1969 | 7.3622 | 4SE
96294825 | Kit, S Fr 70 O-rings for motors | WLCKT | SD | 292 | 5700834844621 | 0.771 | 0.71 | 374 | 371 | 68 | MM | 1.6962 | 1.562 | 14.7244 | 14.6063 | 2.6772 | 4SE
96294826 | Kit, S Fr 70 O-rings for pumps | WLCKT | SD | 492 | 5700834844669 | 0.633 | 0.572 | 352 | 353 | 30 | MM | 1.3926 | 1.2584 | 13.8583 | 13.8976 | 1.1811 | 4SE
96294827 | Kit, S Fr 66 bearing kit | GS3KT | SD | 5610 | 5700834844522 | 8.436 | 8.236 | 345 | 297 | 149 | MM | 18.5592 | 18.1192 | 13.5827 | 11.6929 | 5.8661 | 4SE
96294828 | Kit, S Fr 66 O-rings for motors | WLCKT | SD | 450 | 5700834844539 | 0.78 | 0.78 | 337 | 295 | 68 | MM | 1.716 | 1.716 | 13.2677 | 11.6142 | 2.6772 | 4SE
96294829 | Kit, S Fr 66 O-rings for pumps | WLCKT | SD | 500 | 5700834844546 | 0.78 | 0.205 | 302 | 338 | 68 | MM | 1.716 | 0.451 | 11.8898 | 13.3071 | 2.6772 | 4SE
96294830 | Kit, S Frame 62 bearing kit ( 6311+7315) | GS2KT | SD | 1576 | 5700834844461 | 8.625 | 8.625 | 193 | 188 | 187 | MM | 18.975 | 18.975 | 7.5984 | 7.4016 | 7.3622 | 4SE
96294831 | Kit, S Fr 62 O-rings for motors | WLCKT | SD | 206 | 5700834844485 | 0.303 | 0.095 | 344 | 350 | 27 | MM | 0.6666 | 0.209 | 13.5433 | 13.7795 | 1.063 | 4SE
96294832 | Kit, S Fr 62 O-rings for pumps | WLCKT | SD | 458 | 5700834844508 | 0.857 | 0.405 | 375 | 371 | 68 | MM | 1.8854 | 0.891 | 14.7638 | 14.6063 | 2.6772 | 4SE
96294833 | Kit, S Fr 58 Bearing | GS2KT | SD | 1768 | 5700834844430 | 3.843 | 3.843 | 193 | 188 | 109 | MM | 8.4546 | 8.4546 | 7.5984 | 7.4016 | 4.2913 | 4SE
96294834 | Kit, S Fr 58 O-rings for motors | WLCKT | SD | 120 | 5700834844447 | 0.523 | 0.085 | 298 | 335 | 68 | MM | 1.1506 | 0.187 | 11.7323 | 13.189 | 2.6772 | 4SE
96294835 | Kit, S Fr 58 O-rings for pumps | WLCKT | SD | 150 | 5700834844454 | 0.555 | 0.065 | 294 | 335 | 70 | MM | 1.221 | 0.143 | 11.5748 | 13.189 | 2.7559 | 4SE
96294836 | Kit, S Fr 54 bearing kit | GS2KT | SD | 1470 | 5700834843716 | 3.256 | 3.256 | 192 | 185 | 106 | MM | 7.1632 | 7.1632 | 7.5591 | 7.2835 | 4.1732 | 4SE
96294837 | Kit, S Fr 54 O-rings pumps and motors | WLCKT | SD | 250 | 5700834844423 | 0.316 | 0.225 | 338 | 353 | 25 | MM | 0.6952 | 0.495 | 13.3071 | 13.8976 | 0.98425 | 4SE
96294839 | Kit, S Water in oil sensor gasket kit | GSKIT | SD | 299 | 5700834844690 | 0.063 | 0.004 | 90 | 180 | 58 | MM | 0.1386 | 0.0088 | 3.5433 | 7.0866 | 2.2835 | 4SE
96294840 | Kit, S Fr 50-70 WIO sensor 10m cpl ex | WLSKT | SD | 799 | 5700834839184 | 1.807 | 1.307 | 384 | 373 | 190 | MM | 3.9754 | 2.8754 | 15.1181 | 14.685 | 7.4803 | 4SE
96294841 | Kit, S Fr 50-70 WIO sensor 50m cpl ex | WLSKT | SD | 1197 | 5700834839191 | 3.124 | 3.124 | 381 | 373 | 190 | MM | 6.8728 | 6.8728 | 15 | 14.685 | 7.4803 | 4SE
96294842 | Kit, S Fr 62/66 Std Cable Inlet kit | GS2KT | SD | 1640 | 5700835362582 | 7.361 | 7.361 | 270 | 231 | 246 | MM | 16.1942 | 16.1942 | 10.6299 | 9.0945 | 9.685 | 4SE
96294843 | Kit, S Fr 50/54/58/62 Ex Cable Inlet | GS2KT | SD | 1339 | 5700835362735 | 3.495 | 3.25 | 189 | 190 | 187 | MM | 7.689 | 7.15 | 7.4409 | 7.4803 | 7.3622 | 4SE
96294844 | Kit, S Fr 70 Std Cable Inlet | GS2KT | SD | 2215 | 5700835362766 | 5.295 | 5.295 | 200 | 200 | 200 | MM | 11.649 | 11.649 | 7.874 | 7.874 | 7.874 | 4SE
96294846 | Kit, S Fr 66/ 70 Ex Cable Inlet | GS2KT | SD | 995 | 5700835362780 | 7.529 | 3 | 267 | 231 | 266 | MM | 16.5638 | 6.6 | 10.5118 | 9.0945 | 10.4724 | 4SE
96294849 | Kit, S Fr 70 Ex Cable Inlet | GS2KT | SD | 4414 | 5700835362964 | 5.16 | 5.16 | 250 | 250 | 210 | MM | 11.352 | 11.352 | 9.8425 | 9.8425 | 8.2677 | 4SE
96294850 | Kit, S Fr 70 Std Cable Inlet | GS2KT | SD | 2481 | 5700835362988 | 9.221 | 6.75 | 214 | 206 | 205 | MM | 20.2862 | 14.85 | 8.4252 | 8.1102 | 8.0709 | 4SE
96294851 | Kit, S Fr 70 Ex Cable Inlet | GS2KT | SD | 1207 | 5700835362995 | 10.661 | 10.661 | 0 | 0 | 0 |  | 23.4542 | 23.4542 |  |  |  | 4SE
96294852 | Kit, S Fr 70 Ex Cable Inlet | GS2KT | SD | 4193 | 5700835363503 | 0 | 0 | 0 | 0 | 0 |  | 0 | 0 |  |  |  | 4SE
96294853 | Kit, S Fr 70 Std Cable Inlet | GS2KT | SD | 2503 | 5700835363510 | 8.593 | 8.593 | 189 | 188 | 192 | MM | 18.9046 | 18.9046 | 7.4409 | 7.4016 | 7.5591 | 4SE
96294854 | Kit, S Fr 70 Ex Cable Inlet | GS2KT | SD | 1207 | 5700835363633 | 10.661 | 10.6 | 0 | 0 | 0 |  | 23.4542 | 23.32 |  |  |  | 4SE
96294855 | Kit, S Fr 70 Std Cable Inlet | GS2KT | SD | 2567 | 5700835363640 | 8.7 | 8.7 | 370 | 240 | 18 | MM | 19.14 | 19.14 | 14.5669 | 9.4488 | 0.70866 | 4SE
96294858 | Kit, S Fr 50-54 Std Cable inlet | GS2KT | SD | 664 | 5700834846731 | 0.737 | 0.31 | 191 | 193 | 103 | MM | 1.6214 | 0.682 | 7.5197 | 7.5984 | 4.0551 | 4SE
96294859 | Kit,S Fr50/54/58/62Ex Cable inlet gasket | GS2KT | SD | 541 | 5700834846762 | 0.12 | 0.02 | 92 | 183 | 63 | MM | 0.264 | 0.044 | 3.622 | 7.2047 | 2.4803 | 4SE
96294861 | Kit, S Fr 62/66 Std Cable inlet gasket | GS2KT | SD | 700 | 5700834846809 | 0.191 | 0.191 | 237 | 157 | 30 | MM | 0.4202 | 0.4202 | 9.3307 | 6.1811 | 1.1811 | 4SE
96294862 | Kit, S Fr 66/70 Cable inlet gasket | GS2KT | SD | 586 | 5700834846816 | 0.197 | 0.1 | 91 | 180 | 60 | MM | 0.4334 | 0.22 | 3.5827 | 7.0866 | 2.3622 | 4SE
96294863 | Kit, S Fr 66/ 70 Ex Cable inlet gasket | GS2KT | SD | 521 | 5700834846823 | 0.155 | 0.06 | 215 | 132 | 30 | MM | 0.341 | 0.132 | 8.4646 | 5.1969 | 1.1811 | 4SE
96294865 | Kit, S Fr 70 Cable inlet gasket | GS2KT | SD | 593 | 5700834846861 | 0.251 | 0.006 | 92 | 183 | 60 | MM | 0.5522 | 0.0132 | 3.622 | 7.2047 | 2.3622 | 4SE
96294866 | Kit, S Fr 70 Cable inlet gasket | GS2KT | SD | 634 | 5700834846946 | 0.33 | 0.15 | 194 | 190 | 101 | MM | 0.726 | 0.33 | 7.6378 | 7.4803 | 3.9764 | 4SE
96294867 | Kit, S Fr50/54/58 Std Cable inlet gasket | GS2KT | SD | 335 | 5700834846953 | 0.057 | 0.052 | 177 | 94 | 20 | MM | 0.1254 | 0.1144 | 6.9685 | 3.7008 | 0.7874 | 4SE
96294868 | Spare, S Fr 50 Std Cable inlet gasket | GS2KT | SD | 130 | 5700834846991 | 0.163 | 0.006 | 184 | 91 | 60 | MM | 0.3586 | 0.0132 | 7.2441 | 3.5827 | 2.3622 | 4SE
96294869 | Kit, S Fr 50 Ex Cable inlet gasket | GS3KT | SD | 606 | 5700834847004 | 0.107 | 0.01 | 182 | 94 | 60 | MM | 0.2354 | 0.022 | 7.1654 | 3.7008 | 2.3622 | 4SE
96295122 | Kit, S Fr 50-70 WIO sensor 25m cpl ex | WLSKT | SD | 3828 | 5700834839177 | 2.213 | 1.599 | 374 | 376 | 192 | MM | 4.8686 | 3.5178 | 14.7244 | 14.8031 | 7.5591 | 4SE
96295148 | Kit, S Fr 74-78 WIOsensor 50m cpl ex | WLSKT | SD | 4627 | 5700834898617 | 3.52 | 3.222 | 377 | 371 | 190 | MM | 7.744 | 7.0884 | 14.8425 | 14.6063 | 7.4803 | 4SE
96295149 | Kit, S Fr 74-78 WIOsensor 25m cpl ex | WLSKT | SD | 1135 | 5700834898631 | 2.775 | 2.235 | 375 | 376 | 190 | MM | 6.105 | 4.917 | 14.7638 | 14.8031 | 7.4803 | 4SE
96295150 | Kit, S Fr 74-78 WIO sensor 10m cpl ex | WLSKT | SD | 969 | 5700834898662 | 2.437 | 2.437 | 377 | 373 | 195 | MM | 5.3614 | 5.3614 | 14.8425 | 14.685 | 7.6772 | 4SE
96300021 | Kit, Shaft seal housing R | MS0KT | SD | 86 | 5700311213308 | 0.914 | 0.458 | 0 | 0 | 0 |  | 2.0108 | 1.0076 |  |  |  | 4SE
96300132 | Motor cable MS6000R 4G10mm2 100m | MSCAB | AS | 3854 | 5711498012639 | 68.7 | 68.7 | 0 | 0 | 0 |  | 151.14 | 151.14 |  |  |  | 3WU
96300140 | Spare, Motor cable MS6000R 4G6mm2 5m | MS0KT | SD | 263 | 5711498063037 | 2.621 | 2.363 | 338 | 295 | 68 | MM | 5.7662 | 5.1986 | 13.3071 | 11.6142 | 2.6772 | 4SE
96300141 | Spare, Motor cable MS6000R 4G6mm2 10m | MS0KT | SD | 700 | 5711498063068 | 6 | 5.192 | 560 | 360 | 370 | MM | 13.2 | 11.4224 | 22.0472 | 14.1732 | 14.5669 | 4SE
96300142 | Spare, Motor cable MS6000R 4G6mm2 15m | MS0KT | SD | 863 | 5711498063075 | 8.5 | 7.692 | 560 | 360 | 360 | MM | 18.7 | 16.9224 | 22.0472 | 14.1732 | 14.1732 | 4SE
96300143 | Spare, Motor cable MS6000R 4G6mm2 20m | MS0KT | SD | 871 | 5711498063082 | 10.5 | 9.692 | 550 | 370 | 370 | MM | 23.1 | 21.3224 | 21.6535 | 14.5669 | 14.5669 | 4SE
96300144 | Spare, Motor cable MS6000R 4G6mm2 25m | MS0KT | SD | 1334 | 5711498063105 | 19 | 9.863 | 800 | 600 | 340 | MM | 41.8 | 21.6986 | 31.4961 | 23.622 | 13.3858 | 4SE
96300145 | Spare, Motor cable MS6000R 4G6mm2 30m | MS0KT | SD | 1498 | 5711498063211 | 22.6 | 13.463 | 550 | 370 | 370 | MM | 49.72 | 29.6186 | 21.6535 | 14.5669 | 14.5669 | 4SE
96300146 | Spare, Motor cable MS6000R 4G10mm2 5m | MS0KT | SD | 577 | 5711498063242 | 3.846 | 3.588 | 336 | 292 | 68 | MM | 8.4612 | 7.8936 | 13.2283 | 11.4961 | 2.6772 | 4SE
96300147 | Spare, Motor cable MS6000R 4G10mm2 10m | MS0KT | SD | 992 | 5711498063266 | 8.4 | 7.592 | 560 | 370 | 370 | MM | 18.48 | 16.7024 | 22.0472 | 14.5669 | 14.5669 | 4SE
96300148 | Spare, Motor cable MS6000R 4G10mm2 15m | MS0KT | SD | 1236 | 5711498063273 | 11.28 | 10.472 | 550 | 380 | 380 | MM | 24.816 | 23.0384 | 21.6535 | 14.9606 | 14.9606 | 4SE
96300149 | Spare, Motor cable MS6000R 4G10mm2 20m | MS0KT | SD | 1612 | 5711498063303 | 15.04 | 14.232 | 560 | 370 | 370 | MM | 33.088 | 31.3104 | 22.0472 | 14.5669 | 14.5669 | 4SE
96300150 | Spare, Motor cable MS6000R 4G10mm2 25m | MS0KT | SD | 2059 | 5711498063310 | 26.462 | 17.325 | 800 | 600 | 230 | MM | 58.2164 | 38.115 | 31.4961 | 23.622 | 9.0551 | 4SE
96300151 | Spare, Motor cable MS6000R 4G10mm2 30m | MS0KT | SD | 1487 | 5711498063334 | 27.5 | 18.363 | 800 | 600 | 350 | MM | 60.5 | 40.3986 | 31.4961 | 23.622 | 13.7795 | 4SE
96300152 | Spare, Motor cable MS6000R 4G10mm2 40m | MS0KT | SD | 3038 | 5711498063341 | 42.757 | 27.6 | 1200 | 800 | 230 | MM | 94.0654 | 60.72 | 47.2441 | 31.4961 | 9.0551 | 4SE
96300153 | Spare, Motor cable MS6000R 4G10mm2 50m | MS0KT | SD | 3651 | 5711498063365 | 188 | 175 | 900 | 500 | 130 | MM | 413.6 | 385 | 35.4331 | 19.685 | 5.1181 | 4SE
96300154 | Spare, Motor cable MS6000R 4G10mm2 70m | MS0KT | SD | 3071 | 5711498063389 | 60.5 | 45.343 | 1190 | 800 | 330 | MM | 133.1 | 99.7546 | 46.8504 | 31.4961 | 12.9921 | 4SE
96300155 | Spare, Motor cable MS6000R 4G10mm2 100m | MS0KT | SD | 4240 | 5711498063402 | 89.5 | 74.343 | 1200 | 800 | 350 | MM | 196.9 | 163.5546 | 47.2441 | 31.4961 | 13.7795 | 4SE
96300156 | Spare, Motor cable MS6000R 3x1x 8 AWG 5m | MS0KT | SD | 535 | 5711498063549 | 2.255 | 2.047 | 345 | 295 | 136 | MM | 4.961 | 4.5034 | 13.5827 | 11.6142 | 5.3543 | 4SE
96300157 | Spare, Motor cable MS6000R 3x1x 8 AWG 8m | MS0KT | SD | 529 | 5711498063563 | 3.546 | 2.739 | 377 | 373 | 190 | MM | 7.8012 | 6.0258 | 14.8425 | 14.685 | 7.4803 | 4SE
96300159 | Spare,Motor cableMS6000R 4x1G8AWG 16.5fe | MS0KT | SD | 458 | 5711498063440 | 2.913 | 2.674 | 300 | 345 | 139 | MM | 6.4086 | 5.8828 | 11.811 | 13.5827 | 5.4724 | 4SE
96300160 | Spare,Motor cable MS6000R 4x1G8AWG 100fe | MS0KT | SD | 2584 | 5711498063464 | 24 | 14.863 | 800 | 600 | 330 | MM | 52.8 | 32.6986 | 31.4961 | 23.622 | 12.9921 | 4SE
96300161 | Spare,Motor cable MS6000R 4x1G8AWG 220fe | MS0KT | SD | 5239 | 5711498063488 | 46.981 | 31.824 | 1200 | 800 | 230 | MM | 103.3582 | 70.0128 | 47.2441 | 31.4961 | 9.0551 | 4SE
96303781 | MS6000REST40 3x400/50 460/607.5hpw/c pac | MS60X | WG | 6370 | 5711498958623 | 42.5 | 35.5 | 0 | 0 | 0 |  | 93.5 | 78.1 |  |  |  | 3WU
96303784 | MS6000REST40 3x400/50 460/60 15hpw/c pac | MS60X | WG | 7271 | 5711498958647 | 55 | 47.5 | 0 | 0 | 0 |  | 121 | 104.5 |  |  |  | 3WU
96303786 | MS6000REST40 3x400/50 460/60 20hpw/c pac | MS60X | WG | 7294 | 5711498958654 | 62.5 | 54.5 | 0 | 0 | 0 |  | 137.5 | 119.9 |  |  |  | 3WU
96303787 | MS6000REST40 3x400/50 460/60 25hpw/c pac | MS60X | WG | 9056 | 5711498958661 | 68 | 59 | 0 | 0 | 0 |  | 149.6 | 129.8 |  |  |  | 3WU
96303788 | MS6000REST40 3x400/50 460/60 30hpw/c pac | MS60X | WG | 9905 | 5711498958678 | 75 | 66 | 0 | 0 | 0 |  | 165 | 145.2 |  |  |  | 3WU
96303790 | MS6000REST40 3x400/50 460/60 40hpw/c pac | MS60X | WG | 11964 | 5711498958685 | 89.5 | 79.5 | 0 | 0 | 0 |  | 196.9 | 174.9 |  |  |  | 3WU
96303802 | MS6000REST40 3x208-230/60 10hpw/cab pac | MS60X | WG | 5735 | 5711498958579 | 45.5 | 38.5 | 0 | 0 | 0 |  | 100.1 | 84.7 |  |  |  | 3WU
96303804 | MS6000REST40 3x208-230/60 15hpw/cab pac | MS60X | WG | 6659 | 5711498958586 | 55 | 47.5 | 0 | 0 | 0 |  | 121 | 104.5 |  |  |  | 3WU
96303807 | MS6000REST40 3x208-230/60 25hpw/cab pac | MS60X | WG | 8288 | 5711498958609 | 68 | 59 | 0 | 0 | 0 |  | 149.6 | 129.8 |  |  |  | 3WU
96303861 | Spare,Stator hous.RT60 3x400/50 5.5kW | MSSKT | SD | 5175 | 5711497518149 | 66 | 57 | 814 | 221 | 229 | MM | 145.2 | 125.4 | 32.0472 | 8.7008 | 9.0157 | 4SE
96304081 | Spare,Stator hous.RT40 3x400/50 5.5kW | MSSKT | SD | 4763 | 5711497516763 | 24 | 19 | 814 | 221 | 229 | MM | 52.8 | 41.8 | 32.0472 | 8.7008 | 9.0157 | 4SE
96304082 | Spare,Stator hous.RT40 3x400/50 7.5kW | MSSKT | SD | 5038 | 5711497516770 | 26 | 21 | 814 | 221 | 229 | MM | 57.2 | 46.2 | 32.0472 | 8.7008 | 9.0157 | 4SE
96304083 | Spare,Stator hous.RT40 3x400/50 9.2kW | MSSKT | SD | 4770 | 5711497516787 | 30.254 | 23.351 | 814 | 221 | 229 | MM | 66.5588 | 51.3722 | 32.0472 | 8.7008 | 9.0157 | 4SE
96304086 | Spare,Stator hous.RT40 3x400/50 15kW | MSSKT | SD | 5987 | 5711497516817 | 37.226 | 29.846 | 960 | 250 | 350 | MM | 81.8972 | 65.6612 | 37.7953 | 9.8425 | 13.7795 | 4SE
96304090 | Spare,Stator hous.RT40 3x400/50 30kW | MSSKT | SD | 7546 | 5711497516855 | 56.05 | 46.596 | 1184 | 221 | 229 | MM | 123.31 | 102.5112 | 46.6142 | 8.7008 | 9.0157 | 4SE
96306472 | Spare, shaft seal BAQE GG N D48 | SUSKT | SD | 348 | 5700835689146 | 0.225 | 0.163 | 172 | 231 | 55 | MM | 0.495 | 0.3586 | 6.7717 | 9.0945 | 2.1654 | 4SE
96306475 | Spare, shaft seal BAQE GG N D55 | SUSKT | SD | 541 | 5700835689177 | 0.476 | 0.414 | 255 | 175 | 78 | MM | 1.0472 | 0.9108 | 10.0394 | 6.8898 | 3.0709 | 4SE
96306478 | Kit, Pump Shaft D42-D60 1.4408 | NBKIT | SB | 1191 | 5700835759085 | 3.18 | 2.942 | 403 | 162 | 169 | MM | 6.996 | 6.4724 | 15.8661 | 6.378 | 6.6535 | 4SE
96306479 | Kit, Pump Shaft D42-D95 1.4408 | NBKIT | SB | 1835 | 5700835759146 | 4.192 | 4.192 | 401 | 160 | 172 | MM | 9.2224 | 9.2224 | 15.7874 | 6.2992 | 6.7717 | 4SE
96306480 | Kit, Pump Shaft D48-D95 1.4408 | NBKIT | SB | 2446 | 5700835759184 | 5.436 | 5.198 | 164 | 404 | 172 | MM | 11.9592 | 11.4356 | 6.4567 | 15.9055 | 6.7717 | 4SE
96306481 | KIT, Motor Bushing IEC180 D48x110-D60 | NBKIT | SB | 558 | 5700835759191 | 2.432 | 2.269 | 189 | 190 | 192 | MM | 5.3504 | 4.9918 | 7.4409 | 7.4803 | 7.5591 | 4SE
96306482 | KIT, Motor Bushing IEC200 D55x110-D60 | NBKIT | SB | 1135 | 5700835759214 | 3.158 | 2.995 | 194 | 190 | 187 | MM | 6.9476 | 6.589 | 7.6378 | 7.4803 | 7.3622 | 4SE
96306483 | Kit, Motor Bushing IEC225/250D60x140-D95 | NBKIT | SB | 1184 | 5700835759221 | 5.672 | 5.509 | 188 | 193 | 185 | MM | 12.4784 | 12.1198 | 7.4016 | 7.5984 | 7.2835 | 4SE
96306484 | Kit, Motor Bushing IEC250/315D65x140-D95 | NBKIT | SB | 1184 | 5700835759238 | 6.254 | 6.254 | 188 | 196 | 195 | MM | 13.7588 | 13.7588 | 7.4016 | 7.7165 | 7.6772 | 4SE
96306485 | Kit, Motor Bushing IEC280 D75x140-D95 | NBKIT | SB | 1745 | 5700835759245 | 6.28 | 6.117 | 180 | 180 | 180 | MM | 13.816 | 13.4574 | 7.0866 | 7.0866 | 7.0866 | 4SE
96306486 | Kit, Motor Bushing IEC315 D80x170-D95 | NBKIT | SB | 2139 | 5700835759252 | 8.495 | 8.257 | 209 | 208 | 208 | MM | 18.689 | 18.1654 | 8.2283 | 8.189 | 8.189 | 4SE
96306487 | Kit, Motor Bushing IEC315 D85x170-D95 | NBKIT | SB | 1972 | 5700835759269 | 7.722 | 7.484 | 405 | 160 | 165 | MM | 16.9884 | 16.4648 | 15.9449 | 6.2992 | 6.4961 | 4SE
96306488 | Kit, Pump Shaft D48-D60 1.4408 | NBKIT | SB | 1598 | 5700836681682 | 4.305 | 4.065 | 400 | 160 | 170 | MM | 9.471 | 8.943 | 15.748 | 6.2992 | 6.6929 | 4SE
96307955 | Spare, Cable 7x1,5 mm2, 10m | GS3KT | SD | 1259 | 5700835162229 | 5.659 | 4.909 | 558 | 376 | 373 | MM | 12.4498 | 10.7998 | 21.9685 | 14.8031 | 14.685 | 4SE
96308003 | SPARE: 1 Cable 4x95 mmý, 10m | GS3KT | SD | 7524 | 5700835162748 | 90.6 | 90.6 | 0 | 0 | 0 |  | 199.32 | 199.32 |  |  |  | 4SE
96308005 | SPARE: 1 Cable 4x95 mmý, 25m | GS3KT | SD | 17125 | 5700835162762 | 181.7 | 181.7 | 0 | 0 | 0 |  | 399.74 | 399.74 |  |  |  | 4SE
96308006 | SPARE: 1 Cable 4x95 mmý, 50m | GS3KT | SD | 33126 | 5700835162779 | 296.5 | 296.5 | 0 | 0 | 0 |  | 652.3 | 652.3 |  |  |  | 4SE
96308237 | Vertical stand DN100 Fr50-54 HG | SEACC | AW | 1895 | 5700839194165 | 19 | 19 | 0 | 0 | 0 |  | 41.8 | 41.8 |  |  |  | 3WU
96308238 | Vertical stand DN150 Fr50-62 HG | SEACC | AW | 6070 | 5700839194172 | 95.503 | 36.503 | 0 | 0 | 0 |  | 210.1066 | 80.3066 |  |  |  | 3WU
96318898 | TANK CLIPS 2IN,16”-36” DIA,(LOOSE) QTY 1 | BET00 | AC | 60 | 5715119202928 | 15 | 10 | 0 | 0 | 0 |  | 33 | 22 |  |  |  | 1CBS
96337486 | C02770 FUEL FILTER | FISER | SB | 617 | 5712601352727 | 20 | 15 | 204 | 102 | 102 | MM | 44 | 33 | 8.0315 | 4.0157 | 4.0157 | 4SE
96343400 | Spare,FAN for 83N16222 7.5KW 2P | MO4KT | SC | 36 | 5713826609832 | 3 | 3 | 0 | 0 | 0 |  | 6.6 | 6.6 |  |  |  | 4SE
96343777 | Spare, Fan cover for 98786788 | MO4KT | SC | 676 | 5713830665640 | 10 | 10 | 0 | 0 | 0 |  | 22 | 22 |  |  |  | 4SE
96343853 | Spare, Fan blade for 83P16228 | MO4KT | SC | 65 | 5713831455325 | 5 | 5 | 0 | 0 | 0 |  | 11 | 11 |  |  |  | 4SE
96343911 | Spare, Fan for MMG100/112 | MO4KT | SC | 48 | 5713832471355 | 2 | 2 | 0 | 0 | 0 |  | 4.4 | 4.4 |  |  |  | 4SE
96344001 | Mini terminal board for 83405213 | MO4KT | SC | 41 | 5713834434624 | 0.1 | 0.1 | 0 | 0 | 0 |  | 0.22 | 0.22 |  |  |  | 4SE
96344056 | Spare,fan for 83402405 | MO4KT | SC | 36 | 5713835687357 | 2 | 2 | 0 | 0 | 0 |  | 4.4 | 4.4 |  |  |  | 4SE
96344159 | Spare,Fan cover for 98786328 | MO4KT | SC | 470 | 5715114651639 | 5 | 5 | 0 | 0 | 0 |  | 11 | 11 |  |  |  | 4SE
96344188 | lubrication nipple for 83315432 | MO4KT | SC | 27 | 5715115012446 | 0.2 | 0.2 | 0 | 0 | 0 |  | 0.44 | 0.44 |  |  |  | 4SE
96344204 | Spare,DE cover 96348715 | MO4KT | SC | 1412 | 5715115286915 | 100 | 100 | 0 | 0 | 0 |  | 220 | 220 |  |  |  | 4SE
96344205 | Spare,NDE cover for 96348715 | MO4KT | SC | 1405 | 5715115286953 | 100 | 100 | 0 | 0 | 0 |  | 220 | 220 |  |  |  | 4SE
96348516 | M3N15226 15KW 2P B5-42 FAN COVER | MO4KT | SC | 141 | 5711493812074 | 2.12 | 2.12 | 360 | 360 | 180 | MM | 4.664 | 4.664 | 14.1732 | 14.1732 | 7.0866 | 4SE
96348524 | M3N15230 180M 2P 22KW FAN | MO3KT | SC | 58 | 5711494173082 | 1 | 1 | 0 | 0 | 0 |  | 2.2 | 2.2 |  |  |  | 4SE
96348913 | Kit, Terminal box, MGE160-180, 11kW | MO2KT | SC | 8219 | 5700838905335 | 38.5 | 28.7 | 480 | 460 | 440 | MM | 84.7 | 63.14 | 18.8976 | 18.1102 | 17.3228 | 4SE
96348914 | Kit, Terminal box, MGE160-180,15-22kW | MO2KT | SC | 8756 | 5700838905342 | 38.8 | 28 | 480 | 470 | 300 | MM | 85.36 | 61.6 | 18.8976 | 18.5039 | 11.811 | 4SE
96348917 | Kit, Term. box Varistor, MGE 11- 22 kW | MO2KT | SC | 346 | 5700838905434 | 0.074 | 0.012 | 151 | 216 | 22 | MM | 0.1628 | 0.0264 | 5.9449 | 8.5039 | 0.86614 | 4SE
96348918 | Kit, Term. box Control board MGE,11-22kW | MO2KT | SC | 2197 | 5700838905441 | 0.397 | 0.397 | 176 | 254 | 73 | MM | 0.8734 | 0.8734 | 6.9291 | 10 | 2.874 | 4SE
96348919 | Kit, Term. box Inverter board, MGE 11kW | MO2KT | SC | 1136 | 5700310664521 | 2.85 | 2.85 | 373 | 373 | 195 | MM | 6.27 | 6.27 | 14.685 | 14.685 | 7.6772 | 4SE
96348920 | Kit, Term. box Inverter board, MGE 22kW | MO2KT | SC | 2726 | 5700838905472 | 3.625 | 0.32 | 374 | 376 | 192 | MM | 7.975 | 0.704 | 14.7244 | 14.8031 | 7.5591 | 4SE
96348921 | Kit,Term.box Rectifire board MGE 11-22kW | MO2KT | SC | 2585 | 5700838905489 | 2.362 | 2.031 | 371 | 254 | 197 | MM | 5.1964 | 4.4682 | 14.6063 | 10 | 7.7559 | 4SE
96348923 | Kit Connector plugs MGE Term.box 11-22kW | MO2KT | SC | 135 | 5700838905502 | 0.123 | 0.123 | 122 | 180 | 45 | MM | 0.2706 | 0.2706 | 4.8031 | 7.0866 | 1.7717 | 4SE
96348924 | Kit Opr. Panel Std. MGE160-180 | MO2KT | SC | 283 | 5700838904772 | 0.251 | 0.251 | 149 | 289 | 76 | MM | 0.5522 | 0.5522 | 5.8661 | 11.378 | 2.9921 | 4SE
96348925 | Kit Opr. Panel BS MGE160-180 | MO2KT | SC | 256 | 5700838904932 | 0.261 | 0.131 | 290 | 150 | 73 | MM | 0.5742 | 0.2882 | 11.4173 | 5.9055 | 2.874 | 4SE
96348926 | Kit Opr. Panel blindcover MGE160-180 | MO2KT | SC | 241 | 5700838905274 | 0.22 | 0.09 | 290 | 150 | 80 | MM | 0.484 | 0.198 | 11.4173 | 5.9055 | 3.1496 | 4SE
96348929 | Kit Funct. module - E-pump | MO2KT | SC | 317 | 5700838903324 | 0.124 | 0.007 | 180 | 122 | 48 | MM | 0.2728 | 0.0154 | 7.0866 | 4.8031 | 1.8898 | 4SE
96348930 | Kit Funct. module - MULTI-E | MO2KT | SC | 889 | 5700838903768 | 0.02 | 0.02 | 180 | 120 | 50 | MM | 0.044 | 0.044 | 7.0866 | 4.7244 | 1.9685 | 4SE
96348931 | Kit Funct. module - TPED | MO2KT | SC | 847 | 5700838904239 | 0.148 | 0.015 | 121 | 180 | 45 | MM | 0.3256 | 0.033 | 4.7638 | 7.0866 | 1.7717 | 4SE
96348932 | Kit Funct. module - Geni/RS485 | MO2KT | SC | 339 | 5700838904253 | 0.114 | 0.114 | 181 | 124 | 50 | MM | 0.2508 | 0.2508 | 7.126 | 4.8819 | 1.9685 | 4SE
96348936 | Kit Funct. module - Advanced add-on | MO2KT | SC | 459 | 5700838904567 | 0.147 | 0.03 | 179 | 122 | 48 | MM | 0.3234 | 0.066 | 7.0472 | 4.8031 | 1.8898 | 4SE
96348974 | Kit, EMC cable gland ( 1x M40x1,5) | MO3KT | SC | 354 | 5700311654217 | 0.132 | 0.132 | 0 | 0 | 0 |  | 0.2904 | 0.2904 |  |  |  | 4SE
96368196 | Spare, Impeller 65-250/100-65-250/227 | NBKIT | SB | 3323 | 5700834399084 | 6.57 | 6.57 | 0 | 0 | 0 |  | 14.454 | 14.454 |  |  |  | 4SE
96375307 | Kit, pump/220/DMX221-115/PP/E/T | MDAKT | SF | 423 | 5700832052776 | 0.139 | 0.134 | 233 | 223 | 35 | MM | 0.3058 | 0.2948 | 9.1732 | 8.7795 | 1.378 | 4SE
96375308 | Kit, pump maint/220/DMX221-115/SS/V/SS | MDAKT | SF | 849 | 5700832052783 | 0.233 | 0.228 | 233 | 226 | 32 | MM | 0.5126 | 0.5016 | 9.1732 | 8.8976 | 1.2598 | 4SE
96375310 | Kit, pump maint/220/DMX221-27/SS/V/SS | MDAKT | SF | 776 | 5700832052806 | 0.186 | 0.132 | 235 | 223 | 27 | MM | 0.4092 | 0.2904 | 9.252 | 8.7795 | 1.063 | 4SE
96375311 | Kit, pump maint/220/DMX221-16/PP/E/T | MDAKT | SF | 184 | 5700832052929 | 0.091 | 0.09 | 227 | 231 | 32 | MM | 0.2002 | 0.198 | 8.937 | 9.0945 | 1.2598 | 4SE
96375313 | Kit, pump maint/220/DMX221-50/PP/E/T | MDAKT | SF | 219 | 5700832054688 | 0.115 | 0.11 | 235 | 223 | 35 | MM | 0.253 | 0.242 | 9.252 | 8.7795 | 1.378 | 4SE
96375314 | Kit, pump maint/220/DMX221-50/SS/V/SS | MDAKT | SF | 884 | 5700832054695 | 0.133 | 0.128 | 235 | 226 | 27 | MM | 0.2926 | 0.2816 | 9.252 | 8.8976 | 1.063 | 4SE
96375315 | Kit, pump maint/220/DMX221-75/PP/E/T | MDAKT | SF | 368 | 5700832054718 | 0.105 | 0.1 | 234 | 223 | 32 | MM | 0.231 | 0.22 | 9.2126 | 8.7795 | 1.2598 | 4SE
96375316 | Kit, pump maint/220/DMX221-75/SS/V/SS | MDAKT | SF | 445 | 5700832054725 | 0.2 | 0.15 | 234 | 223 | 32 | MM | 0.44 | 0.33 | 9.2126 | 8.7795 | 1.2598 | 4SE
96375320 | Kit, pump maint/226-460L/226-380M/V/SS | MDAKT | SF | 523 | 5700832054817 | 0.315 | 0.309 | 234 | 335 | 40 | MM | 0.693 | 0.6798 | 9.2126 | 13.189 | 1.5748 | 4SE
96375323 | Kit, maint/DMX226-190L/-142M/PP,PVC/E/T | MDAKT | SF | 241 | 5700832054848 | 0.15 | 0.15 | 0 | 0 | 0 |  | 0.33 | 0.33 |  |  |  | 4SE
96375325 | Kit, pump maint/DMH251/252/PP/E/T/DLD | MDAKT | SF | 798 | 5700832054862 | 0.61 | 0.475 | 246 | 160 | 126 | MM | 1.342 | 1.045 | 9.685 | 6.2992 | 4.9606 | 4SE
96375326 | Kit, pump maint/DMH251/252/SS/V/SS | MDAKT | SF | 592 | 5700832054879 | 0.116 | 0.113 | 233 | 226 | 20 | MM | 0.2552 | 0.2486 | 9.1732 | 8.8976 | 0.7874 | 4SE
96375329 | Kit, pump maint/DMH254-291/PP/PVC/E/T | MDAKT | SF | 464 | 5700832054916 | 0.133 | 0.13 | 233 | 335 | 20 | MM | 0.2926 | 0.286 | 9.1732 | 13.189 | 0.7874 | 4SE
96375330 | Kit, pump maint/DMH254-291/SS/V/SS | MDAKT | SF | 677 | 5700832054923 | 0.222 | 0.219 | 336 | 234 | 22 | MM | 0.4884 | 0.4818 | 13.2283 | 9.2126 | 0.86614 | 4SE
96375332 | Kit, pump maint/DMH255-403/SS/V/SS | MDAKT | SF | 806 | 5700832054954 | 0.238 | 0.237 | 228 | 335 | 25 | MM | 0.5236 | 0.5214 | 8.9764 | 13.189 | 0.98425 | 4SE
96375334 | Kit, pump maint/DMH255-550/SS/V/SS | MDAKT | SF | 954 | 5700832054985 | 0.345 | 0.34 | 241 | 335 | 32 | MM | 0.759 | 0.748 | 9.4882 | 13.189 | 1.2598 | 4SE
96375335 | Kit, pump maint/DMH257-1150/1500/PP/E/G | MDAKT | SF | 1204 | 5700832054992 | 0.347 | 0.212 | 246 | 162 | 121 | MM | 0.7634 | 0.4664 | 9.685 | 6.378 | 4.7638 | 4SE
96375336 | Kit, pump maint/DMH257-1150/1500/SS/V/SS | MDAKT | SF | 1659 | 5700832055012 | 0.469 | 0.466 | 230 | 330 | 35 | MM | 1.0318 | 1.0252 | 9.0551 | 12.9921 | 1.378 | 4SE
96375368 | Kit, valve pres./suc. DMX/DMH 4-50 PP | ALSER | SF | 260 | 5700832056774 | 0.074 | 0.034 | 224 | 223 | 35 | MM | 0.1628 | 0.0748 | 8.8189 | 8.7795 | 1.378 | 4SE
96375369 | Kit, valve pres./suc. DMX/DMH 4-50 SS | ALSER | SF | 2039 | 5700832056781 | 0.279 | 0.258 | 217 | 223 | 55 | MM | 0.6138 | 0.5676 | 8.5433 | 8.7795 | 2.1654 | 4SE
96375370 | Kit, valves complete DMX 525-800 PP | ALSER | SF | 3532 | 5700832056798 | 0.378 | 0.378 | 188 | 196 | 101 | MM | 0.8316 | 0.8316 | 7.4016 | 7.7165 | 3.9764 | 4SE
96375371 | Kit, valves complete DMX 525-800 SS | ALSER | SF | 2896 | 5700832056965 | 2.44 | 2.38 | 180 | 100 | 100 | MM | 5.368 | 5.236 | 7.0866 | 3.937 | 3.937 | 4SE
96375374 | Kit, valves complete DMH 770-1150 PP | ALSER | SF | 4187 | 5700832057177 | 1.645 | 1.645 | 190 | 180 | 185 | MM | 3.619 | 3.619 | 7.4803 | 7.0866 | 7.2835 | 4SE
96375375 | Kit, valves complete DMH 770-1150 SS | ALSER | SF | 4864 | 5700832057184 | 4.928 | 4.76 | 186 | 185 | 195 | MM | 10.8416 | 10.472 | 7.3228 | 7.2835 | 7.6772 | 4SE
96397408 | 5 SQE 410 NPT 1, 1,0HP 200-240V | SQ001 | WJ | 1078 | 5700832206674 | 1.78 | 1.78 | 684 | 108 | 108 | MM | 3.916 | 3.916 | 26.9291 | 4.252 | 4.252 | 3WU
96397431 | 30 SQE 130 NPT 1 1/2, 1,0HP 200-240V | SQ007 | WJ | 266 | 5700832207602 | 1.34 | 1.34 | 603 | 108 | 108 | MM | 2.948 | 2.948 | 23.7402 | 4.252 | 4.252 | 3WU
96401777 | UPS32-60 F 3x400-415V PN6/10 | UPC32 | BA | 2023 | 5708601058820 | 17.5 | 16.1 | 294 | 267 | 349 | MM | 38.5 | 35.42 | 11.5748 | 10.5118 | 13.7402 | 1CBS
96401808 | UPS32-60 F B 3x400-415V PN6/10 | UPC32 | BA | 4045 | 5700390651886 | 19 | 17.5 | 294 | 267 | 349 | MM | 41.8 | 38.5 | 11.5748 | 10.5118 | 13.7402 | 1CBS
96401837 | UPS32-120 F 1x230-240V PN6/10 | UPC32 | BA | 2618 | 5700390905071 | 16.4 | 15.2 | 294 | 267 | 349 | MM | 36.08 | 33.44 | 11.5748 | 10.5118 | 13.7402 | 1CBS
96401839 | UPS32-120 F 3x400-415 PN6/10 | UPC32 | BA | 2380 | 5708601058837 | 17.6 | 16.3 | 294 | 267 | 349 | MM | 38.72 | 35.86 | 11.5748 | 10.5118 | 13.7402 | 1CBS
96401846 | UPS32-120 F B 3x400-415V PN6/10 | UPC32 | BA | 4759 | 5708601065996 | 21 | 17.7 | 294 | 267 | 349 | MM | 46.2 | 38.94 | 11.5748 | 10.5118 | 13.7402 | 1CBS
96401915 | UPS40-60/2 F 1x230-240V PN6/10 | UPC40 | BA | 2596 | 5700390654610 | 18.42 | 16.6 | 294 | 267 | 349 | MM | 40.524 | 36.52 | 11.5748 | 10.5118 | 13.7402 | 1CBS
96401942 | UPS40-120 F 1x230-240V PN6/10 | UPC40 | BA | 3068 | 5700390655297 | 19.5 | 18.3 | 294 | 267 | 349 | MM | 42.9 | 40.26 | 11.5748 | 10.5118 | 13.7402 | 1CBS
96401944 | UPS40-120/2 F 3x400-415V 50 HZ | UPC40 | BA | 2777 | 5708601058875 | 19.5 | 17.7 | 294 | 267 | 349 | MM | 42.9 | 38.94 | 11.5748 | 10.5118 | 13.7402 | 1CBS
96401977 | UPS40-180 F 1x230-240V PN6/10 | UPC40 | BA | 3529 | 5700390656188 | 25.3 | 23.8 | 385 | 265 | 400 | MM | 55.66 | 52.36 | 15.1575 | 10.4331 | 15.748 | 1CBS
96401979 | UPS40-180 F 3x400-415V PN6/10 | UPC40 | BA | 3193 | 5708601059056 | 22.7 | 21.3 | 335 | 276 | 367 | MM | 49.94 | 46.86 | 13.189 | 10.8661 | 14.4488 | 1CBS
96402101 | UPS50-120 F 1x230-240V PN6/10 | UPC50 | BA | 3708 | 5700390659493 | 26.8 | 25.3 | 385 | 265 | 400 | MM | 58.96 | 55.66 | 15.1575 | 10.4331 | 15.748 | 1CBS
96402103 | UPS50-120 F 3x400-415V PN6/10 | UPC50 | BA | 3371 | 5708601058929 | 24.3 | 23.1 | 335 | 276 | 367 | MM | 53.46 | 50.82 | 13.189 | 10.8661 | 14.4488 | 1CBS
96402136 | UPS50-180 F 3x400-415V PN6/10 | UPC50 | BA | 3877 | 5708601058936 | 26.7 | 25 | 385 | 265 | 400 | MM | 58.74 | 55 | 15.1575 | 10.4331 | 15.748 | 1CBS
96402280 | UPS65-120 F 3X400-415V 50HZ PN6/10 | UPC65 | BA | 4485 | 5708601058974 | 30.6 | 28.9 | 385 | 265 | 400 | MM | 67.32 | 63.58 | 15.1575 | 10.4331 | 15.748 | 1CBS
96402708 | UPS32-80 F 1x115V B&G | UPC32 | BA | 2608 | 5700390678401 | 23 | 15.6 | 430 | 310 | 420 | MM | 50.6 | 34.32 | 16.9291 | 12.2047 | 16.5354 | 1CBS
96402709 | UPS32-80 F 1x230V B&G | UPC32 | BA | 2608 | 5700390678425 | 19.7 | 16.3 | 430 | 310 | 420 | MM | 43.34 | 35.86 | 16.9291 | 12.2047 | 16.5354 | 1CBS
96402710 | UPS32-80 F 3x208-230V B&G | UPC32 | BA | 2608 | 5700390678470 | 19.7 | 16.3 | 430 | 310 | 420 | MM | 43.34 | 35.86 | 16.9291 | 12.2047 | 16.5354 | 1CBS
96402711 | UPS32-80 F 3x460V B&G | UPC32 | BA | 2608 | 5700390678494 | 19.7 | 15.5 | 430 | 310 | 420 | MM | 43.34 | 34.1 | 16.9291 | 12.2047 | 16.5354 | 1CBS
96402712 | UPS32-80 F 3x575V B&G | UPC32 | BA | 2898 | 5700390678531 | 19.7 | 16.3 | 430 | 310 | 420 | MM | 43.34 | 35.86 | 16.9291 | 12.2047 | 16.5354 | 1CBS
96402713 | UPS32-80 F B 1x115V B&G | UPC32 | BA | 4693 | 5700390678579 | 21.2 | 17.8 | 430 | 310 | 420 | MM | 46.64 | 39.16 | 16.9291 | 12.2047 | 16.5354 | 1CBS
96402714 | UPS32-80 F B 1x230V B&G | UPC32 | BA | 4693 | 5700390678616 | 20.455 | 18.48 | 430 | 310 | 420 | MM | 45.001 | 40.656 | 16.9291 | 12.2047 | 16.5354 | 1CBS
96402715 | UPS32-80 F B 3x208-230V B&G | UPC32 | BA | 4693 | 5700390678654 | 20.266 | 18.281 | 430 | 310 | 420 | MM | 44.5852 | 40.2182 | 16.9291 | 12.2047 | 16.5354 | 1CBS
96402716 | UPS32-80 F B 3x460V B&G | UPC32 | BA | 4693 | 5700390678692 | 20.556 | 18.271 | 430 | 310 | 420 | MM | 45.2232 | 40.1962 | 16.9291 | 12.2047 | 16.5354 | 1CBS
96402730 | UPS32-160 F 1x115V B&G | UPC32 | BA | 3551 | 5700390679248 | 22.1 | 17.8 | 430 | 310 | 420 | MM | 48.62 | 39.16 | 16.9291 | 12.2047 | 16.5354 | 1CBS
96402733 | UPS32-160 F 1x230V B&G | UPC32 | BA | 3398 | 5700390679354 | 20.5 | 16.8 | 430 | 310 | 420 | MM | 45.1 | 36.96 | 16.9291 | 12.2047 | 16.5354 | 1CBS
96402736 | UPS32-160 F 3x208-230V B&G | UPC32 | BA | 3398 | 5700390679507 | 20.1 | 16.7 | 430 | 310 | 420 | MM | 44.22 | 36.74 | 16.9291 | 12.2047 | 16.5354 | 1CBS
96402737 | UPS32-160 F 3x460V B&G | UPC32 | BA | 3398 | 5700390679545 | 19.505 | 17.22 | 430 | 310 | 420 | MM | 42.911 | 37.884 | 16.9291 | 12.2047 | 16.5354 | 1CBS
96402738 | UPS32-160 F 3x575V B&G | UPC32 | BA | 3776 | 5700390679583 | 20.1 | 16.7 | 430 | 310 | 420 | MM | 44.22 | 36.74 | 16.9291 | 12.2047 | 16.5354 | 1CBS
96402739 | UPS32-160 F B 1x115V B&G | UPC32 | BA | 6120 | 5700390679637 | 23.4 | 19.2 | 430 | 310 | 420 | MM | 51.48 | 42.24 | 16.9291 | 12.2047 | 16.5354 | 1CBS
96402740 | UPS32-160 F B 1x230V B&G | UPC32 | BA | 6120 | 5700390679675 | 20.684 | 18.709 | 430 | 310 | 420 | MM | 45.5048 | 41.1598 | 16.9291 | 12.2047 | 16.5354 | 1CBS
96402741 | UPS32-160 F B 3x208-230V B&G | UPC32 | BA | 6120 | 5700390679705 | 20.45 | 18.465 | 430 | 310 | 420 | MM | 44.99 | 40.623 | 16.9291 | 12.2047 | 16.5354 | 1CBS
96402742 | UPS32-160 F B 3x460V B&G | UPC32 | BA | 6120 | 5700390679743 | 22.9 | 18.5 | 430 | 310 | 420 | MM | 50.38 | 40.7 | 16.9291 | 12.2047 | 16.5354 | 1CBS
96402743 | UPS32-160 F B 3x575V B&G | UPC32 | BA | 8407 | 5700390679781 | 22.1 | 18.7 | 457.2 | 330.2 | 431.8 | MM | 48.62 | 41.14 | 18 | 13 | 17 | 1CBS
96402762 | UPS40-80/2 F 1x115V B&G | UPC40 | BA | 3564 | 5700390680503 | 20.8 | 17.4 | 430 | 310 | 420 | MM | 45.76 | 38.28 | 16.9291 | 12.2047 | 16.5354 | 1CBS
96402763 | UPS40-80/2 F 1x230V B&G | UPC40 | BA | 3564 | 5700390680558 | 20.8 | 17.4 | 430 | 310 | 420 | MM | 45.76 | 38.28 | 16.9291 | 12.2047 | 16.5354 | 1CBS
96402764 | UPS40-80/2 F 3x208-230V B&G | UPC40 | BA | 3564 | 5700390680589 | 20.8 | 17.4 | 430 | 310 | 420 | MM | 45.76 | 38.28 | 16.9291 | 12.2047 | 16.5354 | 1CBS
96402765 | UPS40-80/2 F 3x460V B&G | UPC40 | BA | 3564 | 5700390680619 | 19.615 | 17.33 | 430 | 310 | 420 | MM | 43.153 | 38.126 | 16.9291 | 12.2047 | 16.5354 | 1CBS
96402766 | UPS40-80/2 F 3x575V B&G | UPC40 | BA | 4312 | 5700390680657 | 20.8 | 17.4 | 430 | 310 | 420 | MM | 45.76 | 38.28 | 16.9291 | 12.2047 | 16.5354 | 1CBS
96402767 | UPS40-80/2 F B 1x115V B&G | UPC40 | BA | 6067 | 5700390680718 | 22.8 | 19.4 | 430 | 310 | 420 | MM | 50.16 | 42.68 | 16.9291 | 12.2047 | 16.5354 | 1CBS
96402768 | UPS40-80/2 F B 1x230V B&G | UPC40 | BA | 6067 | 5700390680749 | 22.8 | 19.4 | 430 | 310 | 420 | MM | 50.16 | 42.68 | 16.9291 | 12.2047 | 16.5354 | 1CBS
96402769 | UPS40-80/2 F B 3x208-230V B&G | UPC40 | BA | 6067 | 5700390680787 | 23.226 | 21.241 | 430 | 310 | 420 | MM | 51.0972 | 46.7302 | 16.9291 | 12.2047 | 16.5354 | 1CBS
96402770 | UPS40-80/2 F B 3x460V B&G | UPC40 | BA | 6067 | 5700390680824 | 23.516 | 21.231 | 430 | 310 | 420 | MM | 51.7352 | 46.7082 | 16.9291 | 12.2047 | 16.5354 | 1CBS
96402782 | UPS40-160 F 1x115V | UPC40 | BA | 4476 | 5700390681210 | 26.6 | 20.5 | 574 | 341 | 490 | MM | 58.52 | 45.1 | 22.5984 | 13.4252 | 19.2913 | 1CBS
96402783 | UPS40-160 F 1x230V B&G | UPC40 | BA | 4476 | 5700390681258 | 25.1 | 19.6 | 574 | 341 | 490 | MM | 55.22 | 43.12 | 22.5984 | 13.4252 | 19.2913 | 1CBS
96402784 | UPS40-160 F 3x208-230V B&G | UPC40 | BA | 4476 | 5700390681289 | 25.1 | 19.6 | 574 | 341 | 490 | MM | 55.22 | 43.12 | 22.5984 | 13.4252 | 19.2913 | 1CBS
96402785 | UPS40-160 F 3x460V B&G | UPC40 | BA | 4476 | 5700390681326 | 24.01 | 21.725 | 574 | 341 | 490 | MM | 52.822 | 47.795 | 22.5984 | 13.4252 | 19.2913 | 1CBS
96402786 | UPS40-160 F 3x575V B&G | UPC40 | BA | 4517 | 5700390681364 | 25.1 | 19.6 | 0 | 0 | 0 |  | 55.22 | 43.12 |  |  |  | 1CBS
96402787 | UPS40-160 F B 1x115V B&G | UPC40 | BA | 7479 | 5700390681401 | 27.1 | 21.6 | 574 | 341 | 490 | MM | 59.62 | 47.52 | 22.5984 | 13.4252 | 19.2913 | 1CBS
96402788 | UPS40-160 F B 1x230V B&G | UPC40 | BA | 7479 | 5700390681449 | 27.1 | 21.6 | 572 | 343 | 490 | MM | 59.62 | 47.52 | 22.5197 | 13.5039 | 19.2913 | 1CBS
96402789 | UPS40-160 F B 3x208-230V B&G | UPC40 | BA | 7479 | 5700390681470 | 26.59 | 24.605 | 572 | 343 | 490 | MM | 58.498 | 54.131 | 22.5197 | 13.5039 | 19.2913 | 1CBS
96402790 | UPS40-160 F B 3x460V B&G | UPC40 | BA | 7479 | 5700390681531 | 27.1 | 21.6 | 574 | 341 | 490 | MM | 59.62 | 47.52 | 22.5984 | 13.4252 | 19.2913 | 1CBS
96402797 | UPS40-240 F 1x230V B&G | UPC40 | BA | 5059 | 5700390681777 | 30 | 24.5 | 574 | 341 | 490 | MM | 66 | 53.9 | 22.5984 | 13.4252 | 19.2913 | 1CBS
96402798 | UPS40-240 F 3x208-230V B&G | UPC40 | BA | 5522 | 5700390681814 | 26.9 | 21.4 | 574 | 341 | 490 | MM | 59.18 | 47.08 | 22.5984 | 13.4252 | 19.2913 | 1CBS
96402799 | UPS40-240 F 3x460V B&G | UPC40 | BA | 5522 | 5700390681852 | 26.9 | 21.4 | 574 | 341 | 490 | MM | 59.18 | 47.08 | 22.5984 | 13.4252 | 19.2913 | 1CBS
96402804 | UPS40-240 F B 1x230V B&G | UPC40 | BA | 8927 | 5700390681999 | 32 | 26.5 | 574 | 341 | 490 | MM | 70.4 | 58.3 | 22.5984 | 13.4252 | 19.2913 | 1CBS
96402805 | UPS40-240 F B 3x208-230V B&G | UPC40 | BA | 8927 | 5700390682026 | 25.71 | 23.725 | 574 | 341 | 490 | MM | 56.562 | 52.195 | 22.5984 | 13.4252 | 19.2913 | 1CBS
96402807 | UPS40-240 F B 3x460V B&G | UPC40 | BA | 8927 | 5700390682132 | 28.9 | 23.4 | 574 | 341 | 490 | MM | 63.58 | 51.48 | 22.5984 | 13.4252 | 19.2913 | 1CBS
96402834 | UPS50-80/2 F 1x115V B&G | UPC50 | BA | 3504 | 5700390683191 | 25.1 | 20.8 | 430 | 310 | 420 | MM | 55.22 | 45.76 | 16.9291 | 12.2047 | 16.5354 | 1CBS
96402836 | UPS50-80/2 F 1x230V B&G | UPC50 | BA | 3662 | 5700390683276 | 24.6 | 21.2 | 430 | 310 | 420 | MM | 54.12 | 46.64 | 16.9291 | 12.2047 | 16.5354 | 1CBS
96402838 | UPS50-80/2 F 3x208-230V B&G | UPC50 | BA | 3504 | 5700390683351 | 24.6 | 20.3 | 430 | 310 | 420 | MM | 54.12 | 44.66 | 16.9291 | 12.2047 | 16.5354 | 1CBS
96402840 | UPS50-80/2 F 3x460V B&G | UPC50 | BA | 3504 | 5700390683429 | 24.2 | 20.8 | 430 | 310 | 420 | MM | 53.24 | 45.76 | 16.9291 | 12.2047 | 16.5354 | 1CBS
96402843 | UPS50-80/2 F B 1x115V B&G | UPC50 | BA | 6107 | 5700390683535 | 27.1 | 23.7 | 430 | 310 | 420 | MM | 59.62 | 52.14 | 16.9291 | 12.2047 | 16.5354 | 1CBS
96402844 | UPS50-80/2 F B 1x230V B&G | UPC50 | BA | 5849 | 5700390683597 | 27.1 | 23.7 | 430 | 310 | 420 | MM | 59.62 | 52.14 | 16.9291 | 12.2047 | 16.5354 | 1CBS
96402845 | UPS50-80/2 F B 3x208-230V B&G | UPC50 | BA | 5849 | 5700390683627 | 25.426 | 23.441 | 430 | 310 | 420 | MM | 55.9372 | 51.5702 | 16.9291 | 12.2047 | 16.5354 | 1CBS
96402846 | UPS50-80/2 F B 3x460V B&G | UPC50 | BA | 5849 | 5700390683658 | 25.716 | 23.431 | 430 | 310 | 420 | MM | 56.5752 | 51.5482 | 16.9291 | 12.2047 | 16.5354 | 1CBS
96402860 | UPS50-160 F 3x208-230V B&G | UPC50 | BA | 5310 | 5700390684150 | 31 | 25.3 | 574 | 341 | 490 | MM | 68.2 | 55.66 | 22.5984 | 13.4252 | 19.2913 | 1CBS
96402861 | UPS50-160 F 3x460V B&G | UPC50 | BA | 5310 | 5700390684198 | 29.601 | 27.316 | 574 | 341 | 490 | MM | 65.1222 | 60.0952 | 22.5984 | 13.4252 | 19.2913 | 1CBS
96402862 | UPS50-160 F 3x575V B&G | UPC50 | BA | 5900 | 5700390684211 | 29.8 | 24.3 | 0 | 0 | 0 |  | 65.56 | 53.46 |  |  |  | 1CBS
96402866 | UPS50-160 F B 3x208-230V B&G | UPC50 | BA | 9610 | 5700390684303 | 33.7 | 27.8 | 574 | 341 | 490 | MM | 74.14 | 61.16 | 22.5984 | 13.4252 | 19.2913 | 1CBS
96402868 | UPS50-160 F B 3x460V B&G | UPC50 | BA | 9610 | 5700390684396 | 31.4 | 25.9 | 574 | 341 | 490 | MM | 69.08 | 56.98 | 22.5984 | 13.4252 | 19.2913 | 1CBS
96402882 | UPS50-240 / 2 3x208-230V B&G | UPC50 | BA | 5805 | 5700390684907 | 33 | 27.5 | 574 | 341 | 490 | MM | 72.6 | 60.5 | 22.5984 | 13.4252 | 19.2913 | 1CBS
96402883 | UPS50-240 F 3x460V B&G | UPC50 | BA | 5805 | 5700390684945 | 33 | 27.5 | 574 | 341 | 490 | MM | 72.6 | 60.5 | 22.5984 | 13.4252 | 19.2913 | 1CBS
96402884 | UPS50-240 F 3x575V B&G | UPC50 | BA | 6450 | 5700390685003 | 33 | 27.5 | 0 | 0 | 0 |  | 72.6 | 60.5 |  |  |  | 1CBS
96402885 | UPS50-240 F B 3x208-230V B&G | UPC50 | BA | 10256 | 5700390685058 | 33.61 | 31.625 | 574 | 341 | 490 | MM | 73.942 | 69.575 | 22.5984 | 13.4252 | 19.2913 | 1CBS
96402886 | UPS50-240 F B 3x460V B&G | UPC50 | BA | 10256 | 5700390685096 | 33.9 | 31.615 | 574 | 341 | 490 | MM | 74.58 | 69.553 | 22.5984 | 13.4252 | 19.2913 | 1CBS
96402908 | UPS80-80 F 3x208-230V Class125 | UPC80 | BA | 4752 | 5700390685737 | 42.809 | 40.824 | 574 | 341 | 490 | MM | 94.1798 | 89.8128 | 22.5984 | 13.4252 | 19.2913 | 1CBS
96402920 | UPS80-160 F 3x208-230V Class125 | UPC80 | BA | 5962 | 5700390685973 | 44.9 | 38.9 | 574 | 341 | 490 | MM | 98.78 | 85.58 | 22.5984 | 13.4252 | 19.2913 | 1CBS
96402921 | UPS80-160 F 3x460V Class125 | UPC80 | BA | 5962 | 5700390686017 | 44.3 | 38.4 | 574 | 341 | 490 | MM | 97.46 | 84.48 | 22.5984 | 13.4252 | 19.2913 | 1CBS
96402922 | UPS80-160 F 3x575V Class125 | UPC80 | BA | 6624 | 5700390686024 | 43.7 | 37.6 | 0 | 0 | 0 |  | 96.14 | 82.72 |  |  |  | 1CBS
96404179 | UNILIFT AP12.40.04.A1 1x230V 10m | AP012 | DC | 1024 | 5700390910204 | 12.17 | 11.5 | 266 | 250 | 429 | MM | 26.774 | 25.3 | 10.4724 | 9.8425 | 16.8898 | 0DBS
96404186 | UNILIFT AP50.50.11.A1V 1x230V 10m | AP050 | DC | 2950 | 5700390910440 | 17.405 | 16.27 | 266 | 250 | 509 | MM | 38.291 | 35.794 | 10.4724 | 9.8425 | 20.0394 | 0DBS
96404858 | Term.box w/relay 1x230-240V/16uF,Service | LUPKT | SB | 1456 | 5700391224904 | 1.236 | 0.82 | 23 | 20 | 14 | CM | 2.7192 | 1.804 | 9.0551 | 7.874 | 5.5118 | 4SE
96404859 | Term.box w/relay 1x230-240V/8uF,Service | LUPKT | SB | 1456 | 5700391224942 | 1.191 | 1.191 | 23 | 20 | 14 | CM | 2.6202 | 2.6202 | 9.0551 | 7.874 | 5.5118 | 4SE
96404862 | TB w/relay module 3x200-230V,Service | LUPKT | SB | 1023 | 5700390910624 | 1.392 | 0.832 | 232 | 203 | 149 | MM | 3.0624 | 1.8304 | 9.1339 | 7.9921 | 5.8661 | 4SE
96404863 | TB w/relaymodule 3x400-415V,Service | LUPKT | SB | 1173 | 5700390910662 | 1.194 | 0.634 | 201 | 231 | 142 | MM | 2.6268 | 1.3948 | 7.9134 | 9.0945 | 5.5906 | 4SE
96404870 | Terminal box 3x400-415V,Service | MIAC2 | SB | 658 | 5700392183828 | 1.069 | 0.625 | 231 | 203 | 147 | MM | 2.3518 | 1.375 | 9.0945 | 7.9921 | 5.7874 | 4SE
96404871 | Terminal box 3x200-230V,Service | MIAC2 | SB | 658 | 5700390910709 | 1.386 | 0.826 | 232 | 203 | 152 | MM | 3.0492 | 1.8172 | 9.1339 | 7.9921 | 5.9843 | 4SE
96404872 | Term.box w/relay 1x230-240V/4uF,Service | LUPKT | SB | 1456 | 5700391224973 | 1.183 | 1.183 | 23 | 20 | 14 | CM | 2.6026 | 2.6026 | 9.0551 | 7.874 | 5.5118 | 4SE
96404873 | Term.box w/relay 1x230-240V/6uF,Service | LUPKT | SB | 1456 | 5700390910747 | 11 | 10 | 23 | 20 | 14 | CM | 24.2 | 22 | 9.0551 | 7.874 | 5.5118 | 4SE
96404875 | Term.box 1x230-240V/10uF,Service | LUPKT | SB | 587 | 5700391225017 | 1.295 | 1.095 | 23 | 20 | 14 | CM | 2.849 | 2.409 | 9.0551 | 7.874 | 5.5118 | 4SE
96404877 | Term.box w/relay 1x230-240V/12uF,Service | LUPKT | SB | 1456 | 5700391225062 | 1.216 | 1.216 | 23 | 20 | 14 | CM | 2.6752 | 2.6752 | 9.0551 | 7.874 | 5.5118 | 4SE
96404950 | UPS40-80/4 3X208-230 1-1/2" | UPC40 | BA | 3385 | 5700390738280 | 24.219 | 22.234 | 574 | 341 | 490 | MM | 53.2818 | 48.9148 | 22.5984 | 13.4252 | 19.2913 | 1CBS
96405247 | TP32-40/4 BUBE | UPT32 | CA | 1850 | 5700390747183 | 12.5 | 12.5 | 0 | 0 | 0 |  | 27.5 | 27.5 |  |  |  | 1CBS
96405248 | TP32-80/2 BUBE | UPT32 | CA | 1922 | 5700390747220 | 12 | 12 | 27.5 | 16.5 | 22 | CM | 26.4 | 26.4 | 10.8268 | 6.4961 | 8.6614 | 1CBS
96405249 | TP32-40/4 A-G-Z-BUBE 60HZ | UPT32 | CA | 6261 | 5700390747268 | 12 | 12 | 28 | 16.5 | 22 | CM | 26.4 | 26.4 | 11.0236 | 6.4961 | 8.6614 | 1CBS
96405250 | TP32-80/2 A-G-Z-BUBE 60HZ | UPT32 | CA | 6525 | 5700390747299 | 14 | 14 | 0 | 0 | 0 |  | 30.8 | 30.8 |  |  |  | 1CBS
96405251 | TP32-160/2 BUBE | UPT32 | CA | 3081 | 5700390747350 | 12 | 4.65 | 0 | 0 | 0 |  | 26.4 | 10.23 |  |  |  | 1CBS
96405252 | TP32-160/2 A-G-Z-BUBE 60HZ | UPT32 | CA | 6439 | 5700390747398 | 14 | 14 | 34.5 | 16.5 | 22 | CM | 30.8 | 30.8 | 13.5827 | 6.4961 | 8.6614 | 1CBS
96405253 | TP40-40/4 BUBE | UPT40 | CA | 2348 | 5700390747435 | 14 | 14 | 34.5 | 16.5 | 22.5 | CM | 30.8 | 30.8 | 13.5827 | 6.4961 | 8.8583 | 1CBS
96405254 | TP40-40/4 A-G-Z-BUBE 60HZ | UPT40 | CA | 6304 | 5700390747473 | 14 | 14 | 0 | 0 | 0 |  | 30.8 | 30.8 |  |  |  | 1CBS
96405255 | TP40-80/2 BUBE | UPT40 | CA | 2619 | 5700390747503 | 14 | 14 | 34.5 | 16.5 | 22.5 | CM | 30.8 | 30.8 | 13.5827 | 6.4961 | 8.8583 | 1CBS
96405256 | TP40-80/2 A-G-Z-BUBE 60HZ | UPT40 | CA | 6361 | 5700390747541 | 18 | 12 | 0 | 0 | 0 |  | 39.6 | 26.4 |  |  |  | 1CBS
96405257 | TP40-160/2 BUBE | UPT40 | CA | 3017 | 5700390747589 | 12 | 12 | 29.5 | 20.5 | 21.5 | CM | 26.4 | 26.4 | 11.6142 | 8.0709 | 8.4646 | 1CBS
96405258 | TP40-160/2 A-G-Z-BUBE 60HZ | UPT40 | CA | 7073 | 5700390747633 | 14 | 14 | 29.5 | 20.5 | 21.5 | CM | 30.8 | 30.8 | 11.6142 | 8.0709 | 8.4646 | 1CBS
96405259 | TP40-240/2 BUBE | UPT40 | CA | 3558 | 5700390747664 | 14 | 14 | 34.5 | 20 | 22.5 | CM | 30.8 | 30.8 | 13.5827 | 7.874 | 8.8583 | 1CBS
96405260 | TP40-240/2 A-G-Z-BUBE 60HZ | UPT40 | CA | 8410 | 5700390747718 | 14 | 14 | 34.5 | 20 | 22.5 | CM | 30.8 | 30.8 | 13.5827 | 7.874 | 8.8583 | 1CBS
96405261 | TP50-40/4 BUBE | UPT50 | CA | 1922 | 5700390747756 | 11.5 | 11.5 | 35.5 | 16.5 | 24.5 | CM | 25.3 | 25.3 | 13.9764 | 6.4961 | 9.6457 | 1CBS
96405262 | TP50-40/4 A-G-Z-BUBE 60HZ | UPT50 | CA | 6717 | 5700390747787 | 21 | 21 | 35.5 | 16.5 | 24.5 | CM | 46.2 | 46.2 | 13.9764 | 6.4961 | 9.6457 | 1CBS
96405263 | TP50-80/2 BUBE | UPT50 | CA | 1971 | 5700390747831 | 12 | 12 | 29 | 16.5 | 24 | CM | 26.4 | 26.4 | 11.4173 | 6.4961 | 9.4488 | 1CBS
96405264 | TP50-80/2 A-G-Z-BUBE 60HZ | UPT50 | CA | 6937 | 5700390747879 | 18 | 18 | 29 | 16.5 | 24 | CM | 39.6 | 39.6 | 11.4173 | 6.4961 | 9.4488 | 1CBS
96405265 | TP50-160/2 BUBE | UPT50 | CA | 4006 | 5700390747930 | 17 | 17 | 35.5 | 20 | 22.5 | CM | 37.4 | 37.4 | 13.9764 | 7.874 | 8.8583 | 1CBS
96405266 | TP50-160/2 A-G-Z-BUBE 60HZ | UPT50 | CA | 8246 | 5700390747978 | 21 | 21 | 35.5 | 21 | 22.5 | CM | 46.2 | 46.2 | 13.9764 | 8.2677 | 8.8583 | 1CBS
96405267 | TP50-240/2 BUBE | UPT50 | CA | 4269 | 5700390748005 | 16 | 16 | 35.5 | 20 | 22.5 | CM | 35.2 | 35.2 | 13.9764 | 7.874 | 8.8583 | 1CBS
96405268 | TP50-240/2 A-G-Z-BUBE 60HZ | UPT50 | CA | 8140 | 5700390748043 | 21 | 21 | 35.5 | 20 | 22.5 | CM | 46.2 | 46.2 | 13.9764 | 7.874 | 8.8583 | 1CBS
96405269 | TP80-40/4 BUBE Class125 | UPT80 | CA | 2796 | 5700390748081 | 35 | 35 | 48 | 22 | 26 | CM | 77 | 77 | 18.8976 | 8.6614 | 10.2362 | 1CBS
96405270 | TP80-40/4 A-G-Z-BUBE 60HZ | UPT80 | CA | 12117 | 5700390748128 | 25 | 25 | 0 | 0 | 0 |  | 55 | 55 |  |  |  | 1CBS
96405271 | TP80-80/4 BUBE Class125 | UPT80 | CA | 5201 | 5700390748166 | 33 | 33 | 48 | 22 | 26 | CM | 72.6 | 72.6 | 18.8976 | 8.6614 | 10.2362 | 1CBS
96405272 | TP80-80/4 A-G-Z-BUBE 60HZ | UPT80 | CA | 11142 | 5700390748210 | 40 | 40 | 48.5 | 22 | 26 | CM | 88 | 88 | 19.0945 | 8.6614 | 10.2362 | 1CBS
96405273 | TP80-160/2 BUBE Class125 | UPT80 | CA | 4483 | 5700390748241 | 39 | 15 | 48 | 23 | 27.5 | CM | 85.8 | 33 | 18.8976 | 9.0551 | 10.8268 | 1CBS
96405274 | TP80-160/2 A-G-Z-BUBE 60HZ | UPT80 | CA | 12828 | 5700390748272 | 17 | 17 | 48 | 23 | 27.5 | CM | 37.4 | 37.4 | 18.8976 | 9.0551 | 10.8268 | 1CBS
96405275 | TP80-240/2 BUBE Class125 | UPT80 | CA | 5002 | 5700390748319 | 36 | 18 | 0 | 0 | 0 |  | 79.2 | 39.6 |  |  |  | 1CBS
96405276 | TP80-240/2 A-G-Z-BUBE 60HZ | UPT80 | CA | 10772 | 5700390748364 | 38.1 | 38.1 | 48 | 23 | 36.5 | CM | 83.82 | 83.82 | 18.8976 | 9.0551 | 14.3701 | 1CBS
96405277 | TP100-40/4 BUBE Class125 | UPT10 | CA | 3743 | 5700390748388 | 38 | 38 | 53.5 | 22.5 | 29 | CM | 83.6 | 83.6 | 21.063 | 8.8583 | 11.4173 | 1CBS
96405278 | TP100-40/4 A-G-Z-BUBE 60HZ | UPT10 | CA | 14913 | 5700390748432 | 49 | 49 | 0 | 0 | 0 |  | 107.8 | 107.8 |  |  |  | 1CBS
96405359 | TP100-80/4 BUBE Class125 | UPT10 | CA | 5593 | 5700390751180 | 44 | 44 | 52.5 | 23 | 29 | CM | 96.8 | 96.8 | 20.6693 | 9.0551 | 11.4173 | 1CBS
96405360 | TP100-80/4 A-G-Z-BUBE 60HZ | UPT10 | CA | 13490 | 5700390751227 | 49 | 49 | 0 | 0 | 0 |  | 107.8 | 107.8 |  |  |  | 1CBS
96405361 | TP100-160/2 BUBE Class125 | UPT10 | CA | 5180 | 5700390751265 | 50 | 50 | 53.5 | 23 | 29 | CM | 110 | 110 | 21.063 | 9.0551 | 11.4173 | 1CBS
96405362 | TP100-160/2 A-G-Z-BUBE 60HZ | UPT10 | CA | 14201 | 5700390751302 | 28 | 28 | 0 | 0 | 0 |  | 61.6 | 61.6 |  |  |  | 1CBS
96405454 | Kit, Capacitor cpl. 60uF | MIAC2 | SB | 142 | 5700390752736 | 0.431 | 0.301 | 6 | 6 | 11.5 | CM | 0.9482 | 0.6622 | 2.3622 | 2.3622 | 4.5276 | 4SE
96405455 | Spare, Capacitor cpl. 40uF | MIAC2 | SB | 185 | 5700390752743 | 0.337 | 0.337 | 0 | 0 | 0 |  | 0.7414 | 0.7414 |  |  |  | 4SE
96405456 | Spare, Capacitor cpl. 80uF | MIAC2 | SB | 142 | 5700390752798 | 0.46 | 0.369 | 190 | 190 | 100 | MM | 1.012 | 0.8118 | 7.4803 | 7.4803 | 3.937 | 4SE
96405801 | MS4000 3HP cpl w/packing | MS400 | WG | 1700 | 5700391231131 | 18 | 16 | 815 | 179 | 171 | MM | 39.6 | 35.2 | 32.0866 | 7.0472 | 6.7323 | 3WU
96405802 | MS4000 5HP cpl w/packing | MS400 | WG | 2653 | 5700391231193 | 24 | 22 | 815 | 179 | 171 | MM | 52.8 | 48.4 | 32.0866 | 7.0472 | 6.7323 | 3WU
96405805 | MS4000 7,5HP cpl w/packing | MS400 | WG | 3276 | 5700391231308 | 29 | 27 | 1035 | 179 | 171 | MM | 63.8 | 59.4 | 40.748 | 7.0472 | 6.7323 | 3WU
96405806 | MS4000 3HP cpl w/packing | MS400 | WG | 1753 | 5700391231339 | 18 | 16 | 0 | 0 | 0 |  | 39.6 | 35.2 |  |  |  | 3WU
96405810 | MS4000 3HP cpl w/packing | MS400 | WG | 1700 | 5700391231490 | 18 | 16 | 815 | 179 | 171 | MM | 39.6 | 35.2 | 32.0866 | 7.0472 | 6.7323 | 3WU
96405811 | MS4000 5HP cpl w/packing | MS400 | WG | 2653 | 5700391231544 | 24 | 22 | 815 | 179 | 171 | MM | 52.8 | 48.4 | 32.0866 | 7.0472 | 6.7323 | 3WU
96405814 | MS4000 7,5HP cpl w/packing | MS400 | WG | 3276 | 5700391231650 | 29 | 27 | 1035 | 179 | 171 | MM | 63.8 | 59.4 | 40.748 | 7.0472 | 6.7323 | 3WU
96405841 | Term.box w/relay 1x230-240V/25uF,Service | LUPKT | SB | 1456 | 5700391231995 | 1.356 | 1.103 | 23 | 20 | 14 | CM | 2.9832 | 2.4266 | 9.0551 | 7.874 | 5.5118 | 4SE
96405842 | Term.box w/relay 1x230-240V/30uF,Service | LUPKT | SB | 1456 | 5700391232053 | 3.096 | 2.318 | 229 | 198 | 144 | MM | 6.8112 | 5.0996 | 9.0157 | 7.7953 | 5.6693 | 4SE
96405853 | Terminal box 1x230-240V/6uF,Service | MIAC2 | SB | 671 | 5700392485564 | 1.365 | 0.3 | 232 | 201 | 144 | MM | 3.003 | 0.66 | 9.1339 | 7.9134 | 5.6693 | 4SE
96405854 | Terminal box 1x230-240V/8uF,Service | MIAC2 | SB | 671 | 5700392485588 | 1.159 | 1.159 | 232 | 203 | 147 | MM | 2.5498 | 2.5498 | 9.1339 | 7.9921 | 5.7874 | 4SE
96405855 | Terminal box 1x230-240V/10uF,Service | MIAC2 | SB | 671 | 5700392185310 | 1.187 | 0.122 | 228 | 201 | 147 | MM | 2.6114 | 0.2684 | 8.9764 | 7.9134 | 5.7874 | 4SE
96405856 | Terminal box 1x230-240V/12uF,Service | MIAC2 | SB | 671 | 5700390911355 | 1.188 | 0.123 | 229 | 203 | 142 | MM | 2.6136 | 0.2706 | 9.0157 | 7.9921 | 5.5906 | 4SE
96405857 | Terminal box 1x230-240V/14uF,Service | MIAC2 | SB | 671 | 5700392185358 | 1.52 | 0.455 | 252 | 259 | 205 | MM | 3.344 | 1.001 | 9.9213 | 10.1969 | 8.0709 | 4SE
96405858 | Terminal box 1x230-240V/16uF,Service | MIAC2 | SB | 671 | 5700392185396 | 1.218 | 1.154 | 231 | 203 | 147 | MM | 2.6796 | 2.5388 | 9.0945 | 7.9921 | 5.7874 | 4SE
96405859 | Terminal box 1x230-240V/20uF,Service | MIAC2 | SB | 671 | 5700390911386 | 1.439 | 0.374 | 229 | 203 | 144 | MM | 3.1658 | 0.8228 | 9.0157 | 7.9921 | 5.6693 | 4SE
96405860 | Terminal box 1x230-240V/25uF,Service | MIAC2 | SB | 671 | 5700392185433 | 1.24 | 0.767 | 236 | 203 | 147 | MM | 2.728 | 1.6874 | 9.2913 | 7.9921 | 5.7874 | 4SE
96405861 | Terminal box 1x230-240V/30uF,Service | MIAC2 | SB | 671 | 5700392185488 | 1.283 | 0.218 | 233 | 203 | 142 | MM | 2.8226 | 0.4796 | 9.1732 | 7.9921 | 5.5906 | 4SE
96405977 | Pump head UPS32-30 1x230-240V | LUPKT | SB | 2295 | 5700390760533 | 7.636 | 7.616 | 228 | 363 | 223 | MM | 16.7992 | 16.7552 | 8.9764 | 14.2913 | 8.7795 | 4SE
96405979 | Pump head UPS32-30 3x400-415V | LUPKT | SB | 2295 | 5700390760601 | 7.681 | 7.668 | 217 | 366 | 223 | MM | 16.8982 | 16.8696 | 8.5433 | 14.4094 | 8.7795 | 4SE
96405980 | Pump head UPS32-60 1x230-240V | LUPKT | SB | 2295 | 5700390760656 | 7.599 | 6.218 | 367 | 218 | 223 | MM | 16.7178 | 13.6796 | 14.4488 | 8.5827 | 8.7795 | 4SE
96405982 | Pump head UPS32-60 3x200-230V | LUPKT | SB | 2295 | 5700390760687 | 7.3 | 6.5 | 34.5 | 21.5 | 22.5 | CM | 16.06 | 14.3 | 13.5827 | 8.4646 | 8.8583 | 4SE
96405984 | Pump head UPS32-60 3x400-415V | LUPKT | SB | 2295 | 5700390760724 | 7.537 | 7.5 | 217 | 363 | 223 | MM | 16.5814 | 16.5 | 8.5433 | 14.2913 | 8.7795 | 4SE
96405985 | Pump head UPS32-120 1x230-240V | LUPKT | SB | 2295 | 5700390760762 | 7.7 | 7.646 | 365 | 213 | 223 | MM | 16.94 | 16.8212 | 14.3701 | 8.3858 | 8.7795 | 4SE
96405986 | Pump head UPS32-120 3x200-230V | LUPKT | SB | 2295 | 5700390760809 | 7.3 | 6.6 | 0 | 0 | 0 |  | 16.06 | 14.52 |  |  |  | 4SE
96405987 | Pump head UPS32-120 3x400-415V | LUPKT | SB | 2295 | 5700390912369 | 7.58 | 6.911 | 363 | 216 | 220 | MM | 16.676 | 15.2042 | 14.2913 | 8.5039 | 8.6614 | 4SE
96405988 | Pump head UPS40-30 1x230-240V | LUPKT | SB | 2295 | 5700390760847 | 7.613 | 7.6 | 230 | 363 | 223 | MM | 16.7486 | 16.72 | 9.0551 | 14.2913 | 8.7795 | 4SE
96405989 | Pump head UPS40-30 3x230V | LUPKT | SB | 2295 | 5700390760892 | 7.2 | 7.2 | 214 | 2216 | 364 | MM | 15.84 | 15.84 | 8.4252 | 87.2441 | 14.3307 | 4SE
96405990 | Pump head UPS40-30 3x400-415V | LUPKT | SB | 2295 | 5700390760922 | 7.64 | 7.573 | 360 | 220 | 220 | MM | 16.808 | 16.6606 | 14.1732 | 8.6614 | 8.6614 | 4SE
96405991 | Pump head UPS40-60/4 1x230-240V | LUPKT | SB | 2241 | 5700390760953 | 10.597 | 10.194 | 273 | 348 | 286 | MM | 23.3134 | 22.4268 | 10.748 | 13.7008 | 11.2598 | 4SE
96405993 | Pump head UPS40-60/4 3x400-415V | LUPKT | SB | 2241 | 5700390761028 | 10.47 | 10 | 348 | 269 | 284 | MM | 23.034 | 22 | 13.7008 | 10.5906 | 11.1811 | 4SE
96405994 | Pump head UPS40-60 1x230-240V | LUPKT | SB | 2295 | 5700390912413 | 7.641 | 7.56 | 370 | 213 | 223 | MM | 16.8102 | 16.632 | 14.5669 | 8.3858 | 8.7795 | 4SE
96405995 | Pump head UPS40-60 3x200-230V | LUPKT | SB | 2295 | 5700392485731 | 7.6 | 7.6 | 360 | 220 | 220 | MM | 16.72 | 16.72 | 14.1732 | 8.6614 | 8.6614 | 4SE
96405996 | Pump head UPS40-60 3x400-415V | LUPKT | SB | 2295 | 5700390912451 | 7.611 | 6.903 | 370 | 213 | 223 | MM | 16.7442 | 15.1866 | 14.5669 | 8.3858 | 8.7795 | 4SE
96405997 | Pump head UPS40-120 1x230-240V | LUPKT | SB | 2295 | 5700390912499 | 9.118 | 9.056 | 378 | 223 | 228 | MM | 20.0596 | 19.9232 | 14.8819 | 8.7795 | 8.9764 | 4SE
96405998 | Pump head UPS40-120 3x200-230V | LUPKT | SB | 2295 | 5700390761066 | 8.957 | 4.419 | 217 | 363 | 223 | MM | 19.7054 | 9.7218 | 8.5433 | 14.2913 | 8.7795 | 4SE
96405999 | Pump head UPS40-120 3x400-415V | LUPKT | SB | 2295 | 5700390912529 | 9.011 | 8.303 | 364 | 213 | 223 | MM | 19.8242 | 18.2666 | 14.3307 | 8.3858 | 8.7795 | 4SE
96406000 | Pump head UPS40-180 1x230-240V | LUPKT | SB | 2241 | 5700392186348 | 13.123 | 12.098 | 396 | 272 | 284 | MM | 28.8706 | 26.6156 | 15.5906 | 10.7087 | 11.1811 | 4SE
96406001 | Pump head UPS40-180 3x400-415V | LUPKT | SB | 2241 | 5700392186379 | 10.83 | 10.706 | 274 | 348 | 286 | MM | 23.826 | 23.5532 | 10.7874 | 13.7008 | 11.2598 | 4SE
96406002 | Pump head UPS50-30 1x230-240V | LUPKT | SB | 2295 | 5700390761103 | 7.71 | 7.6 | 367 | 218 | 223 | MM | 16.962 | 16.72 | 14.4488 | 8.5827 | 8.7795 | 4SE
96406003 | Pump head UPS50-30 3x200-230V | LUPKT | SB | 2295 | 5700390761141 | 7.7 | 6.5 | 0 | 0 | 0 |  | 16.94 | 14.3 |  |  |  | 4SE
96406004 | Pump head UPS50-30 3x400-415V | LUPKT | SB | 2295 | 5700390761189 | 7.7 | 7.6 | 364 | 216 | 223 | MM | 16.94 | 16.72 | 14.3307 | 8.5039 | 8.7795 | 4SE
96406005 | Pump head UPS50-60/4 1x230-240V | LUPKT | SB | 2241 | 5700390912550 | 15.106 | 7.068 | 394 | 272 | 286 | MM | 33.2332 | 15.5496 | 15.5118 | 10.7087 | 11.2598 | 4SE
96406007 | Pump head UPS50-60/4 3x200-230V | LUPKT | SB | 2241 | 5700390761233 | 10.4 | 10.4 | 0 | 0 | 0 |  | 22.88 | 22.88 |  |  |  | 4SE
96406008 | Pump head UPS50-60/4 3x400-415V | LUPKT | SB | 2241 | 5700390912598 | 10.414 | 9.671 | 347 | 274 | 286 | MM | 22.9108 | 21.2762 | 13.6614 | 10.7874 | 11.2598 | 4SE
96406009 | Pump head UPS50-60/2 1x230-240V | LUPKT | SB | 2295 | 5700392186416 | 7.637 | 7.518 | 380 | 213 | 223 | MM | 16.8014 | 16.5396 | 14.9606 | 8.3858 | 8.7795 | 4SE
96406011 | Pump head UPS50-60/2 3x200-230V | LUPKT | SB | 2295 | 5700390761271 | 7.56 | 7.56 | 360 | 210 | 210 | MM | 16.632 | 16.632 | 14.1732 | 8.2677 | 8.2677 | 4SE
96406013 | Pump head UPS50-60/2 3x400-415V | LUPKT | SB | 2295 | 5700392186454 | 7.624 | 6.917 | 365 | 216 | 225 | MM | 16.7728 | 15.2174 | 14.3701 | 8.5039 | 8.8583 | 4SE
96406015 | Pump head UPS50-120 1x230-240V | LUPKT | SB | 2241 | 5700390912628 | 13.119 | 6.371 | 393 | 272 | 284 | MM | 28.8618 | 14.0162 | 15.4724 | 10.7087 | 11.1811 | 4SE
96406016 | Pump head UPS50-120 3x200-230V | LUPKT | SB | 2241 | 5700390761301 | 11.038 | 11.038 | 348 | 274 | 286 | MM | 24.2836 | 24.2836 | 13.7008 | 10.7874 | 11.2598 | 4SE
96406017 | Pump head UPS50-120 3x400-415V | LUPKT | SB | 2241 | 5700390912673 | 10.881 | 10.11 | 347 | 272 | 284 | MM | 23.9382 | 22.242 | 13.6614 | 10.7087 | 11.1811 | 4SE
96406018 | Pump head UPS50-180 1x230-240V | LUPKT | SB | 2241 | 5700392186492 | 15.997 | 14.507 | 414 | 378 | 299 | MM | 35.1934 | 31.9154 | 16.2992 | 14.8819 | 11.7717 | 4SE
96406019 | Pump head UPS50-180 3x400-415V | LUPKT | SB | 2241 | 5700392186546 | 13.153 | 12.314 | 393 | 272 | 284 | MM | 28.9366 | 27.0908 | 15.4724 | 10.7087 | 11.1811 | 4SE
96406020 | Pump head UPS65-30 1x230-240V | LUPKT | SB | 2295 | 5700390761363 | 10.541 | 9.744 | 349 | 274 | 284 | MM | 23.1902 | 21.4368 | 13.7402 | 10.7874 | 11.1811 | 4SE
96406021 | Pump head UPS65-30 3x200-230V | LUPKT | SB | 2295 | 5700390761400 | 12.5 | 12.5 | 0 | 0 | 0 |  | 27.5 | 27.5 |  |  |  | 4SE
96406022 | Pump head UPS65-30 3x400-415V | LUPKT | SB | 2295 | 5700390761448 | 10.35 | 9.559 | 275 | 350 | 284 | MM | 22.77 | 21.0298 | 10.8268 | 13.7795 | 11.1811 | 4SE
96406023 | Pump head UPS65-60/4 1x230-240V | LUPKT | SB | 2241 | 5700390912710 | 15.277 | 7.068 | 394 | 272 | 284 | MM | 33.6094 | 15.5496 | 15.5118 | 10.7087 | 11.1811 | 4SE
96406024 | Pump head UPS65-60 3x200-230V | LUPKT | SB | 2295 | 5700390761493 | 12.5 | 12.5 | 0 | 0 | 0 |  | 27.5 | 27.5 |  |  |  | 4SE
96406025 | Pump head UPS65-60/4 3x400-415V | LUPKT | SB | 2241 | 5700390912758 | 12.778 | 11.673 | 401 | 272 | 284 | MM | 28.1116 | 25.6806 | 15.7874 | 10.7087 | 11.1811 | 4SE
96406026 | Pump head UPS65-60/2 1x230-240V | LUPKT | SB | 2295 | 5700392186584 | 9.114 | 9.06 | 215 | 363 | 223 | MM | 20.0508 | 19.932 | 8.4646 | 14.2913 | 8.7795 | 4SE
96406028 | Pump head UPS65-60/2 3x400-415V | LUPKT | SB | 2295 | 5700392186621 | 9.06 | 9.02 | 368 | 226 | 223 | MM | 19.932 | 19.844 | 14.4882 | 8.8976 | 8.7795 | 4SE
96406029 | Pump head UPS65-120 1x230-240V | LUPKT | SB | 2241 | 5700390912796 | 15.35 | 13.671 | 393 | 274 | 284 | MM | 33.77 | 30.0762 | 15.4724 | 10.7874 | 11.1811 | 4SE
96406030 | Pump head UPS65-120 3x200-230V | LUPKT | SB | 2241 | 5700390761554 | 13 | 13 | 390 | 260 | 270 | MM | 28.6 | 28.6 | 15.3543 | 10.2362 | 10.6299 | 4SE
96406031 | Pump head UPS65-120 3x400-415V | LUPKT | SB | 2241 | 5700390912826 | 13.14 | 12.301 | 271 | 396 | 284 | MM | 28.908 | 27.0622 | 10.6693 | 15.5906 | 11.1811 | 4SE
96406032 | Pump head UPS65-180 3x400-415V | LUPKT | SB | 2241 | 5700392186669 | 15.415 | 14.654 | 394 | 269 | 284 | MM | 33.913 | 32.2388 | 15.5118 | 10.5906 | 11.1811 | 4SE
96406033 | Pump head UPS80-30 3x200-230V | LUPKT | SB | 2241 | 5700390761615 | 15.3 | 15.3 | 0 | 0 | 0 |  | 33.66 | 33.66 |  |  |  | 4SE
96406034 | Pump head UPS80-30 3x400-415V | LUPKT | SB | 2241 | 5700390761646 | 12.7 | 11.841 | 276 | 396 | 284 | MM | 27.94 | 26.0502 | 10.8661 | 15.5906 | 11.1811 | 4SE
96406035 | Pump head UPS80-60 3x200-230V | LUPKT | SB | 2241 | 5700390761691 | 15.3 | 15.3 | 0 | 0 | 0 |  | 33.66 | 33.66 |  |  |  | 4SE
96406036 | Pump head UPS80-60 3x400-415V | LUPKT | SB | 2241 | 5700390912864 | 15.196 | 13.828 | 392 | 272 | 284 | MM | 33.4312 | 30.4216 | 15.4331 | 10.7087 | 11.1811 | 4SE
96406037 | Pump head UPS80-120 3x200-230V | LUPKT | SB | 2241 | 5700390761738 | 15.3 | 15.3 | 400 | 280 | 280 | MM | 33.66 | 33.66 | 15.748 | 11.0236 | 11.0236 | 4SE
96406038 | Pump head UPS80-120 3x400-415V | LUPKT | SB | 2241 | 5700390912918 | 17.15 | 16.311 | 611 | 320 | 312 | MM | 37.73 | 35.8842 | 24.0551 | 12.5984 | 12.2835 | 4SE
96406039 | Pump head UPS100-30 3x200-230V | LUPKT | SB | 2241 | 5700390761769 | 15.3 | 15.3 | 0 | 0 | 0 |  | 33.66 | 33.66 |  |  |  | 4SE
96406040 | Pump head UPS100-30 3x400-415V | LUPKT | SB | 2241 | 5700390761806 | 15.135 | 14.245 | 271 | 399 | 284 | MM | 33.297 | 31.339 | 10.6693 | 15.7087 | 11.1811 | 4SE
96406351 | Pump housing | APHKT | SD | 5022 | 5700390765521 | 70 | 70 | 560 | 490 | 430 | MM | 154 | 154 | 22.0472 | 19.2913 | 16.9291 | 4SE
96406353 | Pressure cover | APHKT | SD | 2156 | 5700390765576 | 14.26 | 14.26 | 340 | 310 | 360 | MM | 31.372 | 31.372 | 13.3858 | 12.2047 | 14.1732 | 4SE
96406356 | Impeller | APHKT | SD | 3584 | 5700390765613 | 20.996 | 20.996 | 349 | 315 | 383 | MM | 46.1912 | 46.1912 | 13.7402 | 12.4016 | 15.0787 | 4SE
96406417 | Circlip A40x1,75 DIN 471 | APHKT | SD | 10 | 5700392188021 | 0.01 | 0.01 | 0 | 0 | 0 |  | 0.022 | 0.022 |  |  |  | 4SE
96406419 | Ball bearing compens.disc | APHKT | SD | 36 | 5700390766825 | 0.055 | 0.04 | 180 | 90 | 50 | MM | 0.121 | 0.088 | 7.0866 | 3.5433 | 1.9685 | 4SE
96406422 | Impeller AP 100 | APHKT | SD | 2871 | 5700390766887 | 22.5 | 20.5 | 340 | 300 | 370 | MM | 49.5 | 45.1 | 13.3858 | 11.811 | 14.5669 | 4SE
96406426 | Motor shaft with rotor - AP100 | APHKT | SD | 3488 | 5700390767051 | 25.6 | 25.6 | 370 | 270 | 600 | MM | 56.32 | 56.32 | 14.5669 | 10.6299 | 23.622 | 4SE
96406430 | Spare, Impeller | APHKT | SD | 2835 | 5700390767167 | 0.08 | 0.08 | 180 | 90 | 60 | MM | 0.176 | 0.176 | 7.0866 | 3.5433 | 2.3622 | 4SE
96406435 | Pump housing | APHKT | SD | 3780 | 5700390767365 | 55 | 54 | 450 | 600 | 300 | MM | 121 | 118.8 | 17.7165 | 23.622 | 11.811 | 4SE
96406486 | Cooling jacket | WLCKT | SD | 4225 | 5700390768881 | 11 | 10 | 0 | 0 | 0 |  | 24.2 | 22 |  |  |  | 4SE
96406489 | Spare, Pump housing with feet | APHKT | SD | 8063 | 5700390768980 | 53 | 43 | 600 | 410 | 240 | MM | 116.6 | 94.6 | 23.622 | 16.1417 | 9.4488 | 4SE
96406609 | Relay module 3x400-415V Service | LUPKT | SB | 847 | 5708601066382 | 0.486 | 0.486 | 165 | 239 | 101 | MM | 1.0692 | 1.0692 | 6.4961 | 9.4094 | 3.9764 | 4SE
96406611 | Relay Module 1x230-240V Service | LUPKT | SB | 785 | 5700390913793 | 0.487 | 0.187 | 165 | 239 | 98 | MM | 1.0714 | 0.4114 | 6.4961 | 9.4094 | 3.8583 | 4SE
96406940 | Kit, Gaskets UPS 200 / 3 ph UPE 2000 C,D | MIAC2 | SB | 72 | 5700391241383 | 0.032 | 0.012 | 129 | 160 | 15 | MM | 0.0704 | 0.0264 | 5.0787 | 6.2992 | 0.59055 | 4SE
96406992 | MaxiRex CT Analog 24-hours clock | UCACC | AD | 105 | 5708601066399 | 0.204 | 0.172 | 11.5 | 7.5 | 6 | CM | 0.4488 | 0.3784 | 4.5276 | 2.9528 | 2.3622 | 0DBS
96407009 | Pump head UPS50-80/2 1x100-110V 60Hz Jap | LUPKT | SB | 2241 | 5700390778620 | 0 | 0 | 0 | 0 | 0 |  | 0 | 0 |  |  |  | 4SE
96407020 | Pump head UPS50-80/4 3x208-230/60Hz USA | LUPKT | SB | 1964 | 5700390778934 | 12.875 | 11.56 | 274 | 396 | 284 | MM | 28.325 | 25.432 | 10.7874 | 15.5906 | 11.1811 | 4SE
96407021 | Pump head UPS40-80/4 3x208-230/60Hz USA | LUPKT | SB | 1843 | 5700390778972 | 10.44 | 9.352 | 350 | 270 | 270 | MM | 22.968 | 20.5744 | 13.7795 | 10.6299 | 10.6299 | 4SE
96407025 | Pump head UPS80-40/4 3x208-230V 60Hz USA | LUPKT | SB | 2571 | 5700390779115 | 10.46 | 10.46 | 400 | 270 | 270 | MM | 23.012 | 23.012 | 15.748 | 10.6299 | 10.6299 | 4SE
96407030 | Pump head UPS40-80/4 1x115V 60HZ USA | LUPKT | SB | 1843 | 5700390779320 | 15.164 | 13.622 | 401 | 277 | 286 | MM | 33.3608 | 29.9684 | 15.7874 | 10.9055 | 11.2598 | 4SE
96407031 | Pump head UPS40-80/4 1x230V 60HZ USA | LUPKT | SB | 1843 | 5700390779375 | 15.06 | 13.563 | 400 | 270 | 270 | MM | 33.132 | 29.8386 | 15.748 | 10.6299 | 10.6299 | 4SE
96407033 | Pump head UPS40-80/4 3x460V 60Hz USA | LUPKT | SB | 1843 | 5700390779412 | 10.64 | 9.325 | 350 | 270 | 280 | MM | 23.408 | 20.515 | 13.7795 | 10.6299 | 11.0236 | 4SE
96407034 | kit,Pump head UPS40-80/4 3x575V 60Hz USA | LUPKT | SB | 2241 | 5700390779450 | 10.4 | 8.3 | 350 | 270 | 300 | MM | 22.88 | 18.26 | 13.7795 | 10.6299 | 11.811 | 4SE
96407035 | Pump head UPS50-80/4 1x115V 60Hz USA | LUPKT | SB | 1964 | 5700390779498 | 15.035 | 15.035 | 394 | 272 | 284 | MM | 33.077 | 33.077 | 15.5118 | 10.7087 | 11.1811 | 4SE
96407036 | Pump head UPS50-80/4 1x230V 60Hz USA | LUPKT | SB | 1964 | 5700390779535 | 15.06 | 13.518 | 400 | 270 | 270 | MM | 33.132 | 29.7396 | 15.748 | 10.6299 | 10.6299 | 4SE
96407038 | Pump head UPS50-80/4 3x460V 60Hz USA | LUPKT | SB | 1964 | 5700390779610 | 12.77 | 12.77 | 340 | 260 | 270 | MM | 28.094 | 28.094 | 13.3858 | 10.2362 | 10.6299 | 4SE
96407039 | Pump head UPS50-80/4 3x575V 60Hz USA | LUPKT | SB | 2241 | 5700390779658 | 13 | 13 | 350 | 270 | 270 | MM | 28.6 | 28.6 | 13.7795 | 10.6299 | 10.6299 | 4SE
96407048 | Pump head UPS40-180 3x230V | LUPKT | SB | 2241 | 5700390779986 | 12.5 | 12.5 | 0 | 0 | 0 |  | 27.5 | 27.5 |  |  |  | 4SE
96407049 | Pump head UPS50-180 3x230V | LUPKT | SB | 2241 | 5700390780029 | 12.5 | 12.5 | 0 | 0 | 0 |  | 27.5 | 27.5 |  |  |  | 4SE
96407050 | Pump head UPS65-180 3x230V | LUPKT | SB | 2241 | 5700390780067 | 15.744 | 15.744 | 273 | 394 | 281 | MM | 34.6368 | 34.6368 | 10.748 | 15.5118 | 11.063 | 4SE
96407052 | Pump head UPS32-60/2 1x100-110V 50Hz Jap | LUPKT | SB | 1955 | 5700390780173 | 0 | 0 | 0 | 0 | 0 |  | 0 | 0 |  |  |  | 4SE
96407053 | Pump head UPS32-120/2 1x100-110V 50Hz Ja | LUPKT | SB | 1955 | 5700390780210 | 7.3 | 6.6 | 0 | 0 | 0 |  | 16.06 | 14.52 |  |  |  | 4SE
96407056 | Pump head UPS40-60/2 1x100-110V 50Hz Jap | LUPKT | SB | 1955 | 5700390780333 | 7.9 | 6.8 | 0 | 0 | 0 |  | 17.38 | 14.96 |  |  |  | 4SE
96407058 | Pump head UPS40-180/2 1x100-110V 50Hz Ja | LUPKT | SB | 2241 | 5700390780418 | 0 | 0 | 0 | 0 | 0 |  | 0 | 0 |  |  |  | 4SE
96407061 | Pump head UPS50-60/2 1x100-110V 50Hz Jap | LUPKT | SB | 1955 | 5700390780531 | 7.5 | 6.5 | 0 | 0 | 0 |  | 16.5 | 14.3 |  |  |  | 4SE
96407069 | Pump head UPS32-40/4 1x115V 60Hz USA | LUPKT | SB | 1475 | 5700390780784 | 7.5 | 6.684 | 360 | 210 | 210 | MM | 16.5 | 14.7048 | 14.1732 | 8.2677 | 8.2677 | 4SE
96407070 | Pump head UPS32-40/4 1x230V 60Hz USA | LUPKT | SB | 1475 | 5700390780821 | 7.6 | 6.784 | 360 | 210 | 210 | MM | 16.72 | 14.9248 | 14.1732 | 8.2677 | 8.2677 | 4SE
96407071 | Pump head UPS32-40/4 3x208-230V 60Hz USA | LUPKT | SB | 1475 | 5700390780869 | 7.6 | 6.784 | 360 | 210 | 210 | MM | 16.72 | 14.9248 | 14.1732 | 8.2677 | 8.2677 | 4SE
96407072 | Pump head UPS32-40/4 3x460V 60Hz USA | LUPKT | SB | 1475 | 5700390780906 | 8.02 | 8.02 | 350 | 270 | 270 | MM | 17.644 | 17.644 | 13.7795 | 10.6299 | 10.6299 | 4SE
96407073 | Pump head UPS32-40/4 3x575V 60Hz USA | LUPKT | SB | 2295 | 5700390780951 | 9.07 | 8.163 | 0 | 0 | 0 |  | 19.954 | 17.9586 |  |  |  | 4SE
96407074 | Pump head UPS32-80/2 1x115V 60Hz USA | LUPKT | SB | 1547 | 5700390780982 | 7.676 | 6.86 | 366 | 216 | 225 | MM | 16.8872 | 15.092 | 14.4094 | 8.5039 | 8.8583 | 4SE
96407075 | Pump head UPS32-80/2 1x230V 60Hz USA | LUPKT | SB | 1547 | 5700390781033 | 8.2 | 7.384 | 360 | 210 | 210 | MM | 18.04 | 16.2448 | 14.1732 | 8.2677 | 8.2677 | 4SE
96407076 | Pump head UPS32-80/2 3x208-230V 60Hz USA | LUPKT | SB | 1547 | 5700390781040 | 7.671 | 2.713 | 216 | 363 | 223 | MM | 16.8762 | 5.9686 | 8.5039 | 14.2913 | 8.7795 | 4SE
96407077 | Pump head UPS32-80/2 3x460V 60Hz USA | LUPKT | SB | 1547 | 5700390781101 | 8.08 | 8.08 | 350 | 270 | 270 | MM | 17.776 | 17.776 | 13.7795 | 10.6299 | 10.6299 | 4SE
96407078 | Pump head UPS32-80/2 3x575V 60hz USA | LUPKT | SB | 2295 | 5700390781149 | 8.15 | 8.15 | 350 | 280 | 280 | MM | 17.93 | 17.93 | 13.7795 | 11.0236 | 11.0236 | 4SE
96407079 | Pump head UPS32-160/2 1x115V 60Hz USA | LUPKT | SB | 1943 | 5700390781170 | 9.203 | 8.251 | 364 | 216 | 223 | MM | 20.2466 | 18.1522 | 14.3307 | 8.5039 | 8.7795 | 4SE
96407080 | Pump head UPS32-160/2 1x230V 60Hz USA | LUPKT | SB | 1943 | 5700390781217 | 9.18 | 8.228 | 360 | 210 | 210 | MM | 20.196 | 18.1016 | 14.1732 | 8.2677 | 8.2677 | 4SE
96407081 | Pump head UPS32-160/2 3x208-230/60Hz USA | LUPKT | SB | 1943 | 5700390781255 | 9.164 | 3.163 | 363 | 216 | 223 | MM | 20.1608 | 6.9586 | 14.2913 | 8.5039 | 8.7795 | 4SE
96407082 | Pump head UPS32-160/2 3x460V 60Hz USA | LUPKT | SB | 1943 | 5700390781286 | 9.611 | 9.611 | 274 | 348 | 279 | MM | 21.1442 | 21.1442 | 10.7874 | 13.7008 | 10.9843 | 4SE
96407083 | Pump head UPS32-160/2 3x575V 60Hz USA | LUPKT | SB | 1924 | 5700390781323 | 9.554 | 9.554 | 272 | 348 | 281 | MM | 21.0188 | 21.0188 | 10.7087 | 13.7008 | 11.063 | 4SE
96407084 | Pump head UPS40-40/4 1x115V 60Hz USA | LUPKT | SB | 1808 | 5700390781378 | 7.6 | 6.784 | 360 | 220 | 220 | MM | 16.72 | 14.9248 | 14.1732 | 8.6614 | 8.6614 | 4SE
96407085 | Pump head UPS40-40/4 1x230V 60Hz USA | LUPKT | SB | 1808 | 5700390781415 | 7.56 | 6.744 | 360 | 220 | 220 | MM | 16.632 | 14.8368 | 14.1732 | 8.6614 | 8.6614 | 4SE
96407086 | Pump head UPS40-40/4 3x208-230/60hz USA | LUPKT | SB | 1808 | 5700390781460 | 7.62 | 6.804 | 360 | 220 | 220 | MM | 16.764 | 14.9688 | 14.1732 | 8.6614 | 8.6614 | 4SE
96407087 | Pump head UPS40-40/4 3x460V 60Hz USA | LUPKT | SB | 1808 | 5700390781484 | 8 | 8 | 350 | 270 | 270 | MM | 17.6 | 17.6 | 13.7795 | 10.6299 | 10.6299 | 4SE
96407088 | Pump head UPS40-40/4 3x575V 60Hz USA | LUPKT | SB | 2295 | 5700390781521 | 9.1 | 8.2 | 0 | 0 | 0 |  | 20.02 | 18.04 |  |  |  | 4SE
96407089 | Pump head UPS40-80/2 1x115V 60Hz USA | LUPKT | SB | 1858 | 5700390781576 | 9.04 | 8.088 | 360 | 210 | 210 | MM | 19.888 | 17.7936 | 14.1732 | 8.2677 | 8.2677 | 4SE
96407090 | Pump head UPS40-80/2 1x230V 60Hz USA | LUPKT | SB | 1858 | 5700390781637 | 8.9 | 7.948 | 360 | 220 | 220 | MM | 19.58 | 17.4856 | 14.1732 | 8.6614 | 8.6614 | 4SE
96407091 | Pump head UPS40-80/2 3x208-230V 60Hz USA | LUPKT | SB | 1858 | 5700390781675 | 9.128 | 3.173 | 230 | 363 | 223 | MM | 20.0816 | 6.9806 | 9.0551 | 14.2913 | 8.7795 | 4SE
96407092 | Pump head UPS40-80/2 3x460V 60Hz USA | LUPKT | SB | 1858 | 5700390781699 | 9.54 | 8.361 | 350 | 270 | 270 | MM | 20.988 | 18.3942 | 13.7795 | 10.6299 | 10.6299 | 4SE
96407093 | Kit,Pump head UPS40-80/2 3x575V 60Hz USA | LUPKT | SB | 2295 | 5700390781743 | 9.95 | 9.85 | 350 | 270 | 270 | MM | 21.89 | 21.67 | 13.7795 | 10.6299 | 10.6299 | 4SE
96407094 | Pump head UPS40-160/2 1x115V 60Hz USA | LUPKT | SB | 2471 | 5700390781767 | 10.5 | 10.5 | 350 | 270 | 270 | MM | 23.1 | 23.1 | 13.7795 | 10.6299 | 10.6299 | 4SE
96407095 | Pump head UPS40-160/2 1x230V 60Hz USA | LUPKT | SB | 2471 | 5700390781811 | 10.77 | 9.636 | 350 | 260 | 280 | MM | 23.694 | 21.1992 | 13.7795 | 10.2362 | 11.0236 | 4SE
96407096 | Pump head UPS40-160/2 3x208-230/60Hz USA | LUPKT | SB | 2471 | 5700390781859 | 11.38 | 10.246 | 350 | 280 | 280 | MM | 25.036 | 22.5412 | 13.7795 | 11.0236 | 11.0236 | 4SE
96407097 | Pump head UPS40-160/2 3x460V 60Hz USA | LUPKT | SB | 2471 | 5700390781910 | 10.815 | 10.815 | 350 | 270 | 270 | MM | 23.793 | 23.793 | 13.7795 | 10.6299 | 10.6299 | 4SE
96407098 | Pump head UPS40-160/2 3x575V 60Hz USA | LUPKT | SB | 1653 | 5700390781941 | 10.86 | 10.86 | 350 | 260 | 270 | MM | 23.892 | 23.892 | 13.7795 | 10.2362 | 10.6299 | 4SE
96407099 | Pump head UPS40-240/2 1x230V 60Hz USA | LUPKT | SB | 2845 | 5700390781989 | 15.42 | 13.878 | 390 | 270 | 270 | MM | 33.924 | 30.5316 | 15.3543 | 10.6299 | 10.6299 | 4SE
96407100 | Pump head UPS40-240/2 3x208-230/60Hz USA | LUPKT | SB | 2845 | 5700390782016 | 13 | 11.685 | 39 | 26 | 27 | MM | 28.6 | 25.707 | 1.5354 | 1.0236 | 1.063 | 4SE
96407101 | Pump head UPS40-240/2 3x460V 60Hz USA | LUPKT | SB | 2845 | 5700390782078 | 13 | 11.458 | 340 | 260 | 270 | MM | 28.6 | 25.2076 | 13.3858 | 10.2362 | 10.6299 | 4SE
96407103 | Pump head UPS50-40/4 1x115V 60Hz USA | LUPKT | SB | 1605 | 5700390782153 | 9.109 | 3.193 | 217 | 363 | 225 | MM | 20.0398 | 7.0246 | 8.5433 | 14.2913 | 8.8583 | 4SE
96407104 | Pump head UPS50-40/4 1x230V 60Hz USA | LUPKT | SB | 1605 | 5700390782191 | 8.04 | 8.04 | 360 | 220 | 220 | MM | 17.688 | 17.688 | 14.1732 | 8.6614 | 8.6614 | 4SE
96407105 | Pump head UPS50-40/4 3x208-230V 60Hz USA | LUPKT | SB | 1605 | 5700390782238 | 9.1 | 8.148 | 360 | 220 | 220 | MM | 20.02 | 17.9256 | 14.1732 | 8.6614 | 8.6614 | 4SE
96407106 | Pump head UPS50-40/4 3x460V 60Hz USA | LUPKT | SB | 1605 | 5700390782269 | 11.3 | 10.166 | 350 | 270 | 270 | MM | 24.86 | 22.3652 | 13.7795 | 10.6299 | 10.6299 | 4SE
96407108 | Pump head UPS50-80/2 1x115V 60Hz USA | LUPKT | SB | 1871 | 5700390782351 | 9 | 8.048 | 360 | 210 | 210 | MM | 19.8 | 17.7056 | 14.1732 | 8.2677 | 8.2677 | 4SE
96407109 | Pump head UPS50-80/2 1x230V 60Hz USA | LUPKT | SB | 1871 | 5700390782382 | 9.217 | 3.193 | 215 | 363 | 223 | MM | 20.2774 | 7.0246 | 8.4646 | 14.2913 | 8.7795 | 4SE
96407110 | Pump head UPS50-80/2 3x208-230V 60Hz USA | LUPKT | SB | 1871 | 5700390782436 | 9.189 | 3.173 | 364 | 218 | 225 | MM | 20.2158 | 6.9806 | 14.3307 | 8.5827 | 8.8583 | 4SE
96407111 | Pump head UPS50-80/2 3x460V 60Hz USA | LUPKT | SB | 1871 | 5700390782474 | 9.58 | 8.401 | 400 | 270 | 280 | MM | 21.076 | 18.4822 | 15.748 | 10.6299 | 11.0236 | 4SE
96407112 | Pump head UPS50-80/2 3x575V 60Hz USA | LUPKT | SB | 2241 | 5700390782481 | 9.565 | 9.565 | 350 | 270 | 270 | MM | 21.043 | 21.043 | 13.7795 | 10.6299 | 10.6299 | 4SE
96407113 | Pump head UPS50-160/2 3x208-230/60Hz USA | LUPKT | SB | 2690 | 5700390782559 | 13 | 11.685 | 390 | 270 | 280 | MM | 28.6 | 25.707 | 15.3543 | 10.6299 | 11.0236 | 4SE
96407114 | Pump head UPS50-160/2 3x460V 60Hz USA | LUPKT | SB | 2690 | 5700390782597 | 13.161 | 11.846 | 274 | 350 | 281 | MM | 28.9542 | 26.0612 | 10.7874 | 13.7795 | 11.063 | 4SE
96407115 | Pump head UPS50-160/2 3x575V 60Hz USA | LUPKT | SB | 1653 | 5700390782634 | 13.196 | 11.871 | 350 | 274 | 279 | MM | 29.0312 | 26.1162 | 13.7795 | 10.7874 | 10.9843 | 4SE
96407116 | Pump head UPS50-240/2 3x208-230/60Hz USA | LUPKT | SB | 3086 | 5700390782672 | 15.729 | 15.729 | 394 | 272 | 284 | MM | 34.6038 | 34.6038 | 15.5118 | 10.7087 | 11.1811 | 4SE
96407117 | Pump head UPS50-240/2 3x460V 60Hz USA | LUPKT | SB | 3086 | 5700390782726 | 15.62 | 13.806 | 350 | 270 | 270 | MM | 34.364 | 30.3732 | 13.7795 | 10.6299 | 10.6299 | 4SE
96407118 | Pump head UPS50-240/2 3x575V 60Hz USA | LUPKT | SB | 1653 | 5700390782764 | 15.704 | 15.704 | 349 | 277 | 281 | MM | 34.5488 | 34.5488 | 13.7402 | 10.9055 | 11.063 | 4SE
96407120 | Pump head UPS80-40/4 3x460V 60Hz USA | LUPKT | SB | 2535 | 5700390782801 | 10.54 | 10.54 | 350 | 270 | 270 | MM | 23.188 | 23.188 | 13.7795 | 10.6299 | 10.6299 | 4SE
96407121 | Pump head UPS80-40/4 3x575V 60Hz | LUPKT | SB | 2241 | 5700390782849 | 12.245 | 11.02 | 0 | 0 | 0 |  | 26.939 | 24.244 |  |  |  | 4SE
96407122 | Pump head UPS80-80/4 3x208-230V 60Hz USA | LUPKT | SB | 2598 | 5700390782887 | 15.4 | 13.858 | 390 | 270 | 270 | MM | 33.88 | 30.4876 | 15.3543 | 10.6299 | 10.6299 | 4SE
96407123 | Pump head UPS80-160/2 3x208-230/60Hz USA | LUPKT | SB | 2888 | 5700390782924 | 15.709 | 14.122 | 396 | 274 | 284 | MM | 34.5598 | 31.0684 | 15.5906 | 10.7874 | 11.1811 | 4SE
96407124 | Pump head UPS80-160/2 3x460V 60Hz USA | LUPKT | SB | 2888 | 5700390782962 | 15.63 | 14.043 | 350 | 270 | 280 | MM | 34.386 | 30.8946 | 13.7795 | 10.6299 | 11.0236 | 4SE
96407125 | Pump head UPS80-160/2 3x575V 60Hz USA | LUPKT | SB | 1653 | 5700390783006 | 15.562 | 15.562 | 350 | 272 | 281 | MM | 34.2364 | 34.2364 | 13.7795 | 10.7087 | 11.063 | 4SE
96407126 | Pump head UPS100-40/4 3x208-230/60Hz USA | LUPKT | SB | 2959 | 5700390783044 | 14.9 | 13.403 | 400 | 270 | 270 | MM | 32.78 | 29.4866 | 15.748 | 10.6299 | 10.6299 | 4SE
96407127 | Pump head UPS100-40/4 3x460V 60Hz USA | LUPKT | SB | 3023 | 5700390783082 | 19 | 17.322 | 350 | 280 | 280 | MM | 41.8 | 38.1084 | 13.7795 | 11.0236 | 11.0236 | 4SE
96407128 | Pump head UPS100-40/4 3x575V 60Hz USA | LUPKT | SB | 2241 | 5700390783129 | 15 | 15 | 350 | 270 | 270 | MM | 33 | 33 | 13.7795 | 10.6299 | 10.6299 | 4SE
96407130 | Pump head UPS32-80/2 1x100-110V 60Hz Jap | LUPKT | SB | 1955 | 5700390783181 | 0 | 0 | 0 | 0 | 0 |  | 0 | 0 |  |  |  | 4SE
96407131 | Pump head UPS32-160/2 1x100-110V 60Hz Ja | LUPKT | SB | 1955 | 5700390783228 | 0 | 0 | 0 | 0 | 0 |  | 0 | 0 |  |  |  | 4SE
96407134 | Pump head UPS40-80/2 1x100-110V 60Hz Jap | LUPKT | SB | 1955 | 5700390783341 | 0 | 0 | 0 | 0 | 0 |  | 0 | 0 |  |  |  | 4SE
96407253 | Valve flap with guide pin UPSD32 | LUPKT | SB | 100 | 5700391245039 | 0.138 | 0.093 | 186 | 157 | 81 | MM | 0.3036 | 0.2046 | 7.3228 | 6.1811 | 3.189 | 4SE
96407254 | Kit,valve flap with guide pin UPSD40 | LUPKT | SB | 128 | 5700391245060 | 0.146 | 0.044 | 184 | 160 | 81 | MM | 0.3212 | 0.0968 | 7.2441 | 6.2992 | 3.189 | 4SE
96407255 | Kit, Valve flap w/guide pin TP50 | TPKIT | SB | 193 | 5700391245107 | 0.225 | 0.062 | 183 | 157 | 81 | MM | 0.495 | 0.1364 | 7.2047 | 6.1811 | 3.189 | 4SE
96407256 | Valve flap with guide pin UPSD65 | LUPKT | SB | 233 | 5700391245145 | 0.191 | 0.081 | 185 | 157 | 81 | MM | 0.4202 | 0.1782 | 7.2835 | 6.1811 | 3.189 | 4SE
96407257 | Valve flap with guide pin UPSD80 | LUPKT | SB | 162 | 5700391245183 | 0.217 | 0.113 | 157 | 185 | 81 | MM | 0.4774 | 0.2486 | 6.1811 | 7.2835 | 3.189 | 4SE
96407258 | Kit, Valve flap with guide pin TPD100 | TPKIT | SB | 157 | 5700391245213 | 0.349 | 0.139 | 186 | 157 | 81 | MM | 0.7678 | 0.3058 | 7.3228 | 6.1811 | 3.189 | 4SE
96408556 | Term.box w/relay 1x100-115V/25uF,Service | LUPKT | SB | 1456 | 5700391259258 | 2.553 | 1.775 | 229 | 198 | 144 | MM | 5.6166 | 3.905 | 9.0157 | 7.7953 | 5.6693 | 4SE
96408558 | Term.box w/relay 1x100-115V/40uF,Service | LUPKT | SB | 1456 | 5700391259326 | 2.595 | 1.817 | 229 | 198 | 144 | MM | 5.709 | 3.9974 | 9.0157 | 7.7953 | 5.6693 | 4SE
96408561 | Term.box w/relay1x100-115V/100uF,Service | LUPKT | SB | 1456 | 5700391259456 | 2.788 | 2.01 | 229 | 198 | 144 | MM | 6.1336 | 4.422 | 9.0157 | 7.7953 | 5.6693 | 4SE
96408563 | Terminal box 1x100-115V/25uF,Service | MIAC2 | SB | 587 | 5700391259548 | 2.046 | 1.268 | 229 | 198 | 144 | MM | 4.5012 | 2.7896 | 9.0157 | 7.7953 | 5.6693 | 4SE
96408565 | Terminal box 1x100-115V/40uF,Service | MIAC2 | SB | 587 | 5700391259616 | 2.088 | 1.31 | 229 | 198 | 144 | MM | 4.5936 | 2.882 | 9.0157 | 7.7953 | 5.6693 | 4SE
96408568 | Terminal box 1x100-115V/100uF,Service | MIAC2 | SB | 587 | 5700391259722 | 2.281 | 1.503 | 229 | 198 | 144 | MM | 5.0182 | 3.3066 | 9.0157 | 7.7953 | 5.6693 | 4SE
96408681 | Acc, PT100 PR5714/40m for MS6000 | MSCAB | AS | 2084 | 5708601066658 | 0.89 | 0.63 | 0 | 0 | 0 |  | 1.958 | 1.386 |  |  |  | 3WU
96408682 | Term.box w/relay USA 1x115V/25uF,Service | LUPKT | SB | 1456 | 5700391259999 | 2 | 1.5 | 229 | 198 | 144 | MM | 4.4 | 3.3 | 9.0157 | 7.7953 | 5.6693 | 4SE
96408683 | Term.box w/relay USA 1x115V/30uF,Service | LUPKT | SB | 1456 | 5700391260049 | 2.298 | 1.697 | 229 | 198 | 144 | MM | 5.0556 | 3.7334 | 9.0157 | 7.7953 | 5.6693 | 4SE
96408685 | Term.box w/relay USA 1x115V/40uF,Service | LUPKT | SB | 1456 | 5700391260117 | 2.298 | 1.697 | 229 | 198 | 144 | MM | 5.0556 | 3.7334 | 9.0157 | 7.7953 | 5.6693 | 4SE
96408686 | Term.box w/relay USA 1x115V/60uF,Service | LUPKT | SB | 1456 | 5700391260148 | 2.392 | 1.791 | 229 | 198 | 144 | MM | 5.2624 | 3.9402 | 9.0157 | 7.7953 | 5.6693 | 4SE
96408687 | Term.box w/relay USA 1x115V/80uF,Service | LUPKT | SB | 1456 | 5700391260193 | 2.446 | 1.845 | 229 | 198 | 144 | MM | 5.3812 | 4.059 | 9.0157 | 7.7953 | 5.6693 | 4SE
96408689 | Terminal box USA 1x115V/25uF, Service | MIAC2 | SB | 684 | 5700391260278 | 1.361 | 1.225 | 229 | 198 | 144 | MM | 2.9942 | 2.695 | 9.0157 | 7.7953 | 5.6693 | 4SE
96408690 | Terminal box USA 1x115V/30uF, Service | MIAC2 | SB | 706 | 5700391260315 | 1.108 | 1.108 | 202 | 231 | 144 | MM | 2.4376 | 2.4376 | 7.9528 | 9.0945 | 5.6693 | 4SE
96408691 | Terminal box USA 1x115V/40uF, Service | MIAC2 | SB | 684 | 5700391260353 | 1.1 | 1.1 | 230 | 200 | 150 | MM | 2.42 | 2.42 | 9.0551 | 7.874 | 5.9055 | 4SE
96408692 | Terminal box USA 1x115V/60uF, Service | LUPKT | SB | 643 | 5700391260384 | 1.184 | 1.184 | 200 | 231 | 154 | MM | 2.6048 | 2.6048 | 7.874 | 9.0945 | 6.063 | 4SE
96408693 | Terminal box USA 1x115V/80uF, Service | MIAC2 | SB | 620 | 5700391260414 | 1.24 | 1.24 | 240 | 200 | 150 | MM | 2.728 | 2.728 | 9.4488 | 7.874 | 5.9055 | 4SE
96408694 | Terminal box USA 1x115V/16uF, Service | MIAC2 | SB | 480 | 5700391260476 | 1.745 | 1.144 | 229 | 198 | 144 | MM | 3.839 | 2.5168 | 9.0157 | 7.7953 | 5.6693 | 4SE
96408695 | Term.box w/relay USA 1x115V/16uF,Service | LUPKT | SB | 1456 | 5700391260506 | 2.233 | 1.632 | 229 | 198 | 144 | MM | 4.9126 | 3.5904 | 9.0157 | 7.7953 | 5.6693 | 4SE
96408696 | Term.box w/relay USA 1x230V/6uF, Service | LUPKT | SB | 1456 | 5700391260544 | 2.686 | 2.085 | 229 | 198 | 144 | MM | 5.9092 | 4.587 | 9.0157 | 7.7953 | 5.6693 | 4SE
96408697 | Term.box w/relay USA 1x230V/8uF, Service | LUPKT | SB | 1456 | 5700391260582 | 2.688 | 2.087 | 229 | 198 | 144 | MM | 5.9136 | 4.5914 | 9.0157 | 7.7953 | 5.6693 | 4SE
96408698 | Term.box USA 1x230V/10uF, Service | LUPKT | SB | 587 | 5700391260629 | 2.707 | 2.106 | 229 | 198 | 144 | MM | 5.9554 | 4.6332 | 9.0157 | 7.7953 | 5.6693 | 4SE
96408699 | Term.box w/relay USA 1x230V/16uF,Service | LUPKT | SB | 1456 | 5700391260650 | 2.733 | 2.132 | 229 | 198 | 144 | MM | 6.0126 | 4.6904 | 9.0157 | 7.7953 | 5.6693 | 4SE
96408700 | Term.box w/relay USA 1x230V/20uF,Service | LUPKT | SB | 1456 | 5700391260681 | 2.758 | 2.157 | 229 | 198 | 144 | MM | 6.0676 | 4.7454 | 9.0157 | 7.7953 | 5.6693 | 4SE
96408701 | Terminal box USA 1x230V/6uF, Service | MIAC2 | SB | 572 | 5700391260711 | 0.907 | 0.816 | 229 | 198 | 144 | MM | 1.9954 | 1.7952 | 9.0157 | 7.7953 | 5.6693 | 4SE
96408702 | Terminal box USA 1x230V/8uF, Service | MIAC2 | SB | 609 | 5700391260759 | 1.361 | 1.225 | 229 | 198 | 144 | MM | 2.9942 | 2.695 | 9.0157 | 7.7953 | 5.6693 | 4SE
96408703 | Terminal box USA 1x230V/10uF, Service | MIAC2 | SB | 615 | 5700391260797 | 1.4 | 1.264 | 230 | 200 | 150 | MM | 3.08 | 2.7808 | 9.0551 | 7.874 | 5.9055 | 4SE
96408704 | Terminal box USA 1x230V/16uF, Service | MIAC2 | SB | 628 | 5700391260834 | 1.3 | 1.164 | 250 | 200 | 150 | MM | 2.86 | 2.5608 | 9.8425 | 7.874 | 5.9055 | 4SE
96408705 | Terminal box USA 1x230V/20uF, Service | MIAC2 | SB | 693 | 5700391260872 | 1.103 | 1.103 | 23 | 20 | 14 | CM | 2.4266 | 2.4266 | 9.0551 | 7.874 | 5.5118 | 4SE
96408706 | Terminal box USA 1x230V/4uF, Service | MIAC2 | SB | 609 | 5700391260919 | 0.907 | 0.816 | 229 | 198 | 144 | MM | 1.9954 | 1.7952 | 9.0157 | 7.7953 | 5.6693 | 4SE
96408707 | Terminal box USA 1x230V/30uF, Service | MIAC2 | SB | 700 | 5700391260964 | 1.095 | 1.095 | 23 | 20 | 14 | CM | 2.409 | 2.409 | 9.0551 | 7.874 | 5.5118 | 4SE
96408708 | Kit, Term.box w/relay USA 1x230V/4uF | LUPKT | SB | 1456 | 5700391261015 | 2.669 | 2.068 | 229 | 198 | 144 | MM | 5.8718 | 4.5496 | 9.0157 | 7.7953 | 5.6693 | 4SE
96408709 | Term.box w/relay USA 1x230V/30uF,Service | LUPKT | SB | 1456 | 5700391261039 | 2.798 | 2.197 | 229 | 198 | 144 | MM | 6.1556 | 4.8334 | 9.0157 | 7.7953 | 5.6693 | 4SE
96408769 | Term.box w/relay Jap 1x100V/40uF,Service | LUPKT | SB | 1198 | 5700391261510 | 2.595 | 1.817 | 229 | 198 | 144 | MM | 5.709 | 3.9974 | 9.0157 | 7.7953 | 5.6693 | 4SE
96408770 | Term.box w/relay Jap 1x100V/60uF,Service | LUPKT | SB | 1198 | 5700391261565 | 2.689 | 1.911 | 229 | 198 | 144 | MM | 5.9158 | 4.2042 | 9.0157 | 7.7953 | 5.6693 | 4SE
96408771 | Term.box w/relay Jap 1x100V/80uF,Service | LUPKT | SB | 1198 | 5700391261596 | 2.743 | 1.965 | 229 | 198 | 144 | MM | 6.0346 | 4.323 | 9.0157 | 7.7953 | 5.6693 | 4SE
96408775 | Terminal box Jap 1x100V/40uF, Service | MIAC2 | SB | 480 | 5700391261787 | 2.088 | 1.31 | 229 | 198 | 144 | MM | 4.5936 | 2.882 | 9.0157 | 7.7953 | 5.6693 | 4SE
96408776 | Terminal box Jap 1x100V/60uF, Service | MIAC2 | SB | 480 | 5700391261817 | 2.182 | 1.404 | 229 | 198 | 144 | MM | 4.8004 | 3.0888 | 9.0157 | 7.7953 | 5.6693 | 4SE
96408777 | Terminal box Jap 1x100V/80uF, Service | MIAC2 | SB | 480 | 5700391261855 | 2.236 | 1.458 | 229 | 198 | 144 | MM | 4.9192 | 3.2076 | 9.0157 | 7.7953 | 5.6693 | 4SE
96408792 | KIT, UPT(B)/TP 32-50/40-50 | TPKIT | SB | 321 | 5700390914134 | 0.271 | 0.197 | 96 | 147 | 103 | MM | 0.5962 | 0.4334 | 3.7795 | 5.7874 | 4.0551 | 4SE
96408953 | Acc, PT100 PR5714/20m for MS6000 | MSCAB | AS | 1869 | 5708601066641 | 0.89 | 0.63 | 0 | 0 | 0 |  | 1.958 | 1.386 |  |  |  | 3WU
96408954 | Acc, PT100 PR5714/60m for MS6000 | MSCAB | AS | 2296 | 5708601066665 | 1.94 | 1.68 | 0 | 0 | 0 |  | 4.268 | 3.696 |  |  |  | 3WU
96408955 | Acc, PT100 PR5714/80m for MS6000 | MSCAB | AS | 2512 | 5708601066672 | 2.6 | 2.17 | 0 | 0 | 0 |  | 5.72 | 4.774 |  |  |  | 3WU
96408978 | TB USA w/relay module 3x200-230V,Service | SMEKT | SB | 1023 | 5700391263385 | 0.499 | 0.449 | 229 | 198 | 144 | MM | 1.0978 | 0.9878 | 9.0157 | 7.7953 | 5.6693 | 4SE
96408979 | Terminal box USA 3x200-230V,Service | MIAC2 | SB | 495 | 5700391263422 | 0.905 | 0.655 | 202 | 234 | 147 | MM | 1.991 | 1.441 | 7.9528 | 9.2126 | 5.7874 | 4SE
96409229 | Relay Module Set, 3x400-415V | ACUPS | AD | 462 | 5700390916879 | 0.65 | 0.35 | 18.5 | 13.5 | 9 | CM | 1.43 | 0.77 | 7.2835 | 5.315 | 3.5433 | 0DBS
96409231 | Relay Module Set, 1x230-240V | ACUPS | AD | 511 | 5700390916909 | 0.65 | 0.35 | 18.5 | 13.5 | 9.5 | CM | 1.43 | 0.77 | 7.2835 | 5.315 | 3.7402 | 0DBS
96409246 | Relay Module USA 1x115V Service | LUPKT | SB | 445 | 5700391266256 | 0.46 | 0.46 | 240 | 160 | 100 | MM | 1.012 | 1.012 | 9.4488 | 6.2992 | 3.937 | 4SE
96409247 | Relay Module USA 1x230V Service | LUPKT | SB | 473 | 5700391266300 | 0.44 | 0.44 | 240 | 160 | 100 | MM | 0.968 | 0.968 | 9.4488 | 6.2992 | 3.937 | 4SE
96409250 | Relay Module USA 3x208-230V Service | LUPKT | SB | 445 | 5700391266416 | 0.454 | 0.409 | 240 | 160 | 97 | MM | 0.9988 | 0.8998 | 9.4488 | 6.2992 | 3.8189 | 4SE
96409263 | Kit, Shaft seal TP(D) 12mm BUBE | SISKT | SB | 393 | 5700391266492 | 0.088 | 0.061 | 207 | 203 | 27 | MM | 0.1936 | 0.1342 | 8.1496 | 7.9921 | 1.063 | 4SE
96409264 | Shaft seal TP(D) cpl 12mm AUUE | SISKT | SB | 541 | 5700390917074 | 0.239 | 0.186 | 144 | 203 | 32 | MM | 0.5258 | 0.4092 | 5.6693 | 7.9921 | 1.2598 | 4SE
96409265 | Kit, Shaft seal TP(D) cpl 16mm BUBE | SISKT | SB | 307 | 5700390306588 | 0.097 | 0.07 | 151 | 216 | 30 | MM | 0.2134 | 0.154 | 5.9449 | 8.5039 | 1.1811 | 4SE
96409266 | Kit, Shaft seal TP(D) 16mm AUUE | SISKT | SB | 386 | 5700390917104 | 0.167 | 0.14 | 151 | 216 | 30 | MM | 0.3674 | 0.308 | 5.9449 | 8.5039 | 1.1811 | 4SE
96409269 | KIT, Wear parts TP(D) 65-, 80-, 100- | TPKIT | SB | 372 | 5700390917180 | 0.346 | 0.319 | 138 | 201 | 27 | MM | 0.7612 | 0.7018 | 5.4331 | 7.9134 | 1.063 | 4SE
96409293 | Kit, Sh. seal Type B UBEGG K 12 + Gasket | TPKIT | SB | 263 | 5700392190987 | 0.075 | 0.048 | 206 | 135 | 27 | MM | 0.165 | 0.1056 | 8.1102 | 5.315 | 1.063 | 4SE
96409354 | Flange Kit GF50 x 2" FNPT CI | ACUPS | AD | 114 | 5700391268359 | 3.2 | 3.09 | 210 | 110 | 165 | MM | 7.04 | 6.798 | 8.2677 | 4.3307 | 6.4961 | 0DBS
96409355 | Flange Kit GF50 x 2" FNPT BZ | ACUPS | AD | 521 | 5700391268403 | 3.001 | 2.34 | 210 | 110 | 165 | MM | 6.6022 | 5.148 | 8.2677 | 4.3307 | 6.4961 | 0DBS
96409356 | Flange Kit GF15/26 x 1-1/4" FNPT BZ | ACUPS | AD | 110 | 5700391268441 | 3.946 | 3.551 | 280 | 205 | 50 | MM | 8.6812 | 7.8122 | 11.0236 | 8.0709 | 1.9685 | 0DBS
96409363 | Diff.temp.transmitter 0-50 Grad C 4-20mA | MUCKT | SC | 1784 | 5700391268564 | 0.46 | 0.46 | 150 | 110 | 60 | MM | 1.012 | 1.012 | 5.9055 | 4.3307 | 2.3622 | 4SE
96409365 | Term.box USA 1x230V/12uF, Service | LUPKT | SB | 587 | 5700391268601 | 1.15 | 0.549 | 240 | 200 | 120 | MM | 2.53 | 1.2078 | 9.4488 | 7.874 | 4.7244 | 4SE
96409367 | Terminal box USA 1x230V/12uF, Service | MIAC2 | SB | 518 | 5700391268700 | 1.05 | 0.8 | 23 | 20 | 14 | CM | 2.31 | 1.76 | 9.0551 | 7.874 | 5.5118 | 4SE
96411613 | UPS50-160 F 1x230V B&G | UPC50 | BA | 5352 | 5700390518332 | 28.4 | 22.9 | 574 | 341 | 490 | MM | 62.48 | 50.38 | 22.5984 | 13.4252 | 19.2913 | 1CBS
96411614 | UPS50-160 F B 1x230V B&G | UPC50 | BA | 9610 | 5700390518363 | 36.5 | 31 | 574 | 341 | 490 | MM | 80.3 | 68.2 | 22.5984 | 13.4252 | 19.2913 | 1CBS
96411778 | TP32-40/4 BUBE 1x115/230V TEFC | UPT32 | CA | 3367 | 5700390523350 | 24.49 | 22.041 | 0 | 0 | 0 |  | 53.878 | 48.4902 |  |  |  | 1CBS
96411779 | TP32-40/4 BUBE 3x208-230/460V TEFC | UPT32 | CA | 3367 | 5700390523381 | 24.036 | 21.632 | 0 | 0 | 0 |  | 52.8792 | 47.5904 |  |  |  | 1CBS
96411780 | TP32-40/4 B BUBE 1x115/230V TEFC | UPT32 | CA | 5354 | 5700390523428 | 26.304 | 23.674 | 0 | 0 | 0 |  | 57.8688 | 52.0828 |  |  |  | 1CBS
96411781 | TP32-40/4B BUBE 3x208-230/460V TEFC | UPT32 | CA | 5094 | 5700390523466 | 25.85 | 23.265 | 0 | 0 | 0 |  | 56.87 | 51.183 |  |  |  | 1CBS
96411782 | TP32-80/2 BUBE 1x115/230V TEFC | UPT32 | CA | 3245 | 5700390523510 | 26.304 | 23.674 | 0 | 0 | 0 |  | 57.8688 | 52.0828 |  |  |  | 1CBS
96411783 | TP32-80/2 BUBE 3x208-230/460V TEFC | UPT32 | CA | 3145 | 5700390523558 | 25.85 | 23.265 | 0 | 0 | 0 |  | 56.87 | 51.183 |  |  |  | 1CBS
96411784 | TP32-80/2 B BUBE 1x115/230V TEFC | UPT32 | CA | 5336 | 5700390523596 | 28.118 | 25.306 | 0 | 0 | 0 |  | 61.8596 | 55.6732 |  |  |  | 1CBS
96411785 | TP32-80/2 B BUBE 3x208-230/460V TEFC | UPT32 | CA | 5072 | 5700390523657 | 27.664 | 24.898 | 0 | 0 | 0 |  | 60.8608 | 54.7756 |  |  |  | 1CBS
96411786 | TP32-160/2 BUBE 1x115/230V TEFC | UPT32 | CA | 4469 | 5700390523695 | 27.211 | 24.49 | 0 | 0 | 0 |  | 59.8642 | 53.878 |  |  |  | 1CBS
96411787 | TP32-160/2 BUBE 3x208-230/460V TEFC | UPT32 | CA | 4187 | 5700390523732 | 26.757 | 24.081 | 0 | 0 | 0 |  | 58.8654 | 52.9782 |  |  |  | 1CBS
96411788 | TP32-160/2 B BUBE 1x115/230V TEFC | UPT32 | CA | 7172 | 5700390523770 | 29.932 | 26.939 | 0 | 0 | 0 |  | 65.8504 | 59.2658 |  |  |  | 1CBS
96411789 | TP32-160/2B BUBE 3x208-230/460V TEFC | UPT32 | CA | 7172 | 5700390523800 | 29.478 | 26.53 | 0 | 0 | 0 |  | 64.8516 | 58.366 |  |  |  | 1CBS
96411790 | TP40-40/4 BUBE 1x115/230V TEFC | UPT40 | CA | 4127 | 5700390523848 | 27.211 | 24.49 | 0 | 0 | 0 |  | 59.8642 | 53.878 |  |  |  | 1CBS
96411791 | TP40-40/4 BUBE 3x208-230/460V TEFC | UPT40 | CA | 4127 | 5700390523893 | 26.757 | 24.081 | 0 | 0 | 0 |  | 58.8654 | 52.9782 |  |  |  | 1CBS
96411792 | TP40-40/4 B BUBE 1x115/230V TEFC | UPT40 | CA | 7542 | 5700390523930 | 29.932 | 26.939 | 0 | 0 | 0 |  | 65.8504 | 59.2658 |  |  |  | 1CBS
96411793 | TP40-40/4B BUBE 3x208-230/460V TEFC | UPT40 | CA | 6433 | 5700390523954 | 29.478 | 26.53 | 0 | 0 | 0 |  | 64.8516 | 58.366 |  |  |  | 1CBS
96411794 | TP40-80/2 BUBE 1x115/230V TEFC | UPT40 | CA | 4283 | 5700390523992 | 27.664 | 24.898 | 0 | 0 | 0 |  | 60.8608 | 54.7756 |  |  |  | 1CBS
96411795 | TP40-80/2 BUBE 3x208-230/460V TEFC | UPT40 | CA | 4138 | 5700390524036 | 27.211 | 24.49 | 0 | 0 | 0 |  | 59.8642 | 53.878 |  |  |  | 1CBS
96411796 | TP40-80/2 B BUBE 1x115/230V TEFC | UPT40 | CA | 6786 | 5700390524081 | 30.386 | 27.347 | 0 | 0 | 0 |  | 66.8492 | 60.1634 |  |  |  | 1CBS
96411797 | TP40-80/2B BUBE 3x208-230/460V TEFC | UPT40 | CA | 6594 | 5700390524135 | 29.932 | 26.939 | 0 | 0 | 0 |  | 65.8504 | 59.2658 |  |  |  | 1CBS
96411798 | TP40-160/2 BUBE 1x115/230V TEFC | UPT40 | CA | 5382 | 5700390524173 | 27.211 | 24.49 | 0 | 0 | 0 |  | 59.8642 | 53.878 |  |  |  | 1CBS
96411799 | TP40-160/2 BUBE 3x208-230/460V TEFC | UPT40 | CA | 4860 | 5700390524197 | 26.757 | 24.081 | 0 | 0 | 0 |  | 58.8654 | 52.9782 |  |  |  | 1CBS
96411800 | TP40-160/2 B BUBE 1x115/230V TEFC | UPT40 | CA | 8613 | 5700390524234 | 33.107 | 29.796 | 0 | 0 | 0 |  | 72.8354 | 65.5512 |  |  |  | 1CBS
96411801 | TP40-160/2B BUBE 3x208-230/460V TEFC | UPT40 | CA | 8459 | 5700390524265 | 32.653 | 29.388 | 0 | 0 | 0 |  | 71.8366 | 64.6536 |  |  |  | 1CBS
96411802 | TP40-240/2 BUBE 1x115/230V TEFC | UPT40 | CA | 6164 | 5700390524302 | 29.025 | 26.122 | 0 | 0 | 0 |  | 63.855 | 57.4684 |  |  |  | 1CBS
96411803 | TP40-240/2 BUBE 3x208-230/460V TEFC | UPT40 | CA | 5925 | 5700390524340 | 28.571 | 25.714 | 0 | 0 | 0 |  | 62.8562 | 56.5708 |  |  |  | 1CBS
96411804 | TP40-240/2 B BUBE 1x115/230V TEFC | UPT40 | CA | 10251 | 5700390524388 | 34.921 | 31.429 | 0 | 0 | 0 |  | 76.8262 | 69.1438 |  |  |  | 1CBS
96411805 | TP40-240/2B BUBE 3x208-230/460V TEFC | UPT40 | CA | 9996 | 5700390524425 | 34.467 | 31.02 | 0 | 0 | 0 |  | 75.8274 | 68.244 |  |  |  | 1CBS
96411806 | TP50-40/4 BUBE 1x115/230V TEFC | UPT50 | CA | 3743 | 5700390524463 | 27.211 | 24.49 | 0 | 0 | 0 |  | 59.8642 | 53.878 |  |  |  | 1CBS
96411807 | TP50-40/4 BUBE 3x208-230/460V TEFC | UPT50 | CA | 3743 | 5700390524500 | 26.757 | 24.081 | 0 | 0 | 0 |  | 58.8654 | 52.9782 |  |  |  | 1CBS
96411808 | TP50-40/4 A-G-Z-BUBE 1x115/230V 60Hz | UPT50 | CA | 6382 | 5700390524548 | 33.107 | 29.796 | 0 | 0 | 0 |  | 72.8354 | 65.5512 |  |  |  | 1CBS
96411809 | TP50-40/4 B BUBE 3x208-230/460V TEFC | UPT50 | CA | 6193 | 5700390524586 | 32.653 | 29.388 | 0 | 0 | 0 |  | 71.8366 | 64.6536 |  |  |  | 1CBS
96411810 | TP50-80/2 BUBE 1x115/230V TEFC | UPT50 | CA | 4160 | 5700390524623 | 29.025 | 26.122 | 0 | 0 | 0 |  | 63.855 | 57.4684 |  |  |  | 1CBS
96411811 | TP50-80/2 BUBE 3x208-230/460V TEFC | UPT50 | CA | 4015 | 5700390524661 | 28.571 | 25.714 | 0 | 0 | 0 |  | 62.8562 | 56.5708 |  |  |  | 1CBS
96411812 | TP50-80/2 B BUBE 1x115/230V TEFC | UPT50 | CA | 6923 | 5700390524715 | 34.694 | 31.225 | 0 | 0 | 0 |  | 76.3268 | 68.695 |  |  |  | 1CBS
96411813 | TP50-80/2 B BUBE 3x208-230/460V TEFC | UPT50 | CA | 6923 | 5700390524746 | 34.467 | 31.02 | 0 | 0 | 0 |  | 75.8274 | 68.244 |  |  |  | 1CBS
96411814 | TP50-160/2 BUBE 1x115/230V TEFC | UPT50 | CA | 6492 | 5700390524777 | 33.56 | 30.204 | 0 | 0 | 0 |  | 73.832 | 66.4488 |  |  |  | 1CBS
96411815 | TP50-160/2 BUBE 3x208-230/460V TEFC | UPT50 | CA | 6261 | 5700390524814 | 33.107 | 29.796 | 0 | 0 | 0 |  | 72.8354 | 65.5512 |  |  |  | 1CBS
96411816 | TP50-160/2 B BUBE 1x115/230V TEFC | UPT50 | CA | 10741 | 5700390524852 | 39.456 | 35.51 | 0 | 0 | 0 |  | 86.8032 | 78.122 |  |  |  | 1CBS
96411817 | TP50-160/2B BUBE 3x208-230/460V TEFC | UPT50 | CA | 11384 | 5700390524906 | 39.002 | 35.102 | 0 | 0 | 0 |  | 85.8044 | 77.2244 |  |  |  | 1CBS
96411818 | TP50-240/2 BUBE 1x115/230V TEFC | UPT50 | CA | 7094 | 5700390524920 | 35.828 | 32.245 | 0 | 0 | 0 |  | 78.8216 | 70.939 |  |  |  | 1CBS
96411819 | TP50-240/2 3x208-230/460V TEFC | UPT50 | CA | 6393 | 5700390524999 | 35.374 | 31.837 | 0 | 0 | 0 |  | 77.8228 | 70.0414 |  |  |  | 1CBS
96411820 | TP50-240/2 B BUBE 1x115/230V TEFC | UPT50 | CA | 10784 | 5700390525033 | 41.723 | 37.551 | 0 | 0 | 0 |  | 91.7906 | 82.6122 |  |  |  | 1CBS
96411821 | TP50-240/2B BUBE 3x208-230/460V TEFC | UPT50 | CA | 11761 | 5700390525064 | 41.27 | 37.143 | 0 | 0 | 0 |  | 90.794 | 81.7146 |  |  |  | 1CBS
96411823 | TP80-40/4 BUBE 1x115/230V Class125 TEFC | UPT80 | CA | 6027 | 5700390525101 | 60.771 | 54.694 | 0 | 0 | 0 |  | 133.6962 | 120.3268 |  |  |  | 1CBS
96411824 | TP80-40/4 BUBE 3x208-230/460V C.125 TEFC | UPT80 | CA | 5471 | 5700390525163 | 58.503 | 52.653 | 0 | 0 | 0 |  | 128.7066 | 115.8366 |  |  |  | 1CBS
96411825 | TP80-40/4B BUBE 1x115/230V Class125 TEFC | UPT80 | CA | 11046 | 5700390525170 | 64.853 | 58.368 | 0 | 0 | 0 |  | 142.6766 | 128.4096 |  |  |  | 1CBS
96411826 | TP80-40/4B BUBE 3x208-230/460V C.125TEF | UPT80 | CA | 10864 | 5700390525217 | 64.399 | 57.959 | 0 | 0 | 0 |  | 141.6778 | 127.5098 |  |  |  | 1CBS
96411827 | TP80-80/4 BUBE 1x115/230V Class125 TEFC | UPT80 | CA | 6162 | 5700390525255 | 60.771 | 54.694 | 0 | 0 | 0 |  | 133.6962 | 120.3268 |  |  |  | 1CBS
96411828 | TP80-80/4 BUBE 3x208-230/460V C.125 TEFC | UPT80 | CA | 6162 | 5700390525293 | 60.317 | 54.285 | 0 | 0 | 0 |  | 132.6974 | 119.427 |  |  |  | 1CBS
96411829 | TP80-80/4B BUBE 1x115/230V Cl.125 TEFC | UPT80 | CA | 11465 | 5700390525330 | 66.667 | 60 | 0 | 0 | 0 |  | 146.6674 | 132 |  |  |  | 1CBS
96411830 | TP80-80/4B BUBE3x208-230/460V C.125 TEFC | UPT80 | CA | 11306 | 5700390525385 | 66.213 | 59.592 | 0 | 0 | 0 |  | 145.6686 | 131.1024 |  |  |  | 1CBS
96411831 | TP80-160/2 BUBE 1x115/230V Class125 TEFC | UPT80 | CA | 7022 | 5700390525422 | 73.016 | 65.714 | 0 | 0 | 0 |  | 160.6352 | 144.5708 |  |  |  | 1CBS
96411832 | TP80-160/2 BUBE 3x208-230/460V C.125 TEF | UPT80 | CA | 5853 | 5700390525477 | 76.644 | 68.98 | 0 | 0 | 0 |  | 168.6168 | 151.756 |  |  |  | 1CBS
96411833 | TP80-160/2B BUBE 1x115/230V Cl.125 TEFC | UPT80 | CA | 13168 | 5700390525514 | 73.016 | 65.714 | 0 | 0 | 0 |  | 160.6352 | 144.5708 |  |  |  | 1CBS
96411834 | TP80-160/2B BUBE 3x208-230/460V C125TEF | UPT80 | CA | 12178 | 5700390525552 | 72.562 | 65.306 | 0 | 0 | 0 |  | 159.6364 | 143.6732 |  |  |  | 1CBS
96411836 | TP80-240/2 BUBE 1x115/230V Class125 TEFC | UPT80 | CA | 9491 | 5700390525620 | 72.562 | 65.306 | 0 | 0 | 0 |  | 159.6364 | 143.6732 |  |  |  | 1CBS
96411839 | TP80-240/2 BUBE 3x208-230/460V C.125 TEF | UPT80 | CA | 8127 | 5700390525712 | 72.109 | 64.898 | 0 | 0 | 0 |  | 158.6398 | 142.7756 |  |  |  | 1CBS
96411840 | TP80-240/2B BUBE 1x115/230V Cla.125 TEFC | UPT80 | CA | 14181 | 5700390525767 | 72.109 | 64.898 | 0 | 0 | 0 |  | 158.6398 | 142.7756 |  |  |  | 1CBS
96411841 | TP80-240/2B BUBE 3x208-230/460V C125TEF | UPT80 | CA | 13994 | 5700390525798 | 71.655 | 64.489 | 0 | 0 | 0 |  | 157.641 | 141.8758 |  |  |  | 1CBS
96411842 | TP100-40/4 BUBE 1x115/230V Class125 TEFC | UPT10 | CA | 8270 | 5700390525828 | 69.841 | 62.857 | 0 | 0 | 0 |  | 153.6502 | 138.2854 |  |  |  | 1CBS
96411843 | TP100-40/4 BUBE 3x208-230/460V C.125 TEF | UPT10 | CA | 7827 | 5700390525866 | 75.737 | 68.163 | 0 | 0 | 0 |  | 166.6214 | 149.9586 |  |  |  | 1CBS
96411844 | TP100-40/4B BUBE 1x115/230V Cla.125 TEFC | UPT10 | CA | 9792 | 5700390525903 | 78.912 | 71.021 | 0 | 0 | 0 |  | 173.6064 | 156.2462 |  |  |  | 1CBS
96411845 | TP100-40/4B BUBE 3x208-230/460V C125TEF | UPT10 | CA | 15304 | 5700390525941 | 78.458 | 70.612 | 0 | 0 | 0 |  | 172.6076 | 155.3464 |  |  |  | 1CBS
96411846 | TP100-80/4 BUBE 1x115/230V Clas125 TEFC | UPT10 | CA | 9250 | 5700390525989 | 75.283 | 67.755 | 0 | 0 | 0 |  | 165.6226 | 149.061 |  |  |  | 1CBS
96411847 | TP100-80/4 BUBE 3x208-230/460V C125 TEFC | UPT10 | CA | 7791 | 5700390526023 | 78.458 | 70.612 | 0 | 0 | 0 |  | 172.6076 | 155.3464 |  |  |  | 1CBS
96411848 | TP100-80/4B BUBE 1x115/230V Cla.125 TEFC | UPT10 | CA | 17920 | 5700390526047 | 81.179 | 73.061 | 0 | 0 | 0 |  | 178.5938 | 160.7342 |  |  |  | 1CBS
96411849 | TP100-80/4B BUBE 3x208-230/460V C125TEF | UPT10 | CA | 11803 | 5700390526085 | 80.726 | 72.653 | 0 | 0 | 0 |  | 177.5972 | 159.8366 |  |  |  | 1CBS
96411850 | TP100-160/2 BUBE 1x115/230V Cla.125 TEFC | UPT10 | CA | 9362 | 5700390526122 | 82.086 | 73.877 | 0 | 0 | 0 |  | 180.5892 | 162.5294 |  |  |  | 1CBS
96411851 | TP100-160/2 BUBE 3x208-230/460V C125TEF | UPT10 | CA | 8127 | 5700390526160 | 81.633 | 73.47 | 0 | 0 | 0 |  | 179.5926 | 161.634 |  |  |  | 1CBS
96411852 | TP100-160/2B BUBE 1x115/230V Cl.125 TEFC | UPT10 | CA | 17389 | 5700390526207 | 87.982 | 79.184 | 0 | 0 | 0 |  | 193.5604 | 174.2048 |  |  |  | 1CBS
96411853 | TP100-160/2B BUBE 3x208-230/460V C125TE | UPT10 | CA | 19979 | 5700390526245 | 87.528 | 78.775 | 0 | 0 | 0 |  | 192.5616 | 173.305 |  |  |  | 1CBS
96413287 | Pump head UPS50-160/2 1x230V 60Hz USA | LUPKT | SB | 2727 | 5700390578657 | 15.51 | 13.968 | 396 | 272 | 286 | MM | 34.122 | 30.7296 | 15.5906 | 10.7087 | 11.2598 | 4SE
96414027 | KIT, SERVICE TP(D) 32-30, 40-30 | TPKIT | SB | 399 | 5700390917845 | 0.321 | 0.177 | 173 | 254 | 76 | MM | 0.7062 | 0.3894 | 6.811 | 10 | 2.9921 | 4SE
96414028 | KIT, SERVICE TP(D) 32/40/50/65 | TPKIT | SB | 393 | 5700390917876 | 0.238 | 0.211 | 140 | 203 | 27 | MM | 0.5236 | 0.4642 | 5.5118 | 7.9921 | 1.063 | 4SE
96414029 | KIT, SERVICE TP(D) | TPKIT | SB | 342 | 5700390917920 | 0.261 | 0.177 | 137 | 206 | 20 | MM | 0.5742 | 0.3894 | 5.3937 | 8.1102 | 0.7874 | 4SE
96414031 | KIT, Wear parts TP(D) 32 to 100 | TPKIT | SB | 372 | 5700390917975 | 0.296 | 0.269 | 139 | 206 | 25 | MM | 0.6512 | 0.5918 | 5.4724 | 8.1102 | 0.98425 | 4SE
96415463 | Coupling 4 Style 77 Nitrile | SPB0A | AI | 653 | 5700392195593 | 1.8 | 1.8 | 0 | 0 | 0 |  | 3.96 | 3.96 |  |  |  | 2IN
96415720 | MS402 3X220-230V/50 0,75kW w.cable pack | MS402 | WH | 1092 | 5700390918071 | 9.8 | 8 | 0 | 0 | 0 |  | 21.56 | 17.6 |  |  |  | 3WU
96415813 | CR45-1-1 A-G-A-E-HQQE 213/215TC 60 HZ | CR045 | IC | 4886 | 5700390648671 | 66.62 | 58.5 | 815 | 450 | 575 | MM | 146.564 | 128.7 | 32.0866 | 17.7165 | 22.6378 | 2IN
96415814 | CR45-1 A-G-A-E-HQQE 213/215TC 60 HZ | CR045 | IC | 4886 | 5700390648718 | 66.62 | 58.5 | 815 | 450 | 575 | MM | 146.564 | 128.7 | 32.0866 | 17.7165 | 22.6378 | 2IN
96415815 | CR45-2-2 A-G-A-E-HQQE 254/256TC 60 HZ | CR045 | IC | 8064 | 5700390648756 | 77.62 | 69.5 | 1190 | 460 | 565 | MM | 170.764 | 152.9 | 46.8504 | 18.1102 | 22.2441 | 2IN
96415816 | CR45-2-1 A-G-A-E-HQQE 254/256TC 60 HZ | CR045 | IC | 8064 | 5700390648794 | 77.62 | 69.5 | 1190 | 460 | 565 | MM | 170.764 | 152.9 | 46.8504 | 18.1102 | 22.2441 | 2IN
96415817 | CR45-2 A-G-A-E-HQQE 254/256TC 60 HZ | CR045 | IC | 8064 | 5700390648831 | 77.62 | 69.5 | 1190 | 460 | 565 | MM | 170.764 | 152.9 | 46.8504 | 18.1102 | 22.2441 | 2IN
96415818 | CR45-3-2 A-G-A-E-HQQE 254/256TC 60 HZ | CR045 | IC | 12895 | 5700390648879 | 81.52 | 73.4 | 1190 | 460 | 565 | MM | 179.344 | 161.48 | 46.8504 | 18.1102 | 22.2441 | 2IN
96415819 | CR45-3 A-G-A-E-HQQE 284/286TC 60 HZ | CR045 | IC | 12895 | 5700390648909 | 80.72 | 72.6 | 1190 | 460 | 565 | MM | 177.584 | 159.72 | 46.8504 | 18.1102 | 22.2441 | 2IN
96415820 | CR45-4-2 A-G-A-E-HQQE 284/286TC 60 HZ | CR045 | IC | 14460 | 5700390648947 | 84.42 | 76.3 | 1190 | 460 | 565 | MM | 185.724 | 167.86 | 46.8504 | 18.1102 | 22.2441 | 2IN
96415821 | CR45-4 A-G-A-E-HQQE 284/286TC 60 HZ | CR045 | IC | 14460 | 5700390648992 | 87.02 | 78.9 | 1190 | 460 | 565 | MM | 191.444 | 173.58 | 46.8504 | 18.1102 | 22.2441 | 2IN
96415825 | CR45-6-2 A-G-A-E-HQQE 324/326TSC 60 HZ | CR045 | IC | 17097 | 5700390649111 | 103.92 | 95.8 | 1190 | 460 | 565 | MM | 228.624 | 210.76 | 46.8504 | 18.1102 | 22.2441 | 2IN
96415826 | CR45-6 A-G-A-E-HQQE 324/326TSC 60 HZ | CR045 | IC | 17097 | 5700390649173 | 103.92 | 95.8 | 1190 | 460 | 565 | MM | 228.624 | 210.76 | 46.8504 | 18.1102 | 22.2441 | 2IN
96415828 | CR45-1-1 A-G-A-V-HQQV 213/215TC 60 HZ | CR045 | IC | 5011 | 5700390649203 | 66.62 | 58.5 | 815 | 450 | 575 | MM | 146.564 | 128.7 | 32.0866 | 17.7165 | 22.6378 | 2IN
96415829 | CR45-1 A-G-A-V-HQQV 213/215TC 60 HZ | CR045 | IC | 5011 | 5700390649241 | 66.62 | 58.5 | 815 | 450 | 575 | MM | 146.564 | 128.7 | 32.0866 | 17.7165 | 22.6378 | 2IN
96415830 | CR45-2-2 A-G-A-V-HQQV 254/256TC 60 HZ | CR045 | IC | 8191 | 5700390649289 | 77.62 | 69.5 | 1190 | 460 | 565 | MM | 170.764 | 152.9 | 46.8504 | 18.1102 | 22.2441 | 2IN
96415831 | CR45-2-1 A-G-A-V-HQQV 254/256TC 60 HZ | CR045 | IC | 8191 | 5700390649302 | 77.62 | 69.5 | 1190 | 460 | 565 | MM | 170.764 | 152.9 | 46.8504 | 18.1102 | 22.2441 | 2IN
96415832 | CR45-2 A-G-A-V-HQQV 254/256TC 60 HZ | CR045 | IC | 8191 | 5700390649340 | 77.62 | 69.5 | 1190 | 460 | 565 | MM | 170.764 | 152.9 | 46.8504 | 18.1102 | 22.2441 | 2IN
96415833 | CR45-3-2 A-G-A-V-HQQV 254/256TC 60 HZ | CR045 | IC | 13022 | 5700390649401 | 81.52 | 73.4 | 1190 | 460 | 565 | MM | 179.344 | 161.48 | 46.8504 | 18.1102 | 22.2441 | 2IN
96415834 | CR45-3 A-G-A-V-HQQV 284/286TC 60 HZ | CR045 | IC | 13022 | 5700390649449 | 80.72 | 72.6 | 1190 | 460 | 565 | MM | 177.584 | 159.72 | 46.8504 | 18.1102 | 22.2441 | 2IN
96415835 | CR45-4-2 A-G-A-V-HQQV 284/286TC 60 HZ | CR045 | IC | 14585 | 5700390649494 | 84.42 | 76.3 | 1190 | 460 | 565 | MM | 185.724 | 167.86 | 46.8504 | 18.1102 | 22.2441 | 2IN
96415836 | CR45-4 A-G-A-V-HQQV 284/286TC 60 HZ | CR045 | IC | 14585 | 5700390649524 | 87.02 | 78.9 | 1190 | 460 | 565 | MM | 191.444 | 173.58 | 46.8504 | 18.1102 | 22.2441 | 2IN
96415839 | CR45-6-2 A-G-A-V-HQQV 324/326TSC 60 HZ | CR045 | IC | 17223 | 5700390649654 | 103.92 | 95.8 | 1190 | 460 | 565 | MM | 228.624 | 210.76 | 46.8504 | 18.1102 | 22.2441 | 2IN
96415840 | CR45-6 A-G-A-V-HQQV 324/326TSC 60 HZ | CR045 | IC | 17223 | 5700390649692 | 103.92 | 95.8 | 1190 | 460 | 565 | MM | 228.624 | 210.76 | 46.8504 | 18.1102 | 22.2441 | 2IN
96415842 | CRN45-1-1 A-G-A-E-HQQE 213/215TC 60 HZ | CRN45 | IC | 7297 | 5700390649746 | 66.82 | 58.7 | 815 | 450 | 575 | MM | 147.004 | 129.14 | 32.0866 | 17.7165 | 22.6378 | 2IN
96415843 | CRN45-1 A-G-A-E-HQQE 213/215TC 60 HZ | CRN45 | IC | 7297 | 5700390649784 | 66.82 | 58.7 | 815 | 450 | 575 | MM | 147.004 | 129.14 | 32.0866 | 17.7165 | 22.6378 | 2IN
96415844 | CRN45-2-2 A-G-A-E-HQQE 254/256TC 60 HZ | CRN45 | IC | 12302 | 5700390649821 | 77.82 | 69.7 | 1190 | 460 | 565 | MM | 171.204 | 153.34 | 46.8504 | 18.1102 | 22.2441 | 2IN
96415845 | CRN45-2-1 A-G-A-E-HQQE 254/256TC 60 HZ | CRN45 | IC | 12302 | 5700390649869 | 77.82 | 69.7 | 1190 | 460 | 565 | MM | 171.204 | 153.34 | 46.8504 | 18.1102 | 22.2441 | 2IN
96415846 | CRN45-2 A-G-A-E-HQQE 254/256TC 60 HZ | CRN45 | IC | 12302 | 5700390649906 | 77.82 | 69.7 | 1190 | 460 | 565 | MM | 171.204 | 153.34 | 46.8504 | 18.1102 | 22.2441 | 2IN
96415847 | CRN45-3-2 A-G-A-E-HQQE 254/256TC 60 HZ | CRN45 | IC | 19808 | 5700390649944 | 81.72 | 73.6 | 1190 | 460 | 565 | MM | 179.784 | 161.92 | 46.8504 | 18.1102 | 22.2441 | 2IN
96415848 | CRN45-3 A-G-A-E-HQQE 284/286TC 60 HZ | CRN45 | IC | 19808 | 5700390649982 | 80.92 | 72.8 | 1190 | 460 | 565 | MM | 178.024 | 160.16 | 46.8504 | 18.1102 | 22.2441 | 2IN
96415849 | CRN45-4-2 A-G-A-E-HQQE 284/286TC 60 HZ | CRN45 | IC | 22079 | 5700390650025 | 84.62 | 76.5 | 1190 | 460 | 565 | MM | 186.164 | 168.3 | 46.8504 | 18.1102 | 22.2441 | 2IN
96415850 | CRN45-4 A-G-A-E-HQQE 284/286TC 60 HZ | CRN45 | IC | 22079 | 5700390650063 | 86.22 | 78.1 | 1190 | 460 | 565 | MM | 189.684 | 171.82 | 46.8504 | 18.1102 | 22.2441 | 2IN
96415853 | CRN45-6-2 A-G-A-E-HQQE 324/326TSC 60 HZ | CRN45 | IC | 26583 | 5700390650186 | 103.12 | 95 | 1190 | 460 | 565 | MM | 226.864 | 209 | 46.8504 | 18.1102 | 22.2441 | 2IN
96415854 | CRN45-6 A-G-A-E-HQQE 324/326TSC 60 HZ | CRN45 | IC | 26583 | 5700390650223 | 103.12 | 95 | 1190 | 460 | 565 | MM | 226.864 | 209 | 46.8504 | 18.1102 | 22.2441 | 2IN
96415868 | CRN45-1-1 A-G-A-V-HQQV 213/215TC 60 HZ | CRN45 | IC | 7424 | 5700390650698 | 66.82 | 58.7 | 815 | 450 | 575 | MM | 147.004 | 129.14 | 32.0866 | 17.7165 | 22.6378 | 2IN
96415869 | CRN45-1 A-G-A-V-HQQV 213/215TC 60 HZ | CRN45 | IC | 7424 | 5700390650735 | 66.82 | 58.7 | 815 | 450 | 575 | MM | 147.004 | 129.14 | 32.0866 | 17.7165 | 22.6378 | 2IN
96415870 | CRN45-2-2 A-G-A-V-HQQV 254/256TC 60 HZ | CRN45 | IC | 12428 | 5700390650773 | 77.82 | 69.7 | 1190 | 460 | 565 | MM | 171.204 | 153.34 | 46.8504 | 18.1102 | 22.2441 | 2IN
96415871 | CRN45-2-1 A-G-A-V-HQQV 254/256TC 60 HZ | CRN45 | IC | 12428 | 5700390650810 | 77.82 | 69.7 | 1190 | 460 | 565 | MM | 171.204 | 153.34 | 46.8504 | 18.1102 | 22.2441 | 2IN
96415872 | CRN45-2 A-G-A-V-HQQV 254/256TC 60 HZ | CRN45 | IC | 12428 | 5700390650865 | 77.82 | 69.7 | 1190 | 460 | 565 | MM | 171.204 | 153.34 | 46.8504 | 18.1102 | 22.2441 | 2IN
96415873 | CRN45-3-2 A-G-A-V-HQQV 254/256TC 60 HZ | CRN45 | IC | 19933 | 5700390650902 | 81.72 | 73.6 | 1190 | 460 | 565 | MM | 179.784 | 161.92 | 46.8504 | 18.1102 | 22.2441 | 2IN
96415874 | CRN45-3 A-G-A-V-HQQV 284/286TC 60 HZ | CRN45 | IC | 19933 | 5700390650940 | 80.92 | 72.8 | 1190 | 460 | 565 | MM | 178.024 | 160.16 | 46.8504 | 18.1102 | 22.2441 | 2IN
96415875 | CRN45-4-2 A-G-A-V-HQQV 284/286TC 60 HZ | CRN45 | IC | 22206 | 5700390650988 | 84.62 | 76.5 | 1190 | 460 | 565 | MM | 186.164 | 168.3 | 46.8504 | 18.1102 | 22.2441 | 2IN
96415876 | CRN45-4 A-G-A-V-HQQV 284/286TC 60 HZ | CRN45 | IC | 22206 | 5700390651022 | 86.22 | 78.1 | 1190 | 460 | 565 | MM | 189.684 | 171.82 | 46.8504 | 18.1102 | 22.2441 | 2IN
96415879 | CRN45-6-2 A-G-A-V-HQQV 324/326TSC 60 HZ | CRN45 | IC | 26709 | 5700390651152 | 103.12 | 95 | 1190 | 460 | 565 | MM | 226.864 | 209 | 46.8504 | 18.1102 | 22.2441 | 2IN
96415880 | CRN45-6 A-G-A-V-HQQV 324/326TSC 60 HZ | CRN45 | IC | 26709 | 5700390651213 | 103.12 | 95 | 1190 | 460 | 565 | MM | 226.864 | 209 | 46.8504 | 18.1102 | 22.2441 | 2IN
96415996 | CR64-1-1 A-G-A-E-HQQE 213/215TC 60 HZ | CR064 | IC | 6280 | 5700390655600 | 70.82 | 62.7 | 815 | 450 | 575 | MM | 155.804 | 137.94 | 32.0866 | 17.7165 | 22.6378 | 2IN
96415997 | CR64-1 A-G-A-E-HQQE 254/256TC 60 HZ | CR064 | IC | 6280 | 5700390655648 | 78.12 | 70 | 815 | 450 | 575 | MM | 171.864 | 154 | 32.0866 | 17.7165 | 22.6378 | 2IN
96415998 | CR64-2-2 A-G-A-E-HQQE 254/256TC 60 HZ | CR064 | IC | 9762 | 5700390655686 | 82.62 | 74.5 | 1190 | 460 | 565 | MM | 181.764 | 163.9 | 46.8504 | 18.1102 | 22.2441 | 2IN
96415999 | CR64-2-1 A-G-A-E-HQQE 254/256TC 60 HZ | CR064 | IC | 9762 | 5700390655723 | 82.62 | 74.5 | 1190 | 460 | 565 | MM | 181.764 | 163.9 | 46.8504 | 18.1102 | 22.2441 | 2IN
96416000 | CR64-2 A-G-A-E-HQQE 284/286TC 60 HZ | CR064 | IC | 9762 | 5700390655761 | 81.82 | 73.7 | 1190 | 460 | 565 | MM | 180.004 | 162.14 | 46.8504 | 18.1102 | 22.2441 | 2IN
96416001 | CR64-3-2 A-G-A-E-HQQE 284/286TC 60 HZ | CR064 | IC | 13392 | 5700390655822 | 86.22 | 78.1 | 1190 | 460 | 565 | MM | 189.684 | 171.82 | 46.8504 | 18.1102 | 22.2441 | 2IN
96416005 | CR64-4-1 A-G-A-E-HQQE 324/326TSC 60 HZ | CR064 | IC | 14387 | 5700390655983 | 102.42 | 94.3 | 1190 | 460 | 565 | MM | 225.324 | 207.46 | 46.8504 | 18.1102 | 22.2441 | 2IN
96416006 | CR64-4 A-G-A-E-HQQE 324/326TSC 60 HZ | CR064 | IC | 14387 | 5700390656034 | 102.42 | 94.3 | 1190 | 460 | 565 | MM | 225.324 | 207.46 | 46.8504 | 18.1102 | 22.2441 | 2IN
96416009 | CR64-1-1 A-G-A-V-HQQV 213/215TC 60 HZ | CR064 | IC | 6406 | 5700390656157 | 70.82 | 62.7 | 815 | 450 | 575 | MM | 155.804 | 137.94 | 32.0866 | 17.7165 | 22.6378 | 2IN
96416010 | CR64-1 A-G-A-V-HQQV 254/256TC 60 HZ | CR064 | IC | 6406 | 5700390656195 | 78.12 | 70 | 815 | 450 | 575 | MM | 171.864 | 154 | 32.0866 | 17.7165 | 22.6378 | 2IN
96416011 | CR64-2-2 A-G-A-V-HQQV 254/256TC 60 HZ | CR064 | IC | 9887 | 5700390656232 | 82.62 | 74.5 | 1190 | 460 | 565 | MM | 181.764 | 163.9 | 46.8504 | 18.1102 | 22.2441 | 2IN
96416012 | CR64-2-1 A-G-A-V-HQQV 254/256TC 60 HZ | CR064 | IC | 9887 | 5700390656270 | 82.62 | 74.5 | 1190 | 460 | 565 | MM | 181.764 | 163.9 | 46.8504 | 18.1102 | 22.2441 | 2IN
96416013 | CR64-2 A-G-A-V-HQQV 284/286TC 60 HZ | CR064 | IC | 9887 | 5700390656317 | 81.82 | 73.7 | 1190 | 460 | 565 | MM | 180.004 | 162.14 | 46.8504 | 18.1102 | 22.2441 | 2IN
96416014 | CR64-3-2 A-G-A-V-HQQV 284/286TC 60 HZ | CR064 | IC | 13518 | 5700390656362 | 86.22 | 78.1 | 1190 | 460 | 565 | MM | 189.684 | 171.82 | 46.8504 | 18.1102 | 22.2441 | 2IN
96416018 | CR64-4-1 A-G-A-V-HQQV 324/326TSC 60 HZ | CR064 | IC | 14511 | 5700390656539 | 102.42 | 94.3 | 1190 | 460 | 565 | MM | 225.324 | 207.46 | 46.8504 | 18.1102 | 22.2441 | 2IN
96416019 | CR64-4 A-G-A-V-HQQV 324/326TSC 60 HZ | CR064 | IC | 14511 | 5700390656577 | 102.42 | 94.3 | 1190 | 460 | 565 | MM | 225.324 | 207.46 | 46.8504 | 18.1102 | 22.2441 | 2IN
96416020 | CRN64-1-1 A-G-A-E-HQQE 213/215TC 60 HZ | CRN64 | IC | 10602 | 5700390656614 | 71.42 | 63.3 | 815 | 450 | 575 | MM | 157.124 | 139.26 | 32.0866 | 17.7165 | 22.6378 | 2IN
96416021 | CRN64-1 A-G-A-E-HQQE 254/256TC 60 HZ | CRN64 | IC | 10602 | 5700390656669 | 78.72 | 70.6 | 815 | 450 | 575 | MM | 173.184 | 155.32 | 32.0866 | 17.7165 | 22.6378 | 2IN
96416022 | CRN64-2-2 A-G-A-E-HQQE 254/256TC 60 HZ | CRN64 | IC | 15043 | 5700390656706 | 83.22 | 75.1 | 1190 | 460 | 565 | MM | 183.084 | 165.22 | 46.8504 | 18.1102 | 22.2441 | 2IN
96416023 | CRN64-2-1 A-G-A-E-HQQE 254/256TC 60 HZ | CRN64 | IC | 15043 | 5700390656737 | 83.22 | 75.1 | 1190 | 460 | 565 | MM | 183.084 | 165.22 | 46.8504 | 18.1102 | 22.2441 | 2IN
96416024 | CRN64-2 A-G-A-E-HQQE 284/286TC 60 HZ | CRN64 | IC | 15043 | 5700390656782 | 82.42 | 74.3 | 1190 | 460 | 565 | MM | 181.324 | 163.46 | 46.8504 | 18.1102 | 22.2441 | 2IN
96416025 | CRN64-3-2 A-G-A-E-HQQE 284/286TC 60 HZ | CRN64 | IC | 20697 | 5700390656829 | 86.82 | 78.7 | 1190 | 460 | 565 | MM | 191.004 | 173.14 | 46.8504 | 18.1102 | 22.2441 | 2IN
96416029 | CRN64-4-1 A-G-A-E-HQQE 324/326TSC 60 HZ | CRN64 | IC | 22413 | 5700390656997 | 103.62 | 95.5 | 1190 | 460 | 565 | MM | 227.964 | 210.1 | 46.8504 | 18.1102 | 22.2441 | 2IN
96416030 | CRN64-4 A-G-A-E-HQQE 324/326TSC 60 HZ | CRN64 | IC | 22413 | 5700390657024 | 103.62 | 95.5 | 1190 | 460 | 565 | MM | 227.964 | 210.1 | 46.8504 | 18.1102 | 22.2441 | 2IN
96416031 | CRN64-1-1 A-G-A-V-HQQV 213/215TC 60 HZ | CRN64 | IC | 10726 | 5700390657062 | 71.42 | 63.3 | 815 | 450 | 575 | MM | 157.124 | 139.26 | 32.0866 | 17.7165 | 22.6378 | 2IN
96416032 | CRN64-1 A-G-A-V-HQQV 254/256TC 60 HZ | CRN64 | IC | 10726 | 5700390657109 | 78.72 | 70.6 | 815 | 450 | 575 | MM | 173.184 | 155.32 | 32.0866 | 17.7165 | 22.6378 | 2IN
96416033 | CRN64-2-2 A-G-A-V-HQQV 254/256TC 60 HZ | CRN64 | IC | 15168 | 5700390657154 | 83.22 | 75.1 | 1190 | 460 | 565 | MM | 183.084 | 165.22 | 46.8504 | 18.1102 | 22.2441 | 2IN
96416047 | CRN64-2-1 A-G-A-V-HQQV 254/256TC 60 HZ | CRN64 | IC | 15168 | 5700390657499 | 83.22 | 75.1 | 1190 | 460 | 565 | MM | 183.084 | 165.22 | 46.8504 | 18.1102 | 22.2441 | 2IN
96416048 | CRN64-2 A-G-A-V-HQQV 284/286TC 60 HZ | CRN64 | IC | 15168 | 5700390657536 | 82.42 | 74.3 | 1190 | 460 | 565 | MM | 181.324 | 163.46 | 46.8504 | 18.1102 | 22.2441 | 2IN
96416049 | CRN64-3-2 A-G-A-V-HQQV 284/286TC 60 HZ | CRN64 | IC | 20823 | 5700390657574 | 86.82 | 78.7 | 1190 | 460 | 565 | MM | 191.004 | 173.14 | 46.8504 | 18.1102 | 22.2441 | 2IN
96416053 | CRN64-4-1 A-G-A-V-HQQV 324/326TSC 60 HZ | CRN64 | IC | 22538 | 5700390657758 | 103.62 | 95.5 | 1190 | 460 | 565 | MM | 227.964 | 210.1 | 46.8504 | 18.1102 | 22.2441 | 2IN
96416054 | CRN64-4 A-G-A-V-HQQV 324/326TSC 60 HZ | CRN64 | IC | 22538 | 5700390657772 | 103.62 | 95.5 | 1190 | 460 | 565 | MM | 227.964 | 210.1 | 46.8504 | 18.1102 | 22.2441 | 2IN
96416222 | Kit, Chamber stack CR 45-1-1 | CRLKT | SC | 2047 | 5700390663803 | 5.417 | 4.587 | 599 | 206 | 312 | MM | 11.9174 | 10.0914 | 23.5827 | 8.1102 | 12.2835 | 4SE
96416223 | Kit, Chamber stack CR 45-1 | CRLKT | SC | 2047 | 5700390663858 | 5.426 | 4.596 | 597 | 206 | 312 | MM | 11.9372 | 10.1112 | 23.5039 | 8.1102 | 12.2835 | 4SE
96416224 | Kit, Chamber stack CR 45-2-2 | CRLKT | SC | 3297 | 5700390663896 | 7.742 | 6.912 | 597 | 203 | 314 | MM | 17.0324 | 15.2064 | 23.5039 | 7.9921 | 12.3622 | 4SE
96416225 | Kit, Chamber stack CR 45-2-1 | CRLKT | SC | 3297 | 5700390663926 | 7.952 | 7.122 | 598 | 208 | 314 | MM | 17.4944 | 15.6684 | 23.5433 | 8.189 | 12.3622 | 4SE
96416226 | Kit, Chamber stack CR 45-2 | CRLKT | SC | 3297 | 5700390663957 | 7.82 | 6.843 | 597 | 206 | 314 | MM | 17.204 | 15.0546 | 23.5039 | 8.1102 | 12.3622 | 4SE
96416227 | Kit, Chamber stack CR 45-3-2 | CRLKT | SC | 5387 | 5700390664015 | 10.325 | 9.495 | 598 | 203 | 312 | MM | 22.715 | 20.889 | 23.5433 | 7.9921 | 12.2835 | 4SE
96416228 | Kit, Chamber stack CR 45-3 | CRLKT | SC | 5387 | 5700390664022 | 10.36 | 9.383 | 597 | 206 | 312 | MM | 22.792 | 20.6426 | 23.5039 | 8.1102 | 12.2835 | 4SE
96416229 | Kit, Chamber stack CR 45-4-2 | CRLKT | SC | 6029 | 5700390664060 | 13.006 | 11.859 | 792 | 208 | 312 | MM | 28.6132 | 26.0898 | 31.1811 | 8.189 | 12.2835 | 4SE
96416230 | Kit, Chamber stack CR 45-4 | CRLKT | SC | 6029 | 5700390664107 | 13.103 | 12.093 | 788 | 206 | 312 | MM | 28.8266 | 26.6046 | 31.0236 | 8.1102 | 12.2835 | 4SE
96416231 | Kit, Chamber stack CR 45-5-1 | CRLKT | SC | 6785 | 5700390664145 | 15.5 | 14.49 | 800 | 200 | 300 | MM | 34.1 | 31.878 | 31.4961 | 7.874 | 11.811 | 4SE
96416232 | Kit, Chamber stack CR 45-5 | CRLKT | SC | 6785 | 5700390664183 | 16 | 14.853 | 800 | 200 | 300 | MM | 35.2 | 32.6766 | 31.4961 | 7.874 | 11.811 | 4SE
96416233 | Kit, Chamber stack CR 45-6-2 | CRLKT | SC | 7356 | 5700390664220 | 18.113 | 16.966 | 793 | 206 | 312 | MM | 39.8486 | 37.3252 | 31.2205 | 8.1102 | 12.2835 | 4SE
96416234 | Kit, Chamber stack CR 45-6 | CRLKT | SC | 7356 | 5700390664268 | 18.106 | 16.959 | 800 | 221 | 312 | MM | 39.8332 | 37.3098 | 31.4961 | 8.7008 | 12.2835 | 4SE
96416235 | Kit, Chamber stack CR 45-7 | CRLKT | SC | 8069 | 5700390664305 | 20.8 | 19.68 | 1000 | 210 | 310 | MM | 45.76 | 43.296 | 39.3701 | 8.2677 | 12.2047 | 4SE
96416236 | Kit, Chamber stack CR 45-8 | CRLKT | SC | 13299 | 5700390664329 | 22 | 20.88 | 1000 | 210 | 310 | MM | 48.4 | 45.936 | 39.3701 | 8.2677 | 12.2047 | 4SE
96416237 | Kit, Chamber stack CR 45-9-2 | CRLKT | SC | 14622 | 5700390664381 | 26 | 24.683 | 1000 | 200 | 310 | MM | 57.2 | 54.3026 | 39.3701 | 7.874 | 12.2047 | 4SE
96416238 | Kit, Chamber stack CR 45-10 | CRLKT | SC | 15826 | 5700390664428 | 34.2 | 31.45 | 1150 | 350 | 350 | MM | 75.24 | 69.19 | 45.2756 | 13.7795 | 13.7795 | 4SE
96416239 | Kit, Chamber stack CRN 45-1-1 | CRLKT | SC | 4124 | 5700390664466 | 5.413 | 4.436 | 596 | 203 | 312 | MM | 11.9086 | 9.7592 | 23.4646 | 7.9921 | 12.2835 | 4SE
96416240 | Kit, Chamber stack CRN 45-1 | CRLKT | SC | 4124 | 5700390664503 | 5.409 | 4.911 | 596 | 203 | 312 | MM | 11.8998 | 10.8042 | 23.4646 | 7.9921 | 12.2835 | 4SE
96416241 | Kit, Chamber stack CRN 45-2-2 | CRLKT | SC | 5945 | 5700390664541 | 7.926 | 7.096 | 597 | 203 | 314 | MM | 17.4372 | 15.6112 | 23.5039 | 7.9921 | 12.3622 | 4SE
96416242 | Kit, Chamber stack CRN 45-2-1 | CRLKT | SC | 5945 | 5700390664572 | 7.797 | 6.967 | 596 | 206 | 314 | MM | 17.1534 | 15.3274 | 23.4646 | 8.1102 | 12.3622 | 4SE
96416243 | Kit, Chamber stack CRN 45-2 | CRLKT | SC | 5945 | 5700390664626 | 7.926 | 7.096 | 597 | 203 | 314 | MM | 17.4372 | 15.6112 | 23.5039 | 7.9921 | 12.3622 | 4SE
96416244 | Kit, Chamber stack CRN 45-3-2 | CRLKT | SC | 6692 | 5700390664664 | 10.319 | 9.342 | 597 | 203 | 319 | MM | 22.7018 | 20.5524 | 23.5039 | 7.9921 | 12.5591 | 4SE
96416245 | Kit, Chamber stack CRN 45-3 | CRLKT | SC | 6692 | 5700390664701 | 10.344 | 9.514 | 598 | 206 | 314 | MM | 22.7568 | 20.9308 | 23.5433 | 8.1102 | 12.3622 | 4SE
96416246 | Kit, Chamber stack CRN 45-4-2 | CRLKT | SC | 8601 | 5700390664749 | 13.1 | 11.953 | 792 | 206 | 314 | MM | 28.82 | 26.2966 | 31.1811 | 8.1102 | 12.3622 | 4SE
96416247 | Kit, Chamber stack CRN 45-4 | CRLKT | SC | 8601 | 5700390664787 | 13.089 | 12.079 | 790 | 208 | 312 | MM | 28.7958 | 26.5738 | 31.1024 | 8.189 | 12.2835 | 4SE
96416248 | Kit, Chamber stack CRN 45-5-1 | CRLKT | SC | 12290 | 5700390664824 | 15.11 | 14.1 | 594 | 196 | 311 | MM | 33.242 | 31.02 | 23.3858 | 7.7165 | 12.2441 | 4SE
96416249 | Kit, Chamber stack CRN 45-5 | CRLKT | SC | 12290 | 5700390664855 | 15.54 | 14.53 | 800 | 200 | 300 | MM | 34.188 | 31.966 | 31.4961 | 7.874 | 11.811 | 4SE
96416250 | Kit, Chamber stack CRN 45-6-2 | CRLKT | SC | 12913 | 5700390664909 | 18 | 16.99 | 800 | 200 | 310 | MM | 39.6 | 37.378 | 31.4961 | 7.874 | 12.2047 | 4SE
96416251 | Kit, Chamber stack CRN 45-6 | CRLKT | SC | 12913 | 5700390664916 | 17.873 | 16.863 | 792 | 213 | 322 | MM | 39.3206 | 37.0986 | 31.1811 | 8.3858 | 12.6772 | 4SE
96416252 | Kit, Chamber stack CRN 45-7 | CRLKT | SC | 14114 | 5700390664961 | 20.5 | 19.183 | 1000 | 200 | 300 | MM | 45.1 | 42.2026 | 39.3701 | 7.874 | 11.811 | 4SE
96416253 | Kit, Chamber stack CRN 45-8 | CRLKT | SC | 15875 | 5700390665012 | 22.82 | 21.7 | 1000 | 200 | 300 | MM | 50.204 | 47.74 | 39.3701 | 7.874 | 11.811 | 4SE
96416254 | Kit, Chamber stack CRN 45-9-2 | CRLKT | SC | 17328 | 5700390665067 | 31 | 28.25 | 1250 | 350 | 340 | MM | 68.2 | 62.15 | 49.2126 | 13.7795 | 13.3858 | 4SE
96416255 | Kit, Chamber stack CRN 45-10 | CRLKT | SC | 18828 | 5700390665098 | 35 | 32.25 | 1140 | 350 | 340 | MM | 77 | 70.95 | 44.8819 | 13.7795 | 13.3858 | 4SE
96416256 | Kit, Chamber stack CR 90-1-1 | CRLKT | SC | 2726 | 5700390665135 | 6.037 | 5.207 | 599 | 211 | 312 | MM | 13.2814 | 11.4554 | 23.5827 | 8.3071 | 12.2835 | 4SE
96416257 | Kit, Chamber stack CR 90-1 | CRLKT | SC | 2726 | 5700390665166 | 6.102 | 5.125 | 597 | 211 | 312 | MM | 13.4244 | 11.275 | 23.5039 | 8.3071 | 12.2835 | 4SE
96416258 | Kit, Chamber stack CR 90-2-2 | CRLKT | SC | 4886 | 5700390665203 | 9.071 | 8.094 | 597 | 211 | 312 | MM | 19.9562 | 17.8068 | 23.5039 | 8.3071 | 12.2835 | 4SE
96416259 | Kit, Chamber stack CR 90-2-1 | CRLKT | SC | 4886 | 5700390665258 | 9.028 | 8.198 | 631 | 213 | 312 | MM | 19.8616 | 18.0356 | 24.8425 | 8.3858 | 12.2835 | 4SE
96416260 | Kit, Chamber stack CR 90-2 | CRLKT | SC | 4886 | 5700390665296 | 9.144 | 8.167 | 596 | 213 | 312 | MM | 20.1168 | 17.9674 | 23.4646 | 8.3858 | 12.2835 | 4SE
96416261 | Kit, Chamber stack CR 90-3-2 | CRLKT | SC | 7167 | 5700390665326 | 12.075 | 9.876 | 598 | 211 | 312 | MM | 26.565 | 21.7272 | 23.5433 | 8.3071 | 12.2835 | 4SE
96416262 | Kit, Chamber stack CR 90-3-1 | CRLKT | SC | 7167 | 5700390665371 | 12.024 | 11.194 | 596 | 213 | 312 | MM | 26.4528 | 24.6268 | 23.4646 | 8.3858 | 12.2835 | 4SE
96416263 | Kit, Chamber stack CR 90-3 | CRLKT | SC | 7167 | 5700390665401 | 12.052 | 11.222 | 599 | 213 | 312 | MM | 26.5144 | 24.6884 | 23.5827 | 8.3858 | 12.2835 | 4SE
96416264 | Kit, Chamber stack CR 90-4-2 | CRLKT | SC | 9284 | 5700390665463 | 15.4 | 14.253 | 1000 | 200 | 300 | MM | 33.88 | 31.3566 | 39.3701 | 7.874 | 11.811 | 4SE
96416265 | Kit, Chamber stack CR 90-4-1 | CRLKT | SC | 9284 | 5700390665500 | 14.41 | 13.4 | 794 | 196 | 311 | MM | 31.702 | 29.48 | 31.2598 | 7.7165 | 12.2441 | 4SE
96416266 | Kit, Chamber stack CR 90-4 | CRLKT | SC | 8131 | 5700390665531 | 15.328 | 14.318 | 794 | 221 | 317 | MM | 33.7216 | 31.4996 | 31.2598 | 8.7008 | 12.4803 | 4SE
96416267 | Kit, Chamber stack CR 90-5-2 | CRLKT | SC | 10960 | 5700390665593 | 18.395 | 17.385 | 793 | 213 | 314 | MM | 40.469 | 38.247 | 31.2205 | 8.3858 | 12.3622 | 4SE
96416268 | Kit, Chamstack CR 90- 5-1 /-/-/-/-//// | CRLKT | SC | 10343 | 5700390665630 | 19 | 18 | 794 | 196 | 311 | MM | 41.8 | 39.6 | 31.2598 | 7.7165 | 12.2441 | 4SE
96416269 | Kit, Chamber stack CR 90-5 | CRLKT | SC | 10256 | 5700390665661 | 18.431 | 17.284 | 792 | 213 | 312 | MM | 40.5482 | 38.0248 | 31.1811 | 8.3858 | 12.2835 | 4SE
96416270 | Kit, Chamber stack CR 90-6-2 | CRLKT | SC | 11632 | 5700390665708 | 21.5 | 20.38 | 1000 | 210 | 310 | MM | 47.3 | 44.836 | 39.3701 | 8.2677 | 12.2047 | 4SE
96416271 | Kit, Chamstack CR 90- 6-1 /-/-/-/-//// | CRLKT | SC | 11730 | 5700390665753 | 50 | 50 | 1600 | 255 | 245 | MM | 110 | 110 | 62.9921 | 10.0394 | 9.6457 | 4SE
96416272 | Kit, Chamber stack CR 90-6 | CRLKT | SC | 11632 | 5700390665791 | 22 | 20.683 | 1000 | 200 | 310 | MM | 48.4 | 45.5026 | 39.3701 | 7.874 | 12.2047 | 4SE
96416273 | Kit, Chamber stack CR 32-1-1 | CRLKT | SC | 1857 | 5700390665821 | 4.769 | 3.792 | 599 | 206 | 312 | MM | 10.4918 | 8.3424 | 23.5827 | 8.1102 | 12.2835 | 4SE
96416274 | Kit, Chamber stack CR 32-1 | CRLKT | SC | 1857 | 5700390665852 | 3.985 | 3.576 | 404 | 165 | 169 | MM | 8.767 | 7.8672 | 15.9055 | 6.4961 | 6.6535 | 4SE
96416275 | Kit, Chamber stack CR 32-2-1 | CRLKT | SC | 2302 | 5700390665890 | 6.739 | 5.909 | 601 | 206 | 312 | MM | 14.8258 | 12.9998 | 23.6614 | 8.1102 | 12.2835 | 4SE
96416276 | Kit, Chamber stack CR 32-2 | CRLKT | SC | 2302 | 5700390665937 | 6.747 | 5.917 | 596 | 203 | 314 | MM | 14.8434 | 13.0174 | 23.4646 | 7.9921 | 12.3622 | 4SE
96416277 | Kit, Chamber stack CR 32-3 | CRLKT | SC | 2979 | 5700390665982 | 8.79 | 7.813 | 599 | 206 | 314 | MM | 19.338 | 17.1886 | 23.5827 | 8.1102 | 12.3622 | 4SE
96416278 | Kit, Chamber stack CR 32-4 | CRLKT | SC | 3883 | 5700390666019 | 10.687 | 9.857 | 596 | 211 | 314 | MM | 23.5114 | 21.6854 | 23.4646 | 8.3071 | 12.3622 | 4SE
96416279 | Kit, Chamber stack CR 32-5 | CRLKT | SC | 5105 | 5700390666040 | 13.03 | 12.055 | 793 | 211 | 317 | MM | 28.666 | 26.521 | 31.2205 | 8.3071 | 12.4803 | 4SE
96416280 | Kit, Chamber stack CR 32-6 | CRLKT | SC | 6015 | 5700390666088 | 15.002 | 14.027 | 792 | 211 | 314 | MM | 33.0044 | 30.8594 | 31.1811 | 8.3071 | 12.3622 | 4SE
96416281 | Kit, Chamber stack CR 32-7 | CRLKT | SC | 6573 | 5700390666125 | 17.008 | 16.033 | 791 | 206 | 314 | MM | 37.4176 | 35.2726 | 31.1417 | 8.1102 | 12.3622 | 4SE
96416282 | Kit, Chamber stack CR 32-8 | CRLKT | SC | 6963 | 5700390666163 | 19 | 18.125 | 1050 | 170 | 170 | MM | 41.8 | 39.875 | 41.3386 | 6.6929 | 6.6929 | 4SE
96416283 | Kit, Chamber stack CR 32-9 | CRLKT | SC | 7280 | 5700390666200 | 20.4 | 19.525 | 1050 | 170 | 170 | MM | 44.88 | 42.955 | 41.3386 | 6.6929 | 6.6929 | 4SE
96416284 | Kit, Chamber stack CR 32-10 | CRLKT | SC | 7907 | 5700390666224 | 22.4 | 21.525 | 1050 | 170 | 170 | MM | 49.28 | 47.355 | 41.3386 | 6.6929 | 6.6929 | 4SE
96416285 | Kit, Chamber stack CR 32-11 | CRLKT | SC | 14358 | 5700390666279 | 25.3 | 24.139 | 1540 | 170 | 170 | MM | 55.66 | 53.1058 | 60.6299 | 6.6929 | 6.6929 | 4SE
96416286 | Kit, Chamber stack CR 32-12 | CRLKT | SC | 15366 | 5700390666309 | 27.6 | 26.439 | 1530 | 170 | 170 | MM | 60.72 | 58.1658 | 60.2362 | 6.6929 | 6.6929 | 4SE
96416287 | Kit, Chamber stack CR 32-13 | CRLKT | SC | 16369 | 5700390666354 | 29.2 | 28.039 | 1550 | 170 | 170 | MM | 64.24 | 61.6858 | 61.0236 | 6.6929 | 6.6929 | 4SE
96416288 | Kit, Chamber stack CR 32-14 | CRLKT | SC | 17411 | 5700390666392 | 31 | 29.839 | 1540 | 170 | 170 | MM | 68.2 | 65.6458 | 60.6299 | 6.6929 | 6.6929 | 4SE
96416290 | Kit, Chamber stack CRN 32-1-1 | CRLKT | SC | 3630 | 5700390666477 | 4.825 | 3.848 | 596 | 203 | 312 | MM | 10.615 | 8.4656 | 23.4646 | 7.9921 | 12.2835 | 4SE
96416291 | Kit, Chamber stack CRN 32-1 | CRLKT | SC | 3630 | 5700390666514 | 3.905 | 2.928 | 403 | 165 | 169 | MM | 8.591 | 6.4416 | 15.8661 | 6.4961 | 6.6535 | 4SE
96416292 | Kit, Chamber stack CRN 32-2-1 | CRLKT | SC | 3989 | 5700390666538 | 6.793 | 5.963 | 596 | 206 | 312 | MM | 14.9446 | 13.1186 | 23.4646 | 8.1102 | 12.2835 | 4SE
96416293 | Kit, Chamber stack CRN 32-2 | CRLKT | SC | 3989 | 5700390666576 | 6.8 | 5.97 | 597 | 203 | 314 | MM | 14.96 | 13.134 | 23.5039 | 7.9921 | 12.3622 | 4SE
96416294 | Kit, Chamber stack CRN 32-3 | CRLKT | SC | 5042 | 5700390666613 | 8.706 | 7.729 | 596 | 206 | 312 | MM | 19.1532 | 17.0038 | 23.4646 | 8.1102 | 12.2835 | 4SE
96416295 | Kit, Chamber stack CRN 32-4 | CRLKT | SC | 5698 | 5700390666651 | 10.773 | 9.943 | 595 | 211 | 314 | MM | 23.7006 | 21.8746 | 23.4252 | 8.3071 | 12.3622 | 4SE
96416296 | Kit, Chamber stack CRN 32-5 | CRLKT | SC | 6573 | 5700390666699 | 12.915 | 11.94 | 793 | 211 | 312 | MM | 28.413 | 26.268 | 31.2205 | 8.3071 | 12.2835 | 4SE
96416297 | Kit, Chamber stack CRN 32-6 | CRLKT | SC | 8430 | 5700390666729 | 15.119 | 14.144 | 791 | 216 | 314 | MM | 33.2618 | 31.1168 | 31.1417 | 8.5039 | 12.3622 | 4SE
96416298 | Kit, Chamber stack CRN 32-7 | CRLKT | SC | 9184 | 5700390666767 | 17.1 | 16.125 | 800 | 200 | 300 | MM | 37.62 | 35.475 | 31.4961 | 7.874 | 11.811 | 4SE
96416299 | Kit, Chamber stack CRN 32-8 | CRLKT | SC | 9771 | 5700390666804 | 18 | 17.125 | 1050 | 170 | 170 | MM | 39.6 | 37.675 | 41.3386 | 6.6929 | 6.6929 | 4SE
96416300 | Kit, Chamber stack CRN 32-9 | CRLKT | SC | 11048 | 5700390666835 | 21.02 | 20.145 | 1050 | 170 | 170 | MM | 46.244 | 44.319 | 41.3386 | 6.6929 | 6.6929 | 4SE
96416301 | Kit, Chamber stack CRN 32-10 | CRLKT | SC | 12002 | 5700390666880 | 22.5 | 21.625 | 1050 | 170 | 170 | MM | 49.5 | 47.575 | 41.3386 | 6.6929 | 6.6929 | 4SE
96416302 | Kit, Chamber stack CRN 32-11 | CRLKT | SC | 16817 | 5700390666934 | 30 | 28.839 | 1140 | 340 | 340 | MM | 66 | 63.4458 | 44.8819 | 13.3858 | 13.3858 | 4SE
96416303 | Kit, Chamber stack CRN 32-12 | CRLKT | SC | 18021 | 5700390666972 | 27.8 | 26.639 | 1540 | 170 | 170 | MM | 61.16 | 58.6058 | 60.6299 | 6.6929 | 6.6929 | 4SE
96416304 | Kit, Chamber stack CRN 32-13 | CRLKT | SC | 19226 | 5700390667016 | 29 | 27.839 | 1540 | 170 | 170 | MM | 63.8 | 61.2458 | 60.6299 | 6.6929 | 6.6929 | 4SE
96416305 | Kit, Chamber stack CRN 32-14 | CRLKT | SC | 20432 | 5700390667030 | 30.775 | 29.614 | 310 | 200 | 1300 | MM | 67.705 | 65.1508 | 12.2047 | 7.874 | 51.1811 | 4SE
96416307 | Kit, Chamber stack CR 64-1-1 | CRLKT | SC | 2154 | 5700390667139 | 5.794 | 4.817 | 598 | 208 | 314 | MM | 12.7468 | 10.5974 | 23.5433 | 8.189 | 12.3622 | 4SE
96416308 | Kit, Chamber stack CR 64-1 | CRLKT | SC | 2154 | 5700390667160 | 5.744 | 4.914 | 596 | 206 | 314 | MM | 12.6368 | 10.8108 | 23.4646 | 8.1102 | 12.3622 | 4SE
96416309 | Kit, Chamber stack CR 64-2-2 | CRLKT | SC | 3170 | 5700390667207 | 8.322 | 7.492 | 598 | 206 | 314 | MM | 18.3084 | 16.4824 | 23.5433 | 8.1102 | 12.3622 | 4SE
96416310 | Kit, Chamber stack CR 64-2-1 | CRLKT | SC | 3170 | 5700390667252 | 8.406 | 7.429 | 597 | 206 | 317 | MM | 18.4932 | 16.3438 | 23.5039 | 8.1102 | 12.4803 | 4SE
96416311 | Kit, Chamber stack CR 64-2 | CRLKT | SC | 3170 | 5700390667290 | 8.468 | 7.491 | 599 | 208 | 312 | MM | 18.6296 | 16.4802 | 23.5827 | 8.189 | 12.2835 | 4SE
96416312 | Kit, Chamber stack CR 64-3-2 | CRLKT | SC | 4730 | 5700390667337 | 11.046 | 10.216 | 599 | 206 | 312 | MM | 24.3012 | 22.4752 | 23.5827 | 8.1102 | 12.2835 | 4SE
96416313 | Kit, Chamber stack CR 64-3-1 | CRLKT | SC | 4730 | 5700390667351 | 11.21 | 10.233 | 595 | 206 | 312 | MM | 24.662 | 22.5126 | 23.4252 | 8.1102 | 12.2835 | 4SE
96416314 | Kit, Chamber stack CR 64-3 | CRLKT | SC | 4730 | 5700390667382 | 11.134 | 10.304 | 595 | 206 | 312 | MM | 24.4948 | 22.6688 | 23.4252 | 8.1102 | 12.2835 | 4SE
96416315 | Kit, Chamber stack CR 64-4-2 | CRLKT | SC | 6326 | 5700390667436 | 14.07 | 12.616 | 789 | 208 | 312 | MM | 30.954 | 27.7552 | 31.063 | 8.189 | 12.2835 | 4SE
96416316 | Kit, Chamber stack CR 64-4-1 | CRLKT | SC | 6326 | 5700390667481 | 14.138 | 13.128 | 794 | 208 | 312 | MM | 31.1036 | 28.8816 | 31.2598 | 8.189 | 12.2835 | 4SE
96416317 | Kit, Chamber stack CR 64-4 | CRLKT | SC | 6326 | 5700390667535 | 14.077 | 13.067 | 800 | 211 | 312 | MM | 30.9694 | 28.7474 | 31.4961 | 8.3071 | 12.2835 | 4SE
96416318 | Kit, Chamber stack CR 64-5-2 | CRLKT | SC | 7596 | 5700390667573 | 17 | 15.99 | 790 | 210 | 310 | MM | 37.4 | 35.178 | 31.1024 | 8.2677 | 12.2047 | 4SE
96416319 | Kit, Chamber stack CR 64-5-1 | CRLKT | SC | 9547 | 5700390667610 | 16.776 | 15.629 | 794 | 206 | 312 | MM | 36.9072 | 34.3838 | 31.2598 | 8.1102 | 12.2835 | 4SE
96416320 | Kit, Chamber stack CR 64-5 | CRLKT | SC | 9547 | 5700390667641 | 16.789 | 15.779 | 794 | 206 | 309 | MM | 36.9358 | 34.7138 | 31.2598 | 8.1102 | 12.1654 | 4SE
96416321 | Kit, Chamber stack CR 64-6-2 | CRLKT | SC | 10875 | 5700390667696 | 19.5 | 18.183 | 1000 | 210 | 310 | MM | 42.9 | 40.0026 | 39.3701 | 8.2677 | 12.2047 | 4SE
96416322 | Kit, Chamber stack CR 64-6-1 | CRLKT | SC | 10875 | 5700390667733 | 20.5 | 18.243 | 800 | 200 | 300 | MM | 45.1 | 40.1346 | 31.4961 | 7.874 | 11.811 | 4SE
96416323 | Kit, Chamber stack CR 64-6 | CRLKT | SC | 8131 | 5700390667771 | 19.611 | 18.464 | 789 | 211 | 312 | MM | 43.1442 | 40.6208 | 31.063 | 8.3071 | 12.2835 | 4SE
96416324 | Kit, Chamber stack CR 64-7-2 | CRLKT | SC | 12147 | 5700390667818 | 22.5 | 21.38 | 1000 | 200 | 310 | MM | 49.5 | 47.036 | 39.3701 | 7.874 | 12.2047 | 4SE
96416325 | Kit, Chamber stack CR 64-7-1 | CRLKT | SC | 12147 | 5700390667856 | 22.6 | 21.48 | 1000 | 310 | 200 | MM | 49.72 | 47.256 | 39.3701 | 12.2047 | 7.874 | 4SE
96416326 | Kit, Chamber stack CRN 64-1-1 | CRLKT | SC | 4469 | 5700390667887 | 5.78 | 4.95 | 597 | 206 | 312 | MM | 12.716 | 10.89 | 23.5039 | 8.1102 | 12.2835 | 4SE
96416327 | Kit, Chamber stack CRN 64-1 | CRLKT | SC | 4469 | 5700390667917 | 5.758 | 4.928 | 597 | 206 | 312 | MM | 12.6676 | 10.8416 | 23.5039 | 8.1102 | 12.2835 | 4SE
96416328 | Kit, Chamber stack CRN 64-2-2 | CRLKT | SC | 6002 | 5700390667948 | 8.468 | 7.491 | 597 | 206 | 312 | MM | 18.6296 | 16.4802 | 23.5039 | 8.1102 | 12.2835 | 4SE
96416329 | Kit, Chamber stack CRN 64-2-1 | CRLKT | SC | 6002 | 5700390667986 | 8.468 | 7.491 | 594 | 206 | 314 | MM | 18.6296 | 16.4802 | 23.3858 | 8.1102 | 12.3622 | 4SE
96416330 | Kit, Chamber stack CRN 64-2 | CRLKT | SC | 6002 | 5700390668020 | 8.412 | 7.582 | 599 | 206 | 312 | MM | 18.5064 | 16.6804 | 23.5827 | 8.1102 | 12.2835 | 4SE
96416331 | Kit, Chamber stack CRN 64-3-2 | CRLKT | SC | 8987 | 5700390668068 | 11.124 | 10.147 | 603 | 208 | 319 | MM | 24.4728 | 22.3234 | 23.7402 | 8.189 | 12.5591 | 4SE
96416332 | Kit, Chamber stack CRN 64-3-1 | CRLKT | SC | 8987 | 5700390668105 | 11.248 | 10.271 | 598 | 206 | 312 | MM | 24.7456 | 22.5962 | 23.5433 | 8.1102 | 12.2835 | 4SE
96416333 | Kit, Chamber stack CRN 64-3 | CRLKT | SC | 8987 | 5700390668143 | 11.089 | 10.112 | 597 | 206 | 312 | MM | 24.3958 | 22.2464 | 23.5039 | 8.1102 | 12.2835 | 4SE
96416334 | Kit, Chamber stack CRN 64-4-2 | CRLKT | SC | 10787 | 5700390668174 | 14.026 | 12.879 | 805 | 213 | 324 | MM | 30.8572 | 28.3338 | 31.6929 | 8.3858 | 12.7559 | 4SE
96416335 | Kit, Chamber stack CRN 64-4-1 | CRLKT | SC | 10787 | 5700390668204 | 14 | 13.023 | 800 | 200 | 310 | MM | 30.8 | 28.6506 | 31.4961 | 7.874 | 12.2047 | 4SE
96416336 | Kit, Chamber stack CRN 64-4 | CRLKT | SC | 10787 | 5700390668266 | 14.128 | 13.118 | 793 | 216 | 312 | MM | 31.0816 | 28.8596 | 31.2205 | 8.5039 | 12.2835 | 4SE
96416337 | Kit, Chamber stack CRN 64-5-2 | CRLKT | SC | 12630 | 5700390668303 | 16.871 | 15.861 | 800 | 208 | 314 | MM | 37.1162 | 34.8942 | 31.4961 | 8.189 | 12.3622 | 4SE
96416338 | Kit, Chamber stack CRN 64-5-1 | CRLKT | SC | 11369 | 5700390668334 | 17 | 15.99 | 800 | 200 | 310 | MM | 37.4 | 35.178 | 31.4961 | 7.874 | 12.2047 | 4SE
96416339 | Kit, Chamber stack CRN 64-5 | CRLKT | SC | 11369 | 5700390668372 | 17 | 15.853 | 800 | 200 | 300 | MM | 37.4 | 34.8766 | 31.4961 | 7.874 | 11.811 | 4SE
96416340 | Kit, Chamber stack CRN 64-6-2 | CRLKT | SC | 12999 | 5700390668419 | 19.42 | 18.3 | 800 | 200 | 310 | MM | 42.724 | 40.26 | 31.4961 | 7.874 | 12.2047 | 4SE
96416341 | Kit, Chamber stack CRN 64-6-1 | CRLKT | SC | 12999 | 5700390668457 | 20 | 18.853 | 1000 | 200 | 310 | MM | 44 | 41.4766 | 39.3701 | 7.874 | 12.2047 | 4SE
96416342 | Kit, Chamber stack CRN 64-6 | CRLKT | SC | 12999 | 5700390668495 | 19.5 | 18.38 | 800 | 200 | 310 | MM | 42.9 | 40.436 | 31.4961 | 7.874 | 12.2047 | 4SE
96416343 | Kit, Chamber stack CRN 64-7-2 | CRLKT | SC | 14908 | 5700390668532 | 22.22 | 21.1 | 1544 | 164 | 171 | MM | 48.884 | 46.42 | 60.7874 | 6.4567 | 6.7323 | 4SE
96416344 | Kit, Chamber stack CRN 64-7-1 | CRLKT | SC | 14908 | 5700390668587 | 23 | 21.88 | 1000 | 200 | 310 | MM | 50.6 | 48.136 | 39.3701 | 7.874 | 12.2047 | 4SE
96416347 | Kit, Shaft seal CH8/12 AUUE/V | MUSKT | SC | 317 | 5700390332525 | 0.156 | 0.092 | 223 | 229 | 32 | MM | 0.3432 | 0.2024 | 8.7795 | 9.0157 | 1.2598 | 4SE
96416348 | Kit, Shaft seal CH8/12 RUUE/V | MUSKT | SC | 317 | 5700390332563 | 0.135 | 0.087 | 224 | 226 | 30 | MM | 0.297 | 0.1914 | 8.8189 | 8.8976 | 1.1811 | 4SE
96416355 | CR32-1-1 A-G-A-E-HQQE 182TC | CR032 | IC | 3578 | 5700390668815 | 52.48 | 49.3 | 0 | 0 | 0 |  | 115.456 | 108.46 |  |  |  | 2IN
96416356 | CR32-1 A-G-A-E-HQQE 182/184TC 60 HZ | CR032 | IC | 3578 | 5700390668853 | 57.52 | 49.4 | 815 | 450 | 575 | MM | 126.544 | 108.68 | 32.0866 | 17.7165 | 22.6378 | 2IN
96416357 | CR32-2-1 A-G-A-E-HQQE 213/215TC 60 HZ | CR032 | IC | 5421 | 5700390668891 | 60.32 | 52.2 | 815 | 450 | 575 | MM | 132.704 | 114.84 | 32.0866 | 17.7165 | 22.6378 | 2IN
96416358 | CR32-2 A-G-A-E-HQQE 213/215TC 60 HZ | CR032 | IC | 5421 | 5700390668921 | 60.32 | 52.2 | 815 | 450 | 575 | MM | 132.704 | 114.84 | 32.0866 | 17.7165 | 22.6378 | 2IN
96416359 | CR32-3 A-G-A-E-HQQE 254/256TC 60 HZ | CR032 | IC | 6860 | 5700390668983 | 70.82 | 62.7 | 1190 | 460 | 565 | MM | 155.804 | 137.94 | 46.8504 | 18.1102 | 22.2441 | 2IN
96416360 | CR32-4 A-G-A-E-HQQE 254/256TC 60 HZ | CR032 | IC | 8861 | 5700390669027 | 73.82 | 65.7 | 1190 | 460 | 565 | MM | 162.404 | 144.54 | 46.8504 | 18.1102 | 22.2441 | 2IN
96416361 | CR32-5 A-G-A-E-HQQE 254/256TC 60 HZ | CR032 | IC | 11571 | 5700390669058 | 76.92 | 68.8 | 1190 | 460 | 565 | MM | 169.224 | 151.36 | 46.8504 | 18.1102 | 22.2441 | 2IN
96416362 | CR32-6 A-G-A-E-HQQE 284/286TC 60 HZ | CR032 | IC | 13657 | 5700390669096 | 79.92 | 71.8 | 1190 | 460 | 565 | MM | 175.824 | 157.96 | 46.8504 | 18.1102 | 22.2441 | 2IN
96416363 | CR32-7 A-G-A-E-HQQE 284/286TC 60 HZ | CR032 | IC | 14574 | 5700390669126 | 83.02 | 74.9 | 1190 | 460 | 565 | MM | 182.644 | 164.78 | 46.8504 | 18.1102 | 22.2441 | 2IN
96416369 | CR32-1-1 A-G-A-V-HQQV 182/184TC 60 HZ | CR032 | IC | 3705 | 5700390669379 | 57.52 | 49.4 | 815 | 450 | 575 | MM | 126.544 | 108.68 | 32.0866 | 17.7165 | 22.6378 | 2IN
96416370 | CR32-1 A-G-A-V-HQQV 182/184TC 60 HZ | CR032 | IC | 3705 | 5700390669409 | 57.52 | 49.4 | 815 | 450 | 575 | MM | 126.544 | 108.68 | 32.0866 | 17.7165 | 22.6378 | 2IN
96416371 | CR32-2-1 A-G-A-V-HQQV 213/215TC 60 HZ | CR032 | IC | 5547 | 5700390669454 | 60.32 | 52.2 | 815 | 450 | 575 | MM | 132.704 | 114.84 | 32.0866 | 17.7165 | 22.6378 | 2IN
96416372 | CR32-2 A-G-A-V-HQQV 213/215TC 60 HZ | CR032 | IC | 5547 | 5700390669492 | 60.32 | 52.2 | 815 | 450 | 575 | MM | 132.704 | 114.84 | 32.0866 | 17.7165 | 22.6378 | 2IN
96416373 | CR32-3 A-G-A-V-HQQV 254/256TC 60 HZ | CR032 | IC | 6985 | 5700390669539 | 70.82 | 62.7 | 1190 | 460 | 565 | MM | 155.804 | 137.94 | 46.8504 | 18.1102 | 22.2441 | 2IN
96416374 | CR32-4 A-G-A-V-HQQV 254/256TC 60 HZ | CR032 | IC | 8987 | 5700390669584 | 73.82 | 65.7 | 1190 | 460 | 565 | MM | 162.404 | 144.54 | 46.8504 | 18.1102 | 22.2441 | 2IN
96416375 | CR32-5 A-G-A-V-HQQV 254/256TC 60 HZ | CR032 | IC | 11697 | 5700390669638 | 76.92 | 68.8 | 1190 | 460 | 565 | MM | 169.224 | 151.36 | 46.8504 | 18.1102 | 22.2441 | 2IN
96416376 | CR32-6 A-G-A-V-HQQV 284/286TC 60 HZ | CR032 | IC | 13784 | 5700390669676 | 79.92 | 71.8 | 1190 | 460 | 565 | MM | 175.824 | 157.96 | 46.8504 | 18.1102 | 22.2441 | 2IN
96416377 | CR32-7 A-G-A-V-HQQV 284/286TC 60 HZ | CR032 | IC | 14701 | 5700390669720 | 83.02 | 74.9 | 1190 | 460 | 565 | MM | 182.644 | 164.78 | 46.8504 | 18.1102 | 22.2441 | 2IN
96416381 | CRN32-1-1 A-G-A-E-HQQE 182/184TC 60 HZ | CRN32 | IC | 6118 | 5700390669881 | 59.72 | 51.6 | 815 | 450 | 575 | MM | 131.384 | 113.52 | 32.0866 | 17.7165 | 22.6378 | 2IN
96416382 | CRN32-1 A-G-A-E-HQQE 182/184TC 60 HZ | CRN32 | IC | 6118 | 5700390669928 | 59.72 | 51.6 | 815 | 450 | 575 | MM | 131.384 | 113.52 | 32.0866 | 17.7165 | 22.6378 | 2IN
96416383 | CRN32-2-1 A-G-A-E-HQQE 213/215TC 60 HZ | CRN32 | IC | 8331 | 5700390669966 | 62.62 | 54.5 | 815 | 450 | 575 | MM | 137.764 | 119.9 | 32.0866 | 17.7165 | 22.6378 | 2IN
96416384 | CRN32-2 A-G-A-E-HQQE 213/215TC 60 HZ | CRN32 | IC | 8331 | 5700390670009 | 62.62 | 54.5 | 815 | 450 | 575 | MM | 137.764 | 119.9 | 32.0866 | 17.7165 | 22.6378 | 2IN
96416385 | CRN32-3 A-G-A-E-HQQE 254/256TC 60 HZ | CRN32 | IC | 10634 | 5700390670047 | 73.02 | 64.9 | 1190 | 460 | 565 | MM | 160.644 | 142.78 | 46.8504 | 18.1102 | 22.2441 | 2IN
96416386 | CRN32-4 A-G-A-E-HQQE 254/256TC 60 HZ | CRN32 | IC | 13135 | 5700390670085 | 76.02 | 67.9 | 1190 | 460 | 565 | MM | 167.244 | 149.38 | 46.8504 | 18.1102 | 22.2441 | 2IN
96416387 | CRN32-5 A-G-A-E-HQQE 254/256TC 60 HZ | CRN32 | IC | 17462 | 5700390670122 | 79.02 | 70.9 | 1190 | 460 | 565 | MM | 173.844 | 155.98 | 46.8504 | 18.1102 | 22.2441 | 2IN
96416388 | CRN32-6 A-G-A-E-HQQE 284/286TC 60 HZ | CRN32 | IC | 20280 | 5700390670160 | 81.52 | 73.4 | 1190 | 460 | 565 | MM | 179.344 | 161.48 | 46.8504 | 18.1102 | 22.2441 | 2IN
96416389 | CRN32-7 A-G-A-E-HQQE 284/286TC 60 HZ | CRN32 | IC | 21136 | 5700390670207 | 84.62 | 76.5 | 1190 | 460 | 565 | MM | 186.164 | 168.3 | 46.8504 | 18.1102 | 22.2441 | 2IN
96416393 | CRN32-1-1 A-G-A-V-HQQV 182/184TC 60 HZ | CRN32 | IC | 6243 | 5700390670351 | 59.72 | 51.6 | 815 | 450 | 575 | MM | 131.384 | 113.52 | 32.0866 | 17.7165 | 22.6378 | 2IN
96416394 | CRN32-1 A-G-A-V-HQQV 182/184TC 60 HZ | CRN32 | IC | 6243 | 5700390670375 | 59.72 | 51.6 | 815 | 450 | 575 | MM | 131.384 | 113.52 | 32.0866 | 17.7165 | 22.6378 | 2IN
96416395 | CRN32-2-1 A-G-A-V-HQQV 213/215TC 60 HZ | CRN32 | IC | 8458 | 5700390670436 | 62.62 | 54.5 | 815 | 450 | 575 | MM | 137.764 | 119.9 | 32.0866 | 17.7165 | 22.6378 | 2IN
96416396 | CRN32-2 A-G-A-V-HQQV 213/215TC 60 HZ | CRN32 | IC | 8458 | 5700390670474 | 62.62 | 54.5 | 815 | 450 | 575 | MM | 137.764 | 119.9 | 32.0866 | 17.7165 | 22.6378 | 2IN
96416397 | CRN32-3 A-G-A-V-HQQV 254/256TC 60 HZ | CRN32 | IC | 10759 | 5700390670504 | 73.02 | 64.9 | 1190 | 460 | 565 | MM | 160.644 | 142.78 | 46.8504 | 18.1102 | 22.2441 | 2IN
96416398 | CRN32-4 A-G-A-V-HQQV 254/256TC 60 HZ | CRN32 | IC | 13262 | 5700390670535 | 76.02 | 67.9 | 1190 | 460 | 565 | MM | 167.244 | 149.38 | 46.8504 | 18.1102 | 22.2441 | 2IN
96416399 | CRN32-5 A-G-A-V-HQQV 254/256TC 60 HZ | CRN32 | IC | 17587 | 5700390670573 | 79.02 | 70.9 | 1190 | 460 | 565 | MM | 173.844 | 155.98 | 46.8504 | 18.1102 | 22.2441 | 2IN
96416400 | CRN32-6 A-G-A-V-HQQV 284/286TC 60 HZ | CRN32 | IC | 20407 | 5700390670610 | 81.52 | 73.4 | 1190 | 460 | 565 | MM | 179.344 | 161.48 | 46.8504 | 18.1102 | 22.2441 | 2IN
96416401 | CRN32-7 A-G-A-V-HQQV 284/286TC 60 HZ | CRN32 | IC | 21261 | 5700390670658 | 84.62 | 76.5 | 1190 | 460 | 565 | MM | 186.164 | 168.3 | 46.8504 | 18.1102 | 22.2441 | 2IN
96416580 | Kit,bot.bearing CR(N)32/45/64/90 1-14 | MUSKT | SC | 283 | 5700390333003 | 0.183 | 0.156 | 151 | 216 | 35 | MM | 0.4026 | 0.3432 | 5.9449 | 8.5039 | 1.378 | 4SE
96416589 | Kit, Coupling CR(N)32/45/64/90 MG90 | CRKIT | SC | 417 | 5700390333386 | 2.342 | 1.94 | 293 | 335 | 70 | MM | 5.1524 | 4.268 | 11.5354 | 13.189 | 2.7559 | 4SE
96416590 | Kit, Coupling CR(N)32/45/64/90 MG100/112 | CRKIT | SC | 339 | 5700390333430 | 2.336 | 2.111 | 294 | 338 | 70 | MM | 5.1392 | 4.6442 | 11.5748 | 13.3071 | 2.7559 | 4SE
96416591 | Kit, Coupling CR(N)32/45/64/90 MG132 | CRKIT | SC | 445 | 5700390333447 | 2.169 | 1.767 | 337 | 292 | 70 | MM | 4.7718 | 3.8874 | 13.2677 | 11.4961 | 2.7559 | 4SE
96416597 | Kit, gaskets CR(N)32 1-15 EPDM | CRKIT | SC | 198 | 5700390333683 | 0.06 | 0.033 | 150 | 216 | 32 | MM | 0.132 | 0.0726 | 5.9055 | 8.5039 | 1.2598 | 4SE
96416598 | Kit,gaskets CR(N)32 1-15 FKM | CRKIT | SC | 381 | 5700390333713 | 0.086 | 0.059 | 151 | 216 | 32 | MM | 0.1892 | 0.1298 | 5.9449 | 8.5039 | 1.2598 | 4SE
96416599 | Kit, gaskets CR(N)45/64 1-10 EPDM | CRKIT | SC | 242 | 5700390333768 | 0.067 | 0.04 | 150 | 216 | 30 | MM | 0.1474 | 0.088 | 5.9055 | 8.5039 | 1.1811 | 4SE
96416600 | Kit, Gaskets CR(N)45/64 1-10 FKM | CRKIT | SC | 417 | 5700390333799 | 0.088 | 0.061 | 151 | 216 | 30 | MM | 0.1936 | 0.1342 | 5.9449 | 8.5039 | 1.1811 | 4SE
96416601 | Kit, gaskets CR(N)90 1-6 EPDM | CRKIT | SC | 247 | 5700390333829 | 0.065 | 0.038 | 152 | 216 | 32 | MM | 0.143 | 0.0836 | 5.9843 | 8.5039 | 1.2598 | 4SE
96416602 | Kit, Gasket CR/N/90 1-6 FKM | CRKIT | SC | 523 | 5700390333867 | 0.088 | 0.061 | 151 | 216 | 32 | MM | 0.1936 | 0.1342 | 5.9449 | 8.5039 | 1.2598 | 4SE
96416728 | Kit, wear parts CR(N)32 1-2 | CRKIT | SC | 234 | 5700390336851 | 0.171 | 0.143 | 153 | 216 | 32 | MM | 0.3762 | 0.3146 | 6.0236 | 8.5039 | 1.2598 | 4SE
96416729 | Kit, wear parts CR(N)32 3-7 | CRKIT | SC | 536 | 5700390336899 | 0.777 | 0.471 | 336 | 292 | 68 | MM | 1.7094 | 1.0362 | 13.2283 | 11.4961 | 2.6772 | 4SE
96416730 | Kit, wear parts CR(N)32 8-11 | CRKIT | SC | 734 | 5700390336936 | 1.069 | 0.763 | 294 | 338 | 70 | MM | 2.3518 | 1.6786 | 11.5748 | 13.3071 | 2.7559 | 4SE
96416731 | Kit, wear parts CR(N)32 12-14 | CRKIT | SC | 1483 | 5700390336974 | 1.347 | 0.923 | 292 | 338 | 70 | MM | 2.9634 | 2.0306 | 11.4961 | 13.3071 | 2.7559 | 4SE
96416732 | Kit, wear parts CR(N)45 1-2 | CRKIT | SC | 241 | 5700390337001 | 0.283 | 0.156 | 152 | 216 | 32 | MM | 0.6226 | 0.3432 | 5.9843 | 8.5039 | 1.2598 | 4SE
96416733 | Kit, wear parts CR(N)45 3-7 | CRKIT | SC | 552 | 5700390337056 | 0.835 | 0.632 | 294 | 335 | 68 | MM | 1.837 | 1.3904 | 11.5748 | 13.189 | 2.6772 | 4SE
96416734 | Kit, wear parts CR(N)45 8-10 | CRKIT | SC | 721 | 5700390337087 | 1.086 | 0.785 | 337 | 295 | 68 | MM | 2.3892 | 1.727 | 13.2677 | 11.6142 | 2.6772 | 4SE
96416735 | Kit, wear parts CR(N)64 1-2 | CRKIT | SC | 254 | 5700390337117 | 0.2 | 0.172 | 151 | 216 | 32 | MM | 0.44 | 0.3784 | 5.9449 | 8.5039 | 1.2598 | 4SE
96416736 | Kit, wear parts CR(N)64 3-8 | CRKIT | SC | 619 | 5700390337155 | 1 | 0.816 | 293 | 335 | 68 | MM | 2.2 | 1.7952 | 11.5354 | 13.189 | 2.6772 | 4SE
96416737 | Kit, wear parts CR/N/90 1-2 | CRKIT | SC | 254 | 5700390337193 | 0.221 | 0.18 | 226 | 223 | 30 | MM | 0.4862 | 0.396 | 8.8976 | 8.7795 | 1.1811 | 4SE
96416738 | Kit, wear parts CR/N/90 3-6 | CRKIT | SC | 558 | 5700390337254 | 0.832 | 0.531 | 337 | 295 | 68 | MM | 1.8304 | 1.1682 | 13.2677 | 11.6142 | 2.6772 | 4SE
96416739 | Coupling 5 Style 77 Nitrile | SPB0A | AI | 794 | 5700392197825 | 2.2 | 1.8 | 0 | 0 | 0 |  | 4.84 | 3.96 |  |  |  | 2IN
96416743 | Coupling liner D.114,3 x 50mm. | SPB0A | AI | 503 | 5700390337377 | 0.71 | 0.71 | 0 | 0 | 0 |  | 1.562 | 1.562 |  |  |  | 2IN
96416744 | Coupling liner D.139,7 x 50mm. | SPB0A | AI | 726 | 5700390337407 | 0.88 | 0.88 | 0 | 0 | 0 |  | 1.936 | 1.936 |  |  |  | 2IN
96416745 | Coupling liner D168,5x50mm. | SPB0A | AI | 783 | 5700390337469 | 1.22 | 1.22 | 0 | 0 | 0 |  | 2.684 | 2.684 |  |  |  | 2IN
96416762 | Support cpl. horizontal 10" | SPB0A | AI | 1654 | 5700390338121 | 3.1 | 3.1 | 0 | 0 | 0 |  | 6.82 | 6.82 |  |  |  | 2IN
96416905 | Kit, Chamber stack CR 32-2-2 | CRLKT | SC | 2302 | 5700390681036 | 6.795 | 5.818 | 597 | 206 | 312 | MM | 14.949 | 12.7996 | 23.5039 | 8.1102 | 12.2835 | 4SE
96416906 | Kit, Chamber stack CR 32-3-2 | CRLKT | SC | 2979 | 5700390681074 | 8.756 | 7.926 | 597 | 206 | 312 | MM | 19.2632 | 17.4372 | 23.5039 | 8.1102 | 12.2835 | 4SE
96416907 | Kit, Chamber stack CR 32-4-2 | CRLKT | SC | 3883 | 5700390681111 | 10.669 | 9.692 | 598 | 203 | 314 | MM | 23.4718 | 21.3224 | 23.5433 | 7.9921 | 12.3622 | 4SE
96416908 | Kit, Chamber stack CR 32-5-2 | CRLKT | SC | 5105 | 5700390681159 | 13.084 | 12.109 | 792 | 203 | 312 | MM | 28.7848 | 26.6398 | 31.1811 | 7.9921 | 12.2835 | 4SE
96416909 | Kit, Chamber stack CR 32-6-2 | CRLKT | SC | 6015 | 5700390681197 | 14.946 | 13.971 | 790 | 206 | 312 | MM | 32.8812 | 30.7362 | 31.1024 | 8.1102 | 12.2835 | 4SE
96416910 | Kit, Chamber stack CR 32-7-2 | CRLKT | SC | 6573 | 5700390681234 | 16.928 | 15.953 | 790 | 206 | 312 | MM | 37.2416 | 35.0966 | 31.1024 | 8.1102 | 12.2835 | 4SE
96416911 | Kit, Chamber stack CR 32-8-2 | CRLKT | SC | 6963 | 5700390681272 | 18 | 17.125 | 1040 | 170 | 170 | MM | 39.6 | 37.675 | 40.9449 | 6.6929 | 6.6929 | 4SE
96416912 | Kit, Chamber stack CR 32-9-2 | CRLKT | SC | 7280 | 5700390681302 | 21 | 20.125 | 1040 | 170 | 170 | MM | 46.2 | 44.275 | 40.9449 | 6.6929 | 6.6929 | 4SE
96416913 | Kit, Chamber stack CR 32-10-2 | CRLKT | SC | 7907 | 5700390681357 | 22.6 | 21.725 | 1050 | 160 | 170 | MM | 49.72 | 47.795 | 41.3386 | 6.2992 | 6.6929 | 4SE
96416914 | Kit, Chamber stack CR 32-11-2 | CRLKT | SC | 8584 | 5700390681388 | 25 | 23.839 | 1540 | 170 | 170 | MM | 55 | 52.4458 | 60.6299 | 6.6929 | 6.6929 | 4SE
96416915 | Kit, Chamber stack CR 32-12-2 | CRLKT | SC | 15366 | 5700390681432 | 27.5 | 26.339 | 1540 | 170 | 170 | MM | 60.5 | 57.9458 | 60.6299 | 6.6929 | 6.6929 | 4SE
96416916 | Kit, Chamber stack CR 32-13-2 | CRLKT | SC | 16369 | 5700390681463 | 29.5 | 28.339 | 1530 | 160 | 160 | MM | 64.9 | 62.3458 | 60.2362 | 6.2992 | 6.2992 | 4SE
96416917 | Kit, Chamber stack CR 32-14-2 | CRLKT | SC | 17411 | 5700390681517 | 31.9 | 30.739 | 1550 | 170 | 170 | MM | 70.18 | 67.6258 | 61.0236 | 6.6929 | 6.6929 | 4SE
96416918 | Kit, Chamber stack CRN 32-2-2 | CRLKT | SC | 3989 | 5700390681562 | 6.797 | 5.967 | 596 | 203 | 314 | MM | 14.9534 | 13.1274 | 23.4646 | 7.9921 | 12.3622 | 4SE
96416919 | Kit, Chamber stack CRN 32-3-2 | CRLKT | SC | 5042 | 5700390681609 | 8.814 | 7.837 | 597 | 206 | 312 | MM | 19.3908 | 17.2414 | 23.5039 | 8.1102 | 12.2835 | 4SE
96416920 | Kit, Chamber stack CRN 32-4-2 | CRLKT | SC | 5698 | 5700390681647 | 10.69 | 9.713 | 598 | 203 | 314 | MM | 23.518 | 21.3686 | 23.5433 | 7.9921 | 12.3622 | 4SE
96416921 | Kit, Chamber stack CRN 32-5-2 | CRLKT | SC | 6573 | 5700390681685 | 12.935 | 11.96 | 793 | 206 | 314 | MM | 28.457 | 26.312 | 31.2205 | 8.1102 | 12.3622 | 4SE
96416922 | Kit, Chamber stack CRN 32-6-2 | CRLKT | SC | 8430 | 5700390681722 | 15.03 | 14.055 | 310 | 200 | 800 | MM | 33.066 | 30.921 | 12.2047 | 7.874 | 31.4961 | 4SE
96416923 | Kit, Chamber stack CRN 32-7-2 | CRLKT | SC | 9184 | 5700390681753 | 16.856 | 15.881 | 790 | 206 | 314 | MM | 37.0832 | 34.9382 | 31.1024 | 8.1102 | 12.3622 | 4SE
96416924 | Kit, Chamber stack CRN 32-8-2 | CRLKT | SC | 9771 | 5700390681784 | 19 | 18.125 | 1050 | 180 | 160 | MM | 41.8 | 39.875 | 41.3386 | 7.0866 | 6.2992 | 4SE
96416925 | Kit, Chamber stack CRN 32-9-2 | CRLKT | SC | 11048 | 5700390681821 | 20.65 | 19.775 | 1050 | 170 | 170 | MM | 45.43 | 43.505 | 41.3386 | 6.6929 | 6.6929 | 4SE
96416926 | Kit, Chamber stack CRN 32-10-2 | CRLKT | SC | 12002 | 5700390681876 | 19.4 | 18.525 | 1050 | 180 | 170 | MM | 42.68 | 40.755 | 41.3386 | 7.0866 | 6.6929 | 4SE
96416927 | Kit, Chamber stack CRN 32-11-2 | CRLKT | SC | 13014 | 5700390681906 | 25.452 | 22.813 | 1142 | 334 | 341 | MM | 55.9944 | 50.1886 | 44.9606 | 13.1496 | 13.4252 | 4SE
96416928 | Kit, Chamber stack CRN 32-12-2 | CRLKT | SC | 18021 | 5700390681951 | 26.108 | 24.947 | 1540 | 160 | 170 | MM | 57.4376 | 54.8834 | 60.6299 | 6.2992 | 6.6929 | 4SE
96416929 | Kit, Chamber stack CRN 32-13-2 | CRLKT | SC | 19226 | 5700390681982 | 29 | 27.839 | 1540 | 170 | 170 | MM | 63.8 | 61.2458 | 60.6299 | 6.6929 | 6.6929 | 4SE
96416930 | Kit, Chamber stack CRN 32-14-2 | CRLKT | SC | 20432 | 5700390682040 | 31.8 | 30.639 | 1550 | 170 | 180 | MM | 69.96 | 67.4058 | 61.0236 | 6.6929 | 7.0866 | 4SE
96416932 | Kit, Chamber stack CR 45-3-1 | CRLKT | SC | 5387 | 5700390682125 | 9.93 | 9.1 | 555 | 282 | 282 | MM | 21.846 | 20.02 | 21.8504 | 11.1024 | 11.1024 | 4SE
96416933 | Kit, Chamber stack CR 45-4-1 | CRLKT | SC | 6029 | 5700390682156 | 12.6 | 11.59 | 600 | 210 | 310 | MM | 27.72 | 25.498 | 23.622 | 8.2677 | 12.2047 | 4SE
96416934 | Kit, Chamber stack CR 45-5-2 | CRLKT | SC | 6785 | 5700390682194 | 15.6 | 14.59 | 794 | 211 | 314 | MM | 34.32 | 32.098 | 31.2598 | 8.3071 | 12.3622 | 4SE
96416935 | Kit, Chamber stack CR 45-7-2 | CRLKT | SC | 8069 | 5700390682231 | 21 | 19.683 | 1000 | 200 | 300 | MM | 46.2 | 43.3026 | 39.3701 | 7.874 | 11.811 | 4SE
96416936 | Kit, Chamber stack CR 45-8-2 | CRLKT | SC | 13299 | 5700390682279 | 23.4 | 22.28 | 1000 | 200 | 300 | MM | 51.48 | 49.016 | 39.3701 | 7.874 | 11.811 | 4SE
96416937 | Kit, Chamber stack CR 45-9 | CRLKT | SC | 14622 | 5700390682316 | 31 | 27.8 | 140 | 350 | 350 | MM | 68.2 | 61.16 | 5.5118 | 13.7795 | 13.7795 | 4SE
96416938 | Kit, Chamber stack CR 45-10-2 | CRLKT | SC | 15826 | 5700390682354 | 33.4 | 30.65 | 1250 | 350 | 350 | MM | 73.48 | 67.43 | 49.2126 | 13.7795 | 13.7795 | 4SE
96416939 | Kit, Chamber stack CRN 45-3-1 | CRLKT | SC | 6692 | 5700390682392 | 10.5 | 9.67 | 600 | 190 | 310 | MM | 23.1 | 21.274 | 23.622 | 7.4803 | 12.2047 | 4SE
96416940 | Kit, Chamber stack CRN 45-4-1 | CRLKT | SC | 8601 | 5700390682439 | 12.6 | 11.59 | 800 | 210 | 310 | MM | 27.72 | 25.498 | 31.4961 | 8.2677 | 12.2047 | 4SE
96416941 | Kit, Chamber stack CRN 45-5-2 | CRLKT | SC | 12290 | 5700390682477 | 15.603 | 14.593 | 793 | 203 | 314 | MM | 34.3266 | 32.1046 | 31.2205 | 7.9921 | 12.3622 | 4SE
96416942 | Kit, Chamber stack CRN 45-7-2 | CRLKT | SC | 14114 | 5700390682514 | 21 | 19.88 | 1000 | 200 | 310 | MM | 46.2 | 43.736 | 39.3701 | 7.874 | 12.2047 | 4SE
96416943 | Kit, Chamber stack CRN 45-8-2 | CRLKT | SC | 15735 | 5700390682545 | 23.5 | 22.38 | 1000 | 200 | 310 | MM | 51.7 | 49.236 | 39.3701 | 7.874 | 12.2047 | 4SE
96416944 | Kit, Chamber stack CRN 45-9 | CRLKT | SC | 17328 | 5700390682583 | 28 | 25.25 | 990 | 200 | 300 | MM | 61.6 | 55.55 | 38.9764 | 7.874 | 11.811 | 4SE
96416945 | Kit, Chamber stack CRN 45-10-2 | CRLKT | SC | 18828 | 5700390682620 | 29.55 | 26.8 | 1150 | 340 | 340 | MM | 65.01 | 58.96 | 45.2756 | 13.3858 | 13.3858 | 4SE
96417000 | Kit, Coupling CR(N)32/45/64/90 182/184TC | CRKIT | SC | 354 | 5700390340315 | 2.299 | 1.898 | 295 | 335 | 70 | MM | 5.0578 | 4.1756 | 11.6142 | 13.189 | 2.7559 | 4SE
96417001 | Kit, Coupling CR(N)32/45/64/90 213/215TC | CRKIT | SC | 381 | 5700390340360 | 2.037 | 1.636 | 337 | 292 | 73 | MM | 4.4814 | 3.5992 | 13.2677 | 11.4961 | 2.874 | 4SE
96417021 | Kit, Shaft seal CR(N)32-150 HUBE | MUSKT | SC | 657 | 5700390340513 | 0.528 | 0.528 | 98 | 150 | 106 | MM | 1.1616 | 1.1616 | 3.8583 | 5.9055 | 4.1732 | 4SE
96417022 | Kit, Shaft seal CR(N)32-150 HUBV | MUSKT | SC | 670 | 5700390340568 | 0.535 | 0.535 | 99 | 150 | 106 | MM | 1.177 | 1.177 | 3.8976 | 5.9055 | 4.1732 | 4SE
96417642 | Kit, Diaphragm DM1-01PP EPDM | ASHKT | SF | 960 | 5700390347017 | 0.5 | 0.5 | 0 | 0 | 0 |  | 1.1 | 1.1 |  |  |  | 4SE
96417663 | Kit, diaphragm DM1 07-4PV FKM | ASHKT | SF | 515 | 5700390347734 | 1 | 0.5 | 0 | 0 | 0 |  | 2.2 | 1.1 |  |  |  | 4SE
96417833 | CR45-3-1 A-G-A-E-HQQE 284/286TC 60 HZ | CR045 | IC | 12895 | 5700390701789 | 80.72 | 72.6 | 1190 | 460 | 565 | MM | 177.584 | 159.72 | 46.8504 | 18.1102 | 22.2441 | 2IN
96417834 | CR45-4-1 A-G-A-E-HQQE 284/286TC 60 HZ | CR045 | IC | 14460 | 5700390701819 | 87.02 | 78.9 | 1190 | 460 | 565 | MM | 191.444 | 173.58 | 46.8504 | 18.1102 | 22.2441 | 2IN
96417836 | CR45-3-1 A-G-A-V-HQQV 284/286TC 60 HZ | CR045 | IC | 13022 | 5700390701895 | 80.72 | 72.6 | 1190 | 460 | 565 | MM | 177.584 | 159.72 | 46.8504 | 18.1102 | 22.2441 | 2IN
96417837 | CR45-4-1 A-G-A-V-HQQV 284/286TC 60 HZ | CR045 | IC | 14585 | 5700390701932 | 87.02 | 78.9 | 1190 | 460 | 565 | MM | 191.444 | 173.58 | 46.8504 | 18.1102 | 22.2441 | 2IN
96417839 | CR45-7-2 A-G-A-E-HQQE 324/326TSC 60 HZ | CR045 | IC | 18764 | 5700390702021 | 108.22 | 100.1 | 1615 | 490 | 625 | MM | 238.084 | 220.22 | 63.5827 | 19.2913 | 24.6063 | 2IN
96417840 | CR45-7-2 A-G-A-V-HQQV 324/326TSC 60 HZ | CR045 | IC | 18890 | 5700390702069 | 108.22 | 100.1 | 1615 | 490 | 625 | MM | 238.084 | 220.22 | 63.5827 | 19.2913 | 24.6063 | 2IN
96417841 | CRN45-3-1 A-G-A-E-HQQE 284/286TC 60 HZ | CRN45 | IC | 19808 | 5700390702120 | 80.92 | 72.8 | 1190 | 460 | 565 | MM | 178.024 | 160.16 | 46.8504 | 18.1102 | 22.2441 | 2IN
96417842 | CRN45-4-1 A-G-A-E-HQQE 284/286TC 60 HZ | CRN45 | IC | 22079 | 5700390702168 | 86.22 | 78.1 | 1190 | 460 | 565 | MM | 189.684 | 171.82 | 46.8504 | 18.1102 | 22.2441 | 2IN
96417844 | CRN45-3-1 A-G-A-V-HQQV 284/286TC 60 HZ | CRN45 | IC | 19933 | 5700390702243 | 80.92 | 72.8 | 1190 | 460 | 565 | MM | 178.024 | 160.16 | 46.8504 | 18.1102 | 22.2441 | 2IN
96417845 | CRN45-4-1 A-G-A-V-HQQV 284/286TC 60 HZ | CRN45 | IC | 22206 | 5700390702281 | 86.22 | 78.1 | 1190 | 460 | 565 | MM | 189.684 | 171.82 | 46.8504 | 18.1102 | 22.2441 | 2IN
96417847 | CRN45-7-2 A-G-A-E-HQQE 324/326TSC 60 HZ | CRN45 | IC | 28146 | 5700390702366 | 107.32 | 99.2 | 1615 | 490 | 625 | MM | 236.104 | 218.24 | 63.5827 | 19.2913 | 24.6063 | 2IN
96417848 | CRN45-7-2 A-G-A-V-HQQV 324/326TSC 60 HZ | CRN45 | IC | 28272 | 5700390702380 | 107.32 | 99.2 | 1615 | 490 | 625 | MM | 236.104 | 218.24 | 63.5827 | 19.2913 | 24.6063 | 2IN
96418591 | CR32-2-2 A-G-A-E-HQQE 213/215TC 60 HZ | CR032 | IC | 5421 | 5700390727055 | 60.32 | 52.2 | 815 | 450 | 575 | MM | 132.704 | 114.84 | 32.0866 | 17.7165 | 22.6378 | 2IN
96418592 | CR32-3-2 A-G-A-E-HQQE 213/215TC 60 HZ | CR032 | IC | 6860 | 5700390727109 | 63.52 | 55.4 | 815 | 450 | 575 | MM | 139.744 | 121.88 | 32.0866 | 17.7165 | 22.6378 | 2IN
96418593 | CR32-4-2 A-G-A-E-HQQE 254/256TC 60 HZ | CR032 | IC | 8861 | 5700390727130 | 73.82 | 65.7 | 1190 | 460 | 565 | MM | 162.404 | 144.54 | 46.8504 | 18.1102 | 22.2441 | 2IN
96418594 | CR32-5-2 A-G-A-E-HQQE 254/256TC 60 HZ | CR032 | IC | 11571 | 5700390727161 | 76.92 | 68.8 | 1190 | 460 | 565 | MM | 169.224 | 151.36 | 46.8504 | 18.1102 | 22.2441 | 2IN
96418595 | CR32-6-2 A-G-A-E-HQQE 284/286TC 60 HZ | CR032 | IC | 13657 | 5700390727215 | 79.92 | 71.8 | 1190 | 460 | 565 | MM | 175.824 | 157.96 | 46.8504 | 18.1102 | 22.2441 | 2IN
96418596 | CR32-7-2 A-G-A-E-HQQE 284/286TC 60 HZ | CR032 | IC | 14574 | 5700390727253 | 83.02 | 74.9 | 1190 | 460 | 565 | MM | 182.644 | 164.78 | 46.8504 | 18.1102 | 22.2441 | 2IN
96418597 | CR32-8-2 A-G-A-E-HQQE 284/286TC 60 HZ | CR032 | IC | 15221 | 5700390727284 | 88.82 | 80.7 | 1190 | 460 | 565 | MM | 195.404 | 177.54 | 46.8504 | 18.1102 | 22.2441 | 2IN
96418601 | CR32-2-2 A-G-A-V-HQQV 213/215TC 60 HZ | CR032 | IC | 5547 | 5700390727451 | 60.32 | 52.2 | 815 | 450 | 575 | MM | 132.704 | 114.84 | 32.0866 | 17.7165 | 22.6378 | 2IN
96418602 | CR32-3-2 A-G-A-V-HQQV 213/215TC 60 HZ | CR032 | IC | 6985 | 5700390727499 | 63.52 | 55.4 | 815 | 450 | 575 | MM | 139.744 | 121.88 | 32.0866 | 17.7165 | 22.6378 | 2IN
96418603 | CR32-4-2 A-G-A-V-HQQV 254/256TC 60 HZ | CR032 | IC | 8987 | 5700390727529 | 73.82 | 65.7 | 1190 | 460 | 565 | MM | 162.404 | 144.54 | 46.8504 | 18.1102 | 22.2441 | 2IN
96418604 | CR32-5-2 A-G-A-V-HQQV 254/256TC 60 HZ | CR032 | IC | 11697 | 5700390727598 | 76.92 | 68.8 | 1190 | 460 | 565 | MM | 169.224 | 151.36 | 46.8504 | 18.1102 | 22.2441 | 2IN
96418605 | CR32-6-2 A-G-A-V-HQQV 284/286TC 60 HZ | CR032 | IC | 13784 | 5700390727635 | 79.92 | 71.8 | 1190 | 460 | 565 | MM | 175.824 | 157.96 | 46.8504 | 18.1102 | 22.2441 | 2IN
96418606 | CR32-7-2 A-G-A-V-HQQV 284/286TC 60 HZ | CR032 | IC | 14701 | 5700390727666 | 83.02 | 74.9 | 1190 | 460 | 565 | MM | 182.644 | 164.78 | 46.8504 | 18.1102 | 22.2441 | 2IN
96418607 | CR32-8-2 A-G-A-V-HQQV 284/286TC 60 HZ | CR032 | IC | 15346 | 5700390727697 | 88.82 | 80.7 | 1190 | 460 | 565 | MM | 195.404 | 177.54 | 46.8504 | 18.1102 | 22.2441 | 2IN
96418673 | CRN32-2-2 A-G-A-E-HQQE 213/215TC 60 HZ | CRN32 | IC | 8331 | 5700390730024 | 62.62 | 54.5 | 815 | 450 | 575 | MM | 137.764 | 119.9 | 32.0866 | 17.7165 | 22.6378 | 2IN
96418674 | CRN32-3-2 A-G-A-E-HQQE 213/215TC 60 HZ | CRN32 | IC | 10634 | 5700390730079 | 65.72 | 57.6 | 815 | 450 | 575 | MM | 144.584 | 126.72 | 32.0866 | 17.7165 | 22.6378 | 2IN
96418675 | CRN32-4-2 A-G-A-E-HQQE 254/256TC 60 HZ | CRN32 | IC | 13135 | 5700390730116 | 76.02 | 67.9 | 1190 | 460 | 565 | MM | 167.244 | 149.38 | 46.8504 | 18.1102 | 22.2441 | 2IN
96418676 | CRN32-5-2 A-G-A-E-HQQE 254/256TC 60 HZ | CRN32 | IC | 17462 | 5700390730154 | 79.02 | 70.9 | 1190 | 460 | 565 | MM | 173.844 | 155.98 | 46.8504 | 18.1102 | 22.2441 | 2IN
96418677 | CRN32-6-2 A-G-A-E-HQQE 284/286TC 60 HZ | CRN32 | IC | 20280 | 5700390730192 | 81.52 | 73.4 | 1190 | 460 | 565 | MM | 179.344 | 161.48 | 46.8504 | 18.1102 | 22.2441 | 2IN
96418678 | CRN32-7-2 A-G-A-E-HQQE 284/286TC 60 HZ | CRN32 | IC | 21136 | 5700390730239 | 84.62 | 76.5 | 1190 | 460 | 565 | MM | 186.164 | 168.3 | 46.8504 | 18.1102 | 22.2441 | 2IN
96418679 | CRN32-8-2 A-G-A-E-HQQE 284/286TC 60 HZ | CRN32 | IC | 22025 | 5700390730277 | 90.42 | 82.3 | 1190 | 460 | 565 | MM | 198.924 | 181.06 | 46.8504 | 18.1102 | 22.2441 | 2IN
96418684 | CRN32-2-2 A-G-A-V-HQQV 213/215TC 60 HZ | CRN32 | IC | 8458 | 5700390730437 | 62.62 | 54.5 | 815 | 450 | 575 | MM | 137.764 | 119.9 | 32.0866 | 17.7165 | 22.6378 | 2IN
96418685 | CRN32-3-2 A-G-A-V-HQQV 213/215TC 60 HZ | CRN32 | IC | 10759 | 5700390730475 | 65.72 | 57.6 | 815 | 450 | 575 | MM | 144.584 | 126.72 | 32.0866 | 17.7165 | 22.6378 | 2IN
96418686 | CRN32-4-2 A-G-A-V-HQQV 254/256TC 60 HZ | CRN32 | IC | 13262 | 5700390730512 | 76.02 | 67.9 | 1190 | 460 | 565 | MM | 167.244 | 149.38 | 46.8504 | 18.1102 | 22.2441 | 2IN
96418687 | CRN32-5-2 A-G-A-V-HQQV 254/256TC 60 HZ | CRN32 | IC | 17587 | 5700390730550 | 79.02 | 70.9 | 1190 | 460 | 565 | MM | 173.844 | 155.98 | 46.8504 | 18.1102 | 22.2441 | 2IN
96418688 | CRN32-6-2 A-G-A-V-HQQV 284/286TC 60 HZ | CRN32 | IC | 20407 | 5700390730598 | 81.52 | 73.4 | 1190 | 460 | 565 | MM | 179.344 | 161.48 | 46.8504 | 18.1102 | 22.2441 | 2IN
96418689 | CRN32-7-2 A-G-A-V-HQQV 284/286TC 60 HZ | CRN32 | IC | 21261 | 5700390730635 | 84.62 | 76.5 | 1190 | 460 | 565 | MM | 186.164 | 168.3 | 46.8504 | 18.1102 | 22.2441 | 2IN
96418690 | CRN32-8-2 A-G-A-V-HQQV 284/286TC 60 HZ | CRN32 | IC | 22152 | 5700390730703 | 90.42 | 82.3 | 1190 | 460 | 565 | MM | 198.924 | 181.06 | 46.8504 | 18.1102 | 22.2441 | 2IN
96421210 | Kit, Shaft seal BUUE 12mm TP/UPT | SISKT | SB | 529 | 5700390358303 | 0.102 | 0.073 | 151 | 216 | 25 | MM | 0.2244 | 0.1606 | 5.9449 | 8.5039 | 0.98425 | 4SE
96421211 | Kit, Shaft seal BUUV 12mm TP/UPT | TPKIT | SB | 577 | 5700390358341 | 0.01 | 0.01 | 0 | 0 | 0 |  | 0.022 | 0.022 |  |  |  | 4SE
96421212 | Kit, TP/UPT shaft seal cpl. 12mm GUUE | TPKIT | SB | 571 | 5700390358389 | 0.095 | 0.095 | 216 | 150 | 32 | MM | 0.209 | 0.209 | 8.5039 | 5.9055 | 1.2598 | 4SE
96421213 | Kit, TP/UPT shaft seal cpl. 12mm GUUV | TPKIT | SB | 577 | 5700390358419 | 0.101 | 0.073 | 145 | 216 | 25 | MM | 0.2222 | 0.1606 | 5.7087 | 8.5039 | 0.98425 | 4SE
96421723 | Kit, Rep. SP17 (N,NS,R) - 5 stages | SPKIT | SD | 879 | 5700390365585 | 0.273 | 0.028 | 226 | 226 | 35 | MM | 0.6006 | 0.0616 | 8.8976 | 8.8976 | 1.378 | 4SE
96421724 | Kit, Rep. SP17(N,NS,R)-16 stages | SPKIT | SD | 1042 | 5700390365615 | 0.882 | 0.882 | 338 | 292 | 68 | MM | 1.9404 | 1.9404 | 13.3071 | 11.4961 | 2.6772 | 4SE
96421725 | Kit, Rep. SP17(N,NS,R) -26 stages | SPKIT | SD | 1292 | 5700390365660 | 1.224 | 1.224 | 298 | 338 | 70 | MM | 2.6928 | 2.6928 | 11.7323 | 13.3071 | 2.7559 | 4SE
96421732 | Kit, Rep. SP30(N,NS,R)-5 stages | SPKIT | SD | 577 | 5700390365943 | 0.419 | 0.366 | 225 | 226 | 35 | MM | 0.9218 | 0.8052 | 8.8583 | 8.8976 | 1.378 | 4SE
96421733 | Kit, Rep. SP30(N,NS,R) -16 stages | SPKIT | SD | 971 | 5700390365981 | 1.136 | 1.136 | 296 | 335 | 68 | MM | 2.4992 | 2.4992 | 11.6535 | 13.189 | 2.6772 | 4SE
96421734 | Kit, Rep. SP30R -27 stages | SPKIT | SD | 1257 | 5700390366025 | 1.834 | 1.834 | 347 | 292 | 139 | MM | 4.0348 | 4.0348 | 13.6614 | 11.4961 | 5.4724 | 4SE
96422219 | Protection Module 1x230-240V 50/60H | ACUPS | AD | 82 | 5700390368845 | 0.46 | 0.16 | 18.5 | 13.5 | 9 | CM | 1.012 | 0.352 | 7.2835 | 5.315 | 3.5433 | 0DBS
96422221 | Protection Module 3x400-415V 50Hz | ACUPS | AD | 90 | 5700390368937 | 0.46 | 0.16 | 18.5 | 13.5 | 9 | CM | 1.012 | 0.352 | 7.2835 | 5.315 | 3.5433 | 0DBS
96422776 | CU 300 Elunit cpl. American | CU300 | WE | 1105 | 5700390369330 | 1.51 | 1.201 | 327 | 178 | 111 | MM | 3.322 | 2.6422 | 12.874 | 7.0079 | 4.3701 | 3WU
96426591 | Kit, f/bearing plate | LUPKT | SB | 869 | 5700391360343 | 0.366 | 0.366 | 24.7 | 21.8 | 3.5 | CM | 0.8052 | 0.8052 | 9.7244 | 8.5827 | 1.378 | 4SE
96426592 | Kit, Gaskets | MIAC2 | SB | 226 | 5700391360381 | 0.021 | 0.021 | 190 | 190 | 100 | MM | 0.0462 | 0.0462 | 7.4803 | 7.4803 | 3.937 | 4SE
96426650 | KIT, Shaft seal AP12,35,50 FKM | APKIT | SD | 492 | 5700391362699 | 0.705 | 0.285 | 295 | 335 | 68 | MM | 1.551 | 0.627 | 11.6142 | 13.189 | 2.6772 | 4SE
96427457 | Kit, Protection Module 1x115V 60Hz | LUPKT | SB | 262 | 5700391392184 | 0.4 | 0.1 | 240 | 160 | 100 | MM | 0.88 | 0.22 | 9.4488 | 6.2992 | 3.937 | 4SE
96427458 | Protection Module 1x230V 60Hz | ACUPS | AD | 326 | 5700391392221 | 0.355 | 0.355 | 18.5 | 13.5 | 9 | CM | 0.781 | 0.781 | 7.2835 | 5.315 | 3.5433 | 0DBS
96427517 | Kit, top valve cpl. | SQKIT | SD | 179 | 5700391394218 | 0.136 | 0.092 | 183 | 91 | 60 | MM | 0.2992 | 0.2024 | 7.2047 | 3.5827 | 2.3622 | 4SE
96427518 | Kit, top valve cpl. N | SQKIT | SD | 443 | 5700391394256 | 0.105 | 0.105 | 180 | 90 | 60 | MM | 0.231 | 0.231 | 7.0866 | 3.5433 | 2.3622 | 4SE
96427519 | Kit, Top cover cpl. | SQKIT | SD | 263 | 5700391394294 | 0.08 | 0.036 | 184 | 91 | 60 | MM | 0.176 | 0.0792 | 7.2441 | 3.5827 | 2.3622 | 4SE
96427521 | Kit, Rotor 0.63kW SQ | SQKIT | SD | 764 | 5700391394324 | 0.42 | 0.42 | 29 | 15 | 7 | CM | 0.924 | 0.924 | 11.4173 | 5.9055 | 2.7559 | 4SE
96427522 | Kit, rotor 1.05kW SQ | SQKIT | SD | 885 | 5700391394362 | 0.498 | 0.406 | 148 | 289 | 73 | MM | 1.0956 | 0.8932 | 5.8268 | 11.378 | 2.874 | 4SE
96427525 | Kit, rotor 1.05kW SQ | SQKIT | SD | 899 | 5700391394478 | 0.486 | 0.406 | 289 | 150 | 71 | MM | 1.0692 | 0.8932 | 11.378 | 5.9055 | 2.7953 | 4SE
96427526 | Kit, Rotor 1.73kW SQ | SQKIT | SD | 1112 | 5700391394508 | 0.6 | 0.52 | 290 | 150 | 70 | MM | 1.32 | 1.144 | 11.4173 | 5.9055 | 2.7559 | 4SE
96427567 | Motor cpl.0.4KW 1x230V 50Hz service | APKIT | SD | 820 | 5700392832986 | 6.537 | 6.537 | 463 | 216 | 218 | MM | 14.3814 | 14.3814 | 18.2283 | 8.5039 | 8.5827 | 4SE
96427568 | Motor cpl.0.4KW 1x230V 50Hz service | APKIT | SD | 707 | 5700392832993 | 6.456 | 5.628 | 464 | 216 | 220 | MM | 14.2032 | 12.3816 | 18.2677 | 8.5039 | 8.6614 | 4SE
96427569 | Motor cpl.0.4KW 3x400V 50/60Hz service | APKIT | SD | 634 | 5700392833006 | 5.634 | 5.634 | 462 | 218 | 215 | MM | 12.3948 | 12.3948 | 18.189 | 8.5827 | 8.4646 | 4SE
96427570 | Motor cpl.0.4KW 3x230V 50Hz service | APKIT | SD | 649 | 5700392833013 | 49 | 49 | 420 | 195 | 195 | MM | 107.8 | 107.8 | 16.5354 | 7.6772 | 7.6772 | 4SE
96427572 | Motor cpl.0.4KW 1x115V 60Hz service | APKIT | SD | 713 | 5700392833037 | 4.986 | 4.986 | 420 | 195 | 195 | MM | 10.9692 | 10.9692 | 16.5354 | 7.6772 | 7.6772 | 4SE
96427574 | Motor cpl.0.4KW 3x200V-220V60Hz service | APKIT | SD | 622 | 5700392833051 | 5.365 | 5.365 | 420 | 195 | 195 | MM | 11.803 | 11.803 | 16.5354 | 7.6772 | 7.6772 | 4SE
96427575 | Motor cpl.0.4KW 1x220-230V 60Hz service | APKIT | SD | 764 | 5700392833068 | 6.941 | 6.941 | 420 | 195 | 195 | MM | 15.2702 | 15.2702 | 16.5354 | 7.6772 | 7.6772 | 4SE
96427576 | Motor cpl.0.4KW 1x220-230V 60Hz service | APKIT | SD | 692 | 5700392833075 | 6.613 | 6.613 | 420 | 195 | 195 | MM | 14.5486 | 14.5486 | 16.5354 | 7.6772 | 7.6772 | 4SE
96427577 | Motor cpl.0.55KW 1x230V 50Hz service | APKIT | SD | 885 | 5700392833082 | 7.35 | 7.35 | 464 | 218 | 218 | MM | 16.17 | 16.17 | 18.2677 | 8.5827 | 8.5827 | 4SE
96427578 | Motor cpl.0.6KW 1x230V 50Hz service | APKIT | SD | 707 | 5700392833099 | 7.34 | 7.34 | 462 | 218 | 215 | MM | 16.148 | 16.148 | 18.189 | 8.5827 | 8.4646 | 4SE
96427579 | Motor cpl.0.6KW 3x400V 50/60Hz service | APKIT | SD | 707 | 5700392833105 | 6.21 | 6.21 | 464 | 218 | 218 | MM | 13.662 | 13.662 | 18.2677 | 8.5827 | 8.5827 | 4SE
96427580 | Motor cpl.0.6KW 3x230V 50Hz service | APKIT | SD | 431 | 5700392833112 | 8.4 | 7.4 | 420 | 195 | 195 | MM | 18.48 | 16.28 | 16.5354 | 7.6772 | 7.6772 | 4SE
96427581 | Motor cpl.0.6KW 1x220V-230V60Hz service | APKIT | SD | 785 | 5700392833129 | 9.647 | 9.05 | 420 | 195 | 195 | MM | 21.2234 | 19.91 | 16.5354 | 7.6772 | 7.6772 | 4SE
96427582 | Motor cpl.0.6KW 1x220V-230V60Hz service | APKIT | SD | 729 | 5700392833136 | 6.827 | 6.827 | 420 | 195 | 195 | MM | 15.0194 | 15.0194 | 16.5354 | 7.6772 | 7.6772 | 4SE
96427583 | Motor cpl.0.6KW 3x200V 50/60Hz service | APKIT | SD | 614 | 5700392833143 | 6.2 | 4.358 | 470 | 210 | 210 | MM | 13.64 | 9.5876 | 18.5039 | 8.2677 | 8.2677 | 4SE
96427584 | Motor cpl.0.6KW 1x220V-230V60Hz service | APKIT | SD | 719 | 5700392833150 | 6.548 | 6.548 | 420 | 195 | 195 | MM | 14.4056 | 14.4056 | 16.5354 | 7.6772 | 7.6772 | 4SE
96427585 | Motor cpl.0.8 1x230V 50Hz service | APKIT | SD | 540 | 5700392833167 | 8.763 | 8.679 | 463 | 218 | 215 | MM | 19.2786 | 19.0938 | 18.2283 | 8.5827 | 8.4646 | 4SE
96427586 | Motor cpl.0.8KW 1x230V 50Hz service | APKIT | SD | 1519 | 5700392833174 | 8.767 | 8.767 | 465 | 218 | 223 | MM | 19.2874 | 19.2874 | 18.3071 | 8.5827 | 8.7795 | 4SE
96427587 | Motor cpl.0.8KW 3x400V 50Hz service | APKIT | SD | 506 | 5700392833181 | 7.029 | 7.029 | 463 | 218 | 218 | MM | 15.4638 | 15.4638 | 18.2283 | 8.5827 | 8.5827 | 4SE
96427588 | Motor cpl.0.8KW 3x230V 50Hz service | APKIT | SD | 700 | 5700392833198 | 6.8 | 5.756 | 420 | 195 | 195 | MM | 14.96 | 12.6632 | 16.5354 | 7.6772 | 7.6772 | 4SE
96427589 | Motor cpl.0.8KW 1x220V-230V60Hz service | APKIT | SD | 1968 | 5700392833204 | 7.311 | 7.311 | 420 | 195 | 195 | MM | 16.0842 | 16.0842 | 16.5354 | 7.6772 | 7.6772 | 4SE
96427590 | Motor cpl.0.8KW 1x220V-230V60Hz service | APKIT | SD | 1818 | 5700392833211 | 5 | 5 | 420 | 195 | 195 | MM | 11 | 11 | 16.5354 | 7.6772 | 7.6772 | 4SE
96427591 | Motor cpl.0.8KW 3x200V 50Hz service | APKIT | SD | 1363 | 5700392833228 | 7.183 | 7.183 | 464 | 218 | 218 | MM | 15.8026 | 15.8026 | 18.2677 | 8.5827 | 8.5827 | 4SE
96427592 | Motor cpl.0.8KW 1x220V-230V60Hz service | APKIT | SD | 855 | 5700392833235 | 7.023 | 7.023 | 420 | 195 | 195 | MM | 15.4506 | 15.4506 | 16.5354 | 7.6772 | 7.6772 | 4SE
96427593 | Motor cpl. 1.1KW 3x400V 50Hz service | APKIT | SD | 761 | 5700392833242 | 8.458 | 8.194 | 470 | 221 | 218 | MM | 18.6076 | 18.0268 | 18.5039 | 8.7008 | 8.5827 | 4SE
96427594 | Motor cpl.1.1kW 1x230V 50Hz service | APKIT | SD | 1989 | 5700392833259 | 8.808 | 8.808 | 464 | 218 | 218 | MM | 19.3776 | 19.3776 | 18.2677 | 8.5827 | 8.5827 | 4SE
96427595 | Motor cpl 1.1kW 1x230V 50Hz service | APKIT | SD | 963 | 5700392833266 | 8.767 | 8.761 | 463 | 218 | 215 | MM | 19.2874 | 19.2742 | 18.2283 | 8.5827 | 8.4646 | 4SE
96427596 | Motor cpl. 1.1KW 3x230V50Hz service | APKIT | SD | 834 | 5700392833273 | 8.5 | 7.8 | 420 | 195 | 195 | MM | 18.7 | 17.16 | 16.5354 | 7.6772 | 7.6772 | 4SE
96427597 | Motor cpl 1.1kW 1x220V230V 60Hz service | APKIT | SD | 2630 | 5700392833280 | 8.2 | 8.2 | 460 | 230 | 230 | MM | 18.04 | 18.04 | 18.1102 | 9.0551 | 9.0551 | 4SE
96427598 | Motor cpl1.1kW 1x220V-230V 60Hz service | APKIT | SD | 834 | 5700392833297 | 13.851 | 12.009 | 420 | 195 | 195 | MM | 30.4722 | 26.4198 | 16.5354 | 7.6772 | 7.6772 | 4SE
96427599 | Motor cpl.1.1KW 3x380V-440V 60Hz service | APKIT | SD | 806 | 5700392833303 | 8.436 | 8.436 | 462 | 221 | 215 | MM | 18.5592 | 18.5592 | 18.189 | 8.7008 | 8.4646 | 4SE
96427601 | Motor cpl.1.1KW 3x200-220V 60Hz service | APKIT | SD | 761 | 5700392833327 | 8.595 | 8.595 | 462 | 218 | 218 | MM | 18.909 | 18.909 | 18.189 | 8.5827 | 8.5827 | 4SE
96427741 | Term.box w/prot. Jap 1x100V/40uF,Service | LUPKT | SB | 840 | 5700392834713 | 2.245 | 1.467 | 229 | 198 | 144 | MM | 4.939 | 3.2274 | 9.0157 | 7.7953 | 5.6693 | 4SE
96427742 | Term.box w/prot. Jap 1x100V/60uF,Service | LUPKT | SB | 840 | 5700392834720 | 2.339 | 1.561 | 229 | 198 | 144 | MM | 5.1458 | 3.4342 | 9.0157 | 7.7953 | 5.6693 | 4SE
96427743 | Term.box w/prot. Jap 1x100V/80uF,Service | LUPKT | SB | 840 | 5700392834737 | 2.393 | 1.615 | 229 | 198 | 144 | MM | 5.2646 | 3.553 | 9.0157 | 7.7953 | 5.6693 | 4SE
96427744 | TB w/prot. module 3x200-230V,Service | LUPKT | SB | 1023 | 5700392834744 | 1.83 | 1.052 | 229 | 198 | 144 | MM | 4.026 | 2.3144 | 9.0157 | 7.7953 | 5.6693 | 4SE
96427746 | Term.box w/prot. 1x100-115V/25uF,Service | LUPKT | SB | 1023 | 5700392834768 | 2.203 | 1.425 | 229 | 198 | 144 | MM | 4.8466 | 3.135 | 9.0157 | 7.7953 | 5.6693 | 4SE
96427748 | Term.box w/prot. 1x100-115V/40uF,Service | LUPKT | SB | 1023 | 5700392834782 | 2.245 | 1.467 | 229 | 198 | 144 | MM | 4.939 | 3.2274 | 9.0157 | 7.7953 | 5.6693 | 4SE
96427751 | Term.box w/prot. 1x100-115V/100uF,Serv. | LUPKT | SB | 1023 | 5700392834812 | 2.438 | 1.66 | 229 | 198 | 144 | MM | 5.3636 | 3.652 | 9.0157 | 7.7953 | 5.6693 | 4SE
96427752 | TB w/prot. module 3x200-230V,Service | LUPKT | SB | 1023 | 5700392834829 | 1.83 | 1.052 | 229 | 198 | 144 | MM | 4.026 | 2.3144 | 9.0157 | 7.7953 | 5.6693 | 4SE
96427763 | Term.box w/prot. 1x230-240V/4uF,Service | LUPKT | SB | 1023 | 5700392834935 | 2.122 | 1.344 | 229 | 198 | 144 | MM | 4.6684 | 2.9568 | 9.0157 | 7.7953 | 5.6693 | 4SE
96427764 | Term.box w/prot. 1x230-240V/6uF,Service | LUPKT | SB | 1023 | 5700392834942 | 2.129 | 1.351 | 229 | 198 | 144 | MM | 4.6838 | 2.9722 | 9.0157 | 7.7953 | 5.6693 | 4SE
96427765 | Term.box w/prot. 1x230-240V/8uF,Service | LUPKT | SB | 1023 | 5700392834959 | 2.141 | 1.363 | 229 | 198 | 144 | MM | 4.7102 | 2.9986 | 9.0157 | 7.7953 | 5.6693 | 4SE
96427766 | Term.box w/prot. 1x230-240V/10uF,Service | LUPKT | SB | 1023 | 5700392834966 | 2.16 | 1.382 | 229 | 198 | 144 | MM | 4.752 | 3.0404 | 9.0157 | 7.7953 | 5.6693 | 4SE
96427767 | Term.box w/prot. 1x230-240V/12uF,Service | LUPKT | SB | 1023 | 5700392834973 | 1.465 | 0.687 | 229 | 203 | 154 | MM | 3.223 | 1.5114 | 9.0157 | 7.9921 | 6.063 | 4SE
96427769 | Term.box w/prot. 1x230-240V/16uF,Service | LUPKT | SB | 1023 | 5700392834997 | 2.186 | 1.408 | 229 | 198 | 144 | MM | 4.8092 | 3.0976 | 9.0157 | 7.7953 | 5.6693 | 4SE
96427771 | Term.box w/prot. 1x230-240V/25uF,Service | LUPKT | SB | 1023 | 5700392835017 | 2.209 | 1.431 | 229 | 198 | 144 | MM | 4.8598 | 3.1482 | 9.0157 | 7.7953 | 5.6693 | 4SE
96427772 | Term.box w/prot. 1x230-240V/30uF,Service | LUPKT | SB | 1023 | 5700392835024 | 2.251 | 1.473 | 229 | 198 | 144 | MM | 4.9522 | 3.2406 | 9.0157 | 7.7953 | 5.6693 | 4SE
96427775 | Term.box w/prot. USA 1x230V/4uF,Service | LUPKT | SB | 678 | 5700392835048 | 1.361 | 1.225 | 0 | 0 | 0 |  | 2.9942 | 2.695 |  |  |  | 4SE
96427776 | Term.box w/prot. USA 1x230V/6uF,Service | LUPKT | SB | 707 | 5700392835055 | 1.361 | 1.225 | 229 | 198 | 144 | MM | 2.9942 | 2.695 | 9.0157 | 7.7953 | 5.6693 | 4SE
96427777 | Term.box w/prot. USA 1x230V/8uF,Service | LUPKT | SB | 671 | 5700392835062 | 1.06 | 1.06 | 230 | 200 | 140 | MM | 2.332 | 2.332 | 9.0551 | 7.874 | 5.5118 | 4SE
96427778 | Term.box w/prot. USA 1x230V/10uF,Service | LUPKT | SB | 671 | 5700392835079 | 1.08 | 0.83 | 23 | 20 | 14 | CM | 2.376 | 1.826 | 9.0551 | 7.874 | 5.5118 | 4SE
96427779 | Term.box w/prot. USA 1x230V/12uF,Service | LUPKT | SB | 665 | 5700392835086 | 1.13 | 0.88 | 0 | 0 | 0 |  | 2.486 | 1.936 |  |  |  | 4SE
96427780 | Term.box w/prot. USA 1x230V/14uF,Service | LUPKT | SB | 684 | 5700392835093 | 1.361 | 1.225 | 0 | 0 | 0 |  | 2.9942 | 2.695 |  |  |  | 4SE
96427781 | Term.box w/prot. USA 1x230V/16uF,Service | LUPKT | SB | 806 | 5700392835109 | 1.097 | 0.847 | 231 | 203 | 144 | MM | 2.4134 | 1.8634 | 9.0945 | 7.9921 | 5.6693 | 4SE
96427782 | Term.box w/prot. USA 1x230V/20uF,Service | LUPKT | SB | 713 | 5700392835116 | 1.144 | 1.144 | 201 | 229 | 144 | MM | 2.5168 | 2.5168 | 7.9134 | 9.0157 | 5.6693 | 4SE
96427783 | Term.box w/prot. USA 1x230V/30uF,Service | LUPKT | SB | 806 | 5700392835123 | 1.18 | 0.93 | 201 | 236 | 144 | MM | 2.596 | 2.046 | 7.9134 | 9.2913 | 5.6693 | 4SE
96427784 | TB USA w/prot. module 3x200-230V,Service | LUPKT | SB | 671 | 5700392835130 | 1.033 | 0.446 | 230 | 201 | 147 | MM | 2.2726 | 0.9812 | 9.0551 | 7.9134 | 5.7874 | 4SE
96427785 | Term.box w/prot. USA 1x115V/16uF,Service | LUPKT | SB | 693 | 5700392835147 | 1.1 | 0.85 | 230 | 200 | 140 | MM | 2.42 | 1.87 | 9.0551 | 7.874 | 5.5118 | 4SE
96427786 | Term.box w/prot. USA 1x115V/25uF,Service | LUPKT | SB | 707 | 5700392835154 | 1.12 | 1.12 | 230 | 200 | 140 | MM | 2.464 | 2.464 | 9.0551 | 7.874 | 5.5118 | 4SE
96427787 | Term.box w/prot. USA 1x115V/30uF,Service | LUPKT | SB | 700 | 5700392835161 | 1.161 | 0.911 | 201 | 229 | 144 | MM | 2.5542 | 2.0042 | 7.9134 | 9.0157 | 5.6693 | 4SE
96427788 | Term.box w/pot. 1x115V/40uF,Serv UMC50 | LUPKT | SB | 764 | 5700392835178 | 1.158 | 0.908 | 202 | 231 | 144 | MM | 2.5476 | 1.9976 | 7.9528 | 9.0945 | 5.6693 | 4SE
96427789 | Term.box w/prot. USA 1x115V/60uF,Service | LUPKT | SB | 806 | 5700392835185 | 1.267 | 1.267 | 233 | 203 | 147 | MM | 2.7874 | 2.7874 | 9.1732 | 7.9921 | 5.7874 | 4SE
96427790 | Term.box w/prot. USA 1x115V/80uF,Service | LUPKT | SB | 678 | 5700392835192 | 1.334 | 1.084 | 201 | 231 | 144 | MM | 2.9348 | 2.3848 | 7.9134 | 9.0945 | 5.6693 | 4SE
96427804 | KIT, Shaft seal AP12,35,50 NBR | APKIT | SD | 286 | 5700392835338 | 0.67 | 0.173 | 292 | 338 | 70 | MM | 1.474 | 0.3806 | 11.4961 | 13.3071 | 2.7559 | 4SE
96428014 | Kit, Sensor LACRE, PT 0- 4.0 bar | CRLKT | SC | 742 | 5700392837394 | 0.313 | 0.301 | 227 | 229 | 45 | MM | 0.6886 | 0.6622 | 8.937 | 9.0157 | 1.7717 | 4SE
96428015 | Kit, Sensor LACRE, PT 0- 6.0 bar | CRLKT | SC | 742 | 5700392837400 | 0.31 | 0.301 | 226 | 226 | 45 | MM | 0.682 | 0.6622 | 8.8976 | 8.8976 | 1.7717 | 4SE
96428016 | Kit, Sensor LACRE, PT 0-10.0 bar | CRLKT | SC | 734 | 5700392837417 | 0.31 | 0.301 | 226 | 229 | 45 | MM | 0.682 | 0.6622 | 8.8976 | 9.0157 | 1.7717 | 4SE
96428017 | Kit, Sensor LACRE, PT 0-16.0 bar (1/2"") | CRLKT | SC | 742 | 5700392837424 | 0.307 | 0.301 | 226 | 229 | 45 | MM | 0.6754 | 0.6622 | 8.8976 | 9.0157 | 1.7717 | 4SE
96428018 | Kit, Sensor LACRE, PT 0-25.0 bar 1/2inch | CRLKT | SC | 742 | 5700392837431 | 0.313 | 0.301 | 224 | 226 | 45 | MM | 0.6886 | 0.6622 | 8.8189 | 8.8976 | 1.7717 | 4SE
96428840 | MTR32-2/1-1 A-G-A-HUUV 182TC 60Hz | MTR32 | IH | 4289 | 5700392845276 | 56.953 | 41.953 | 634 | 327 | 334 | MM | 125.2966 | 92.2966 | 24.9606 | 12.874 | 13.1496 | 2IN
96428841 | MTR32-2/1 A-G-A-HUUV 182TC 60Hz | MTR32 | IH | 4289 | 5700392845283 | 56.953 | 41.953 | 634 | 327 | 334 | MM | 125.2966 | 92.2966 | 24.9606 | 12.874 | 13.1496 | 2IN
96428842 | MTR32-2/2-1 A-G-A-HUUV 213TC 60Hz | MTR32 | IH | 6481 | 5700392845290 | 56.953 | 41.953 | 634 | 327 | 334 | MM | 125.2966 | 92.2966 | 24.9606 | 12.874 | 13.1496 | 2IN
96428843 | MTR32-2/2 A-G-A-HUUV 213TC 60Hz | MTR32 | IH | 6481 | 5700392845306 | 56.953 | 41.953 | 634 | 327 | 334 | MM | 125.2966 | 92.2966 | 24.9606 | 12.874 | 13.1496 | 2IN
96428844 | MTR32-3/3 A-G-A-HUUV 254TC 60Hz | MTR32 | IH | 8355 | 5700392845313 | 57.214 | 42.214 | 634 | 327 | 334 | MM | 125.8708 | 92.8708 | 24.9606 | 12.874 | 13.1496 | 2IN
96428845 | MTR32-4/4 A-G-A-HUUV 254TC 60Hz | MTR32 | IH | 9984 | 5700392845320 | 57.475 | 42.475 | 634 | 327 | 334 | MM | 126.445 | 93.445 | 24.9606 | 12.874 | 13.1496 | 2IN
96428846 | MTR32-5/5 A-G-A-HUUV 254TC 60Hz | MTR32 | IH | 11560 | 5700392845337 | 59.436 | 42.736 | 884 | 334 | 348 | MM | 130.7592 | 94.0192 | 34.8031 | 13.1496 | 13.7008 | 2IN
96428847 | MTR32-6/6 A-G-A-HUUV 284TC 60Hz | MTR32 | IH | 13225 | 5700392845344 | 62.197 | 45.497 | 810 | 400 | 415 | MM | 136.8334 | 100.0934 | 31.8898 | 15.748 | 16.3386 | 2IN
96428848 | MTR32-7/7 A-G-A-HUUV 284TC 60Hz | MTR32 | IH | 14976 | 5700392845351 | 64.058 | 45.758 | 1020 | 400 | 455 | MM | 140.9276 | 100.6676 | 40.1575 | 15.748 | 17.9134 | 2IN
96428849 | MTR32-8/8 A-G-A-HUUV 284TC 60Hz | MTR32 | IH | 16464 | 5700392845368 | 97.019 | 46.019 | 1020 | 400 | 455 | MM | 213.4418 | 101.2418 | 40.1575 | 15.748 | 17.9134 | 2IN
96428884 | MTR45-2/1 A-G-A-HUUV 213TC 60Hz | MTR45 | IH | 5028 | 5700392845719 | 66.64 | 51.64 | 634 | 327 | 334 | MM | 146.608 | 113.608 | 24.9606 | 12.874 | 13.1496 | 2IN
96428885 | MTR45-2/2 A-G-A-HUUV 254TC 60Hz | MTR45 | IH | 8057 | 5700392845726 | 66.64 | 51.64 | 634 | 327 | 334 | MM | 146.608 | 113.608 | 24.9606 | 12.874 | 13.1496 | 2IN
96428886 | MTR45-3/3-2 A-G-A-HUUV 254TC 60Hz | MTR45 | IH | 10683 | 5700392845733 | 66.939 | 51.939 | 634 | 327 | 334 | MM | 147.2658 | 114.2658 | 24.9606 | 12.874 | 13.1496 | 2IN
96428887 | MTR45-3/3 A-G-A-HUUV 284TC 60Hz | MTR45 | IH | 10683 | 5700392845740 | 69.439 | 54.439 | 810 | 400 | 415 | MM | 152.7658 | 119.7658 | 31.8898 | 15.748 | 16.3386 | 2IN
96428888 | MTR45-4/4 A-G-A-HUUV 284TC 60Hz | MTR45 | IH | 13487 | 5700392845757 | 71.437 | 54.737 | 810 | 400 | 415 | MM | 157.1614 | 120.4214 | 31.8898 | 15.748 | 16.3386 | 2IN
96428889 | MTR45-5/5 A-G-A-HUUV 284TC 60Hz | MTR45 | IH | 16113 | 5700392845764 | 106.035 | 55.035 | 810 | 400 | 415 | MM | 233.277 | 121.077 | 31.8898 | 15.748 | 16.3386 | 2IN
96428919 | MTR64-2/1-1 A-G-A-HUUV 213TC 60Hz | MTR64 | IH | 6306 | 5700392883162 | 69.653 | 54.653 | 634 | 327 | 334 | MM | 153.2366 | 120.2366 | 24.9606 | 12.874 | 13.1496 | 2IN
96428920 | MTR64-2/1 A-G-A-HUUV 254TC 60Hz | MTR64 | IH | 6306 | 5700392883179 | 69.653 | 54.653 | 634 | 327 | 334 | MM | 153.2366 | 120.2366 | 24.9606 | 12.874 | 13.1496 | 2IN
96428921 | MTR64-2/2-1 A-G-A-HUUV 254TC 60Hz | MTR64 | IH | 9108 | 5700392883186 | 69.653 | 54.653 | 634 | 327 | 334 | MM | 153.2366 | 120.2366 | 24.9606 | 12.874 | 13.1496 | 2IN
96428922 | MTR64-2/2 A-G-A-HUUV 284TC 60Hz | MTR64 | IH | 9108 | 5700392883193 | 72.153 | 57.153 | 810 | 400 | 415 | MM | 158.7366 | 125.7366 | 31.8898 | 15.748 | 16.3386 | 2IN
96428923 | MTR64-3/3-1 A-G-A-HUUV 284TC 60Hz | MTR64 | IH | 13311 | 5700392883209 | 108.461 | 57.461 | 810 | 400 | 415 | MM | 238.6142 | 126.4142 | 31.8898 | 15.748 | 16.3386 | 2IN
96428924 | MTR64-3/3 A-G-A-HUUV 284TC 60Hz | MTR64 | IH | 13311 | 5700392883216 | 108.461 | 57.461 | 810 | 400 | 415 | MM | 238.6142 | 126.4142 | 31.8898 | 15.748 | 16.3386 | 2IN
96428935 | Kit, Rep. SP8A.SP8N ( 5-10) NUT AFT.9444 | SPKIT | SD | 335 | 5700392883322 | 0.182 | 0.161 | 149 | 216 | 30 | MM | 0.4004 | 0.3542 | 5.8661 | 8.5039 | 1.1811 | 4SE
96428936 | Kit, R. SP8A.SP8,10N (12-18)NUT AFT.9444 | SUSKT | SD | 443 | 5700392883339 | 0.319 | 0.289 | 226 | 226 | 37 | MM | 0.7018 | 0.6358 | 8.8976 | 8.8976 | 1.4567 | 4SE
96428937 | Kit, R. SP8A.SP8,10N (21-25)NUT AFT.9444 | SUSKT | SD | 521 | 5700392883346 | 0.666 | 0.36 | 336 | 292 | 68 | MM | 1.4652 | 0.792 | 13.2283 | 11.4961 | 2.6772 | 4SE
96428938 | Kit, R. SP8A.SP8,10N (30-37)NUT AFT.9444 | SUSKT | SD | 771 | 5700392883353 | 0.849 | 0.543 | 296 | 335 | 70 | MM | 1.8678 | 1.1946 | 11.6535 | 13.189 | 2.7559 | 4SE
96428939 | Kit, Rep. SP8A-NE -10nut after 9444 | SPKIT | SD | 1100 | 5700392883360 | 0.258 | 0.202 | 151 | 216 | 27 | MM | 0.5676 | 0.4444 | 5.9449 | 8.5039 | 1.063 | 4SE
96428940 | Kit, Rep. SP8A-NE -18nut after 9444 | SPKIT | SD | 1904 | 5700392883377 | 0.461 | 0.362 | 226 | 223 | 30 | MM | 1.0142 | 0.7964 | 8.8976 | 8.7795 | 1.1811 | 4SE
96428941 | Kit, Rep. SP8A-NE -25nut after 9444 | SPKIT | SD | 2645 | 5700392883384 | 0.621 | 0.502 | 228 | 223 | 42 | MM | 1.3662 | 1.1044 | 8.9764 | 8.7795 | 1.6535 | 4SE
96429105 | SP30-23NS Rp 3 LH 3x440-480V 60Hz | SP030 | WG | 38219 | 5700392884954 | 123.162 | 123.162 | 0 | 0 | 0 |  | 270.9564 | 270.9564 |  |  |  | 3WU
96429279 | SP125- 3NS 45,0kW 3x460V 60Hz | SP125 | WG | 75723 | 5700392886606 | 259.5 | 226 | 0 | 0 | 0 |  | 570.9 | 497.2 |  |  |  | 3WU
96429307 | Kit, Shaft seal AP35B/AP50B NBR | APKIT | SD | 321 | 5700392886880 | 0.634 | 0.132 | 296 | 335 | 70 | MM | 1.3948 | 0.2904 | 11.6535 | 13.189 | 2.7559 | 4SE
96429308 | Kit, Shaft seal AP35B/AP50B FKM | APKIT | SD | 435 | 5700392886897 | 0.694 | 0.138 | 338 | 295 | 70 | MM | 1.5268 | 0.3036 | 13.3071 | 11.6142 | 2.7559 | 4SE
96429320 | Inner bear. Cap DE-end Siemens 160 | MO4KT | SC | 112 | 5700392887009 | 1 | 1 | 0 | 0 | 0 |  | 2.2 | 2.2 |  |  |  | 4SE
96429325 | Corrugated spring Siemens 160 1LA7, 1LA9 | MOCKT | SC | 63 | 5700392887054 | 0.105 | 0.105 | 180 | 150 | 70 | MM | 0.231 | 0.231 | 7.0866 | 5.9055 | 2.7559 | 4SE
96429326 | NDE-end flange Siemens 160 | MO4KT | SC | 889 | 5700392887061 | 5 | 4 | 0 | 0 | 0 |  | 11 | 8.8 |  |  |  | 4SE
96429625 | MTR32-2/1 A-G-A-HUUV 3x230/460 60Hz | MTR32 | IH | 6311 | 5700392941565 | 100.233 | 81.933 | 1020 | 400 | 455 | MM | 220.5126 | 180.2526 | 40.1575 | 15.748 | 17.9134 | 2IN
96429626 | MTR32-2/2-1 A-G-A-HUUV 3x230/460 60Hz | MTR32 | IH | 9083 | 5700392941572 | 105.253 | 86.953 | 1020 | 400 | 455 | MM | 231.5566 | 191.2966 | 40.1575 | 15.748 | 17.9134 | 2IN
96429627 | MTR32-2/2 A-G-A-HUUV 3x230/460 60Hz | MTR32 | IH | 9343 | 5700392941589 | 105.253 | 86.953 | 1020 | 400 | 455 | MM | 231.5566 | 191.2966 | 40.1575 | 15.748 | 17.9134 | 2IN
96429628 | MTR32-3/3 A-G-A-HUUV 3x230/460 60Hz | MTR32 | IH | 12518 | 5700392941596 | 156.714 | 131.214 | 1240 | 400 | 455 | MM | 344.7708 | 288.6708 | 48.8189 | 15.748 | 17.9134 | 2IN
96429630 | MTR32-5/5 A-G-A-HUUV 3x230/460 60Hz | MTR32 | IH | 16366 | 5700392941619 | 157.236 | 131.736 | 1240 | 400 | 455 | MM | 345.9192 | 289.8192 | 48.8189 | 15.748 | 17.9134 | 2IN
96429631 | MTR32-6/6 A-G-A-HUUV 3x230/460 60Hz | MTR32 | IH | 18982 | 5700392941626 | 172.997 | 147.497 | 1400 | 400 | 455 | MM | 380.5934 | 324.4934 | 55.1181 | 15.748 | 17.9134 | 2IN
96429632 | MTR32-7/7 A-G-A-HUUV 3x230/460 60Hz | MTR32 | IH | 22835 | 5700392941633 | 185.258 | 159.758 | 1400 | 400 | 455 | MM | 407.5676 | 351.4676 | 55.1181 | 15.748 | 17.9134 | 2IN
96429686 | MTR45-2/2 A-G-A-HUUV 3x230/460 60Hz | MTR45 | IH | 12221 | 5700392942173 | 166.14 | 140.64 | 1585 | 480 | 530 | MM | 365.508 | 309.408 | 62.4016 | 18.8976 | 20.8661 | 2IN
96429687 | MTR45-3/3-2 A-G-A-HUUV 3X230/460 60HZ | MTR45 | IH | 15490 | 5700392942180 | 166.439 | 140.939 | 1585 | 480 | 530 | MM | 366.1658 | 310.0658 | 62.4016 | 18.8976 | 20.8661 | 2IN
96429688 | MTR45-3/3 A-G-A-HUUV 3x230/460 60Hz | MTR45 | IH | 16441 | 5700392942197 | 181.939 | 156.439 | 1585 | 480 | 530 | MM | 400.2658 | 344.1658 | 62.4016 | 18.8976 | 20.8661 | 2IN
96429689 | MTR45-4/4 A-G-A-HUUV 3x230/460 60Hz | MTR45 | IH | 21347 | 5700392942203 | 194.237 | 168.737 | 1585 | 480 | 530 | MM | 427.3214 | 371.2214 | 62.4016 | 18.8976 | 20.8661 | 2IN
96429734 | MTR64-2/1 A-G-A-HUUV 3x230/460 60Hz | MTR64 | IH | 10469 | 5700392942654 | 169.153 | 143.653 | 1585 | 480 | 530 | MM | 372.1366 | 316.0366 | 62.4016 | 18.8976 | 20.8661 | 2IN
96429735 | MTR64-2/2-1 A-G-A-HUUV 3x230/460 60Hz | MTR64 | IH | 13914 | 5700392942661 | 169.153 | 143.653 | 1585 | 480 | 530 | MM | 372.1366 | 316.0366 | 62.4016 | 18.8976 | 20.8661 | 2IN
96429736 | MTR64-2/2 A-G-A-HUUV 3x230/460 60Hz | MTR64 | IH | 14865 | 5700392942678 | 184.653 | 159.153 | 1585 | 480 | 530 | MM | 406.2366 | 350.1366 | 62.4016 | 18.8976 | 20.8661 | 2IN
96430363 | Rubber seal DE and NDE-end Siemens 160 | MO4KT | SC | 254 | 5700392948762 | 0.008 | 0.003 | 61 | 142 | 12 | MM | 0.0176 | 0.0066 | 2.4016 | 5.5906 | 0.47244 | 4SE
96430767 | Kit, Wear parts MTR32 1-4 stage / 1-4 | CRKKT | SC | 558 | 5700392952271 | 0.564 | 0.263 | 337 | 297 | 70 | MM | 1.2408 | 0.5786 | 13.2677 | 11.6929 | 2.7559 | 4SE
96430768 | Kit, Wear parts MTR32 5-8 stage / 5-8 | CRKKT | SC | 932 | 5700392952288 | 0.84 | 0.539 | 295 | 338 | 70 | MM | 1.848 | 1.1858 | 11.6142 | 13.3071 | 2.7559 | 4SE
96430769 | Kit, Wear parts MTR32 9-14 / 9-14stages | CRKKT | SC | 1321 | 5700392952295 | 1.221 | 0.92 | 295 | 335 | 70 | MM | 2.6862 | 2.024 | 11.6142 | 13.189 | 2.7559 | 4SE
96430773 | Kit, Wear parts MTR45 1-4 / 1-4 stages | CRKKT | SC | 579 | 5700392952332 | 0.604 | 0.298 | 338 | 297 | 70 | MM | 1.3288 | 0.6556 | 13.3071 | 11.6929 | 2.7559 | 4SE
96430775 | Kit, Wear parts MTR45 5-8 / 4-8 stages | CRKKT | SC | 988 | 5700392952356 | 0.919 | 0.618 | 338 | 295 | 68 | MM | 2.0218 | 1.3596 | 13.3071 | 11.6142 | 2.6772 | 4SE
96430819 | Kit, Wear parts MTR64 1-4 / 1-4 stages | CRKKT | SC | 571 | 5700392952790 | 1 | 0.694 | 337 | 295 | 70 | MM | 2.2 | 1.5268 | 13.2677 | 11.6142 | 2.7559 | 4SE
96430820 | Kit, Wear parts MTR64 5-8 / 4-5 stages | CRKKT | SC | 587 | 5700392952806 | 0.695 | 0.389 | 296 | 338 | 70 | MM | 1.529 | 0.8558 | 11.6535 | 13.3071 | 2.7559 | 4SE
96430829 | Kit, Coupling cpl. D24/d22 MTR32 | CRKKT | SC | 453 | 5700392952899 | 1.14 | 1.14 | 0 | 0 | 0 |  | 2.508 | 2.508 |  |  |  | 4SE
96430830 | Kit, Coupling cpl. D28/d22 MTR32/45/64 | CRKKT | SC | 368 | 5700392952905 | 1.075 | 1.075 | 0 | 0 | 0 |  | 2.365 | 2.365 |  |  |  | 4SE
96430831 | Kit, Coupling cpl. D38/d22 MTR32/45/64 | CRKKT | SC | 834 | 5700392952912 | 3.975 | 3.624 | 180 | 180 | 180 | MM | 8.745 | 7.9728 | 7.0866 | 7.0866 | 7.0866 | 4SE
96430832 | Kit, Coupling cpl. D42/d22 MTR32/45/64 | CRKKT | SC | 1066 | 5700392952929 | 3.909 | 3.558 | 337 | 292 | 68 | MM | 8.5998 | 7.8276 | 13.2677 | 11.4961 | 2.6772 | 4SE
96430833 | Kit, Coupling cpl. D48/d22 MTR32/45/64 | CRKKT | SC | 855 | 5700392952936 | 4 | 3.649 | 370 | 250 | 180 | MM | 8.8 | 8.0278 | 14.5669 | 9.8425 | 7.0866 | 4SE
96430834 | Kit, Coupling cpl. D55/d22 MTR32/45/64 | CRKKT | SC | 862 | 5700392952943 | 3.2 | 2.849 | 180 | 180 | 180 | MM | 7.04 | 6.2678 | 7.0866 | 7.0866 | 7.0866 | 4SE
96430835 | Kit, Coupling cpl. D28.6/d22 MTR32 | CRKKT | SC | 1038 | 5700392952950 | 0.856 | 0.504 | 335 | 292 | 66 | MM | 1.8832 | 1.1088 | 13.189 | 11.4961 | 2.5984 | 4SE
96430836 | Kit, Coupling cpl. D34.9/d22 MTR32/45/64 | CRKKT | SC | 806 | 5700392952967 | 1.556 | 1.204 | 335 | 292 | 66 | MM | 3.4232 | 2.6488 | 13.189 | 11.4961 | 2.5984 | 4SE
96430837 | Kit, Coupling cpl. D41.2/d22 MTR32/45/64 | CRKKT | SC | 1038 | 5700392952974 | 3.9 | 3.549 | 340 | 290 | 130 | MM | 8.58 | 7.8078 | 13.3858 | 11.4173 | 5.1181 | 4SE
96431611 | Pressure pipe Black 10m AP-controller | COACC | AW | 71 | 5700393039445 | 0.241 | 0.241 | 0 | 0 | 0 |  | 0.5302 | 0.5302 |  |  |  | 3WU
96431994 | Kit, Shaft seal MTH8/12/16 | MUSKT | SC | 296 | 5700393042971 | 0.118 | 0.086 | 226 | 226 | 30 | MM | 0.2596 | 0.1892 | 8.8976 | 8.8976 | 1.1811 | 4SE
96432238 | Pump head UPS40-185 F 3x400-415V | LUPKT | SB | 2241 | 5700393045231 | 11.058 | 10.267 | 347 | 272 | 284 | MM | 24.3276 | 22.5874 | 13.6614 | 10.7087 | 11.1811 | 4SE
96432239 | Pump head UPS40-185 F 1x230-240V | LUPKT | SB | 2241 | 5700393045248 | 11.019 | 10.838 | 273 | 348 | 284 | MM | 24.2418 | 23.8436 | 10.748 | 13.7008 | 11.1811 | 4SE
96432240 | Pump head UPS50-185 F 1x230-240V | LUPKT | SB | 2241 | 5700393045255 | 15.597 | 13.698 | 275 | 394 | 286 | MM | 34.3134 | 30.1356 | 10.8268 | 15.5118 | 11.2598 | 4SE
96432241 | Pump head UPS50-185 F 3x400-415V | LUPKT | SB | 2241 | 5700393045262 | 13.195 | 12.078 | 394 | 272 | 286 | MM | 29.029 | 26.5716 | 15.5118 | 10.7087 | 11.2598 | 4SE
96432242 | Pump head UPS65-185 F 3x400-415V | LUPKT | SB | 2241 | 5700393045279 | 15.623 | 14.468 | 273 | 396 | 286 | MM | 34.3706 | 31.8296 | 10.748 | 15.5906 | 11.2598 | 4SE
96432381 | KIT, Shaft seal BQQE CLM/CDM model B | MUSKT | SC | 2516 | 5700393588011 | 0.372 | 0.322 | 226 | 251 | 37 | MM | 0.8184 | 0.7084 | 8.8976 | 9.8819 | 1.4567 | 4SE
96432382 | KIT, Shaft seal BQQE CLM/CDM model B | MUSKT | SC | 2340 | 5700393590304 | 0.225 | 0.22 | 151 | 216 | 42 | MM | 0.495 | 0.484 | 5.9449 | 8.5039 | 1.6535 | 4SE
96432383 | KIT, SHAFT SEAL CLM/CDM GQQE MODEL B | MUSKT | SC | 2805 | 5700393590410 | 0.276 | 0.021 | 226 | 229 | 40 | MM | 0.6072 | 0.0462 | 8.8976 | 9.0157 | 1.5748 | 4SE
96432384 | KIT, SHAFT SEAL CLM/CDM GQQE MODEL B | MUSKT | SC | 6290 | 5700393590427 | 0.244 | 0.239 | 225 | 226 | 40 | MM | 0.5368 | 0.5258 | 8.8583 | 8.8976 | 1.5748 | 4SE
96432554 | NK Gasket kit no.12 EPDM | NBKIT | SB | 342 | 5700393415522 | 0.1 | 0.1 | 0 | 0 | 0 |  | 0.22 | 0.22 |  |  |  | 4SE
96432881 | Kit, TP/TPD RUUE/V 12mm | TPKIT | SB | 464 | 5700393434394 | 0.266 | 0.021 | 208 | 201 | 32 | MM | 0.5852 | 0.0462 | 8.189 | 7.9134 | 1.2598 | 4SE
96433906 | Venting flange | ACCOM | AD | 45 | 5700393609778 | 0.161 | 0.151 | 11 | 10 | 5 | CM | 0.3542 | 0.3322 | 4.3307 | 3.937 | 1.9685 | 0DBS
96434198 | APC Fuse 250mA, 6x32mm, 10 pcs. | COACC | AW | 37 | 5700393616301 | 0.001 | 0.001 | 0 | 0 | 0 |  | 0.0022 | 0.0022 |  |  |  | 3WU
96434745 | Spare,Bearing, upper | SPKIT | SD | 307 | 5700393632851 | 0.2 | 0.1 | 150 | 150 | 150 | MM | 0.44 | 0.22 | 5.9055 | 5.9055 | 5.9055 | 4SE
96434799 | Kit, wear parts CRT2 2-10 (Mfg<0336) | CRKIT | SC | 982 | 5700393633636 | 0.199 | 0.194 | 226 | 229 | 35 | MM | 0.4378 | 0.4268 | 8.8976 | 9.0157 | 1.378 | 4SE
96434800 | Kit, Wear parts CRT2 11-18 (Mfg<0336) | CRTKT | SC | 1594 | 5700393633643 | 1.006 | 0.704 | 335 | 292 | 66 | MM | 2.2132 | 1.5488 | 13.189 | 11.4961 | 2.5984 | 4SE
96434801 | Kit, Wear parts CRT2 22-26 | CRTKT | SC | 2118 | 5700393633650 | 0.68 | 0.612 | 335 | 292 | 66 | MM | 1.496 | 1.3464 | 13.189 | 11.4961 | 2.5984 | 4SE
96434802 | Kit, wear parts CRT4 1- 6 (mfg<0336) | CRKIT | SC | 967 | 5700393633674 | 0.197 | 0.192 | 225 | 226 | 45 | MM | 0.4334 | 0.4224 | 8.8583 | 8.8976 | 1.7717 | 4SE
96434803 | Kit, Wear parts CRT4 7-12 (Mfg<0336) | CRTKT | SC | 1823 | 5700393633681 | 0.56 | 0.259 | 290 | 330 | 600 | MM | 1.232 | 0.5698 | 11.4173 | 12.9921 | 23.622 | 4SE
96434804 | Kit, wear parts CRT4 14-16 | CRTKT | SC | 1808 | 5700393633698 | 0.7 | 0.399 | 330 | 290 | 70 | MM | 1.54 | 0.8778 | 12.9921 | 11.4173 | 2.7559 | 4SE
96434805 | Kit, Wear parts CRT4 19-22 | CRTKT | SC | 2164 | 5700393633704 | 0.9 | 0.599 | 330 | 310 | 70 | MM | 1.98 | 1.3178 | 12.9921 | 12.2047 | 2.7559 | 4SE
96434806 | Kit, wear parts CRT8 1- 8 (Mfg<0405) | CRKIT | SC | 1645 | 5700393633810 | 0.626 | 0.325 | 336 | 292 | 70 | MM | 1.3772 | 0.715 | 13.2283 | 11.4961 | 2.7559 | 4SE
96434807 | Kit, Wear parts CRT8 10-14 (Mfg<0405) | CRTKT | SC | 2896 | 5700393633827 | 0.9 | 0.599 | 340 | 290 | 60 | MM | 1.98 | 1.3178 | 13.3858 | 11.4173 | 2.3622 | 4SE
96434808 | Kit, Wear parts CRT8 16-20 | CRTKT | SC | 4138 | 5700393633834 | 0.68 | 0.612 | 341 | 292 | 136 | MM | 1.496 | 1.3464 | 13.4252 | 11.4961 | 5.3543 | 4SE
96434809 | Kit, Wear parts CRT16 2-6 | CRKIT | SC | 1780 | 5700393633926 | 0.688 | 0.387 | 296 | 338 | 70 | MM | 1.5136 | 0.8514 | 11.6535 | 13.3071 | 2.7559 | 4SE
96434810 | Kit, Wear parts CRT16 7-10 | CRTKT | SC | 2654 | 5700393633940 | 1.01 | 0.709 | 330 | 290 | 60 | MM | 2.222 | 1.5598 | 12.9921 | 11.4173 | 2.3622 | 4SE
96434811 | Kit, Wear parts CRT16 12-16 | CRTKT | SC | 4483 | 5700393633964 | 1.65 | 1.217 | 343 | 292 | 139 | MM | 3.63 | 2.6774 | 13.5039 | 11.4961 | 5.4724 | 4SE
96435991 | Kit, Rep. MTH8/12 | CHKKT | SC | 664 | 5700393653832 | 1.83 | 1.515 | 337 | 292 | 70 | MM | 4.026 | 3.333 | 13.2677 | 11.4961 | 2.7559 | 4SE
96435992 | Kit, Rep. MTH16 | CHKKT | SC | 374 | 5700393653849 | 1.458 | 1.143 | 337 | 292 | 70 | MM | 3.2076 | 2.5146 | 13.2677 | 11.4961 | 2.7559 | 4SE
96436012 | MS6000REST40 3x400/50 460/60 15kW w/pack | MS60X | WG | 7388 | 5700393657427 | 61 | 53 | 0 | 0 | 0 |  | 134.2 | 116.6 |  |  |  | 3WU
96436076 | Kit Thrust Bearing MMS12000 | MMSKT | SD | 2074 | 5700393659803 | 10.443 | 10.312 | 193 | 185 | 187 | MM | 22.9746 | 22.6864 | 7.5984 | 7.2835 | 7.3622 | 4SE
96436079 | rings MMS8000 | MMSKT | SD | 2130 | 5700393659933 | 0.783 | 0.551 | 170 | 404 | 169 | MM | 1.7226 | 1.2122 | 6.6929 | 15.9055 | 6.6535 | 4SE
96436080 | KIT Bearings MMS10000 | MMSKT | SD | 1798 | 5700393659940 | 1.155 | 1.155 | 165 | 401 | 169 | MM | 2.541 | 2.541 | 6.4961 | 15.7874 | 6.6535 | 4SE
96436081 | KIT Bearings MMS12000 | MMSKT | SD | 6652 | 5700393659957 | 4.177 | 3.744 | 188 | 193 | 192 | MM | 9.1894 | 8.2368 | 7.4016 | 7.5984 | 7.5591 | 4SE
96436084 | KIT Miscellaneous MMS8000 | MMSKT | SD | 186 | 5700393659988 | 0.072 | 0.067 | 162 | 129 | 20 | MM | 0.1584 | 0.1474 | 6.378 | 5.0787 | 0.7874 | 4SE
96436085 | KIT Miscellaneous MMS10000 | MMSKT | SD | 321 | 5700393659995 | 0.148 | 0.143 | 129 | 160 | 20 | MM | 0.3256 | 0.3146 | 5.0787 | 6.2992 | 0.7874 | 4SE
96436086 | KIT Miscellaneous MMS12000 | MMSKT | SD | 700 | 5700393660007 | 6.33 | 6.33 | 220 | 220 | 10 | MM | 13.926 | 13.926 | 8.6614 | 8.6614 | 0.3937 | 4SE
96436361 | Kit, Service TP(D) | TPKIT | SB | 307 | 5700393672734 | 0.253 | 0.008 | 139 | 203 | 27 | MM | 0.5566 | 0.0176 | 5.4724 | 7.9921 | 1.063 | 4SE
96436543 | Pump head UP40-160 F 3x380V 60Hz Korea | LUPKT | SB | 1955 | 5700393687110 | 0 | 0 | 0 | 0 | 0 |  | 0 | 0 |  |  |  | 4SE
96436547 | Pump head UP50-160 F 3x380V 60Hz Korea | LUPKT | SB | 2241 | 5700393687158 | 13.13 | 12.82 | 390 | 260 | 270 | MM | 28.886 | 28.204 | 15.3543 | 10.2362 | 10.6299 | 4SE
96436550 | Pump head UP65-160 F 3x380V 60Hz Korea | LUPKT | SB | 2241 | 5700393687189 | 0 | 0 | 0 | 0 | 0 |  | 0 | 0 |  |  |  | 4SE
96436658 | Terminal box 3x380V 60Hz, Service | MIAC2 | SB | 572 | 5700393695399 | 6.5 | 6.5 | 229 | 198 | 144 | MM | 14.3 | 14.3 | 9.0157 | 7.7953 | 5.6693 | 4SE
96436693 | 80t, Shaft seal TP(D) 12mm BQQE | TPKIT | SB | 450 | 5700393696983 | 0.08 | 0.08 | 220 | 150 | 20 | MM | 0.176 | 0.176 | 8.6614 | 5.9055 | 0.7874 | 4SE
96436727 | Kit, Shaft seal CR/N 32-150 HUUE | MUSKT | SC | 806 | 5700393733596 | 0.623 | 0.543 | 149 | 102 | 109 | MM | 1.3706 | 1.1946 | 5.8661 | 4.0157 | 4.2913 | 4SE
96436728 | Kit, Shaft seal CR/N 32-150 HUUV | MUSKT | SC | 825 | 5700393733916 | 0.631 | 0.631 | 151 | 99 | 106 | MM | 1.3882 | 1.3882 | 5.9449 | 3.8976 | 4.1732 | 4SE
96436753 | CU 301 MkII Elunit/Bar cpl. (Europe) | CU301 | WE | 933 | 5700393737235 | 1.35 | 0.998 | 327 | 178 | 111 | MM | 2.97 | 2.1956 | 12.874 | 7.0079 | 4.3701 | 3WU
96436754 | CU 301MkII ,SQE CONTROL UNIT BOX | CU301 | WE | 997 | 5700393737242 | 1.35 | 0.998 | 327 | 178 | 111 | MM | 2.97 | 2.1956 | 12.874 | 7.0079 | 4.3701 | 3WU
96437146 | MS402 1X230V/60 0,50HP w.cable pack | MS402 | WH | 747 | 5700393756618 | 9.2 | 9.2 | 0 | 0 | 0 |  | 20.24 | 20.24 |  |  |  | 3WU
96437147 | MS402 1X230V/60 0,75HP w.cable pack | MS402 | WH | 897 | 5700393756625 | 9.7 | 9.7 | 0 | 0 | 0 |  | 21.34 | 21.34 |  |  |  | 3WU
96437148 | MS402 1X230V/60 1,00HP w.cable pack | MS402 | WH | 932 | 5700393756632 | 10.4 | 10.4 | 0 | 0 | 0 |  | 22.88 | 22.88 |  |  |  | 3WU
96437149 | MS402 1X230V/60 1,50HP w.cable pack | MS402 | WH | 1198 | 5700393756649 | 12 | 12 | 0 | 0 | 0 |  | 26.4 | 26.4 |  |  |  | 3WU
96437151 | MS402 1X230V/60 0,50HP w.cable pack | MS402 | WH | 870 | 5700393756663 | 9.2 | 9.2 | 0 | 0 | 0 |  | 20.24 | 20.24 |  |  |  | 3WU
96437152 | MS402 1X230V/60 0,75HP w.cable pack | MS402 | WH | 1177 | 5700393756670 | 9.7 | 9.7 | 0 | 0 | 0 |  | 21.34 | 21.34 |  |  |  | 3WU
96437153 | MS402 1X230V/60 1,00HP w.cable pack | MS402 | WH | 1118 | 5700393756687 | 10.4 | 10.4 | 0 | 0 | 0 |  | 22.88 | 22.88 |  |  |  | 3WU
96437154 | MS402 1X230V/60 1,50HP w.cable pack | MS402 | WH | 1404 | 5700393756694 | 12 | 12 | 0 | 0 | 0 |  | 26.4 | 26.4 |  |  |  | 3WU
96437239 | MTR32-9/9 A-G-A-HUUV 284TC 60Hz | MTR32 | IH | 17865 | 5700393767386 | 97.28 | 46.28 | 1020 | 400 | 455 | MM | 214.016 | 101.816 | 40.1575 | 15.748 | 17.9134 | 2IN
96437241 | MTR32-10/10 A-G-A-HUUV 284TC 60Hz | MTR32 | IH | 19266 | 5700393767409 | 97.541 | 46.541 | 1240 | 400 | 455 | MM | 214.5902 | 102.3902 | 48.8189 | 15.748 | 17.9134 | 2IN
96437243 | MTR64-4/4-2 A-G-A-HUUV 284TC 60HZ | MTR64 | IH | 17428 | 5700393767553 | 56.35 | 53.15 | 0 | 0 | 0 |  | 123.97 | 116.93 | 0 | 0 | 0 | 2IN
96437248 | Kit, non-return valve set for Pump Plan | UPKIT | SA | 228 | 5700393768512 | 0.147 | 0.006 | 289 | 150 | 71 | MM | 0.3234 | 0.0132 | 11.378 | 5.9055 | 2.7953 | 4SE
96437788 | Kit PT100 sensor MMS 100mt + fitting | MMSKT | SD | 2783 | 5700393794450 | 1.911 | 1.911 | 0 | 0 | 0 |  | 4.2042 | 4.2042 |  |  |  | 4SE
96437868 | BASE PLATE N, HIGH, MACH. | CRCOS | AI | 306 | 5700393813977 | 2.72 | 2.72 | 0 | 0 | 0 |  | 5.984 | 5.984 | 0 | 0 | 0 | 2IN
96437904 | MTR64-3/3-2 A-G-A-HUUV 284TC 60Hz | MTR64 | IH | 13311 | 5700393819917 | 72.461 | 57.461 | 810 | 400 | 415 | MM | 159.4142 | 126.4142 | 31.8898 | 15.748 | 16.3386 | 2IN
96437905 | MTR64-3/3-2 A-G-A-HUUV 3x230/460 60Hz | MTR64 | IH | 21172 | 5700393819924 | 196.961 | 171.461 | 1585 | 480 | 530 | MM | 433.3142 | 377.2142 | 62.4016 | 18.8976 | 20.8661 | 2IN
96437945 | MTR64-2/2-2 A-G-A-HUUV 254TC 60Hz | MTR64 | IH | 9108 | 5700393822702 | 69.653 | 54.653 | 634 | 327 | 334 | MM | 153.2366 | 120.2366 | 24.9606 | 12.874 | 13.1496 | 2IN
96438895 | CU 301MkII Elunit/PSI cpl. w. sensor USA | CU301 | WE | 1314 | 5700393866171 | 1.54 | 1.188 | 327 | 178 | 111 | MM | 3.388 | 2.6136 | 12.874 | 7.0079 | 4.3701 | 3WU
96439184 | Support cpl. horizontal BM6" | SPB0A | AI | 1654 | 5700393886575 | 3.1 | 3.1 | 0 | 0 | 0 |  | 6.82 | 6.82 |  |  |  | 2IN
96439570 | Kit, top valve cpl. N | SQKIT | SD | 586 | 5700393909113 | 0.14 | 0.14 | 180 | 90 | 60 | MM | 0.308 | 0.308 | 7.0866 | 3.5433 | 2.3622 | 4SE
96439643 | UP43-110 F 1x115/230V BG | UPU43 | BA | 3807 | 5700393918566 | 19.8 | 15.5 | 430 | 310 | 420 | MM | 43.56 | 34.1 | 16.9291 | 12.2047 | 16.5354 | 1CBS
96439644 | UP43-70 F 1x115/230V BG | UPU43 | BA | 2889 | 5700393918573 | 18.4 | 15 | 430 | 310 | 420 | MM | 40.48 | 33 | 16.9291 | 12.2047 | 16.5354 | 1CBS
96439680 | Kit, Harting plug cpl. | MOCKT | SC | 445 | 5700393922570 | 0.565 | 0.253 | 189 | 188 | 101 | MM | 1.243 | 0.5566 | 7.4409 | 7.4016 | 3.9764 | 4SE
96439727 | Kit, Rep. SP/NE 3A,5A -60 NUT | SPKIT | SD | 2385 | 5700393929111 | 1.04 | 0.891 | 190 | 190 | 190 | MM | 2.288 | 1.9602 | 7.4803 | 7.4803 | 7.4803 | 4SE
96440227 | Kit, Rep. BM(NE)1A,2A,3A,5A NUT -60 | SPKIT | SD | 1089 | 5700393976801 | 0.342 | 0.342 | 0 | 0 | 0 |  | 0.7524 | 0.7524 |  |  |  | 4SE
96440228 | Kit, Rep. SP/NE 3A,5A NUT -45 | SPKIT | SD | 925 | 5700393976917 | 0.18 | 0.18 | 230 | 225 | 20 | MM | 0.396 | 0.396 | 9.0551 | 8.8583 | 0.7874 | 4SE
96440229 | Kit, Rep. SP/NE 3A,5A -33 stages | SPKIT | SD | 714 | 5700393976924 | 0.14 | 0.14 | 200 | 200 | 100 | MM | 0.308 | 0.308 | 7.874 | 7.874 | 3.937 | 4SE
96440230 | Kit, Rep. SP/NE 3A,5A -25 stages | SPKIT | SD | 633 | 5700393976931 | 0.109 | 0.104 | 150 | 216 | 27 | MM | 0.2398 | 0.2288 | 5.9055 | 8.5039 | 1.063 | 4SE
96440231 | Kit, Rep. SP/NE 3A,5A -12 stages | SPKIT | SD | 490 | 5700393976948 | 0.058 | 0.057 | 162 | 132 | 22 | MM | 0.1276 | 0.1254 | 6.378 | 5.1969 | 0.86614 | 4SE
96440233 | Kit, Rep. SP17NES 6-16 stages | SPKIT | SD | 1651 | 5700393976962 | 0.93 | 0.629 | 294 | 335 | 70 | MM | 2.046 | 1.3838 | 11.5748 | 13.189 | 2.7559 | 4SE
96440235 | Kit, Rep. SP17NES 1- 5 stages | SPKIT | SD | 606 | 5700393976986 | 0.231 | 0.226 | 150 | 216 | 42 | MM | 0.5082 | 0.4972 | 5.9055 | 8.5039 | 1.6535 | 4SE
96440237 | Kit, Rep. SP17NES -26 stages | SPKIT | SD | 2444 | 5700393977006 | 1.343 | 1.343 | 337 | 292 | 70 | MM | 2.9546 | 2.9546 | 13.2677 | 11.4961 | 2.7559 | 4SE
96440238 | Kit, Rep. SP17(N,NS,R)-40 stages | SPKIT | SD | 2148 | 5700393977013 | 1.643 | 1.643 | 339 | 292 | 70 | MM | 3.6146 | 3.6146 | 13.3465 | 11.4961 | 2.7559 | 4SE
96440239 | Kit, Rep. SP17NES 25-40 stages | SPKIT | SD | 3178 | 5700393977020 | 1.9 | 1.9 | 340 | 290 | 60 | MM | 4.18 | 4.18 | 13.3858 | 11.4173 | 2.3622 | 4SE
96440241 | Kit, Rep. SP30NES 1- 5 stages | SPKIT | SD | 777 | 5700393977044 | 0.634 | 0.333 | 337 | 292 | 70 | MM | 1.3948 | 0.7326 | 13.2677 | 11.4961 | 2.7559 | 4SE
96440243 | Kit, Rep. SP30NES 6-16 stages | SPKIT | SD | 1975 | 5700393977068 | 1.27 | 1.27 | 340 | 290 | 60 | MM | 2.794 | 2.794 | 13.3858 | 11.4173 | 2.3622 | 4SE
96440245 | Kit, Rep. SP30NES 17-27 stages | SPKIT | SD | 3074 | 5700393977082 | 1.278 | 1.278 | 0 | 0 | 0 |  | 2.8116 | 2.8116 |  |  |  | 4SE
96440246 | Kit, Rep. SP30(N,NS,R)-39 stages | SPKIT | SD | 1963 | 5700393977099 | 2.355 | 2.355 | 348 | 292 | 139 | MM | 5.181 | 5.181 | 13.7008 | 11.4961 | 5.4724 | 4SE
96440247 | Kit, Rep. SP30NES 28-35 stages | SPKIT | SD | 4229 | 5700393977105 | 8.887 | 8.331 | 341 | 292 | 136 | MM | 19.5514 | 18.3282 | 13.4252 | 11.4961 | 5.3543 | 4SE
96440248 | Kit, Rep. SP46(N,NS,R) -6 stages | SPKIT | SD | 700 | 5700393977112 | 0.955 | 0.751 | 339 | 295 | 70 | MM | 2.101 | 1.6522 | 13.3465 | 11.6142 | 2.7559 | 4SE
96440249 | Repair Kit BM N SP46 1-6 stg FKM | SPKIT | SD | 899 | 5700393977129 | 0.907 | 0.907 | 337 | 295 | 68 | MM | 1.9954 | 1.9954 | 13.2677 | 11.6142 | 2.6772 | 4SE
96440250 | Kit, Rep. SP46(N,NS,R) -10 stages | SPKIT | SD | 1418 | 5700393977136 | 1.239 | 0.859 | 336 | 289 | 68 | MM | 2.7258 | 1.8898 | 13.2283 | 11.378 | 2.6772 | 4SE
96440251 | Kit, Rep. SP46NES 10 stages | SPKIT | SD | 1341 | 5700393977143 | 1.18 | 1.18 | 340 | 290 | 60 | MM | 2.596 | 2.596 | 13.3858 | 11.4173 | 2.3622 | 4SE
96440252 | Kit, Rep. SP46(N,NS,R) -16 stages | SPKIT | SD | 775 | 5700393977150 | 1.507 | 1.507 | 294 | 335 | 70 | MM | 3.3154 | 3.3154 | 11.5748 | 13.189 | 2.7559 | 4SE
96440253 | Kit, Rep. SP46NES -16 stages | SPKIT | SD | 1946 | 5700393977167 | 1.312 | 1.01 | 335 | 292 | 66 | MM | 2.8864 | 2.222 | 13.189 | 11.4961 | 2.5984 | 4SE
96440254 | Kit, Rep. SP46(N,NS,R) -24 stages | SPKIT | SD | 2027 | 5700393977174 | 2.155 | 2.155 | 348 | 295 | 139 | MM | 4.741 | 4.741 | 13.7008 | 11.6142 | 5.4724 | 4SE
96440255 | Kit, Rep. SP46NES -24 stages | SPKIT | SD | 3007 | 5700393977181 | 1.155 | 1.155 | 0 | 0 | 0 |  | 2.541 | 2.541 |  |  |  | 4SE
96440256 | Kit, Wear Parts SP77-8Stages NBRmodel C | SPKIT | SD | 785 | 5700393977198 | 1.25 | 1.045 | 297 | 340 | 68 | MM | 2.75 | 2.299 | 11.6929 | 13.3858 | 2.6772 | 4SE
96440257 | Kit, Rep. SP77NES 6-8 stages | SPKIT | SD | 1085 | 5700393977204 | 1.16 | 1.16 | 290 | 290 | 600 | MM | 2.552 | 2.552 | 11.4173 | 11.4173 | 23.622 | 4SE
96440258 | Kit, Wear Parts SP77-14Stages NBRmodel C | SPKIT | SD | 1454 | 5700393977211 | 2.021 | 2.021 | 346 | 292 | 139 | MM | 4.4462 | 4.4462 | 13.622 | 11.4961 | 5.4724 | 4SE
96440259 | Kit, Rep. SP77NES 10-14 stages | SPKIT | SD | 1875 | 5700393977228 | 2 | 2 | 0 | 0 | 0 |  | 4.4 | 4.4 |  |  |  | 4SE
96440260 | Kit, Wear Parts SP77-22Stages NBRmodel C | SPKIT | SD | 1975 | 5700393977235 | 2.635 | 2.635 | 347 | 289 | 142 | MM | 5.797 | 5.797 | 13.6614 | 11.378 | 5.5906 | 4SE
96440261 | Kit, Rep. SP77NES 16-20 stages | SPKIT | SD | 2475 | 5700393977242 | 8.712 | 8.211 | 0 | 0 | 0 |  | 19.1664 | 18.0642 |  |  |  | 4SE
96440262 | Kit, Wear Parts SP125-4Stages NBRmod. D | SPKIT | SD | 571 | 5700393977259 | 0.864 | 0.864 | 339 | 295 | 70 | MM | 1.9008 | 1.9008 | 13.3465 | 11.6142 | 2.7559 | 4SE
96440263 | KIT, SP125NES -4 | SPKIT | SD | 785 | 5700393977266 | 1.64 | 1.64 | 0 | 0 | 0 |  | 3.608 | 3.608 |  |  |  | 4SE
96440264 | Kit, Wear Parts SP125-6Stages NBRmod. D | SPKIT | SD | 729 | 5700393977273 | 1.094 | 1.094 | 296 | 338 | 70 | MM | 2.4068 | 2.4068 | 11.6535 | 13.3071 | 2.7559 | 4SE
96440265 | KIT, SP125NES 5 -6 Stages | SPKIT | SD | 1062 | 5700393977280 | 1.64 | 1.64 | 0 | 0 | 0 |  | 3.608 | 3.608 |  |  |  | 4SE
96440266 | Kit, Wear Parts SP125-10Stages NBRmod. D | SPKIT | SD | 1450 | 5700393977297 | 1.561 | 1.561 | 294 | 338 | 70 | MM | 3.4342 | 3.4342 | 11.5748 | 13.3071 | 2.7559 | 4SE
96440267 | KIT, SP125NES -9 | SPKIT | SD | 1455 | 5700393977303 | 1.64 | 1.64 | 0 | 0 | 0 |  | 3.608 | 3.608 |  |  |  | 4SE
96440313 | MS402 1X115V/60 0,50HP w.cable pack | MS402 | WH | 864 | 5700393987982 | 7.9 | 7.7 | 0 | 0 | 0 |  | 17.38 | 16.94 |  |  |  | 3WU
96440318 | MS4000 10HP cpl w/packing | MS400 | WG | 4928 | 5700393989771 | 33 | 31 | 1035 | 179 | 171 | MM | 72.6 | 68.2 | 40.748 | 7.0472 | 6.7323 | 3WU
96440369 | Kit, Rep. SP60(N,NSR) -6 stages | SPKIT | SD | 1655 | 5700393999466 | 0.92 | 0.594 | 339 | 297 | 70 | MM | 2.024 | 1.3068 | 13.3465 | 11.6929 | 2.7559 | 4SE
96440370 | Kit, Rep. SP60NES 6 stages | SPKIT | SD | 1364 | 5700393999473 | 0.915 | 0.915 | 0 | 0 | 0 |  | 2.013 | 2.013 |  |  |  | 4SE
96440371 | Kit, Rep. SP60(N,NS,R)-10 STAGES | SPKIT | SD | 1254 | 5700393999480 | 1.143 | 1.143 | 341 | 292 | 68 | MM | 2.5146 | 2.5146 | 13.4252 | 11.4961 | 2.6772 | 4SE
96440372 | Kit, Rep. SP60NES 10 stages | SPKIT | SD | 1867 | 5700393999497 | 0.915 | 0.915 | 0 | 0 | 0 |  | 2.013 | 2.013 |  |  |  | 4SE
96440373 | Kit, Rep. SP60(N,NS,R) -16 stages | SPKIT | SD | 2309 | 5700393999503 | 1.544 | 1.544 | 337 | 292 | 70 | MM | 3.3968 | 3.3968 | 13.2677 | 11.4961 | 2.7559 | 4SE
96440374 | Kit, Rep. SP60NES -16 stages | SPKIT | SD | 2289 | 5700393999510 | 1.588 | 1.287 | 336 | 295 | 68 | MM | 3.4936 | 2.8314 | 13.2283 | 11.6142 | 2.6772 | 4SE
96440375 | Kit, Rep. SP60(N,NS,R) -22 stages | SPKIT | SD | 2757 | 5700393999527 | 2.016 | 2.016 | 294 | 348 | 139 | MM | 4.4352 | 4.4352 | 11.5748 | 13.7008 | 5.4724 | 4SE
96440376 | Kit, Rep. SP60NES -22 stages | SPKIT | SD | 2944 | 5700393999534 | 0.915 | 0.915 | 0 | 0 | 0 |  | 2.013 | 2.013 |  |  |  | 4SE
96440447 | Acc. cable 2m, pulse, 0/4-20mA in, DME | DCABL | IJ | 75 | 5700394007931 | 0.3 | 0.2 | 220 | 225 | 30 | MM | 0.66 | 0.44 | 8.6614 | 8.8583 | 1.1811 | 2IN
96440448 | Acc. cable 5m, pulse, 0/4-20mA in, DME | DCABL | IJ | 86 | 5700394007948 | 0.392 | 0.35 | 230 | 230 | 35 | MM | 0.8624 | 0.77 | 9.0551 | 9.0551 | 1.378 | 2IN
96440449 | Acc. plug, pulse, 0/4-20mA input, DME | DCABL | IJ | 92 | 5700394007955 | 0.045 | 0.041 | 230 | 160 | 20 | MM | 0.099 | 0.0902 | 9.0551 | 6.2992 | 0.7874 | 2IN
96440450 | Acc. cable 2m, level input, DME | DCABL | IJ | 75 | 5700394007962 | 0.125 | 0.113 | 230 | 230 | 20 | MM | 0.275 | 0.2486 | 9.0551 | 9.0551 | 0.7874 | 2IN
96440451 | Acc. cable 5m, level input, DME | DCABL | IJ | 86 | 5700394007979 | 0.228 | 0.205 | 230 | 230 | 30 | MM | 0.5016 | 0.451 | 9.0551 | 9.0551 | 1.1811 | 2IN
96440452 | Acc. plug, level input, DME | DCABL | IJ | 83 | 5700394007993 | 0.04 | 0.036 | 220 | 225 | 25 | MM | 0.088 | 0.0792 | 8.6614 | 8.8583 | 0.98425 | 2IN
96440647 | Kit, pump head DME19 PP/E/C | MDSKT | SF | 769 | 5700394011747 | 0.312 | 0.053 | 226 | 229 | 68 | MM | 0.6864 | 0.1166 | 8.8976 | 9.0157 | 2.6772 | 4SE
96440649 | Kit, pump head DME19 PV/V/C | MDSKT | SF | 1080 | 5700394011761 | 0.408 | 0.368 | 223 | 223 | 65 | MM | 0.8976 | 0.8096 | 8.7795 | 8.7795 | 2.5591 | 4SE
96440653 | Kit, pump head DME48 PP/E/C | MDSKT | SF | 1199 | 5700394011808 | 0.342 | 0.083 | 229 | 226 | 63 | MM | 0.7524 | 0.1826 | 9.0157 | 8.8976 | 2.4803 | 4SE
96440655 | Kit, pump head DME48 PV/V/C | MDSKT | SF | 1241 | 5700394011822 | 0.442 | 0.183 | 225 | 223 | 65 | MM | 0.9724 | 0.4026 | 8.8583 | 8.7795 | 2.5591 | 4SE
96440660 | Kit, pump head DME/S12 PP/E/C spring | MDSKT | SF | 834 | 5700394011877 | 0.22 | 0.199 | 230 | 220 | 50 | MM | 0.484 | 0.4378 | 9.0551 | 8.6614 | 1.9685 | 4SE
96440661 | Kit, pump head DME/S12 PV/V/C | MDSKT | SF | 1044 | 5700394011884 | 0.298 | 0.039 | 226 | 223 | 60 | MM | 0.6556 | 0.0858 | 8.8976 | 8.7795 | 2.3622 | 4SE
96440666 | Kit, pump head DME/S2 PP/E/C spring | MDSKT | SF | 840 | 5700394011938 | 0.224 | 0.219 | 223 | 226 | 63 | MM | 0.4928 | 0.4818 | 8.7795 | 8.8976 | 2.4803 | 4SE
96440668 | Kit, pump head DME/S2 PV/V/C spring | MDSKT | SF | 834 | 5700394011952 | 0.485 | 0.445 | 291 | 338 | 70 | MM | 1.067 | 0.979 | 11.4567 | 13.3071 | 2.7559 | 4SE
96440679 | Kit, pump head DMM110-DMM155 SS/A/SS | MDSKT | SF | 3655 | 5700394012102 | 7.452 | 7.452 | 0 | 0 | 0 |  | 16.3944 | 16.3944 |  |  |  | 4SE
96440683 | Kit, pump head DMM160-DMM260 SS/A/SS | MDSKT | SF | 3789 | 5700394012348 | 7.866 | 7.866 | 0 | 0 | 0 |  | 17.3052 | 17.3052 |  |  |  | 4SE
96440687 | Kit, pump head DMM290-DMM390 SS/A/SS | MDSKT | SF | 5792 | 5700394012386 | 3.245 | 3.245 | 0 | 0 | 0 |  | 7.139 | 7.139 |  |  |  | 4SE
96440693 | Kit, Pump head DMM440-DMM990 PP/H/G | MDSKT | SF | 1793 | 5700394012447 | 4.884 | 4.884 | 0 | 0 | 0 |  | 10.7448 | 10.7448 |  |  |  | 4SE
96440699 | Kit, pump head DMS4 PP/E/C | ASHKT | SF | 862 | 5700394012508 | 0.223 | 0.218 | 226 | 221 | 63 | MM | 0.4906 | 0.4796 | 8.8976 | 8.7008 | 2.4803 | 4SE
96440715 | Kit, Wear Parts SP95-8Stages NBRmodel B | SPKIT | SD | 1447 | 5700394012935 | 1.225 | 1.225 | 293 | 338 | 70 | MM | 2.695 | 2.695 | 11.5354 | 13.3071 | 2.7559 | 4SE
96440716 | Kit, Wear Parts SP95-14Stages NBRmodel B | SPKIT | SD | 1227 | 5700394012942 | 1.922 | 1.922 | 346 | 292 | 139 | MM | 4.2284 | 4.2284 | 13.622 | 11.4961 | 5.4724 | 4SE
96440717 | Kit, Wear Parts SP95-20Stages NBRmodel B | SPKIT | SD | 2063 | 5700394012959 | 2.434 | 2.434 | 347 | 292 | 142 | MM | 5.3548 | 5.3548 | 13.6614 | 11.4961 | 5.5906 | 4SE
96440718 | Kit, Rep. SP95NES 6-8 stages | SPKIT | SD | 1347 | 5700394012966 | 1.235 | 1.235 | 0 | 0 | 0 |  | 2.717 | 2.717 |  |  |  | 4SE
96440719 | Kit, Rep. SP95NES 10-14 stages | SPKIT | SD | 2343 | 5700394012973 | 1.235 | 1.235 | 0 | 0 | 0 |  | 2.717 | 2.717 |  |  |  | 4SE
96440720 | Kit, Rep. SP95NES 16-20 stages | SPKIT | SD | 3005 | 5700394012980 | 1.235 | 1.235 | 0 | 0 | 0 |  | 2.717 | 2.717 |  |  |  | 4SE
96440726 | Kit, Valve DMM4-DMM23 PP/E/G spring | MDSKT | SF | 374 | 5700394013406 | 0.06 | 0.06 | 0 | 0 | 0 |  | 0.132 | 0.132 |  |  |  | 4SE
96440728 | Kit, valve DMM4-DMM23 SS/V/SS spring | MDSKT | SF | 1333 | 5700394013468 | 0.21 | 0.21 | 0 | 0 | 0 |  | 0.462 | 0.462 |  |  |  | 4SE
96440729 | Kit, valve DMM48-DMM72 PP/H/C | ASHKT | SF | 727 | 5700394013475 | 0.105 | 0.096 | 220 | 220 | 3 | MM | 0.231 | 0.2112 | 8.6614 | 8.6614 | 0.11811 | 4SE
96440731 | Kit, valve DMM48-DMM72 SS/A/SS | MDSKT | SF | 1433 | 5700394013512 | 0.4 | 0.4 | 0 | 0 | 0 |  | 0.88 | 0.88 |  |  |  | 4SE
96440732 | Kit, valve DMM48-DMM72 SS/A/SS spring | MDSKT | SF | 1440 | 5700394013543 | 0.36 | 0.36 | 0 | 0 | 0 |  | 0.792 | 0.792 |  |  |  | 4SE
96440734 | Kit, valve DMM440-DMM990 SS/A/SS spring | MDSKT | SF | 2542 | 5700394013581 | 2.255 | 2.255 | 0 | 0 | 0 |  | 4.961 | 4.961 |  |  |  | 4SE
96440735 | Kit, valve DMM110-DMM390 PP/H/G | ASHKT | SF | 1250 | 5700394013598 | 0.26 | 0.05 | 225 | 223 | 50 | MM | 0.572 | 0.11 | 8.8583 | 8.7795 | 1.9685 | 4SE
96440737 | Kit, valve DMM110-DMM390 SS/A/SS | MDSKT | SF | 3454 | 5700394013628 | 1.685 | 1.685 | 0 | 0 | 0 |  | 3.707 | 3.707 |  |  |  | 4SE
96440744 | Kit, diaphragm DMM110-DMM155 | ASHKT | SF | 988 | 5700394014014 | 0.139 | 0.1 | 223 | 229 | 35 | MM | 0.3058 | 0.22 | 8.7795 | 9.0157 | 1.378 | 4SE
96440745 | Kit, diaphragm DMM160-DMM260 | ASHKT | SF | 1101 | 5700394014021 | 0.209 | 0.1 | 224 | 223 | 40 | MM | 0.4598 | 0.22 | 8.8189 | 8.7795 | 1.5748 | 4SE
96441126 | Kit, valve/diaphragm DME/S12 PP/E/C SP. | MDSKT | SF | 439 | 5700394028721 | 0.106 | 0.101 | 224 | 223 | 30 | MM | 0.2332 | 0.2222 | 8.8189 | 8.7795 | 1.1811 | 4SE
96441131 | Kit, valve/diaphragm DME/S2 PP/E/C | MDSKT | SF | 523 | 5700394028776 | 0.068 | 0.044 | 222 | 229 | 27 | MM | 0.1496 | 0.0968 | 8.7402 | 9.0157 | 1.063 | 4SE
96441132 | Kit, valve/diaphragm DME/S2 PP/E/C SP. | MDSKT | SF | 1136 | 5700394028783 | 0.083 | 0.078 | 221 | 226 | 30 | MM | 0.1826 | 0.1716 | 8.7008 | 8.8976 | 1.1811 | 4SE
96441134 | Kit, valve/diaphragm DME/S2 PV/V/C SP. | MDSKT | SF | 523 | 5700394028806 | 0.09 | 0.089 | 225 | 225 | 20 | MM | 0.198 | 0.1958 | 8.8583 | 8.8583 | 0.7874 | 4SE
96441151 | Kit, valve/diaphragm DME/S8 PV/V/C | MDSKT | SF | 558 | 5700394028974 | 0.103 | 0.024 | 224 | 226 | 27 | MM | 0.2266 | 0.0528 | 8.8189 | 8.8976 | 1.063 | 4SE
96441152 | Kit, valve/diaphragm DME/S8 PV/V/C SP. | MDSKT | SF | 608 | 5700394028981 | 0.102 | 0.004 | 218 | 226 | 30 | MM | 0.2244 | 0.0088 | 8.5827 | 8.8976 | 1.1811 | 4SE
96441167 | Kit, valve/diaph. DMM4-DMM23 PP/E/G | MDSKT | SF | 777 | 5700394029131 | 0.075 | 0.068 | 0 | 0 | 0 |  | 0.165 | 0.1496 |  |  |  | 4SE
96441172 | Kit, val./diaph. DMM440-DMM990 SS/A/SS S | MDSKT | SF | 5620 | 5700394029186 | 0 | 0 | 0 | 0 | 0 |  | 0 | 0 |  |  |  | 4SE
96441173 | Kit, valve/diaph. DMM48-DMM72 PP/H/C | ASHKT | SF | 1412 | 5700394029193 | 0.138 | 0.133 | 224 | 226 | 32 | MM | 0.3036 | 0.2926 | 8.8189 | 8.8976 | 1.2598 | 4SE
96441174 | Kit, valve/diaph. DMM48-DMM72 PP/H/C sp. | MDSKT | SF | 1315 | 5700394029209 | 0.12 | 0.108 | 0 | 0 | 0 |  | 0.264 | 0.2376 |  |  |  | 4SE
96441177 | Kit, valve/diaphragm DMS4 PP/E/C | ASHKT | SF | 536 | 5700315270352 | 0.088 | 0.083 | 224 | 223 | 30 | MM | 0.1936 | 0.1826 | 8.8189 | 8.7795 | 1.1811 | 4SE
96441246 | Kit, service EPDM CHIU2/4 | CHIKT | SC | 283 | 5700394029964 | 0.165 | 0.16 | 149 | 216 | 35 | MM | 0.363 | 0.352 | 5.8661 | 8.5039 | 1.378 | 4SE
96441371 | Motor cpl. DMM160-390 B 3x400V 50Hz 0,37 | DOSKT | SF | 1901 | 5700394032100 | 6.3 | 6.3 | 0 | 0 | 0 |  | 13.86 | 13.86 |  |  |  | 4SE
96441396 | Motor cpl DMM160-390 A 1x230 50Hz 0,25kW | DOSKT | SF | 2633 | 5700394032605 | 0.8 | 0.8 | 0 | 0 | 0 |  | 1.76 | 1.76 |  |  |  | 4SE
96441437 | KIT Miscellaneous MMS6000 3.7-15kW sml | MMSKT | SD | 299 | 5700394033800 | 0.164 | 0.164 | 159 | 213 | 20 | MM | 0.3608 | 0.3608 | 6.2598 | 8.3858 | 0.7874 | 4SE
96441438 | KIT Miscellaneous MMS6000 18.5-37kW | MMSKT | SD | 206 | 5700394033817 | 0.125 | 0.125 | 152 | 216 | 17 | MM | 0.275 | 0.275 | 5.9843 | 8.5039 | 0.66929 | 4SE
96441561 | Kit, Rep. SP8A-NE -37nut after 9444 | SPKIT | SD | 2929 | 5700394040112 | 5.774 | 5.471 | 330 | 260 | 60 | MM | 12.7028 | 12.0362 | 12.9921 | 10.2362 | 2.3622 | 4SE
96441768 | Kit, Shaft seal MTR32/45/64 HUUV | MUSKT | SC | 1010 | 5700394046251 | 0.573 | 0.477 | 97 | 150 | 103 | MM | 1.2606 | 1.0494 | 3.8189 | 5.9055 | 4.0551 | 4SE
96442860 | SP77- 4S Rp5 BMB8" 60Hz | SP077 | WG | 7143 | 5700394093620 | 35 | 35 | 0 | 0 | 0 |  | 77 | 77 |  |  |  | 3WU
96442864 | SP77-10S Rp5 BMB8" 60Hz | SP077 | WG | 10252 | 5700394093668 | 59 | 59 | 0 | 0 | 0 |  | 129.8 | 129.8 |  |  |  | 3WU
96442865 | SP77-13S Rp5 BMB8" 60Hz | SP077 | WG | 12612 | 5700394093675 | 70.802 | 70.802 | 0 | 0 | 0 |  | 155.7644 | 155.7644 |  |  |  | 3WU
96442877 | SP125- 5-AS Rp6 BM 8" 60Hz | SP125 | WG | 10016 | 5700394093811 | 58 | 58 | 0 | 0 | 0 |  | 127.6 | 127.6 |  |  |  | 3WU
96443676 | LiqTec Ext Cable Kit | CRACC | AI | 273 | 5700394114288 | 0.655 | 0.419 | 0 | 0 | 0 |  | 1.441 | 0.9218 |  |  |  | 2IN
96444632 | MMS12000N 400/50 250kW DOL PE2 | MM12X | WG | 104831 | 5700394130943 | 845 | 775 | 0 | 0 | 0 | M | 1859 | 1705 | 0 | 0 | 0 | 3WU
96446772 | Kit, valve/diaphragm DME/S12 PP/V/C | MDSKT | SF | 545 | 5700394165174 | 0.106 | 0.101 | 227 | 223 | 30 | MM | 0.2332 | 0.2222 | 8.937 | 8.7795 | 1.1811 | 4SE
96446775 | Kit, valve/diaphragm DME/S2 PP/V/C SP. | MDSKT | SF | 536 | 5700394165204 | 0.09 | 0.084 | 224 | 223 | 27 | MM | 0.198 | 0.1848 | 8.8189 | 8.7795 | 1.063 | 4SE
96446778 | Kit, valve/diaphragm DME48 PP/V/C | MDSKT | SF | 627 | 5700394165235 | 0.2 | 0.195 | 224 | 223 | 27 | MM | 0.44 | 0.429 | 8.8189 | 8.7795 | 1.063 | 4SE
96446779 | Kit, valve/diaphragm DME48 PP/V/C SP. | MDSKT | SF | 587 | 5700394165242 | 0.196 | 0.191 | 223 | 229 | 27 | MM | 0.4312 | 0.4202 | 8.7795 | 9.0157 | 1.063 | 4SE
96446781 | Kit, valve/diaphragm DME/S8 PP/V/C SP. | MDSKT | SF | 523 | 5700394165266 | 0.095 | 0.088 | 225 | 223 | 27 | MM | 0.209 | 0.1936 | 8.8583 | 8.7795 | 1.063 | 4SE
96446782 | Kit, valve/diaphragm DMS4 PP/V/C | ASHKT | SF | 536 | 5700394165273 | 0.09 | 0.085 | 226 | 223 | 27 | MM | 0.198 | 0.187 | 8.8976 | 8.7795 | 1.063 | 4SE
96446808 | Kit, pump head DME19 PP/V/C | MDSKT | SF | 982 | 5700394165976 | 0.315 | 0.2 | 226 | 221 | 68 | MM | 0.693 | 0.44 | 8.8976 | 8.7008 | 2.6772 | 4SE
96446809 | Kit, pump head DME19 PP/V/C spring | MDSKT | SF | 988 | 5700394165983 | 0.312 | 0.281 | 229 | 223 | 65 | MM | 0.6864 | 0.6182 | 9.0157 | 8.7795 | 2.5591 | 4SE
96446810 | Kit, pump head DME48 PP/V/C | MDSKT | SF | 1199 | 5700394165990 | 0.343 | 0.3 | 223 | 223 | 63 | MM | 0.7546 | 0.66 | 8.7795 | 8.7795 | 2.4803 | 4SE
96446811 | Kit, pump head DME48 PP/V/C spring | MDSKT | SF | 1144 | 5700394166003 | 0.54 | 0.54 | 336 | 295 | 73 | MM | 1.188 | 1.188 | 13.2283 | 11.6142 | 2.874 | 4SE
96446812 | Kit, pump head DME/S12 PP/V/C | MDSKT | SF | 932 | 5700394166010 | 0.222 | 0.217 | 219 | 229 | 63 | MM | 0.4884 | 0.4774 | 8.622 | 9.0157 | 2.4803 | 4SE
96446813 | Kit, pump head DME/S12 PP/V/C spring | MDSKT | SF | 960 | 5700394166027 | 0.231 | 0.211 | 224 | 223 | 63 | MM | 0.5082 | 0.4642 | 8.8189 | 8.7795 | 2.4803 | 4SE
96446815 | Kit, pump head DME/S2 PP/V/C spring | MDSKT | SF | 840 | 5700394166041 | 0.217 | 0.212 | 225 | 226 | 63 | MM | 0.4774 | 0.4664 | 8.8583 | 8.8976 | 2.4803 | 4SE
96446837 | Kit, valve DME19-DME48 PP/V/C spring | MDSKT | SF | 360 | 5700394166386 | 0.078 | 0.073 | 224 | 226 | 27 | MM | 0.1716 | 0.1606 | 8.8189 | 8.8976 | 1.063 | 4SE
96446840 | MTR45-12/5 A-G-A-HUUV 284TC 60Hz | MTR45 | IH | 19658 | 5700394168779 | 108.124 | 57.124 | 1400 | 400 | 455 | MM | 237.8728 | 125.6728 | 55.1181 | 15.748 | 17.9134 | 2IN
96446842 | MTR64-12/4-2 A-G-A-HUUV 284TC 60HZ | MTR64 | IH | 22151 | 5700394168816 | 92.81 | 55.61 | 0 | 0 | 0 |  | 204.182 | 122.342 | 0 | 0 | 0 | 2IN
96446948 | Terminal box kit BMB4" | SPB0A | AI | 1622 | 5700394174985 | 0.489 | 0.489 | 0 | 0 | 0 |  | 1.0758 | 1.0758 |  |  |  | 2IN
96446950 | Terminal box kit BMB8" 55-93kW | SPB0A | AI | 2522 | 5700394175005 | 3.225 | 3.225 | 0 | 0 | 0 |  | 7.095 | 7.095 |  |  |  | 2IN
96449551 | Kit PT100 sensor MMS 8mt + fitting | MMSKT | SD | 1145 | 5700394214285 | 0.2 | 0.2 | 0 | 0 | 0 |  | 0.44 | 0.44 |  |  |  | 4SE
96449565 | Support cpl. horizontal BM4" | SPB0A | AI | 1605 | 5700394214445 | 3.1 | 3.1 | 0 | 0 | 0 |  | 6.82 | 6.82 |  |  |  | 2IN
96449566 | SP60- 5S Rp3 6" 50/60Hz | SP060 | WG | 3020 | 5700394214452 | 17 | 17 | 0 | 0 | 0 |  | 37.4 | 37.4 |  |  |  | 3WU
96449947 | MS4000 2HP 1Ph 60Hz w/packing | MS400 | WG | 1355 | 5700394229968 | 20 | 18 | 815 | 179 | 171 | MM | 44 | 39.6 | 32.0866 | 7.0472 | 6.7323 | 3WU
96449948 | MS4000 3HP 1Ph 60Hz w/packing | MS400 | WG | 2120 | 5700394229975 | 24 | 22 | 815 | 179 | 171 | MM | 52.8 | 48.4 | 32.0866 | 7.0472 | 6.7323 | 3WU
96449949 | MS4000 5HP 1Ph 60Hz w/packing | MS400 | WG | 2936 | 5700394229982 | 29 | 27 | 1035 | 179 | 171 | MM | 63.8 | 59.4 | 40.748 | 7.0472 | 6.7323 | 3WU
96450357 | Terminal box USA 1x115V/230V 30MF, Serv. | LUPKT | SB | 438 | 5700394241748 | 1.9 | 1.23 | 229 | 198 | 144 | MM | 4.18 | 2.706 | 9.0157 | 7.7953 | 5.6693 | 4SE
96450358 | Terminal box USA 1x115V/230V 60MF, Serv. | MIAC2 | SB | 454 | 5700394241755 | 1.2 | 0.53 | 230 | 200 | 140 | MM | 2.64 | 1.166 | 9.0551 | 7.874 | 5.5118 | 4SE
96450696 | Kit, shaft seal MQ | MQKIT | SA | 181 | 5700394250795 | 0.102 | 0.008 | 182 | 91 | 60 | MM | 0.2244 | 0.0176 | 7.1654 | 3.5827 | 2.3622 | 4SE
96450697 | Kit, clamp MQ | MQKIT | SA | 181 | 5700394250801 | 0.446 | 0.446 | 293 | 338 | 70 | MM | 0.9812 | 0.9812 | 11.5354 | 13.3071 | 2.7559 | 4SE
96450698 | Kit, flowsensor MQ | MQKIT | SA | 145 | 5700394250917 | 0.201 | 0.107 | 184 | 91 | 60 | MM | 0.4422 | 0.2354 | 7.2441 | 3.5827 | 2.3622 | 4SE
96450975 | Pump head UP43-110 1x115/230V USA | LUPKT | SB | 1744 | 5700394254601 | 9.1 | 8.3 | 360 | 220 | 220 | MM | 20.02 | 18.26 | 14.1732 | 8.6614 | 8.6614 | 4SE
96450976 | Pump head UP43-70 1x115/230V USA | LUPKT | SB | 1924 | 5700394254618 | 9.174 | 9.099 | 214 | 363 | 220 | MM | 20.1828 | 20.0178 | 8.4252 | 14.2913 | 8.6614 | 4SE
96453485 | Kit, Chamber stack CR/CRI 1-2 | CRSKT | SC | 458 | 5700394380669 | 1.285 | 1.08 | 190 | 196 | 187 | MM | 2.827 | 2.376 | 7.4803 | 7.7165 | 7.3622 | 4SE
96453486 | Kit, Chamber stack CR/CRI 1-3 | CRSKT | SC | 501 | 5700394380676 | 1.11 | 0.905 | 199 | 188 | 187 | MM | 2.442 | 1.991 | 7.8346 | 7.4016 | 7.3622 | 4SE
96453487 | Kit, Chamber stack CR/CRI 1-4 | CRSKT | SC | 536 | 5700394380683 | 1.349 | 1.144 | 194 | 188 | 187 | MM | 2.9678 | 2.5168 | 7.6378 | 7.4016 | 7.3622 | 4SE
96453488 | Kit, Chamber stack CR/CRI 1-5 | CRSKT | SC | 622 | 5700394380690 | 2 | 1.795 | 400 | 150 | 160 | MM | 4.4 | 3.949 | 15.748 | 5.9055 | 6.2992 | 4SE
96453489 | Kit, Chamber stack CR/CRI 1-6 | CRSKT | SC | 664 | 5700394380706 | 2.148 | 1.943 | 404 | 160 | 167 | MM | 4.7256 | 4.2746 | 15.9055 | 6.2992 | 6.5748 | 4SE
96453490 | Kit, Chamber stack CR/CRI 1-7 | CRSKT | SC | 685 | 5700394380812 | 2.394 | 2.189 | 159 | 401 | 169 | MM | 5.2668 | 4.8158 | 6.2598 | 15.7874 | 6.6535 | 4SE
96453491 | Kit, Chamber stack CR/CRI 1-8 | CRSKT | SC | 727 | 5700394380829 | 2.6 | 2.395 | 400 | 160 | 167 | MM | 5.72 | 5.269 | 15.748 | 6.2992 | 6.5748 | 4SE
96453492 | Kit, Chamber stack CR/CRI 1-9 | CRSKT | SC | 769 | 5700394380836 | 2.814 | 2.569 | 406 | 173 | 167 | MM | 6.1908 | 5.6518 | 15.9843 | 6.811 | 6.5748 | 4SE
96453493 | Kit, Chamber stack CR/CRI 1-10 | CRSKT | SC | 881 | 5700394380843 | 3.02 | 2.815 | 400 | 160 | 170 | MM | 6.644 | 6.193 | 15.748 | 6.2992 | 6.6929 | 4SE
96453494 | Kit, Chamber stack CR/CRI 1-11 | CRSKT | SC | 924 | 5700394380850 | 3.32 | 3.115 | 162 | 401 | 167 | MM | 7.304 | 6.853 | 6.378 | 15.7874 | 6.5748 | 4SE
96453495 | Kit, Chamber stack CR/CRI 1-12 | CRSKT | SC | 975 | 5700394380867 | 3.5 | 3.295 | 400 | 150 | 160 | MM | 7.7 | 7.249 | 15.748 | 5.9055 | 6.2992 | 4SE
96453496 | Kit, Chamber stack CR/CRI 1-13 | CRSKT | SC | 1010 | 5700394380874 | 3.751 | 3.546 | 402 | 160 | 169 | MM | 8.2522 | 7.8012 | 15.8268 | 6.2992 | 6.6535 | 4SE
96453497 | Kit, Chamber stack CR/CRI 1-15 | CRSKT | SC | 1235 | 5700394380881 | 5.085 | 4.84 | 595 | 203 | 314 | MM | 11.187 | 10.648 | 23.4252 | 7.9921 | 12.3622 | 4SE
96453498 | Kit, Chamber stack CR/CRI 1-17 | CRSKT | SC | 1315 | 5700394380898 | 5.631 | 5.386 | 596 | 211 | 314 | MM | 12.3882 | 11.8492 | 23.4646 | 8.3071 | 12.3622 | 4SE
96453499 | Kit, Chamber stack CR/CRI 1-19 | CRSKT | SC | 1363 | 5700394380904 | 6.035 | 5.205 | 597 | 211 | 317 | MM | 13.277 | 11.451 | 23.5039 | 8.3071 | 12.4803 | 4SE
96453500 | Kit, Chamber stack CR/CRI 1-21 | CRSKT | SC | 1376 | 5700394380911 | 6.384 | 5.554 | 598 | 203 | 314 | MM | 14.0448 | 12.2188 | 23.5433 | 7.9921 | 12.3622 | 4SE
96453501 | Kit, Chamber stack CR/CRI 1-23 | CRSKT | SC | 1419 | 5700394380928 | 6.928 | 6.115 | 597 | 203 | 314 | MM | 15.2416 | 13.453 | 23.5039 | 7.9921 | 12.3622 | 4SE
96453502 | Kit, Chamber stack CR/CRI 1-25 | CRSKT | SC | 1512 | 5700394380935 | 7.619 | 6.609 | 790 | 203 | 312 | MM | 16.7618 | 14.5398 | 31.1024 | 7.9921 | 12.2835 | 4SE
96453503 | Kit, Chamber stack CR/CRI 1-27 | CRSKT | SC | 1659 | 5700394380942 | 8.124 | 7.114 | 791 | 206 | 314 | MM | 17.8728 | 15.6508 | 31.1417 | 8.1102 | 12.3622 | 4SE
96453504 | Kit, Chamber stack CR/CRI 1-30 | CRSKT | SC | 2251 | 5700394380959 | 8.68 | 7.67 | 798 | 206 | 312 | MM | 19.096 | 16.874 | 31.4173 | 8.1102 | 12.2835 | 4SE
96453505 | Kit, Chamber stack CR/CRI 1-33 | CRSKT | SC | 1757 | 5700394380966 | 9.479 | 8.469 | 790 | 206 | 312 | MM | 20.8538 | 18.6318 | 31.1024 | 8.1102 | 12.2835 | 4SE
96453506 | Kit, Chamber stack CR/CRI 1-36 | CRSKT | SC | 2547 | 5700394380973 | 10.4 | 9.417 | 1000 | 200 | 300 | MM | 22.88 | 20.7174 | 39.3701 | 7.874 | 11.811 | 4SE
96453507 | Kit, Chamber stack CRN 1-2 | CRSKT | SC | 580 | 5700394380980 | 1.025 | 0.82 | 195 | 188 | 190 | MM | 2.255 | 1.804 | 7.6772 | 7.4016 | 7.4803 | 4SE
96453508 | Kit, Chamber stack CRN 1-3 | CRSKT | SC | 627 | 5700394380997 | 1.465 | 1.26 | 160 | 401 | 167 | MM | 3.223 | 2.772 | 6.2992 | 15.7874 | 6.5748 | 4SE
96453509 | Kit, Chamber stack CRN 1-4 | CRSKT | SC | 677 | 5700394381000 | 1.847 | 1.642 | 189 | 190 | 187 | MM | 4.0634 | 3.6124 | 7.4409 | 7.4803 | 7.3622 | 4SE
96453510 | Kit, Chamber stack CRN 1-5 | CRSKT | SC | 784 | 5700394381017 | 1.944 | 1.739 | 161 | 401 | 169 | MM | 4.2768 | 3.8258 | 6.3386 | 15.7874 | 6.6535 | 4SE
96453511 | Kit, Chamber stack CRN 1-6 | CRSKT | SC | 826 | 5700394381024 | 2.086 | 1.881 | 401 | 160 | 167 | MM | 4.5892 | 4.1382 | 15.7874 | 6.2992 | 6.5748 | 4SE
96453512 | Kit, Chamber stack CRN 1-7 | CRSKT | SC | 862 | 5700394381031 | 2.342 | 2.137 | 168 | 404 | 169 | MM | 5.1524 | 4.7014 | 6.6142 | 15.9055 | 6.6535 | 4SE
96453513 | Kit, Chamber stack CRN 1-8 | CRSKT | SC | 924 | 5700394381048 | 2.601 | 2.396 | 402 | 165 | 169 | MM | 5.7222 | 5.2712 | 15.8268 | 6.4961 | 6.6535 | 4SE
96453514 | Kit, Chamber stack CRN 1-9 | CRSKT | SC | 975 | 5700394381055 | 2.791 | 2.586 | 401 | 160 | 167 | MM | 6.1402 | 5.6892 | 15.7874 | 6.2992 | 6.5748 | 4SE
96453515 | Kit, Chamber stack CRN 1-10 | CRSKT | SC | 1123 | 5700394381062 | 3.065 | 2.86 | 400 | 170 | 170 | MM | 6.743 | 6.292 | 15.748 | 6.6929 | 6.6929 | 4SE
96453516 | Kit, Chamber stack CRN 1-11 | CRSKT | SC | 1165 | 5700394381079 | 3.269 | 3.064 | 401 | 160 | 167 | MM | 7.1918 | 6.7408 | 15.7874 | 6.2992 | 6.5748 | 4SE
96453517 | Kit, Chamber stack CRN 1-12 | CRSKT | SC | 1229 | 5700394381086 | 3.543 | 3.338 | 402 | 160 | 169 | MM | 7.7946 | 7.3436 | 15.8268 | 6.2992 | 6.6535 | 4SE
96453518 | Kit, Chamber stack CRN 1-13 | CRSKT | SC | 1277 | 5700394381093 | 3.65 | 3.445 | 400 | 160 | 167 | MM | 8.03 | 7.579 | 15.748 | 6.2992 | 6.5748 | 4SE
96453519 | Kit, Chamber stack CRN 1-15 | CRSKT | SC | 1562 | 5700394381109 | 5.151 | 4.321 | 599 | 206 | 312 | MM | 11.3322 | 9.5062 | 23.5827 | 8.1102 | 12.2835 | 4SE
96453520 | Kit, Chamber stack CRN 1-17 | CRSKT | SC | 1659 | 5700394381116 | 5.526 | 4.696 | 596 | 203 | 312 | MM | 12.1572 | 10.3312 | 23.4646 | 7.9921 | 12.2835 | 4SE
96453521 | Kit, Chamber stack CRN 1-19 | CRSKT | SC | 1717 | 5700394381123 | 5.948 | 5.118 | 597 | 203 | 312 | MM | 13.0856 | 11.2596 | 23.5039 | 7.9921 | 12.2835 | 4SE
96453522 | Kit, Chamber stack CRN 1-21 | CRSKT | SC | 1739 | 5700394381130 | 5.7 | 4.87 | 600 | 200 | 310 | MM | 12.54 | 10.714 | 23.622 | 7.874 | 12.2047 | 4SE
96453523 | Kit, Chamber stack CRN 1-23 | CRSKT | SC | 1793 | 5700394381147 | 6.5 | 5.67 | 600 | 200 | 310 | MM | 14.3 | 12.474 | 23.622 | 7.874 | 12.2047 | 4SE
96453524 | Kit, Chamber stack CRN 1-25 | CRSKT | SC | 1905 | 5700394381154 | 7.62 | 6.61 | 800 | 200 | 300 | MM | 16.764 | 14.542 | 31.4961 | 7.874 | 11.811 | 4SE
96453525 | Kit, Chamber stack CRN 1-27 | CRSKT | SC | 2097 | 5700394381161 | 8 | 8 | 800 | 210 | 310 | MM | 17.6 | 17.6 | 31.4961 | 8.2677 | 12.2047 | 4SE
96453526 | Kit, Chamber stack CRN 1-30 | CRSKT | SC | 2133 | 5700394381178 | 7.8 | 6.79 | 800 | 200 | 310 | MM | 17.16 | 14.938 | 31.4961 | 7.874 | 12.2047 | 4SE
96453527 | Kit, Chamber stack CRN 1-33 | CRSKT | SC | 3092 | 5700394381185 | 8.5 | 7.49 | 800 | 200 | 310 | MM | 18.7 | 16.478 | 31.4961 | 7.874 | 12.2047 | 4SE
96453528 | Kit, Chamber stack CRN 1-36 | CRSKT | SC | 2315 | 5700394381192 | 9.3 | 8.18 | 990 | 200 | 310 | MM | 20.46 | 17.996 | 38.9764 | 7.874 | 12.2047 | 4SE
96453529 | Kit, Chamber stack CR/CRI 3-2 | CRSKT | SC | 565 | 5700394381208 | 1.025 | 0.82 | 198 | 188 | 187 | MM | 2.255 | 1.804 | 7.7953 | 7.4016 | 7.3622 | 4SE
96453530 | Kit, Chamber stack CR/CRI 3-3 | CRSKT | SC | 593 | 5700394381215 | 1.197 | 0.992 | 190 | 193 | 187 | MM | 2.6334 | 2.1824 | 7.4803 | 7.5984 | 7.3622 | 4SE
96453531 | Kit, Chamber stack CR/CRI 3-4 | CRSKT | SC | 650 | 5700394381222 | 1.679 | 1.434 | 163 | 401 | 172 | MM | 3.6938 | 3.1548 | 6.4173 | 15.7874 | 6.7717 | 4SE
96453532 | Kit, Chamber stack CR/CRI 3-5 | CRSKT | SC | 700 | 5700394381239 | 1.923 | 1.718 | 401 | 157 | 167 | MM | 4.2306 | 3.7796 | 15.7874 | 6.1811 | 6.5748 | 4SE
96453533 | Kit, Chamber stack CR/CRI 3-6 | CRSKT | SC | 756 | 5700394381246 | 2.129 | 1.924 | 401 | 160 | 167 | MM | 4.6838 | 4.2328 | 15.7874 | 6.2992 | 6.5748 | 4SE
96453534 | Kit, Chamber stack CR/CRI 3-7 | CRSKT | SC | 812 | 5700394381253 | 2.392 | 2.187 | 161 | 401 | 169 | MM | 5.2624 | 4.8114 | 6.3386 | 15.7874 | 6.6535 | 4SE
96453535 | Kit, Chamber stack CR/CRI 3-8 | CRSKT | SC | 854 | 5700394381260 | 2.615 | 2.41 | 402 | 160 | 167 | MM | 5.753 | 5.302 | 15.8268 | 6.2992 | 6.5748 | 4SE
96453536 | Kit, Chamber stack CR/CRI 3-9 | CRSKT | SC | 904 | 5700394381284 | 2.8 | 2.595 | 403 | 160 | 169 | MM | 6.16 | 5.709 | 15.8661 | 6.2992 | 6.6535 | 4SE
96453537 | Kit, chamber stack CR/CRI3-10 | CRSKT | SC | 961 | 5700394381291 | 3.078 | 2.873 | 161 | 401 | 169 | MM | 6.7716 | 6.3206 | 6.3386 | 15.7874 | 6.6535 | 4SE
96453538 | Kit, Chamber stack CR/CRI 3-11 | CRSKT | SC | 1016 | 5700394381307 | 3.302 | 3.097 | 161 | 401 | 169 | MM | 7.2644 | 6.8134 | 6.3386 | 15.7874 | 6.6535 | 4SE
96453539 | Kit, Chamber stack CR/CRI 3-12 | CRSKT | SC | 1066 | 5700394381314 | 3.495 | 3.29 | 159 | 401 | 167 | MM | 7.689 | 7.238 | 6.2598 | 15.7874 | 6.5748 | 4SE
96453540 | Kit, Chamber stack CR/CRI 3-13 | CRSKT | SC | 1129 | 5700394381321 | 3.768 | 3.563 | 160 | 404 | 169 | MM | 8.2896 | 7.8386 | 6.2992 | 15.9055 | 6.6535 | 4SE
96453541 | Kit, Chamber stack CR/CRI 3-15 | CRSKT | SC | 1229 | 5700394381338 | 5.012 | 4.767 | 597 | 203 | 312 | MM | 11.0264 | 10.4874 | 23.5039 | 7.9921 | 12.2835 | 4SE
96453542 | Kit, Chamber stack CR/CRI 3-17 | CRSKT | SC | 1321 | 5700394381345 | 5.499 | 4.686 | 598 | 203 | 312 | MM | 12.0978 | 10.3092 | 23.5433 | 7.9921 | 12.2835 | 4SE
96453543 | Kit, Chamber stack CR/CRI 3-19 | CRSKT | SC | 1390 | 5700394381352 | 5.925 | 5.112 | 597 | 203 | 317 | MM | 13.035 | 11.2464 | 23.5039 | 7.9921 | 12.4803 | 4SE
96453544 | Kit, Chamber stack CR/CRI 3-21 | CRSKT | SC | 1475 | 5700394381369 | 6.442 | 5.289 | 598 | 203 | 314 | MM | 14.1724 | 11.6358 | 23.5433 | 7.9921 | 12.3622 | 4SE
96453545 | Kit, Chamber stack CR/CRI 3-23 | CRSKT | SC | 1644 | 5700394381376 | 6.888 | 5.735 | 598 | 203 | 312 | MM | 15.1536 | 12.617 | 23.5433 | 7.9921 | 12.2835 | 4SE
96453546 | Kit, Chamber stack CR/CRI 3-25 | CRSKT | SC | 1744 | 5700394381383 | 7.518 | 6.508 | 840 | 389 | 314 | MM | 16.5396 | 14.3176 | 33.0709 | 15.315 | 12.3622 | 4SE
96453547 | Kit, Chamber stack CR/CRI 3-27 | CRSKT | SC | 1823 | 5700394381390 | 8.106 | 7.123 | 794 | 206 | 312 | MM | 17.8332 | 15.6706 | 31.2598 | 8.1102 | 12.2835 | 4SE
96453548 | Kit, Chamber stack CR/CRI 3-29 | CRSKT | SC | 1927 | 5700394381406 | 8.467 | 7.457 | 790 | 206 | 312 | MM | 18.6274 | 16.4054 | 31.1024 | 8.1102 | 12.2835 | 4SE
96453549 | Kit, Chamber stack CR/CRI 3-31 | CRSKT | SC | 2296 | 5700394381420 | 8.886 | 7.876 | 794 | 206 | 314 | MM | 19.5492 | 17.3272 | 31.2598 | 8.1102 | 12.3622 | 4SE
96453550 | Kit, Chamber stack CR/CRI 3-33 | CRSKT | SC | 2125 | 5700394381437 | 9.323 | 8.34 | 793 | 203 | 312 | MM | 20.5106 | 18.348 | 31.2205 | 7.9921 | 12.2835 | 4SE
96453551 | Kit, Chamber stack CR/CRI 3-36 | CRSKT | SC | 2225 | 5700394381444 | 10 | 8.847 | 1050 | 170 | 170 | MM | 22 | 19.4634 | 41.3386 | 6.6929 | 6.6929 | 4SE
96453552 | Kit, Chamber stack CRN 3-2 | CRSKT | SC | 756 | 5700394381451 | 1.024 | 0.819 | 204 | 188 | 187 | MM | 2.2528 | 1.8018 | 8.0315 | 7.4016 | 7.3622 | 4SE
96453553 | Kit, Chamber stack CRN 3-3 | CRSKT | SC | 798 | 5700394381468 | 1.485 | 1.28 | 166 | 396 | 172 | MM | 3.267 | 2.816 | 6.5354 | 15.5906 | 6.7717 | 4SE
96453554 | Kit, Chamber stack CRN 3-4 | CRSKT | SC | 854 | 5700394381475 | 1.344 | 1.139 | 193 | 188 | 187 | MM | 2.9568 | 2.5058 | 7.5984 | 7.4016 | 7.3622 | 4SE
96453555 | Kit, Chamber stack CRN 3-5 | CRSKT | SC | 924 | 5700394381482 | 1.888 | 1.643 | 161 | 401 | 169 | MM | 4.1536 | 3.6146 | 6.3386 | 15.7874 | 6.6535 | 4SE
96453556 | Kit, Chamber stack CRN 3-6 | CRSKT | SC | 995 | 5700394381499 | 2.12 | 1.915 | 160 | 401 | 169 | MM | 4.664 | 4.213 | 6.2992 | 15.7874 | 6.6535 | 4SE
96453557 | Kit, Chamber stack CRN 3-7 | CRSKT | SC | 1066 | 5700394381505 | 2.34 | 2.135 | 160 | 401 | 169 | MM | 5.148 | 4.697 | 6.2992 | 15.7874 | 6.6535 | 4SE
96453558 | Kit, Chamber stack CRN 3-8 | CRSKT | SC | 1129 | 5700394381512 | 2.585 | 2.38 | 401 | 160 | 169 | MM | 5.687 | 5.236 | 15.7874 | 6.2992 | 6.6535 | 4SE
96453559 | Kit, Chamber stack CRN 3-9 | CRSKT | SC | 1186 | 5700394381529 | 2.794 | 2.589 | 159 | 401 | 167 | MM | 6.1468 | 5.6958 | 6.2598 | 15.7874 | 6.5748 | 4SE
96453560 | Kit, Chamber stack CRN 3-10 | CRSKT | SC | 1271 | 5700394381536 | 3.073 | 2.868 | 160 | 401 | 169 | MM | 6.7606 | 6.3096 | 6.2992 | 15.7874 | 6.6535 | 4SE
96453561 | Kit, Chamber stack CRN 3-11 | CRSKT | SC | 1347 | 5700394381543 | 3.264 | 3.059 | 160 | 401 | 169 | MM | 7.1808 | 6.7298 | 6.2992 | 15.7874 | 6.6535 | 4SE
96453562 | Kit, Chamber stack CRN 3-12 | CRSKT | SC | 1406 | 5700394381550 | 3.5 | 3.295 | 400 | 160 | 160 | MM | 7.7 | 7.249 | 15.748 | 6.2992 | 6.2992 | 4SE
96453563 | Kit, Chamber stack CRN 3-13 | CRSKT | SC | 1497 | 5700394381567 | 3.703 | 3.498 | 160 | 401 | 169 | MM | 8.1466 | 7.6956 | 6.2992 | 15.7874 | 6.6535 | 4SE
96453564 | Kit, Chamber stack CRN 3-15 | CRSKT | SC | 1624 | 5700394381574 | 5.136 | 4.306 | 596 | 203 | 312 | MM | 11.2992 | 9.4732 | 23.4646 | 7.9921 | 12.2835 | 4SE
96453565 | Kit, Chamber stack CRN 3-17 | CRSKT | SC | 1750 | 5700394381581 | 5.517 | 4.687 | 601 | 206 | 314 | MM | 12.1374 | 10.3114 | 23.6614 | 8.1102 | 12.3622 | 4SE
96453566 | Kit, Chamber stack CRN 3-19 | CRSKT | SC | 1833 | 5700394381598 | 5.932 | 4.779 | 598 | 206 | 312 | MM | 13.0504 | 10.5138 | 23.5433 | 8.1102 | 12.2835 | 4SE
96453567 | Kit, Chamber stack CRN 3-21 | CRSKT | SC | 1955 | 5700394381604 | 6.5 | 5.67 | 60 | 20 | 310 | MM | 14.3 | 12.474 | 2.3622 | 0.7874 | 12.2047 | 4SE
96453568 | Kit, Chamber stack CRN 3-23 | CRSKT | SC | 2168 | 5700394381611 | 6.942 | 5.789 | 596 | 203 | 312 | MM | 15.2724 | 12.7358 | 23.4646 | 7.9921 | 12.2835 | 4SE
96453569 | Kit, Chamber stack CRN 3-25 | CRSKT | SC | 2302 | 5700394381628 | 7.53 | 6.52 | 792 | 206 | 314 | MM | 16.566 | 14.344 | 31.1811 | 8.1102 | 12.3622 | 4SE
96453570 | Kit, Chamber stack CRN 3-27 | CRSKT | SC | 2421 | 5700394381635 | 7.74 | 6.73 | 800 | 200 | 300 | MM | 17.028 | 14.806 | 31.4961 | 7.874 | 11.811 | 4SE
96453571 | Kit, Chamber stack CRN 3-29 | CRSKT | SC | 2556 | 5700394381642 | 8.356 | 7.346 | 789 | 203 | 312 | MM | 18.3832 | 16.1612 | 31.063 | 7.9921 | 12.2835 | 4SE
96453572 | Kit, Chamber stack CRN 3-31 | CRSKT | SC | 2984 | 5700394381659 | 9 | 7.99 | 800 | 200 | 310 | MM | 19.8 | 17.578 | 31.4961 | 7.874 | 12.2047 | 4SE
96453573 | Kit, Chamber stack CRN 3-33 | CRSKT | SC | 2817 | 5700394381666 | 9.435 | 8.425 | 800 | 200 | 310 | MM | 20.757 | 18.535 | 31.4961 | 7.874 | 12.2047 | 4SE
96453574 | Kit, Chamber stack CRN 3-36 | CRSKT | SC | 3328 | 5700394381673 | 10.3 | 9.18 | 1000 | 200 | 300 | MM | 22.66 | 20.196 | 39.3701 | 7.874 | 11.811 | 4SE
96453575 | Kit, Chamber stack CR/CRI 5-2 | CRSKT | SC | 565 | 5700394381680 | 1.088 | 0.883 | 224 | 188 | 187 | MM | 2.3936 | 1.9426 | 8.8189 | 7.4016 | 7.3622 | 4SE
96453576 | Kit, Chamber stack CR/CRI 5-3 | CRSKT | SC | 670 | 5700394381697 | 1.758 | 1.617 | 162 | 401 | 172 | MM | 3.8676 | 3.5574 | 6.378 | 15.7874 | 6.7717 | 4SE
96453577 | Kit, Chamber stack CR/CRI 5-4 | CRSKT | SC | 727 | 5700394381703 | 2.056 | 1.851 | 158 | 401 | 167 | MM | 4.5232 | 4.0722 | 6.2205 | 15.7874 | 6.5748 | 4SE
96453578 | Kit, Chamber stack CR/CRI 5-5 | CRSKT | SC | 777 | 5700394381710 | 2.347 | 2.142 | 162 | 401 | 180 | MM | 5.1634 | 4.7124 | 6.378 | 15.7874 | 7.0866 | 4SE
96453579 | Kit, Chamber stack CR/CRI 5-6 | CRSKT | SC | 869 | 5700394381727 | 2.691 | 2.446 | 402 | 160 | 169 | MM | 5.9202 | 5.3812 | 15.8268 | 6.2992 | 6.6535 | 4SE
96453580 | Kit, Chamber stack CR/CRI 5-7 | CRSKT | SC | 911 | 5700394381734 | 2.995 | 2.79 | 159 | 401 | 167 | MM | 6.589 | 6.138 | 6.2598 | 15.7874 | 6.5748 | 4SE
96453581 | Kit, Chamber stack CR/CRI 5-8 | CRSKT | SC | 988 | 5700394381741 | 3.325 | 3.12 | 401 | 160 | 167 | MM | 7.315 | 6.864 | 15.7874 | 6.2992 | 6.5748 | 4SE
96453582 | Kit, Chamber stack CR/CRI 5-9 | CRSKT | SC | 1074 | 5700394381758 | 3.601 | 3.396 | 159 | 401 | 167 | MM | 7.9222 | 7.4712 | 6.2598 | 15.7874 | 6.5748 | 4SE
96453583 | Kit, Chamber stack CR/CRI 5-10 | CRSKT | SC | 1159 | 5700394381765 | 4.774 | 4.529 | 597 | 203 | 314 | MM | 10.5028 | 9.9638 | 23.5039 | 7.9921 | 12.3622 | 4SE
96453584 | Kit, Chamber stack CR/CRI 5-11 | CRSKT | SC | 1209 | 5700394381772 | 5.052 | 4.239 | 597 | 203 | 312 | MM | 11.1144 | 9.3258 | 23.5039 | 7.9921 | 12.2835 | 4SE
96453585 | Kit, Chamber stack CR/CRI 5-12 | CRSKT | SC | 1305 | 5700394381789 | 5.511 | 4.681 | 597 | 203 | 312 | MM | 12.1242 | 10.2982 | 23.5039 | 7.9921 | 12.2835 | 4SE
96453586 | Kit, Chamber stack CR/CRI 5-13 | CRSKT | SC | 1355 | 5700394381796 | 5.782 | 4.952 | 598 | 206 | 314 | MM | 12.7204 | 10.8944 | 23.5433 | 8.1102 | 12.3622 | 4SE
96453587 | Kit, Chamber stack CR/CRI 5-14 | CRSKT | SC | 1419 | 5700394381802 | 6.056 | 5.226 | 596 | 211 | 312 | MM | 13.3232 | 11.4972 | 23.4646 | 8.3071 | 12.2835 | 4SE
96453588 | Kit, Chamber stack CR/CRI 5-15 | CRSKT | SC | 1497 | 5700394381918 | 6.286 | 5.456 | 597 | 203 | 312 | MM | 13.8292 | 12.0032 | 23.5039 | 7.9921 | 12.2835 | 4SE
96453589 | Kit, Chamber stack CR/CRI 5-16 | CRSKT | SC | 1574 | 5700394381925 | 6.827 | 5.817 | 599 | 206 | 314 | MM | 15.0194 | 12.7974 | 23.5827 | 8.1102 | 12.3622 | 4SE
96453590 | Kit, Chamber stack CR/CRI 5-18 | CRSKT | SC | 1750 | 5700394381932 | 7.574 | 6.564 | 843 | 200 | 300 | MM | 16.6628 | 14.4408 | 33.189 | 7.874 | 11.811 | 4SE
96453591 | Kit, Chamber stack CR/CRI 5-20 | CRSKT | SC | 1948 | 5700394381949 | 8 | 7.017 | 800 | 200 | 310 | MM | 17.6 | 15.4374 | 31.4961 | 7.874 | 12.2047 | 4SE
96453592 | Kit, Chamber stack CR/CRI 5-22 | CRSKT | SC | 2104 | 5700394381956 | 8.7 | 7.717 | 800 | 200 | 300 | MM | 19.14 | 16.9774 | 31.4961 | 7.874 | 11.811 | 4SE
96453593 | Kit, Chamber stack CR/CRI 5-24 | CRSKT | SC | 2302 | 5700394381963 | 9 | 8.017 | 1040 | 170 | 170 | MM | 19.8 | 17.6374 | 40.9449 | 6.6929 | 6.6929 | 4SE
96453594 | Kit, Chamber stack CR/CRI 5-26 | CRSKT | SC | 2379 | 5700394381970 | 9.6 | 8.48 | 1050 | 170 | 170 | MM | 21.12 | 18.656 | 41.3386 | 6.6929 | 6.6929 | 4SE
96453595 | Kit, Chamber stack CR/CRI 5-29 | CRSKT | SC | 2604 | 5700394381987 | 10.42 | 9.3 | 1050 | 160 | 170 | MM | 22.924 | 20.46 | 41.3386 | 6.2992 | 6.6929 | 4SE
96453596 | Kit, Chamber stack CR/CRI 5-32 | CRSKT | SC | 2774 | 5700394381994 | 11.5 | 10.73 | 1050 | 170 | 170 | MM | 25.3 | 23.606 | 41.3386 | 6.6929 | 6.6929 | 4SE
96453597 | Kit, Chamber stack CR/CRI 5-36 | CRSKT | SC | 2943 | 5700394382007 | 13 | 11.947 | 1550 | 170 | 170 | MM | 28.6 | 26.2834 | 61.0236 | 6.6929 | 6.6929 | 4SE
96453598 | Kit, Chamber stack CRN 5-2 | CRSKT | SC | 919 | 5700394382014 | 1.401 | 1.196 | 194 | 188 | 187 | MM | 3.0822 | 2.6312 | 7.6378 | 7.4016 | 7.3622 | 4SE
96453599 | Kit, Chamber stack CRN 5-3 | CRSKT | SC | 1059 | 5700394382021 | 1.751 | 1.546 | 160 | 401 | 172 | MM | 3.8522 | 3.4012 | 6.2992 | 15.7874 | 6.7717 | 4SE
96453600 | Kit, Chamber stack CRN 5-4 | CRSKT | SC | 1123 | 5700394382038 | 2.094 | 1.889 | 160 | 401 | 169 | MM | 4.6068 | 4.1558 | 6.2992 | 15.7874 | 6.6535 | 4SE
96453601 | Kit, Chamber stack CRN 5-5 | CRSKT | SC | 1151 | 5700394382045 | 2.414 | 2.169 | 162 | 401 | 169 | MM | 5.3108 | 4.7718 | 6.378 | 15.7874 | 6.6535 | 4SE
96453602 | Kit, Chamber stack CRN 5-6 | CRSKT | SC | 1305 | 5700394382052 | 2.766 | 2.521 | 161 | 401 | 167 | MM | 6.0852 | 5.5462 | 6.3386 | 15.7874 | 6.5748 | 4SE
96453603 | Kit, Chamber stack CRN 5-7 | CRSKT | SC | 1327 | 5700394382069 | 3.017 | 2.812 | 401 | 160 | 169 | MM | 6.6374 | 6.1864 | 15.7874 | 6.2992 | 6.6535 | 4SE
96453604 | Kit, Chamber stack CRN 5-8 | CRSKT | SC | 1419 | 5700394382076 | 3.349 | 3.144 | 160 | 401 | 167 | MM | 7.3678 | 6.9168 | 6.2992 | 15.7874 | 6.5748 | 4SE
96453605 | Kit, Chamber stack CRN 5-9 | CRSKT | SC | 1552 | 5700394382083 | 3.652 | 3.407 | 161 | 401 | 169 | MM | 8.0344 | 7.4954 | 6.3386 | 15.7874 | 6.6535 | 4SE
96453606 | Kit, Chamber stack CRN 5-10 | CRSKT | SC | 1659 | 5700394382090 | 4.99 | 4.16 | 598 | 206 | 314 | MM | 10.978 | 9.152 | 23.5433 | 8.1102 | 12.3622 | 4SE
96453607 | Kit, Chamber stack CRN 5-11 | CRSKT | SC | 1750 | 5700394382106 | 5.104 | 4.274 | 598 | 203 | 312 | MM | 11.2288 | 9.4028 | 23.5433 | 7.9921 | 12.2835 | 4SE
96453608 | Kit, Chamber stack CRN 5-12 | CRSKT | SC | 1905 | 5700394382113 | 5.5 | 4.67 | 600 | 200 | 310 | MM | 12.1 | 10.274 | 23.622 | 7.874 | 12.2047 | 4SE
96453609 | Kit, Chamber stack CRN 5-13 | CRSKT | SC | 2027 | 5700394382120 | 5.785 | 4.955 | 596 | 203 | 312 | MM | 12.727 | 10.901 | 23.4646 | 7.9921 | 12.2835 | 4SE
96453610 | Kit, Chamber stack CRN 5-14 | CRSKT | SC | 2168 | 5700394382137 | 6.225 | 5.395 | 598 | 203 | 314 | MM | 13.695 | 11.869 | 23.5433 | 7.9921 | 12.3622 | 4SE
96453611 | Kit, Chamber stack CRN 5-15 | CRSKT | SC | 2332 | 5700394382144 | 6.471 | 5.641 | 597 | 203 | 312 | MM | 14.2362 | 12.4102 | 23.5039 | 7.9921 | 12.2835 | 4SE
96453612 | Kit, Chamber stack CRN 5-16 | CRSKT | SC | 2541 | 5700394382151 | 6.785 | 5.775 | 598 | 206 | 312 | MM | 14.927 | 12.705 | 23.5433 | 8.1102 | 12.2835 | 4SE
96453613 | Kit, Chamber stack CRN 5-18 | CRSKT | SC | 2766 | 5700394382168 | 7.611 | 6.601 | 793 | 203 | 312 | MM | 16.7442 | 14.5222 | 31.2205 | 7.9921 | 12.2835 | 4SE
96453614 | Kit, Chamber stack CRN 5-20 | CRSKT | SC | 2986 | 5700394382175 | 8.26 | 7.25 | 791 | 203 | 312 | MM | 18.172 | 15.95 | 31.1417 | 7.9921 | 12.2835 | 4SE
96453615 | Kit, Chamber stack CRN 5-22 | CRSKT | SC | 3078 | 5700394382182 | 8.762 | 7.752 | 791 | 203 | 312 | MM | 19.2764 | 17.0544 | 31.1417 | 7.9921 | 12.2835 | 4SE
96453616 | Kit, Chamber stack CRN 5-24 | CRSKT | SC | 3325 | 5700394382199 | 9.865 | 8.745 | 1000 | 200 | 300 | MM | 21.703 | 19.239 | 39.3701 | 7.874 | 11.811 | 4SE
96453617 | Kit, Chamber stack CRN 5-26 | CRSKT | SC | 3115 | 5700394382205 | 10 | 8.8 | 1050 | 170 | 170 | MM | 22 | 19.36 | 41.3386 | 6.6929 | 6.6929 | 4SE
96453618 | Kit, Chamber stack CRN 5-29 | CRSKT | SC | 2680 | 5700394382212 | 10.7 | 9.547 | 1000 | 200 | 300 | MM | 23.54 | 21.0034 | 39.3701 | 7.874 | 11.811 | 4SE
96453619 | Kit, Chamber stack CRN 5-32 | CRSKT | SC | 3883 | 5700394382229 | 11.5 | 10.347 | 1040 | 170 | 170 | MM | 25.3 | 22.7634 | 40.9449 | 6.6929 | 6.6929 | 4SE
96453620 | Kit, Chamber stack CRN 5-36 | CRSKT | SC | 4136 | 5700394382236 | 13 | 13 | 1550 | 170 | 170 | MM | 28.6 | 28.6 | 61.0236 | 6.6929 | 6.6929 | 4SE
96455082 | Kit, Shaft seal H UBEGG KB012S1 | MUSKT | SC | 332 | 5700394403238 | 0.284 | 0.088 | 152 | 99 | 106 | MM | 0.6248 | 0.1936 | 5.9843 | 3.8976 | 4.1732 | 4SE
96455083 | Kit, Shaft seal HUBV CR/CRI/CRN5 | MUSKT | SC | 395 | 5700394403252 | 0.267 | 0.071 | 151 | 102 | 109 | MM | 0.5874 | 0.1562 | 5.9449 | 4.0157 | 4.2913 | 4SE
96455084 | Kit, Shaft seal H UUEGG KB012S1 | MUSKT | SC | 374 | 5700394403269 | 0.284 | 0.235 | 149 | 99 | 106 | MM | 0.6248 | 0.517 | 5.8661 | 3.8976 | 4.1732 | 4SE
96455085 | Kit, Shaft seal HUUV, SMALL CR's & MTR | MUSKT | SC | 439 | 5700394403276 | 0.283 | 0.235 | 151 | 99 | 106 | MM | 0.6226 | 0.517 | 5.9449 | 3.8976 | 4.1732 | 4SE
96455086 | Kit, Shaft seal H QQEGG KB012S1 | MUSKT | SC | 374 | 5700394403283 | 0.27 | 0.204 | 151 | 99 | 106 | MM | 0.594 | 0.4488 | 5.9449 | 3.8976 | 4.1732 | 4SE
96455087 | Kit, Shaft seal HQQV SmCR | MUSKT | SC | 381 | 5700394403290 | 0.379 | 0.295 | 149 | 104 | 106 | MM | 0.8338 | 0.649 | 5.8661 | 4.0945 | 4.1732 | 4SE
96455088 | Kit, Shaft seal H QBEGG KB012S1 | MUSKT | SC | 311 | 5700394403306 | 0.255 | 0.255 | 150 | 99 | 106 | MM | 0.561 | 0.561 | 5.9055 | 3.8976 | 4.1732 | 4SE
96455089 | Kit, Shaft seal H QBVGG KB012S1 | MUSKT | SC | 332 | 5700394403313 | 0.254 | 0.254 | 101 | 150 | 106 | MM | 0.5588 | 0.5588 | 3.9764 | 5.9055 | 4.1732 | 4SE
96455090 | Kit, Gasket EPDM CR/I/N 1s/1/3/5 | CRSKT | SC | 92 | 5700394403320 | 0.029 | 0.002 | 132 | 162 | 12 | MM | 0.0638 | 0.0044 | 5.1969 | 6.378 | 0.47244 | 4SE
96455091 | Kit, Gasket FKM CR/I/N 1s/1/3/5 | CRSKT | SC | 149 | 5700394403337 | 0.038 | 0.011 | 131 | 160 | 20 | MM | 0.0836 | 0.0242 | 5.1575 | 6.2992 | 0.7874 | 4SE
96455092 | Kit, wear part CR/I/N1s/1/3 -19 st (SIC) | CRSKT | SC | 354 | 5700394403344 | 0.772 | 0.569 | 337 | 292 | 70 | MM | 1.6984 | 1.2518 | 13.2677 | 11.4961 | 2.7559 | 4SE
96455093 | Kit, wear part CR/I/N1s/1/3 -27 st (SIC) | CRSKT | SC | 487 | 5700394403351 | 1.01 | 0.807 | 336 | 295 | 68 | MM | 2.222 | 1.7754 | 13.2283 | 11.6142 | 2.6772 | 4SE
96455094 | Kit, wear part CR/I/N1s/1/3 -36 st (SIC) | CRSKT | SC | 600 | 5700394403368 | 1.222 | 1.019 | 336 | 292 | 68 | MM | 2.6884 | 2.2418 | 13.2283 | 11.4961 | 2.6772 | 4SE
96455095 | Kit, wear part CR/I/N1s/1/3 -9 st (SIC) | CRSKT | SC | 296 | 5700394403375 | 0.367 | 0.34 | 227 | 226 | 32 | MM | 0.8074 | 0.748 | 8.937 | 8.8976 | 1.2598 | 4SE
96455096 | Kit, wear part CR/I/N5 -7 stages (SIC) | CRSKT | SC | 283 | 5700394403382 | 0.393 | 0.148 | 226 | 229 | 45 | MM | 0.8646 | 0.3256 | 8.8976 | 9.0157 | 1.7717 | 4SE
96455097 | Kit, wear part CR/I/N5 -12 stages (SIC) | CRSKT | SC | 354 | 5700394403399 | 0.796 | 0.735 | 227 | 251 | 45 | MM | 1.7512 | 1.617 | 8.937 | 9.8819 | 1.7717 | 4SE
96455098 | Kit, wear parts CR/I/N5 -16 stages (SIC) | CRSKT | SC | 466 | 5700394403405 | 1.157 | 0.954 | 336 | 292 | 73 | MM | 2.5454 | 2.0988 | 13.2283 | 11.4961 | 2.874 | 4SE
96455099 | Kit, wear part CR/I/N5 -22 stages (SIC) | CRSKT | SC | 565 | 5700394403412 | 1.448 | 1.245 | 336 | 292 | 68 | MM | 3.1856 | 2.739 | 13.2283 | 11.4961 | 2.6772 | 4SE
96455100 | Kit, CR/I/N5 -36 stages (SIC) | CRSKT | SC | 712 | 5700394403429 | 2.489 | 2.489 | 343 | 292 | 139 | MM | 5.4758 | 5.4758 | 13.5039 | 11.4961 | 5.4724 | 4SE
96455101 | Kit, CR/I/N5 -26 stages (SIC) | CRSKT | SC | 594 | 5700394403436 | 1.927 | 1.927 | 297 | 348 | 139 | MM | 4.2394 | 4.2394 | 11.6929 | 13.7008 | 5.4724 | 4SE
96455102 | Kit, wear parts CR1s/1/3 -9 st (BRONZE) | CRSKT | SC | 332 | 5700394403443 | 0.351 | 0.351 | 227 | 229 | 30 | MM | 0.7722 | 0.7722 | 8.937 | 9.0157 | 1.1811 | 4SE
96455103 | Kit, CR5 -7 stages (BRONZE) | CRSKT | SC | 311 | 5700394403450 | 0.381 | 0.178 | 226 | 226 | 42 | MM | 0.8382 | 0.3916 | 8.8976 | 8.8976 | 1.6535 | 4SE
96455104 | Kit, wear parts CR1s/1/3 -19 st (BRONZE) | CRSKT | SC | 339 | 5700394403467 | 0.814 | 0.814 | 336 | 292 | 70 | MM | 1.7908 | 1.7908 | 13.2283 | 11.4961 | 2.7559 | 4SE
96455105 | Kit, wear parts CR1s/1/3 -27 st (Bronze) | CRSKT | SC | 487 | 5700394403474 | 1.051 | 1.051 | 336 | 292 | 73 | MM | 2.3122 | 2.3122 | 13.2283 | 11.4961 | 2.874 | 4SE
96455106 | Kit, wear parts CR1s/1/3 -36 st (BRONZE) | CRSKT | SC | 558 | 5700394403481 | 1.277 | 1.277 | 336 | 292 | 70 | MM | 2.8094 | 2.8094 | 13.2283 | 11.4961 | 2.7559 | 4SE
96455107 | Kit, CR5 -16 stages (BRONZE) | CRSKT | SC | 466 | 5700394403498 | 1.219 | 1.219 | 336 | 292 | 68 | MM | 2.6818 | 2.6818 | 13.2283 | 11.4961 | 2.6772 | 4SE
96455108 | Kit, wear part CR5 -22 stages (Bronze) | CRSKT | SC | 536 | 5700394403504 | 1.499 | 1.296 | 336 | 297 | 68 | MM | 3.2978 | 2.8512 | 13.2283 | 11.6929 | 2.6772 | 4SE
96455109 | Kit, CR5 -36 stages (Bronze) | CRSKT | SC | 693 | 5700394403511 | 2.561 | 2.561 | 346 | 295 | 139 | MM | 5.6342 | 5.6342 | 13.622 | 11.6142 | 5.4724 | 4SE
96455110 | Kit, Wear part CRN1s/1/3 -19 st (GRAF) | CRSKT | SC | 700 | 5700394403528 | 0.787 | 0.584 | 296 | 335 | 70 | MM | 1.7314 | 1.2848 | 11.6535 | 13.189 | 2.7559 | 4SE
96455111 | Kit, Wear part CRN1s/1/3 -27 st (GRAF) | CRSKT | SC | 1066 | 5700394403535 | 1.072 | 1.072 | 336 | 289 | 73 | MM | 2.3584 | 2.3584 | 13.2283 | 11.378 | 2.874 | 4SE
96455112 | Kit, wear part CRN1s/1/3 -36 st (GRAF) | CRSKT | SC | 1398 | 5700394403542 | 1.397 | 1.397 | 338 | 292 | 68 | MM | 3.0734 | 3.0734 | 13.3071 | 11.4961 | 2.6772 | 4SE
96455113 | Kit, CRN5 -16 stages (GRAFLON) | CRSKT | SC | 967 | 5700394403559 | 1.327 | 1.327 | 339 | 292 | 70 | MM | 2.9194 | 2.9194 | 13.3465 | 11.4961 | 2.7559 | 4SE
96455114 | Kit, CRN5 -22 stages (graflon) | CRSKT | SC | 1390 | 5700394403566 | 1.481 | 1.481 | 337 | 292 | 70 | MM | 3.2582 | 3.2582 | 13.2677 | 11.4961 | 2.7559 | 4SE
96455115 | Kit, CRN5 -36 stages (GRAFLON) | CRSKT | SC | 1716 | 5700394403573 | 2.6 | 2.6 | 335 | 292 | 66 | MM | 5.72 | 5.72 | 13.189 | 11.4961 | 2.5984 | 4SE
96457055 | Terminal box kit BMB8" 37-45kW | BMEKT | SC | 1582 | 5700394441551 | 1.839 | 1.516 | 370 | 247 | 180 | MM | 4.0458 | 3.3352 | 14.5669 | 9.7244 | 7.0866 | 4SE
96457056 | TERMINAL BOX KIT BMB8" 22-30KW | SPBOC | AI | 1508 | 5700394441568 | 1.5 | 1.3 | 0 | 0 | 0 |  | 3.3 | 2.86 | 0 | 0 | 0 | 2IN
96457622 | KIT, Lower Bear.Hous.,MMS6000 3.7-15kW | MMSKT | SD | 742 | 5700394471961 | 4.7 | 4.7 | 0 | 0 | 0 |  | 10.34 | 10.34 |  |  |  | 4SE
96457764 | Bulk, Bearing 6308.2Z.C3.STG NK D32 | NBKIT | SB | 221 | 5700394477673 | 1.6 | 1.6 | 0 | 0 | 0 |  | 3.52 | 3.52 |  |  |  | 4SE
96457923 | KIT, PRIMING/DRAIN PLUG MQ | MQKIT | SA | 84 | 5700394480925 | 0.061 | 0.017 | 184 | 91 | 60 | MM | 0.1342 | 0.0374 | 7.2441 | 3.5827 | 2.3622 | 4SE
96458124 | Kit, Chamber stack CRN 90-1-1 | CRLKT | SC | 5117 | 5700394625111 | 6.133 | 5.156 | 597 | 211 | 312 | MM | 13.4926 | 11.3432 | 23.5039 | 8.3071 | 12.2835 | 4SE
96458125 | Kit, Chamber stack CRN 90-1 | CRLKT | SC | 5117 | 5700394625128 | 6.124 | 5.147 | 597 | 211 | 312 | MM | 13.4728 | 11.3234 | 23.5039 | 8.3071 | 12.2835 | 4SE
96458126 | Kit, Chamber stack CRN 90-2-2 | CRLKT | SC | 8846 | 5700394625135 | 9.088 | 8.258 | 598 | 218 | 314 | MM | 19.9936 | 18.1676 | 23.5433 | 8.5827 | 12.3622 | 4SE
96458127 | Kit, Chamber stack CRN 90-2-1 | CRLKT | SC | 8846 | 5700394625142 | 9.124 | 8.147 | 598 | 216 | 314 | MM | 20.0728 | 17.9234 | 23.5433 | 8.5039 | 12.3622 | 4SE
96458128 | Kit, Chamber stack CRN 90-2 | CRLKT | SC | 8846 | 5700394625159 | 9.072 | 8.095 | 598 | 213 | 314 | MM | 19.9584 | 17.809 | 23.5433 | 8.3858 | 12.3622 | 4SE
96458129 | Kit, Chamber stack CRN 90-3-2 | CRLKT | SC | 11706 | 5700394625166 | 12.084 | 11.107 | 597 | 216 | 322 | MM | 26.5848 | 24.4354 | 23.5039 | 8.5039 | 12.6772 | 4SE
96458130 | Kit, Chamber stack CRN 90-3-1 | CRLKT | SC | 11706 | 5700394625180 | 11.23 | 10.4 | 594 | 196 | 311 | MM | 24.706 | 22.88 | 23.3858 | 7.7165 | 12.2441 | 4SE
96458131 | Kit, Chamber stack CRN 90-3 | CRLKT | SC | 11706 | 5700394625197 | 12.214 | 11.237 | 595 | 213 | 312 | MM | 26.8708 | 24.7214 | 23.4252 | 8.3858 | 12.2835 | 4SE
96458132 | Kit, Chamber stack CRN 90-4-2 | CRLKT | SC | 13456 | 5700394625203 | 15 | 13.99 | 80 | 20 | 310 | MM | 33 | 30.778 | 3.1496 | 0.7874 | 12.2047 | 4SE
96458133 | Kit, Chamber stack CRN 90-4-1 | CRLKT | SC | 13456 | 5700394625227 | 14.41 | 13.4 | 794 | 196 | 311 | MM | 31.702 | 29.48 | 31.2598 | 7.7165 | 12.2441 | 4SE
96458134 | Kit, Chamber stack CRN 90-4 | CRLKT | SC | 10360 | 5700394625234 | 15.327 | 14.317 | 791 | 216 | 312 | MM | 33.7194 | 31.4974 | 31.1417 | 8.5039 | 12.2835 | 4SE
96458135 | Kit, Chamber stack CRN 90-5-2 | CRLKT | SC | 12121 | 5700394625241 | 18.38 | 17.37 | 800 | 200 | 310 | MM | 40.436 | 38.214 | 31.4961 | 7.874 | 12.2047 | 4SE
96458136 | Kit, Chamber stack CRN 90-5 | CRLKT | SC | 12121 | 5700394625258 | 18.499 | 17.352 | 793 | 216 | 322 | MM | 40.6978 | 38.1744 | 31.2205 | 8.5039 | 12.6772 | 4SE
96458137 | Kit, Chamber stack CRN 90-6-2 | CRLKT | SC | 13815 | 5700394625265 | 21.6 | 20.48 | 1000 | 210 | 310 | MM | 47.52 | 45.056 | 39.3701 | 8.2677 | 12.2047 | 4SE
96458138 | Kit, Chamber stack CRN 90-6 | CRLKT | SC | 13815 | 5700394625272 | 21.8 | 20.68 | 1000 | 210 | 310 | MM | 47.96 | 45.496 | 39.3701 | 8.2677 | 12.2047 | 4SE
96458142 | KIT, Lower Bearing Housing, MMS8000 | MMSKT | SD | 2207 | 5700394625685 | 13.425 | 12.99 | 381 | 269 | 370 | MM | 29.535 | 28.578 | 15 | 10.5906 | 14.5669 | 4SE
96458179 | KIT, Lower Bearing Housing, MMS10000 | MMSKT | SD | 2925 | 5700394626514 | 19.343 | 18 | 555 | 370 | 371 | MM | 42.5546 | 39.6 | 21.8504 | 14.5669 | 14.6063 | 4SE
96458191 | Spare,Key shaft 10x8x20 DIN 6885-A | MMSKT | SD | 41 | 5700394627214 | 0 | 0 | 0 | 0 | 0 |  | 0 | 0 |  |  |  | 4SE
96459543 | Diaphragm, butyl 300l | PTKIT | SA | 1745 | 5700394660143 | 5.275 | 4.725 | 428 | 378 | 256 | MM | 11.605 | 10.395 | 16.8504 | 14.8819 | 10.0787 | 4SE
96459823 | Kit, O-ring D37164 | GSKIT | SD | 307 | 5700394669580 | 0.511 | 0.511 | 337 | 295 | 68 | MM | 1.1242 | 1.1242 | 13.2677 | 11.6142 | 2.6772 | 4SE
96460106 | Kit, CR5 -12 stages (BRONZE) | CRSKT | SC | 360 | 5700394688284 | 0.911 | 0.911 | 294 | 335 | 70 | MM | 2.0042 | 2.0042 | 11.5748 | 13.189 | 2.7559 | 4SE
96460107 | Kit, CR5 -26 stage (BRONZE) | CRSKT | SC | 627 | 5700394688291 | 1.9 | 1.9 | 340 | 290 | 130 | MM | 4.18 | 4.18 | 13.3858 | 11.4173 | 5.1181 | 4SE
96460140 | Kit, wear parts CRN1s/1/3 -9 st(GRAFLON) | CRSKT | SC | 459 | 5700394688970 | 0.307 | 0.062 | 226 | 226 | 30 | MM | 0.6754 | 0.1364 | 8.8976 | 8.8976 | 1.1811 | 4SE
96460141 | Kit, wear part CRN 5 -7 stages (GRAFLON) | CRSKT | SC | 473 | 5700394688987 | 0.385 | 0.182 | 225 | 226 | 42 | MM | 0.847 | 0.4004 | 8.8583 | 8.8976 | 1.6535 | 4SE
96460142 | Kit, CRN5 -12 stages (GRAFLON) | CRSKT | SC | 700 | 5700394688994 | 0.942 | 0.942 | 335 | 292 | 70 | MM | 2.0724 | 2.0724 | 13.189 | 11.4961 | 2.7559 | 4SE
96460143 | Kit, CRN5 -26 stage (GRAFLON) | CRSKT | SC | 1568 | 5700394689007 | 1.995 | 1.995 | 345 | 290 | 135 | MM | 4.389 | 4.389 | 13.5827 | 11.4173 | 5.315 | 4SE
96461550 | Kit, Chamber stack CRN 5-36 | CRSKT | SC | 4469 | 5700394717076 | 12.168 | 11.093 | 0 | 0 | 0 |  | 26.7696 | 24.4046 |  |  |  | 4SE
96463766 | Terminal box 2 sp. USA 3x460/575V,Ser. B | MIAC2 | SB | 524 | 5700394782388 | 0.68 | 0.12 | 23 | 20 | 14 | CM | 1.496 | 0.264 | 9.0551 | 7.874 | 5.5118 | 4SE
96463944 | Kit, O-rings set | MUCKT | SC | 876 | 5700394785839 | 0.08 | 0.015 | 91 | 183 | 60 | MM | 0.176 | 0.033 | 3.5827 | 7.2047 | 2.3622 | 4SE
96464745 | KIT, Lower Bearing Housing, MMS12000 | MMSKT | SD | 3505 | 5700394825467 | 30 | 30 | 0 | 0 | 0 |  | 66 | 66 |  |  |  | 4SE
96465574 | MS402 1X115V/60 0,50HP w.cable pack | MS402 | WH | 868 | 5700394858755 | 9.5 | 8.1 | 0 | 0 | 0 |  | 20.9 | 17.82 |  |  |  | 3WU
96465601 | Kit, Cham.stack CRN90- 6-1 /-/-/-/-/// | CRLKT | SC | 13931 | 5700394859271 | 50 | 50 | 1600 | 230 | 230 | MM | 110 | 110 | 62.9921 | 9.0551 | 9.0551 | 4SE
96465606 | MS402 1X230V/60 0,50HP w.cable pack | MS402 | WH | 757 | 5700394859325 | 9.4 | 8 | 0 | 0 | 0 |  | 20.68 | 17.6 |  |  |  | 3WU
96465608 | MS402 1X230V/60 0,75HP w.cable pack | MS402 | WH | 909 | 5700394859349 | 9.9 | 8.5 | 547 | 179 | 171 | MM | 21.78 | 18.7 | 21.5354 | 7.0472 | 6.7323 | 3WU
96465610 | MS402 1X230V/60 1,00HP w.cable pack | MS402 | WH | 941 | 5700394859363 | 10.6 | 9.2 | 547 | 179 | 171 | MM | 23.32 | 20.24 | 21.5354 | 7.0472 | 6.7323 | 3WU
96465612 | MS402 w/cable 230V 60Hz 1.50HP 3W | MS402 | WH | 1204 | 5700394859387 | 12.3 | 10.9 | 547 | 179 | 171 | MM | 27.06 | 23.98 | 21.5354 | 7.0472 | 6.7323 | 3WU
96465614 | MS402 1X230V/60 0,33HP w.cable pack | MS402 | WH | 897 | 5700394859417 | 8.5 | 7.1 | 0 | 0 | 0 |  | 18.7 | 15.62 |  |  |  | 3WU
96465616 | MS402 1X230V/60 0,50HP w.cable pack | MS402 | WH | 868 | 5700394859431 | 9.5 | 8.1 | 0 | 0 | 0 |  | 20.9 | 17.82 |  |  |  | 3WU
96465618 | MS402 1X230V/60 0,75HP w.cable pack | MS402 | WH | 1050 | 5700394859455 | 10.1 | 8.7 | 0 | 0 | 0 |  | 22.22 | 19.14 |  |  |  | 3WU
96465620 | MS402 1X230V/60 1,00HP w.cable pack | MS402 | WH | 1129 | 5700394859479 | 10.7 | 9.4 | 0 | 0 | 0 |  | 23.54 | 20.68 |  |  |  | 3WU
96465622 | MS402 1X230V/60 1,50HP w.cable pack | MS402 | WH | 1466 | 5700394859509 | 12.7 | 11.4 | 0 | 0 | 0 |  | 27.94 | 25.08 |  |  |  | 3WU
96465624 | MS402 3X230V/60 0,50HP w.cable pack | MS402 | WH | 797 | 5700394859523 | 7.8 | 6.4 | 0 | 0 | 0 |  | 17.16 | 14.08 |  |  |  | 3WU
96465626 | MS402 3X230V/60 0,75HP w.cable pack | MS402 | WH | 870 | 5700394859547 | 8.5 | 7.1 | 0 | 0 | 0 |  | 18.7 | 15.62 |  |  |  | 3WU
96465627 | MS402 3X230V/60 1,00HP w.cable pack | MS402 | WH | 963 | 5700394859554 | 9.4 | 8 | 0 | 0 | 0 |  | 20.68 | 17.6 |  |  |  | 3WU
96465629 | MS402 3X230V/60 1,50HP w.cable pack | MS402 | WH | 1087 | 5700394859585 | 10.7 | 9.3 | 547 | 179 | 171 | MM | 23.54 | 20.46 | 21.5354 | 7.0472 | 6.7323 | 3WU
96465630 | MS402 3X230V/60 2,00HP w.cable pack | MS402 | WH | 1181 | 5700394859592 | 12.4 | 11 | 547 | 179 | 171 | MM | 27.28 | 24.2 | 21.5354 | 7.0472 | 6.7323 | 3WU
96465633 | MS402 3X208V/60 0,50HP w.cable pack | MS402 | WH | 795 | 5700394859622 | 7.8 | 6.4 | 0 | 0 | 0 |  | 17.16 | 14.08 |  |  |  | 3WU
96465634 | MS402 3X208V/60 0,75HP w.cable pack | MS402 | WH | 871 | 5700394859646 | 8.5 | 7.1 | 0 | 0 | 0 |  | 18.7 | 15.62 |  |  |  | 3WU
96465635 | MS402 3X208V/60 1,00HP w.cable pack | MS402 | WH | 963 | 5700394859653 | 9.3 | 7.9 | 0 | 0 | 0 |  | 20.46 | 17.38 |  |  |  | 3WU
96465636 | MS402 3X208V/60 1,50HP w.cable pack | MS402 | WH | 1087 | 5700394859660 | 10.6 | 9.2 | 0 | 0 | 0 |  | 23.32 | 20.24 |  |  |  | 3WU
96465637 | MS402 3X208V/60 2,00HP w.cable pack | MS402 | WH | 1181 | 5700394859677 | 12.4 | 11 | 0 | 0 | 0 |  | 27.28 | 24.2 |  |  |  | 3WU
96465638 | MS402 3X460V/60 0,50HP w.cable pack | MS402 | WH | 795 | 5700394859684 | 7.8 | 6.4 | 547 | 179 | 171 | MM | 17.16 | 14.08 | 21.5354 | 7.0472 | 6.7323 | 3WU
96465639 | MS402 3X460V/60 0,75HP w.cable pack | MS402 | WH | 870 | 5700394859691 | 8.5 | 7.1 | 0 | 0 | 0 |  | 18.7 | 15.62 |  |  |  | 3WU
96465650 | MS402 3X460V/60 1,00HP w.cable pack | MS402 | WH | 963 | 5700394859707 | 9.3 | 7.9 | 547 | 179 | 171 | MM | 20.46 | 17.38 | 21.5354 | 7.0472 | 6.7323 | 3WU
96465651 | MS402 3X460V/60 1,50HP w.cable pack | MS402 | WH | 1087 | 5700394859813 | 10.7 | 9.3 | 0 | 0 | 0 |  | 23.54 | 20.46 |  |  |  | 3WU
96465652 | MS402 3X460V/60 2,00HP w.cable pack | MS402 | WH | 1181 | 5700394859820 | 12.5 | 11.1 | 547 | 179 | 171 | MM | 27.5 | 24.42 | 21.5354 | 7.0472 | 6.7323 | 3WU
96466158 | Stud bolt M16x40 A2 | YZMBO | SD | 219 | 5700394871037 | 0.094 | 0.094 | 0 | 0 | 0 |  | 0.2068 | 0.2068 |  |  |  | 4SE
96467280 | KIT, Lower Bear.Hous.,MMS6000N 18.5-37kW | MMSKT | SD | 2175 | 5700394904711 | 7.8 | 7.8 | 0 | 0 | 0 |  | 17.16 | 17.16 |  |  |  | 4SE
96467288 | KIT, Lower Bearing Housing, MMS8000N | MMSKT | SD | 4440 | 5700394904797 | 12.6 | 12.6 | 370 | 240 | 360 | MM | 27.72 | 27.72 | 14.5669 | 9.4488 | 14.1732 | 4SE
96467759 | Kit, GP10-60 impeller + shaft seal | MISKT | SD | 435 | 5700394921602 | 0.21 | 0.21 | 215 | 213 | 45 | MM | 0.462 | 0.462 | 8.4646 | 8.3858 | 1.7717 | 4SE
96467770 | Kit, GP14-75 impeller +shaft seal | MISKT | SD | 593 | 5700394921718 | 0.233 | 0.233 | 215 | 216 | 42 | MM | 0.5126 | 0.5126 | 8.4646 | 8.5039 | 1.6535 | 4SE
96467951 | Kit, O-ring D37116 | GSKIT | SD | 193 | 5700394927635 | 0.13 | 0.06 | 181 | 91 | 60 | MM | 0.286 | 0.132 | 7.126 | 3.5827 | 2.3622 | 4SE
96468194 | UNILIFT AP50B.50.08.3V 3x400V 10m | AP50B | DC | 1344 | 5700394936675 | 11.38 | 10.038 | 256 | 219 | 504 | MM | 25.036 | 22.0836 | 10.0787 | 8.622 | 19.8425 | 0DBS
96468354 | UNILIFT AP50B.50.08.A1V 1x230V 10m SCH | AP50B | DC | 1505 | 5700394943666 | 11.6 | 11.584 | 256 | 219 | 504 | MM | 25.52 | 25.4848 | 10.0787 | 8.622 | 19.8425 | 0DBS
96468491 | Adapter set, 1-11.5NPT, 230psi OVL FLANG | CRACC | AI | 230 | 5700394946629 | 1.452 | 1.452 | 0 | 0 | 0 |  | 3.1944 | 3.1944 |  |  |  | 2IN
96470781 | Adapter set, 1 1/4-11.5NPT, 230psi | CRACC | AI | 239 | 5700394982924 | 1.288 | 1.288 | 0 | 0 | 0 |  | 2.8336 | 2.8336 |  |  |  | 2IN
96472021 | Kit, Chamber stack CR 45-6-1 | CRLKT | SC | 10215 | 5700395011296 | 17.61 | 16.6 | 0 | 0 | 0 |  | 38.742 | 36.52 |  |  |  | 4SE
96472023 | Kit, Chamber stack CR 45-7-1 | CRLKT | SC | 11406 | 5700395011418 | 20.68 | 19.56 | 900 | 190 | 310 | MM | 45.496 | 43.032 | 35.4331 | 7.4803 | 12.2047 | 4SE
96472025 | Kit, Chamber stack CR 45-11-2 | CRLKT | SC | 17117 | 5700395011432 | 34 | 31.06 | 1240 | 340 | 340 | MM | 74.8 | 68.332 | 48.8189 | 13.3858 | 13.3858 | 4SE
96472026 | Kit, Chamber stack CRN 45-11-2 | CRLKT | SC | 21615 | 5700395011456 | 36 | 33.06 | 1240 | 350 | 340 | MM | 79.2 | 72.732 | 48.8189 | 13.7795 | 13.3858 | 4SE
96472027 | Kit, Chamber stack CR 45-11 | CRLKT | SC | 17117 | 5700395011463 | 36.6 | 33.816 | 1240 | 330 | 330 | MM | 80.52 | 74.3952 | 48.8189 | 12.9921 | 12.9921 | 4SE
96472028 | Kit, Chamber stack CRN 45-11 | CRLKT | SC | 21615 | 5700395011470 | 35 | 32.06 | 1240 | 340 | 340 | MM | 77 | 70.532 | 48.8189 | 13.3858 | 13.3858 | 4SE
96472029 | Kit, Chamber stack CR 45-12-2 | CRLKT | SC | 18388 | 5700395011487 | 37.4 | 34.44 | 1390 | 340 | 340 | MM | 82.28 | 75.768 | 54.7244 | 13.3858 | 13.3858 | 4SE
96472030 | Kit, Chamber stack CRN 45-12-2 | CRLKT | SC | 23270 | 5700395011494 | 34.76 | 31.8 | 0 | 0 | 0 |  | 76.472 | 69.96 |  |  |  | 4SE
96472031 | Kit, Chamber stack CR 45-12 | CRLKT | SC | 18388 | 5700395011500 | 39.4 | 36.44 | 1400 | 330 | 350 | MM | 86.68 | 80.168 | 55.1181 | 12.9921 | 13.7795 | 4SE
96472032 | Kit, Chamber stack CRN 45-12 | CRLKT | SC | 23270 | 5700395011517 | 39 | 36.04 | 1380 | 340 | 340 | MM | 85.8 | 79.288 | 54.3307 | 13.3858 | 13.3858 | 4SE
96472033 | Kit, Chamber stack CR 45-13-2 | CRLKT | SC | 19217 | 5700395011524 | 36.252 | 33.81 | 1356 | 334 | 327 | MM | 79.7544 | 74.382 | 53.3858 | 13.1496 | 12.874 | 4SE
96472034 | Kit, Chamber stack CRN 45-13-2 | CRLKT | SC | 24931 | 5700395011531 | 42 | 39.04 | 1390 | 350 | 340 | MM | 92.4 | 85.888 | 54.7244 | 13.7795 | 13.3858 | 4SE
96472035 | Kit, Chamber stack CR 64-7 | CRLKT | SC | 12147 | 5700395011548 | 22.72 | 21.6 | 1000 | 200 | 300 | MM | 49.984 | 47.52 | 39.3701 | 7.874 | 11.811 | 4SE
96472036 | Kit, Chamber stack CRN 64-7 | CRLKT | SC | 14908 | 5700395011555 | 22.6 | 21.48 | 1000 | 200 | 310 | MM | 49.72 | 47.256 | 39.3701 | 7.874 | 12.2047 | 4SE
96472037 | Kit, Chamber stack CR 64-8-2 | CRLKT | SC | 14679 | 5700395011562 | 25.02 | 23.9 | 310 | 200 | 1000 | MM | 55.044 | 52.58 | 12.2047 | 7.874 | 39.3701 | 4SE
96472039 | Kit, Chamber stack CRN 64-8-2 | CRLKT | SC | 17306 | 5700395011586 | 25.02 | 23.9 | 0 | 0 | 0 |  | 55.044 | 52.58 |  |  |  | 4SE
96472041 | Kit, Chamber stack CR 64-8-1 | CRLKT | SC | 14679 | 5700395011609 | 25.6 | 24.48 | 1000 | 200 | 310 | MM | 56.32 | 53.856 | 39.3701 | 7.874 | 12.2047 | 4SE
96472043 | Kit, Chamber stack CRN 64-8-1 | CRLKT | SC | 17306 | 5700395011623 | 25.4 | 24.28 | 1000 | 210 | 310 | MM | 55.88 | 53.416 | 39.3701 | 8.2677 | 12.2047 | 4SE
96472046 | Kit, wear parts CR(N)45 11-13 | CRKIT | SC | 1964 | 5700395011654 | 1.31 | 1.009 | 337 | 295 | 70 | MM | 2.882 | 2.2198 | 13.2677 | 11.6142 | 2.7559 | 4SE
96472490 | Kit, capacitor 35uF | WSCKT | SA | 249 | 5700395029475 | 0.361 | 0.137 | 238 | 165 | 103 | MM | 0.7942 | 0.3014 | 9.3701 | 6.4961 | 4.0551 | 4SE
96472493 | Kit, capacitor F.MULTILIFT 50µF | WSCKT | SA | 367 | 5700395029499 | 0.234 | 0.134 | 96 | 180 | 58 | MM | 0.5148 | 0.2948 | 3.7795 | 7.0866 | 2.2835 | 4SE
96472999 | Inner bearing Cap Siemens 180 1LG4 1LG6 | MO4KT | SC | 411 | 5700395038620 | 2.1 | 2.1 | 0 | 0 | 0 |  | 4.62 | 4.62 |  |  |  | 4SE
96473002 | DE-end flange B5 Siemens 180 1LG6 | MO4KT | SC | 3184 | 5700395038668 | 17 | 17 | 0 | 0 | 0 |  | 37.4 | 37.4 |  |  |  | 4SE
96473003 | Corrugated spring Siemens 180 1LG4 1LG6 | MOCKT | SC | 63 | 5700395038675 | 0.02 | 0.02 | 220 | 150 | 10 | MM | 0.044 | 0.044 | 8.6614 | 5.9055 | 0.3937 | 4SE
96473009 | Terminal box Cpl. Siemens 180 1LG4 | MO4KT | SC | 1568 | 5700395038880 | 1.5 | 1.5 | 19 | 18 | 18 | CM | 3.3 | 3.3 | 7.4803 | 7.0866 | 7.0866 | 4SE
96473010 | Terminal box cover Siemens 180 1LG4 | MO4KT | SC | 1136 | 5700395039023 | 0.21 | 0.21 | 0 | 0 | 0 |  | 0.462 | 0.462 |  |  |  | 4SE
96474336 | Kit, Flange set 1-11,5 NPT, 230 psi | MUSKT | SC | 163 | 5700395060072 | 2.063 | 1.278 | 206 | 165 | 105 | MM | 4.5386 | 2.8116 | 8.1102 | 6.4961 | 4.1339 | 4SE
96474337 | Flange set 1 1/4-11,5 NPT, 230 psi | CRKIT | SC | 123 | 5700395060089 | 1.452 | 1.452 | 0 | 0 | 0 |  | 3.1944 | 3.1944 |  |  |  | 4SE
96474949 | DE-end flange B5 Siemens 200 1LG4 | MO4KT | SC | 4906 | 5700395146134 | 18.4 | 18.4 | 0 | 0 | 0 |  | 40.48 | 40.48 |  |  |  | 4SE
96474950 | Corrugated spring Siemens 200 1LG4 1LG6 | MO4KT | SC | 254 | 5700395146141 | 0.301 | 0.296 | 235 | 170 | 210 | MM | 0.6622 | 0.6512 | 9.252 | 6.6929 | 8.2677 | 4SE
96474952 | Rubber seal NDE-end Siemens 200 | MO4KT | SC | 254 | 5700395146165 | 0.001 | 0.001 | 72 | 86 | 22 | MM | 0.0022 | 0.0022 | 2.8346 | 3.3858 | 0.86614 | 4SE
96474955 | Fan Cover Siemens 225 1LG4 | MO4KT | SC | 1376 | 5700395146202 | 0 | 0 | 0 | 0 | 0 |  | 0 | 0 |  |  |  | 4SE
96474956 | Inner bearing Cap Siemens 225 1LG4 1LG6 | MO4KT | SC | 565 | 5700395146219 | 1.42 | 1.42 | 240 | 270 | 40 | MM | 3.124 | 3.124 | 9.4488 | 10.6299 | 1.5748 | 4SE
96474959 | Corrugated spring Siemens 225 1LG4 1LG6 | MOCKT | SC | 112 | 5700395146240 | 0.05 | 0.05 | 0 | 0 | 0 |  | 0.11 | 0.11 |  |  |  | 4SE
96475065 | IO 102 breaker box | SQFBX | AS | 626 | 5700395150100 | 2.343 | 2.343 | 0 | 0 | 0 |  | 5.1546 | 5.1546 |  |  |  | 3WU
96475074 | IO 101 switch box (230V generator) | SQFBX | AS | 1389 | 5700395151787 | 2.788 | 2.588 | 0 | 0 | 0 |  | 6.1336 | 5.6936 |  |  |  | 3WU
96475603 | Kit, Seals M/MD | MMDKT | SA | 1136 | 5700395214406 | 0.903 | 0.63 | 195 | 162 | 197 | MM | 1.9866 | 1.386 | 7.6772 | 6.378 | 7.7559 | 4SE
96475605 | Kit, Sealing M/MD NRV composite | MMDKT | SA | 743 | 5700395214710 | 0.271 | 0.026 | 225 | 254 | 25 | MM | 0.5962 | 0.0572 | 8.8583 | 10 | 0.98425 | 4SE
96475607 | Kit, Valve, M/MD | MMDKT | SA | 258 | 5700395214734 | 0.514 | 0.269 | 151 | 216 | 12 | MM | 1.1308 | 0.5918 | 5.9449 | 8.5039 | 0.47244 | 4SE
96476440 | Terminal board Siemens 1LG6 220/223 | MO4KT | SC | 529 | 5700395249699 | 0.96 | 0.96 | 0 | 0 | 0 |  | 2.112 | 2.112 |  |  |  | 4SE
96476698 | Kit, diaphragm CPL. F/US D28, DME/S2 | MDSKT | SF | 261 | 5700395271577 | 0.13 | 0.13 | 230 | 220 | 20 | MM | 0.286 | 0.286 | 9.0551 | 8.6614 | 0.7874 | 4SE
96476701 | Kit, diaphragm CPL. F/US D32, DME/S4 | MDSKT | SF | 272 | 5700395271607 | 0.117 | 0.024 | 221 | 223 | 30 | MM | 0.2574 | 0.0528 | 8.7008 | 8.7795 | 1.1811 | 4SE
96476702 | Kit, diaphragm CPL. F/US D38, DME/S8 | MDSKT | SF | 292 | 5700395271911 | 0.135 | 0.135 | 230 | 220 | 20 | MM | 0.297 | 0.297 | 9.0551 | 8.6614 | 0.7874 | 4SE
96476705 | Kit, diaphragm CPL. F/US D77, DME48 | MDSKT | SF | 393 | 5700395271942 | 0.215 | 0.215 | 0 | 0 | 0 |  | 0.473 | 0.473 |  |  |  | 4SE
96476716 | TERMINAL BOX KIT BMB6" | SPBOC | AI | 1622 | 5700395271904 | 1.173 | 1.173 | 0 | 0 | 0 |  | 2.5806 | 2.5806 | 0 | 0 | 0 | 2IN
96477032 | Kit, service | SQFKT | SD | 379 | 5700395279641 | 0.507 | 0.205 | 335 | 292 | 66 | MM | 1.1154 | 0.451 | 13.189 | 11.4961 | 2.5984 | 4SE
96477034 | Kit, service | SQFKT | SD | 507 | 5700395279672 | 0.505 | 0.203 | 335 | 292 | 66 | MM | 1.111 | 0.4466 | 13.189 | 11.4961 | 2.5984 | 4SE
96477035 | Kit, service | SQFKT | SD | 478 | 5700395279689 | 0.69 | 0.388 | 335 | 292 | 66 | MM | 1.518 | 0.8536 | 13.189 | 11.4961 | 2.5984 | 4SE
96477036 | Kit, service | SQFKT | SD | 692 | 5700395279696 | 0.706 | 0.404 | 335 | 292 | 66 | MM | 1.5532 | 0.8888 | 13.189 | 11.4961 | 2.5984 | 4SE
96477039 | Kit, shaft end | SQFKT | SD | 521 | 5700395279726 | 0.199 | 0.106 | 181 | 91 | 60 | MM | 0.4378 | 0.2332 | 7.126 | 3.5827 | 2.3622 | 4SE
96477040 | Kit, chambers | SQFKT | SD | 500 | 5700395279733 | 0.38 | 0.38 | 0 | 0 | 0 |  | 0.836 | 0.836 |  |  |  | 4SE
96477041 | Kit, chambers | SQFKT | SD | 664 | 5700395279740 | 0.88 | 0.88 | 0 | 0 | 0 |  | 1.936 | 1.936 |  |  |  | 4SE
96477042 | Kit, chambers | SQFKT | SD | 749 | 5700395279757 | 1.073 | 0.74 | 335 | 292 | 66 | MM | 2.3606 | 1.628 | 13.189 | 11.4961 | 2.5984 | 4SE
96477043 | Kit, chambers | SQFKT | SD | 977 | 5700395279764 | 1.185 | 1.185 | 0 | 0 | 0 |  | 2.607 | 2.607 |  |  |  | 4SE
96477045 | Kit, chambers | SQFKT | SD | 913 | 5700395279788 | 1.402 | 1.09 | 341 | 292 | 136 | MM | 3.0844 | 2.398 | 13.4252 | 11.4961 | 5.3543 | 4SE
96477052 | Kit, discharge valve | SQFKT | SD | 80 | 5700395279856 | 0.132 | 0.132 | 181 | 91 | 60 | MM | 0.2904 | 0.2904 | 7.126 | 3.5827 | 2.3622 | 4SE
96477054 | Kit, hydraulic parts | SQFKT | SD | 631 | 5700395279870 | 0.678 | 0.498 | 336 | 292 | 68 | MM | 1.4916 | 1.0956 | 13.2283 | 11.4961 | 2.6772 | 4SE
96477055 | Kit, hydraulic parts | SQFKT | SD | 2754 | 5700395279887 | 0.572 | 0.479 | 291 | 155 | 73 | MM | 1.2584 | 1.0538 | 11.4567 | 6.1024 | 2.874 | 4SE
96477056 | Kit, hydraulic parts | SQFKT | SD | 1313 | 5700395279894 | 0.666 | 0.573 | 151 | 289 | 73 | MM | 1.4652 | 1.2606 | 5.9449 | 11.378 | 2.874 | 4SE
96477057 | Kit, hydraulic parts | SQFKT | SD | 2659 | 5700395279900 | 0.69 | 0.597 | 150 | 289 | 73 | MM | 1.518 | 1.3134 | 5.9055 | 11.378 | 2.874 | 4SE
96477058 | Kit, hydraulic parts | SQFKT | SD | 1690 | 5700395279917 | 0.959 | 0.866 | 290 | 152 | 73 | MM | 2.1098 | 1.9052 | 11.4173 | 5.9843 | 2.874 | 4SE
96477059 | Kit, hydraulic parts - SQF 2.5 | SQFKT | SD | 3551 | 5700395279931 | 0.935 | 0.842 | 290 | 152 | 73 | MM | 2.057 | 1.8524 | 11.4173 | 5.9843 | 2.874 | 4SE
96477060 | Kit, torsion shaft | SQFKT | SD | 464 | 5700395279948 | 0.265 | 0.033 | 525 | 69 | 70 | MM | 0.583 | 0.0726 | 20.6693 | 2.7165 | 2.7559 | 4SE
96477621 | Spare,A1 Thrust bearing30-75kw 305103901 | MS0KT | SD | 2466 | 5700395321142 | 3 | 2 | 0 | 0 | 0 |  | 6.6 | 4.4 |  |  |  | 4SE
96478700 | Kit, Coupling CR/I/N 1/3/5 F213TC | CRKIT | SC | 381 | 5700395392197 | 1.631 | 1.049 | 226 | 221 | 48 | MM | 3.5882 | 2.3078 | 8.8976 | 8.7008 | 1.8898 | 4SE
96478701 | Kit, CRNE1-23 HS EPDM chamber stack cpl. | CRSKT | SC | 2802 | 5700395401004 | 8.065 | 6.912 | 793 | 206 | 312 | MM | 17.743 | 15.2064 | 31.2205 | 8.1102 | 12.2835 | 4SE
96478702 | Kit, CRNE1-23 HS FKM chamber stack cpl. | CRSKT | SC | 2867 | 5700395401516 | 8.04 | 6.04 | 791 | 203 | 312 | MM | 17.688 | 13.288 | 31.1417 | 7.9921 | 12.2835 | 4SE
96478703 | Kit, CRNE3-23 HS EPDM chamber stack cpl. | CRSKT | SC | 2979 | 5700395401523 | 7.948 | 4.948 | 794 | 206 | 312 | MM | 17.4856 | 10.8856 | 31.2598 | 8.1102 | 12.2835 | 4SE
96478704 | Kit, CRNE3-23 HS FKM chamber stack cpl. | CRSKT | SC | 3027 | 5700395401530 | 7.949 | 6.963 | 799 | 216 | 312 | MM | 17.4878 | 15.3186 | 31.4567 | 8.5039 | 12.2835 | 4SE
96478998 | Impeller M/MD.32 2P CI mach. | MMDKT | SA | 1423 | 5700395433852 | 2.222 | 2.217 | 197 | 188 | 103 | MM | 4.8884 | 4.8774 | 7.7559 | 7.4016 | 4.0551 | 4SE
96479046 | Kit, Chamber stack CR/CRI 1s-2 | CRSKT | SC | 458 | 5700395435030 | 1.391 | 1.186 | 400 | 160 | 167 | MM | 3.0602 | 2.6092 | 15.748 | 6.2992 | 6.5748 | 4SE
96479047 | Kit, Chamber stack CR/CRI 1s-3 | CRSKT | SC | 501 | 5700395435047 | 1.487 | 1.282 | 158 | 401 | 169 | MM | 3.2714 | 2.8204 | 6.2205 | 15.7874 | 6.6535 | 4SE
96479048 | Kit, Chamber stack CR/CRI 1s-4 | CRSKT | SC | 536 | 5700395435054 | 1.726 | 1.521 | 401 | 157 | 167 | MM | 3.7972 | 3.3462 | 15.7874 | 6.1811 | 6.5748 | 4SE
96479049 | Kit, Chamber stack CR/CRI 1s-5 | CRSKT | SC | 622 | 5700395435061 | 1.94 | 1.735 | 400 | 160 | 160 | MM | 4.268 | 3.817 | 15.748 | 6.2992 | 6.2992 | 4SE
96479060 | Kit, Chamber stack CR/CRI 1s-6 | CRSKT | SC | 657 | 5700395435078 | 1.705 | 1.5 | 400 | 170 | 170 | MM | 3.751 | 3.3 | 15.748 | 6.6929 | 6.6929 | 4SE
96479061 | Kit, Chamber stack CR/CRI 1s-7 | CRSKT | SC | 685 | 5700395435085 | 2.4 | 2.195 | 400 | 160 | 160 | MM | 5.28 | 4.829 | 15.748 | 6.2992 | 6.2992 | 4SE
96479062 | Kit, Chamber stack CR/CRI 1s-8 | CRSKT | SC | 727 | 5700395435092 | 2.619 | 2.414 | 400 | 160 | 169 | MM | 5.7618 | 5.3108 | 15.748 | 6.2992 | 6.6535 | 4SE
96479063 | Kit, Chamber stack CR/CRI 1s-9 | CRSKT | SC | 769 | 5700395435108 | 2.875 | 2.67 | 400 | 160 | 167 | MM | 6.325 | 5.874 | 15.748 | 6.2992 | 6.5748 | 4SE
96479064 | Kit, Chamber stack CR/CRI 1s-10 | CRSKT | SC | 881 | 5700395435115 | 3.14 | 2.935 | 400 | 170 | 170 | MM | 6.908 | 6.457 | 15.748 | 6.6929 | 6.6929 | 4SE
96479065 | Kit, Chamber stack CR/CRI 1s-11 | CRSKT | SC | 924 | 5700395435122 | 2.805 | 2.6 | 0 | 0 | 0 |  | 6.171 | 5.72 |  |  |  | 4SE
96479066 | Kit, Chamber stack CR/CRI 1s-12 | CRSKT | SC | 975 | 5700395435139 | 3.6 | 3.395 | 400 | 170 | 170 | MM | 7.92 | 7.469 | 15.748 | 6.6929 | 6.6929 | 4SE
96479067 | Kit, Chamber stack CR/CRI 1s-13 | CRSKT | SC | 1010 | 5700395435146 | 4 | 3.795 | 400 | 160 | 160 | MM | 8.8 | 8.349 | 15.748 | 6.2992 | 6.2992 | 4SE
96479068 | Kit, Chamber stack CR/CRI 1s-15 | CRSKT | SC | 1235 | 5700395435153 | 5.136 | 4.891 | 600 | 203 | 312 | MM | 11.2992 | 10.7602 | 23.622 | 7.9921 | 12.2835 | 4SE
96479069 | Kit, Chamber stack CR/CRI 1s-17 | CRSKT | SC | 1315 | 5700395435160 | 4.73 | 3.9 | 0 | 0 | 0 |  | 10.406 | 8.58 |  |  |  | 4SE
96479070 | Kit, Chamber stack CR/CRI 1s-19 | CRSKT | SC | 1363 | 5700395435177 | 5.13 | 4.3 | 0 | 0 | 0 |  | 11.286 | 9.46 |  |  |  | 4SE
96479071 | Kit, Chamber stack CR/CRI 1s-21 | CRSKT | SC | 1376 | 5700395435184 | 6.44 | 5.61 | 600 | 200 | 300 | MM | 14.168 | 12.342 | 23.622 | 7.874 | 11.811 | 4SE
96479072 | Kit, Chamber stack CR/CRI 1s-23 | CRSKT | SC | 1419 | 5700395435191 | 6.03 | 5.2 | 0 | 0 | 0 |  | 13.266 | 11.44 |  |  |  | 4SE
96479073 | Kit, Chamber stack CR/CRI 1s-25 | CRSKT | SC | 1512 | 5700395435207 | 6.61 | 5.6 | 0 | 0 | 0 |  | 14.542 | 12.32 |  |  |  | 4SE
96479074 | Kit, Chamber stack CR/CRI 1s-27 | CRSKT | SC | 1659 | 5700395435214 | 7.01 | 6 | 0 | 0 | 0 |  | 15.422 | 13.2 |  |  |  | 4SE
96479075 | Kit, Chamber stack CR/CRI 1s-30 | CRSKT | SC | 3035 | 5700395435221 | 8.5 | 7.49 | 800 | 200 | 310 | MM | 18.7 | 16.478 | 31.4961 | 7.874 | 12.2047 | 4SE
96479076 | Kit, Chamber stack CR/CRI 1s-33 | CRSKT | SC | 1757 | 5700395435238 | 9.42 | 8.41 | 800 | 200 | 310 | MM | 20.724 | 18.502 | 31.4961 | 7.874 | 12.2047 | 4SE
96479077 | Kit, Chamber stack CR/CRI 1s-36 | CRSKT | SC | 3431 | 5700395435245 | 10.24 | 9.12 | 1000 | 200 | 310 | MM | 22.528 | 20.064 | 39.3701 | 7.874 | 12.2047 | 4SE
96479078 | Kit, Chamber stack CRN 1s-2 | CRSKT | SC | 580 | 5700395435252 | 1.374 | 1.169 | 401 | 160 | 167 | MM | 3.0228 | 2.5718 | 15.7874 | 6.2992 | 6.5748 | 4SE
96479079 | Kit, Chamber stack CRN 1s-3 | CRSKT | SC | 627 | 5700395435276 | 1.11 | 0.905 | 180 | 180 | 180 | MM | 2.442 | 1.991 | 7.0866 | 7.0866 | 7.0866 | 4SE
96479080 | Kit, Chamber stack CRN 1s-4 | CRSKT | SC | 677 | 5700395435283 | 1.365 | 1.16 | 195 | 193 | 187 | MM | 3.003 | 2.552 | 7.6772 | 7.5984 | 7.3622 | 4SE
96479081 | Kit, Chamber stack CRN 1s-5 | CRSKT | SC | 784 | 5700395435290 | 1.95 | 1.745 | 400 | 150 | 160 | MM | 4.29 | 3.839 | 15.748 | 5.9055 | 6.2992 | 4SE
96479082 | Kit, Chamber stack CRN 1s-6 | CRSKT | SC | 826 | 5700395435306 | 2.091 | 1.886 | 400 | 160 | 167 | MM | 4.6002 | 4.1492 | 15.748 | 6.2992 | 6.5748 | 4SE
96479083 | Kit, Chamber stack CRN 1s-7 | CRSKT | SC | 862 | 5700395435313 | 2.42 | 2.215 | 400 | 160 | 160 | MM | 5.324 | 4.873 | 15.748 | 6.2992 | 6.2992 | 4SE
96479084 | Kit, Chamber stack CRN 1s-8 | CRSKT | SC | 924 | 5700395435320 | 2.597 | 2.392 | 401 | 160 | 169 | MM | 5.7134 | 5.2624 | 15.7874 | 6.2992 | 6.6535 | 4SE
96479085 | Kit, Chamber stack CRN 1s-9 | CRSKT | SC | 975 | 5700395435337 | 2.76 | 2.555 | 400 | 160 | 160 | MM | 6.072 | 5.621 | 15.748 | 6.2992 | 6.2992 | 4SE
96479086 | Kit, Chamber stack CRN 1s-10 | CRSKT | SC | 1123 | 5700395435344 | 3.1 | 2.895 | 400 | 170 | 170 | MM | 6.82 | 6.369 | 15.748 | 6.6929 | 6.6929 | 4SE
96479087 | Kit, Chamber stack CRN 1s-11 | CRSKT | SC | 1165 | 5700395435368 | 3.2 | 2.995 | 400 | 160 | 160 | MM | 7.04 | 6.589 | 15.748 | 6.2992 | 6.2992 | 4SE
96479088 | Kit, Chamber stack CRN 1s-12 | CRSKT | SC | 1229 | 5700395435375 | 2.9 | 2.695 | 400 | 160 | 170 | MM | 6.38 | 5.929 | 15.748 | 6.2992 | 6.6929 | 4SE
96479089 | Kit, Chamber stack CRN 1s-13 | CRSKT | SC | 1277 | 5700395435382 | 3.205 | 3 | 160 | 160 | 400 | MM | 7.051 | 6.6 | 6.2992 | 6.2992 | 15.748 | 4SE
96479090 | Kit, Chamber stack CRN 1s-15 | CRSKT | SC | 1562 | 5700395435399 | 0.5 | 0.33 | 600 | 200 | 310 | MM | 1.1 | 0.726 | 23.622 | 7.874 | 12.2047 | 4SE
96479091 | Kit, Chamber stack CRN 1s-17 | CRSKT | SC | 1659 | 5700395435412 | 4.63 | 3.8 | 0 | 0 | 0 |  | 10.186 | 8.36 |  |  |  | 4SE
96479092 | Kit, Chamber stack CRN 1s-19 | CRSKT | SC | 1717 | 5700395435429 | 5.03 | 4.2 | 580 | 190 | 310 | MM | 11.066 | 9.24 | 22.8346 | 7.4803 | 12.2047 | 4SE
96479093 | Kit, Chamber stack CRN 1s-21 | CRSKT | SC | 1739 | 5700395435436 | 5.43 | 4.6 | 0 | 0 | 0 |  | 11.946 | 10.12 |  |  |  | 4SE
96479094 | Kit, Chamber stack CRN 1s-23 | CRSKT | SC | 1793 | 5700395435443 | 7.08 | 6.25 | 600 | 200 | 310 | MM | 15.576 | 13.75 | 23.622 | 7.874 | 12.2047 | 4SE
96479095 | Kit, Chamber stack CRN 1s-25 | CRSKT | SC | 1905 | 5700395435450 | 6.51 | 5.5 | 0 | 0 | 0 |  | 14.322 | 12.1 |  |  |  | 4SE
96479096 | Kit, Chamber stack CRN 1s-27 | CRSKT | SC | 2097 | 5700395435467 | 6.91 | 5.9 | 0 | 0 | 0 |  | 15.202 | 12.98 |  |  |  | 4SE
96479097 | Kit, Chamber stack CRN 1s-30 | CRSKT | SC | 2133 | 5700395435474 | 7.51 | 6.5 | 0 | 0 | 0 |  | 16.522 | 14.3 |  |  |  | 4SE
96479098 | Kit, Chamber stack CRN 1s-33 | CRSKT | SC | 3694 | 5700395435481 | 8.21 | 7.2 | 0 | 0 | 0 |  | 18.062 | 15.84 |  |  |  | 4SE
96479099 | Kit, Chamber stack CRN 1s-36 | CRSKT | SC | 2315 | 5700395435498 | 8.92 | 7.8 | 0 | 0 | 0 |  | 19.624 | 17.16 |  |  |  | 4SE
96479822 | KIT, SHAFT SEAL MOD.A BQQE 32mm | MUSKT | SC | 3502 | 5700395454833 | 0.221 | 0.216 | 225 | 229 | 35 | MM | 0.4862 | 0.4752 | 8.8583 | 9.0157 | 1.378 | 4SE
96479823 | KIT, SHAFT SEAL BQQE 45mm A | MUCKT | SC | 3620 | 5700395454840 | 0.746 | 0.746 | 336 | 292 | 68 | MM | 1.6412 | 1.6412 | 13.2283 | 11.4961 | 2.6772 | 4SE
96479862 | Kit, SQ/SQE1/ 35- 95, 5SQ/SQE/ 90-270 | SQKIT | SD | 729 | 5700395455335 | 0.674 | 0.674 | 188 | 198 | 101 | MM | 1.4828 | 1.4828 | 7.4016 | 7.7953 | 3.9764 | 4SE
96479864 | Kit, SQ/SQE1/ 110-155, 5SQ/SQE/ 320-450 | SQKIT | SD | 539 | 5700395455359 | 1.045 | 0.913 | 193 | 188 | 182 | MM | 2.299 | 2.0086 | 7.5984 | 7.4016 | 7.1654 | 4SE
96479866 | Kit, SQ/SQE2/ 35- 70, 10SQ/SQE/ 110-200 | SQKIT | SD | 307 | 5700395455373 | 0.524 | 0.524 | 188 | 198 | 101 | MM | 1.1528 | 1.1528 | 7.4016 | 7.7953 | 3.9764 | 4SE
96479868 | Kit, SQ/SQE2/ 85-130, 10SQ/SQE/ 240-380 | SQKIT | SD | 885 | 5700395455380 | 0.81 | 0.81 | 196 | 188 | 103 | MM | 1.782 | 1.782 | 7.7165 | 7.4016 | 4.0551 | 4SE
96479869 | Kit, SQ/SQE3/ 30- 55, 15SQ/SQE/ 70-150 | SQKIT | SD | 649 | 5700395455403 | 0.525 | 0.525 | 189 | 196 | 101 | MM | 1.155 | 1.155 | 7.4409 | 7.7165 | 3.9764 | 4SE
96479870 | Kit, SQ/SQE3/ 65-105, 15SQ/SQE/ 180-290 | SQKIT | SD | 899 | 5700395455410 | 0.907 | 0.907 | 208 | 188 | 103 | MM | 1.9954 | 1.9954 | 8.189 | 7.4016 | 4.0551 | 4SE
96479871 | Kit, SQ/SQE5/ 15- 35, 22SQ/SQE/ 40-120 | SQKIT | SD | 671 | 5700395455427 | 0.564 | 0.564 | 188 | 196 | 101 | MM | 1.2408 | 1.2408 | 7.4016 | 7.7165 | 3.9764 | 4SE
96479873 | Kit, SQ/SQE5/ 50- 70, 22SQ/SQE/ 160-220 | SQKIT | SD | 257 | 5700395455441 | 0.874 | 0.874 | 187 | 198 | 101 | MM | 1.9228 | 1.9228 | 7.3622 | 7.7953 | 3.9764 | 4SE
96479874 | Kit, SQ/SQE7/ 15- 55, 30SQ/SQE/ 40-170 | SQKIT | SD | 305 | 5700395455465 | 0.67 | 0.67 | 197 | 188 | 101 | MM | 1.474 | 1.474 | 7.7559 | 7.4016 | 3.9764 | 4SE
96479921 | Kit, Shaft seal CHI/E 2/4 BUUV model B-C | MUSKT | SC | 495 | 5700395456509 | 0.19 | 0.185 | 152 | 216 | 30 | MM | 0.418 | 0.407 | 5.9843 | 8.5039 | 1.1811 | 4SE
96479922 | Kit, Shaft seal CHI/E 2/4 BUUE model B-C | MUSKT | SC | 417 | 5700395456615 | 0.174 | 0.171 | 153 | 216 | 30 | MM | 0.3828 | 0.3762 | 6.0236 | 8.5039 | 1.1811 | 4SE
96480015 | Kit, Joint Rubber Parts Flender B/H80 | NBKIT | SB | 200 | 5700395461015 | 0.07 | 0.022 | 92 | 180 | 60 | MM | 0.154 | 0.0484 | 3.622 | 7.0866 | 2.3622 | 4SE
96480016 | Kit, Joint Rubber Parts Flender B/H95 | NBKIT | SB | 202 | 5700395461022 | 0.023 | 0.023 | 119 | 81 | 17 | MM | 0.0506 | 0.0506 | 4.685 | 3.189 | 0.66929 | 4SE
96480017 | Kit, Joint Rubber Parts Flender B/H110 | NBKIT | SB | 257 | 5700395461039 | 0.089 | 0.03 | 183 | 94 | 60 | MM | 0.1958 | 0.066 | 7.2047 | 3.7008 | 2.3622 | 4SE
96480018 | Bulk, Joint Rubber Parts Flender B/H125 | NBKIT | SB | 236 | 5700395461046 | 0.102 | 0.047 | 91 | 180 | 60 | MM | 0.2244 | 0.1034 | 3.5827 | 7.0866 | 2.3622 | 4SE
96480019 | Kit, Joint Rubber Parts Flender B/H140 | NBKIT | SB | 342 | 5700395461053 | 0.122 | 0.068 | 181 | 91 | 60 | MM | 0.2684 | 0.1496 | 7.126 | 3.5827 | 2.3622 | 4SE
96480040 | kit, Joint Rubber Parts Flender B/H160 | NBKIT | SB | 370 | 5700395461060 | 0.164 | 0.042 | 89 | 180 | 60 | MM | 0.3608 | 0.0924 | 3.5039 | 7.0866 | 2.3622 | 4SE
96480850 | Kit, oval flange set N, 1" NPT | CRACC | AI | 405 | 5700395482676 | 0.848 | 0.848 | 0 | 0 | 0 |  | 1.8656 | 1.8656 |  |  |  | 2IN
96480851 | Adapter set N, 1 1/4-11.5NPT, 230psi cpl | CRACC | AI | 422 | 5700395482683 | 0.728 | 0.728 | 0 | 0 | 0 |  | 1.6016 | 1.6016 |  |  |  | 2IN
96480852 | Adapter set N, UNION 2-11.5NPT, EPDM cpl | CRACC | AI | 1189 | 5700395482690 | 1.128 | 1.128 | 0 | 0 | 0 |  | 2.4816 | 2.4816 |  |  |  | 2IN
96480853 | Adapter set N, UNION 2-11.5NPT, FKM cpl. | CRACC | AI | 1197 | 5700395482706 | 1.132 | 1.132 | 0 | 0 | 0 |  | 2.4904 | 2.4904 |  |  |  | 2IN
96480854 | Clamp-unit with 1"NPT,EPDM, cpl. | CRACC | AI | 1826 | 5700395482812 | 1.132 | 1.132 | 0 | 0 | 0 |  | 2.4904 | 2.4904 |  |  |  | 2IN
96480855 | Clamp-unit with 1"NPT,FKM, cpl. | CRACC | AI | 1829 | 5700395482829 | 1.132 | 1.132 | 0 | 0 | 0 |  | 2.4904 | 2.4904 |  |  |  | 2IN
96480856 | Clamp-unit with 5/4"NPT,EPDM, cpl. | CRACC | AI | 1754 | 5700395482836 | 1.132 | 1.132 | 0 | 0 | 0 |  | 2.4904 | 2.4904 |  |  |  | 2IN
96480857 | Clamp-unit with 5/4"NPT,FKM, cpl. | CRACC | AI | 1761 | 5700395482843 | 1.132 | 1.132 | 0 | 0 | 0 |  | 2.4904 | 2.4904 |  |  |  | 2IN
96480858 | Adapter set N, flange, EPDM, cpl. | CRACC | AI | 1569 | 5700395482850 | 4.016 | 4.016 | 0 | 0 | 0 |  | 8.8352 | 8.8352 |  |  |  | 2IN
96480859 | Adapter set N, flange, FKM, cpl. | CRACC | AI | 1576 | 5700395482867 | 4.02 | 4.02 | 0 | 0 | 0 |  | 8.844 | 8.844 |  |  |  | 2IN
96481247 | MMS8000N 400/50 460/60 45kW DOL PE2 SIC | MM80X | WG | 26675 | 5700395494679 | 195 | 177 | 0 | 0 | 0 | M | 429 | 389.4 | 0 | 0 | 0 | 3WU
96481360 | Kit, Shaft seal CHI/E 8/10/12 BUUV | MUSKT | SC | 558 | 5700395497694 | 0.207 | 0.202 | 224 | 223 | 30 | MM | 0.4554 | 0.4444 | 8.8189 | 8.7795 | 1.1811 | 4SE
96481361 | Kit, Shaft seal CHI 8/10/12 BUUE | MUSKT | SC | 445 | 5700395497700 | 0.196 | 0.191 | 226 | 226 | 30 | MM | 0.4312 | 0.4202 | 8.8976 | 8.8976 | 1.1811 | 4SE
96481502 | IO 101 switch box (115V generator) | SQFBX | AS | 1389 | 5700395502046 | 2.788 | 2.788 | 0 | 0 | 0 |  | 6.1336 | 6.1336 |  |  |  | 3WU
96483490 | Kit, Gasket EPDM CR/I/N 1s/1/3/5 HS | CRSKT | SC | 198 | 5700395582918 | 0.041 | 0.036 | 151 | 216 | 17 | MM | 0.0902 | 0.0792 | 5.9449 | 8.5039 | 0.66929 | 4SE
96483491 | Kit, Gasket FKM CR/I/N 1s/1/3/5 HS | CRSKT | SC | 241 | 5700395582925 | 0.058 | 0.02 | 149 | 216 | 17 | MM | 0.1276 | 0.044 | 5.8661 | 8.5039 | 0.66929 | 4SE
96483573 | Kit, Sensor LACRE, PT MBS3000 0 - 40 bar | CRKIT | SC | 1440 | 5700395585377 | 0.31 | 0.301 | 230 | 229 | 40 | MM | 0.682 | 0.6622 | 9.0551 | 9.0157 | 1.5748 | 4SE
96483574 | Kit, Sensor LACRE, PT MBS3000 0- 60 bar | CRKIT | SC | 1440 | 5700395585384 | 0.305 | 0.301 | 225 | 226 | 45 | MM | 0.671 | 0.6622 | 8.8583 | 8.8976 | 1.7717 | 4SE
96484195 | Kit, venting valve, DME1-2/DMS PV/V/C | MDSKT | SF | 141 | 5700395608458 | 0.009 | 0.008 | 75 | 63 | 20 | MM | 0.0198 | 0.0176 | 2.9528 | 2.4803 | 0.7874 | 4SE
96484196 | Kit, valve spring FOR D9.2 BALL | ALSER | SF | 129 | 5700395608465 | 1 | 0.921 | 140 | 80 | 10 | MM | 2.2 | 2.0262 | 5.5118 | 3.1496 | 0.3937 | 4SE
96485208 | MS6000REST40 3x400/50 460/60 9.2kW w/pac | MS60X | WG | 5856 | 5700395657029 | 51 | 43 | 0 | 0 | 0 |  | 112.2 | 94.6 |  |  |  | 3WU
96485340 | Paint spray Papillon red NCS 4050-R | SUCKT | SD | 60 | 5700395660227 | 0.386 | 0.386 | 0 | 0 | 0 |  | 0.8492 | 0.8492 |  |  |  | 4SE
96488045 | Kit, Rep. SP17(N,NS,R)-50 stages | SPKIT | SD | 1911 | 5700395754520 | 2.186 | 1.628 | 347 | 292 | 139 | MM | 4.8092 | 3.5816 | 13.6614 | 11.4961 | 5.4724 | 4SE
96488046 | Kit, Rep. SP17(N,NS,R)-60 stages | SPKIT | SD | 1942 | 5700395754537 | 2.516 | 1.958 | 299 | 348 | 136 | MM | 5.5352 | 4.3076 | 11.7717 | 13.7008 | 5.3543 | 4SE
96488047 | Kit, Rep. SP30(N,NS,R)-54 stages | SPKIT | SD | 2318 | 5700395754544 | 2.976 | 2.418 | 294 | 345 | 144 | MM | 6.5472 | 5.3196 | 11.5748 | 13.5827 | 5.6693 | 4SE
96488048 | Kit, Rep. SP46(N,NS,R) -37 stages | SPKIT | SD | 1666 | 5700395754551 | 2.852 | 2.228 | 348 | 292 | 139 | MM | 6.2744 | 4.9016 | 13.7008 | 11.4961 | 5.4724 | 4SE
96488049 | Kit, Rep. SP60(N,NS,R) -30 stages | SPKIT | SD | 2565 | 5700395754568 | 2.46 | 1.902 | 347 | 292 | 139 | MM | 5.412 | 4.1844 | 13.6614 | 11.4961 | 5.4724 | 4SE
96488080 | Kit, Wear Parts SP125-17Stages NBRmod. D | SPKIT | SD | 1429 | 5700395754575 | 2.576 | 2.576 | 293 | 345 | 139 | MM | 5.6672 | 5.6672 | 11.5354 | 13.5827 | 5.4724 | 4SE
96488081 | Kit, Wear Parts SP160-15 stages NBRmod B | SPKIT | SD | 1360 | 5700395754582 | 2.705 | 2.705 | 345 | 292 | 139 | MM | 5.951 | 5.951 | 13.5827 | 11.4961 | 5.4724 | 4SE
96488126 | MMGE Elec. Cover with interf.brd 11-15kW | MO3KT | SC | 4621 | 5700395755640 | 2 | 2 | 0 | 0 | 0 |  | 4.4 | 4.4 |  |  |  | 4SE
96488302 | Spare, shaft seal BAQE GG N D28 | SISKT | SB | 236 | 5700395766479 | 0.115 | 0.087 | 80 | 100 | 80 | MM | 0.253 | 0.1914 | 3.1496 | 3.937 | 3.1496 | 4SE
96488303 | Shaft seal GQQE GG D28/spare | SUSKT | SD | 342 | 5700395766486 | 0.117 | 0.089 | 139 | 203 | 50 | MM | 0.2574 | 0.1958 | 5.4724 | 7.9921 | 1.9685 | 4SE
96488391 | KIT,MOTOR MQ3-35 50HZ 230V | SYSKT | SB | 924 | 5700395768077 | 5.161 | 4.748 | 370 | 251 | 187 | MM | 11.3542 | 10.4456 | 14.5669 | 9.8819 | 7.3622 | 4SE
96488392 | Kit, Motor MQ3-45 50Hz 230V | SYSKT | SB | 924 | 5700395768084 | 5.185 | 4.805 | 376 | 254 | 185 | MM | 11.407 | 10.571 | 14.8031 | 10 | 7.2835 | 4SE
96488399 | KIT, TERMINAL BOX COVER | MQKIT | SA | 153 | 5700395768558 | 0.315 | 0.18 | 191 | 196 | 101 | MM | 0.693 | 0.396 | 7.5197 | 7.7165 | 3.9764 | 4SE
96488631 | Kit, Valve TPD 65 | TPKIT | SB | 735 | 5700395774320 | 0.331 | 0.265 | 206 | 206 | 25 | MM | 0.7282 | 0.583 | 8.1102 | 8.1102 | 0.98425 | 4SE
96488632 | Kit, TP(D) shaft seal 12mm BQQE | SISKT | SB | 549 | 5700395774368 | 0.07 | 0.053 | 140 | 206 | 27 | MM | 0.154 | 0.1166 | 5.5118 | 8.1102 | 1.063 | 4SE
96488633 | Kit, Valve TPD 32/40/50 | TPKIT | SB | 735 | 5700395774375 | 0.321 | 0.215 | 255 | 173 | 73 | MM | 0.7062 | 0.473 | 10.0394 | 6.811 | 2.874 | 4SE
96488634 | Kit, TP(D) shaft seal 12mm BQQV | SISKT | SB | 843 | 5700395774382 | 0.046 | 0.041 | 131 | 160 | 25 | MM | 0.1012 | 0.0902 | 5.1575 | 6.2992 | 0.98425 | 4SE
96488833 | Kit, Chamber stack CRN 45-2-2 | CRLKT | SC | 4816 | 5700395795332 | 8.226 | 7.216 | 100 | 31 | 31 | CM | 18.0972 | 15.8752 | 39.3701 | 12.2047 | 12.2047 | 4SE
96489271 | tank,100l,PE-transp./black, square | DTANK | IJ | 657 | 5700395814804 | 15 | 15 | 40 | 40 | 57 | CM | 33 | 33 | 15.748 | 15.748 | 22.4409 | 2IN
96489411 | Bottom plate for SFG.xx.180/230/260 304 | AFACC | AW | 723 | 5700395818048 | 9.9 | 9.9 | 555 | 370 | 371 | MM | 21.78 | 21.78 | 21.8504 | 14.5669 | 14.6063 | 3WU
96489414 | Bottom plate for SFG.xx.180/230/260 316L | AFACC | AW | 1299 | 5700395818062 | 9.9 | 9.9 | 555 | 370 | 371 | MM | 21.78 | 21.78 | 21.8504 | 14.5669 | 14.6063 | 3WU
96489415 | Bottom plate for AFG/SFG.xx-130 304 | AFACC | AW | 252 | 5700395818079 | 3.9 | 3.9 | 335 | 292 | 66 | MM | 8.58 | 8.58 | 13.189 | 11.4961 | 2.5984 | 3WU
96489416 | Bottom plate for AFG/SFG.xx-130 316L | AFACC | AW | 398 | 5700395818086 | 3.9 | 3.9 | 335 | 292 | 66 | MM | 8.58 | 8.58 | 13.189 | 11.4961 | 2.5984 | 3WU
96489970 | Gasket kit DN40 m.flange | WLCKT | SD | 262 | 5700395837704 | 2.738 | 2.706 | 180 | 160 | 60 | MM | 6.0236 | 5.9532 | 7.0866 | 6.2992 | 2.3622 | 4SE
96490446 | SP95- 9NS Rp5 BM 8" 60Hz | SP095 | WG | 19792 | 5700395862843 | 49 | 49 | 0 | 0 | 0 |  | 107.8 | 107.8 |  |  |  | 3WU
96491254 | Kit, Wear parts MTR32 5-8 stage / 1-3 | CRKKT | SC | 777 | 5700395886436 | 0.568 | 0.267 | 297 | 338 | 68 | MM | 1.2496 | 0.5874 | 11.6929 | 13.3071 | 2.6772 | 4SE
96491255 | Kit, Wear parts MTR32 9-14 stage / 1-3 | CRKKT | SC | 763 | 5700395886443 | 0.58 | 0.274 | 300 | 335 | 70 | MM | 1.276 | 0.6028 | 11.811 | 13.189 | 2.7559 | 4SE
96491256 | Kit, Wear parts MTR32 9-14 / 4-8 stages | CRKKT | SC | 1327 | 5700395886450 | 0.85 | 0.35 | 338 | 297 | 70 | MM | 1.87 | 0.77 | 13.3071 | 11.6929 | 2.7559 | 4SE
96491257 | Kit, Wear parts MTR45 5-8 / 1-3 stages | CRKKT | SC | 876 | 5700395886504 | 0.61 | 0.309 | 294 | 338 | 68 | MM | 1.342 | 0.6798 | 11.5748 | 13.3071 | 2.6772 | 4SE
96491370 | Kit, Wear parts MTR45 9-12 / 1-3 stages | CRKKT | SC | 876 | 5700395886641 | 0.688 | 0.387 | 337 | 295 | 68 | MM | 1.5136 | 0.8514 | 13.2677 | 11.6142 | 2.6772 | 4SE
96491371 | Kit, Wear parts MTR45 9-12 / 4-8 stages | CRKKT | SC | 1370 | 5700395886658 | 0.9 | 0.599 | 340 | 290 | 60 | MM | 1.98 | 1.3178 | 13.3858 | 11.4173 | 2.3622 | 4SE
96491372 | Kit, Wear parts MTR64 5-8 / 1-3 stages | CRKKT | SC | 1136 | 5700395886665 | 0.668 | 0.367 | 337 | 292 | 70 | MM | 1.4696 | 0.8074 | 13.2677 | 11.4961 | 2.7559 | 4SE
96491373 | Kit, Wear parts MTR64 9-12 / 1-3 stages | CRKKT | SC | 615 | 5700395886672 | 0.639 | 0.338 | 338 | 295 | 68 | MM | 1.4058 | 0.7436 | 13.3071 | 11.6142 | 2.6772 | 4SE
96491374 | Kit, Wear parts MTR64 9-12 / 4-5 stages | CRKKT | SC | 1201 | 5700395886689 | 0.733 | 0.432 | 336 | 295 | 68 | MM | 1.6126 | 0.9504 | 13.2283 | 11.6142 | 2.6772 | 4SE
96491375 | Kit, Shaft seal H QBKGG KB012S1 30bar | MUSKT | SC | 1814 | 5700395886696 | 0.26 | 0.26 | 148 | 98 | 105 | MM | 0.572 | 0.572 | 5.8268 | 3.8583 | 4.1339 | 4SE
96491694 | Kit, Chamber stack CRI 10-1 | CRMKT | SC | 1172 | 5700395901719 | 2.7 | 2.495 | 400 | 150 | 170 | MM | 5.94 | 5.489 | 15.748 | 5.9055 | 6.6929 | 4SE
96491695 | Kit, Chamber stack CRI 10-2 | CRMKT | SC | 1385 | 5700395901726 | 3.022 | 2.777 | 162 | 401 | 169 | MM | 6.6484 | 6.1094 | 6.378 | 15.7874 | 6.6535 | 4SE
96491696 | Kit, Chamber stack CRI 10-3 | CRMKT | SC | 1525 | 5700395901733 | 3.635 | 3.39 | 161 | 401 | 169 | MM | 7.997 | 7.458 | 6.3386 | 15.7874 | 6.6535 | 4SE
96491697 | Kit, Chamber stack CRI 10-4 | CRMKT | SC | 1674 | 5700395901740 | 4.307 | 4.062 | 160 | 401 | 169 | MM | 9.4754 | 8.9364 | 6.2992 | 15.7874 | 6.6535 | 4SE
96491698 | Kit, Chamber stack CRI 10-5 | CRMKT | SC | 1843 | 5700395901757 | 5.011 | 4.766 | 162 | 401 | 169 | MM | 11.0242 | 10.4852 | 6.378 | 15.7874 | 6.6535 | 4SE
96491699 | Kit, Chamber stack CRI 10-6 | CRMKT | SC | 2011 | 5700395901764 | 5.653 | 5.408 | 402 | 160 | 169 | MM | 12.4366 | 11.8976 | 15.8268 | 6.2992 | 6.6535 | 4SE
96491700 | Kit, Chamber stack CRI 10-7 | CRMKT | SC | 2146 | 5700395901771 | 6.28 | 5.45 | 400 | 160 | 170 | MM | 13.816 | 11.99 | 15.748 | 6.2992 | 6.6929 | 4SE
96491701 | Kit, Chamber stack CRI 10-8 | CRMKT | SC | 2323 | 5700395901788 | 7.918 | 7.105 | 598 | 203 | 312 | MM | 17.4196 | 15.631 | 23.5433 | 7.9921 | 12.2835 | 4SE
96491702 | Kit, Chamber stack CRI 10-9 | CRMKT | SC | 2591 | 5700395901795 | 8.552 | 7.739 | 596 | 203 | 312 | MM | 18.8144 | 17.0258 | 23.4646 | 7.9921 | 12.2835 | 4SE
96491703 | Kit, Chamber stack CRI 10-10 | CRMKT | SC | 2766 | 5700395901801 | 9.357 | 8.544 | 599 | 203 | 314 | MM | 20.5854 | 18.7968 | 23.5827 | 7.9921 | 12.3622 | 4SE
96491704 | Kit, Chamber stack CRI 10-12 | CRMKT | SC | 3001 | 5700395901917 | 10.546 | 9.733 | 597 | 203 | 312 | MM | 23.2012 | 21.4126 | 23.5039 | 7.9921 | 12.2835 | 4SE
96491705 | Kit, Chamber stack CRI 10-14 | CRMKT | SC | 3170 | 5700395901924 | 12.049 | 11.236 | 797 | 206 | 312 | MM | 26.5078 | 24.7192 | 31.378 | 8.1102 | 12.2835 | 4SE
96491706 | Kit, Chamber stack CRI 10-16 | CRMKT | SC | 3479 | 5700395901931 | 13.6 | 12.617 | 800 | 200 | 300 | MM | 29.92 | 27.7574 | 31.4961 | 7.874 | 11.811 | 4SE
96491707 | Kit, Chamber stack CRI 10-18 | CRMKT | SC | 4385 | 5700395901948 | 14.876 | 14.063 | 794 | 208 | 312 | MM | 32.7272 | 30.9386 | 31.2598 | 8.189 | 12.2835 | 4SE
96491708 | Kit, Chamber stack CRI 10-20 | CRMKT | SC | 4735 | 5700395901955 | 16.6 | 15.447 | 1000 | 200 | 300 | MM | 36.52 | 33.9834 | 39.3701 | 7.874 | 11.811 | 4SE
96491709 | Kit, Chamber stack CRI 10-22 | CRMKT | SC | 5031 | 5700395901962 | 18.1 | 16.98 | 1000 | 200 | 300 | MM | 39.82 | 37.356 | 39.3701 | 7.874 | 11.811 | 4SE
96491720 | Kit, Chamber stack CRN 10-1 | CRMKT | SC | 1434 | 5700395902129 | 2.722 | 2.517 | 159 | 401 | 169 | MM | 5.9884 | 5.5374 | 6.2598 | 15.7874 | 6.6535 | 4SE
96491721 | Kit, Chamber stack CRN 10-2 | CRMKT | SC | 1688 | 5700395902150 | 2.979 | 2.774 | 161 | 401 | 169 | MM | 6.5538 | 6.1028 | 6.3386 | 15.7874 | 6.6535 | 4SE
96491722 | Kit, Chamber stack CRN 10-3 | CRMKT | SC | 1857 | 5700395902181 | 3.662 | 3.417 | 402 | 160 | 169 | MM | 8.0564 | 7.5174 | 15.8268 | 6.2992 | 6.6535 | 4SE
96491723 | Kit, Chamber stack CRN 10-4 | CRMKT | SC | 2039 | 5700395902198 | 4.283 | 4.038 | 161 | 399 | 167 | MM | 9.4226 | 8.8836 | 6.3386 | 15.7087 | 6.5748 | 4SE
96491724 | Kit, Chamber stack CRN 10-5 | CRMKT | SC | 2252 | 5700395902204 | 4.984 | 4.739 | 160 | 401 | 172 | MM | 10.9648 | 10.4258 | 6.2992 | 15.7874 | 6.7717 | 4SE
96491725 | Kit, Chamber stack CRN 10-6 | CRMKT | SC | 2457 | 5700395902211 | 5.63 | 5.385 | 402 | 160 | 169 | MM | 12.386 | 11.847 | 15.8268 | 6.2992 | 6.6535 | 4SE
96491726 | Kit, Chamber stack CRN 10-7 | CRMKT | SC | 2620 | 5700395902228 | 6.28 | 5.45 | 402 | 160 | 169 | MM | 13.816 | 11.99 | 15.8268 | 6.2992 | 6.6535 | 4SE
96491727 | Kit, Chamber stack CRN 10-8 | CRMKT | SC | 2840 | 5700395902235 | 7.9 | 7.087 | 598 | 203 | 312 | MM | 17.38 | 15.5914 | 23.5433 | 7.9921 | 12.2835 | 4SE
96491728 | Kit, Chamber stack CRN 10-9 | CRMKT | SC | 3162 | 5700395902242 | 8.836 | 8.023 | 598 | 206 | 312 | MM | 19.4392 | 17.6506 | 23.5433 | 8.1102 | 12.2835 | 4SE
96491729 | Kit, Chamber stack CRN 10-10 | CRMKT | SC | 3382 | 5700395902259 | 9.331 | 8.501 | 596 | 203 | 312 | MM | 20.5282 | 18.7022 | 23.4646 | 7.9921 | 12.2835 | 4SE
96491730 | Kit, Chamber stack CRN 10-12 | CRMKT | SC | 3650 | 5700395902266 | 10.576 | 9.763 | 595 | 203 | 312 | MM | 23.2672 | 21.4786 | 23.4252 | 7.9921 | 12.2835 | 4SE
96491731 | Kit, Chamber stack CRN 10-14 | CRMKT | SC | 3869 | 5700395902273 | 12.213 | 11.203 | 794 | 206 | 312 | MM | 26.8686 | 24.6466 | 31.2598 | 8.1102 | 12.2835 | 4SE
96491732 | Kit, Chamber stack CRN 10-16 | CRMKT | SC | 4242 | 5700395902280 | 13.585 | 12.575 | 794 | 206 | 312 | MM | 29.887 | 27.665 | 31.2598 | 8.1102 | 12.2835 | 4SE
96491733 | Kit, Chamber stack CRN 10-18 | CRMKT | SC | 5336 | 5700395902297 | 14.966 | 14.153 | 792 | 203 | 312 | MM | 32.9252 | 31.1366 | 31.1811 | 7.9921 | 12.2835 | 4SE
96491734 | Kit, Chamber stack CRN 10-20 | CRMKT | SC | 5785 | 5700395902303 | 16.7 | 15.58 | 1000 | 200 | 300 | MM | 36.74 | 34.276 | 39.3701 | 7.874 | 11.811 | 4SE
96491735 | Kit, Chamber stack CRN 10-22 | CRMKT | SC | 6183 | 5700395902310 | 18 | 16.847 | 1000 | 200 | 310 | MM | 39.6 | 37.0634 | 39.3701 | 7.874 | 12.2047 | 4SE
96491736 | Kit, Chamber stack CRI 15-1 | CRMKT | SC | 1829 | 5700395902327 | 3 | 2.795 | 400 | 160 | 160 | MM | 6.6 | 6.149 | 15.748 | 6.2992 | 6.2992 | 4SE
96491737 | Kit, Chamber stack CRI 15-2 | CRMKT | SC | 1885 | 5700395902334 | 3.442 | 3.197 | 163 | 399 | 169 | MM | 7.5724 | 7.0334 | 6.4173 | 15.7087 | 6.6535 | 4SE
96491738 | Kit, Chamber stack CRI 15-3 | CRMKT | SC | 2090 | 5700395902341 | 4.262 | 4.017 | 408 | 160 | 169 | MM | 9.3764 | 8.8374 | 16.063 | 6.2992 | 6.6535 | 4SE
96491739 | Kit, Chamber stack CRI 15-4 | CRMKT | SC | 2168 | 5700395902358 | 5.203 | 4.958 | 160 | 401 | 169 | MM | 11.4466 | 10.9076 | 6.2992 | 15.7874 | 6.6535 | 4SE
96491740 | Kit, Chamber stack CRI 15-5 | CRMKT | SC | 2252 | 5700395902365 | 7.017 | 6.187 | 596 | 203 | 312 | MM | 15.4374 | 13.6114 | 23.4646 | 7.9921 | 12.2835 | 4SE
96491741 | Kit, Chamber stack CRI 15-6 | CRMKT | SC | 2450 | 5700395902556 | 7.914 | 7.101 | 597 | 206 | 312 | MM | 17.4108 | 15.6222 | 23.5039 | 8.1102 | 12.2835 | 4SE
96491742 | Kit, Chamber stack CRI 15-7 | CRMKT | SC | 2697 | 5700395902563 | 8.814 | 8.001 | 596 | 203 | 314 | MM | 19.3908 | 17.6022 | 23.4646 | 7.9921 | 12.3622 | 4SE
96491743 | Kit, Chamber stack CRI 15-8 | CRMKT | SC | 3027 | 5700395902570 | 9.651 | 8.821 | 597 | 203 | 312 | MM | 21.2322 | 19.4062 | 23.5039 | 7.9921 | 12.2835 | 4SE
96491744 | Kit, Chamber stack CRI 15-9 | CRMKT | SC | 3367 | 5700395902587 | 10.849 | 9.839 | 790 | 206 | 314 | MM | 23.8678 | 21.6458 | 31.1024 | 8.1102 | 12.3622 | 4SE
96491745 | Kit, Chamber stack CRI 15-10 | CRMKT | SC | 3678 | 5700395902594 | 11.613 | 10.8 | 791 | 203 | 312 | MM | 25.5486 | 23.76 | 31.1417 | 7.9921 | 12.2835 | 4SE
96491746 | Kit, Chamber stack CRI 15-12 | CRMKT | SC | 4200 | 5700395902600 | 13.608 | 12.795 | 788 | 213 | 317 | MM | 29.9376 | 28.149 | 31.0236 | 8.3858 | 12.4803 | 4SE
96491747 | Kit, Chamber stack CRI 15-14 | CRMKT | SC | 4603 | 5700395902716 | 15.7 | 14.547 | 1000 | 200 | 300 | MM | 34.54 | 32.0034 | 39.3701 | 7.874 | 11.811 | 4SE
96491748 | Kit, Chamber stack CRI 15-17 | CRMKT | SC | 5323 | 5700395902723 | 18.2 | 18.2 | 1000 | 200 | 300 | MM | 40.04 | 40.04 | 39.3701 | 7.874 | 11.811 | 4SE
96491749 | Kit, Chamber stack CRN 15-1 | CRMKT | SC | 2225 | 5700395902730 | 3.046 | 2.841 | 161 | 399 | 175 | MM | 6.7012 | 6.2502 | 6.3386 | 15.7087 | 6.8898 | 4SE
96491760 | Kit, Chamber stack CRN 15-2 | CRMKT | SC | 2293 | 5700395902747 | 3.386 | 3.141 | 401 | 160 | 169 | MM | 7.4492 | 6.9102 | 15.7874 | 6.2992 | 6.6535 | 4SE
96491761 | Kit, Chamber stack CRN 15-3 | CRMKT | SC | 2541 | 5700395902754 | 4.298 | 4.053 | 159 | 401 | 169 | MM | 9.4556 | 8.9166 | 6.2598 | 15.7874 | 6.6535 | 4SE
96491762 | Kit, Chamber stack CRN 15-4 | CRMKT | SC | 2632 | 5700395902761 | 5.214 | 4.969 | 162 | 404 | 172 | MM | 11.4708 | 10.9318 | 6.378 | 15.9055 | 6.7717 | 4SE
96491763 | Kit, Chamber stack CRN 15-5 | CRMKT | SC | 2733 | 5700395902778 | 7.019 | 6.206 | 597 | 203 | 314 | MM | 15.4418 | 13.6532 | 23.5039 | 7.9921 | 12.3622 | 4SE
96491764 | Kit, Chamber stack CRN 15-6 | CRMKT | SC | 2986 | 5700395902785 | 8.277 | 7.464 | 599 | 206 | 314 | MM | 18.2094 | 16.4208 | 23.5827 | 8.1102 | 12.3622 | 4SE
96491765 | Kit, Chamber stack CRN 15-7 | CRMKT | SC | 3275 | 5700395902792 | 8.794 | 7.981 | 596 | 203 | 314 | MM | 19.3468 | 17.5582 | 23.4646 | 7.9921 | 12.3622 | 4SE
96491766 | Kit, Chamber stack CRN 15-8 | CRMKT | SC | 3678 | 5700395902808 | 9.754 | 8.924 | 597 | 206 | 312 | MM | 21.4588 | 19.6328 | 23.5039 | 8.1102 | 12.2835 | 4SE
96491767 | Kit, Chamber stack CRN 15-9 | CRMKT | SC | 4101 | 5700395902815 | 10.978 | 9.968 | 793 | 206 | 312 | MM | 24.1516 | 21.9296 | 31.2205 | 8.1102 | 12.2835 | 4SE
96491768 | Kit, Chamber stack CRN 15-10 | CRMKT | SC | 4483 | 5700395902822 | 11.736 | 10.923 | 798 | 206 | 317 | MM | 25.8192 | 24.0306 | 31.4173 | 8.1102 | 12.4803 | 4SE
96491769 | Kit, Chamber stack CRN 15-12 | CRMKT | SC | 5117 | 5700395902839 | 13.547 | 12.537 | 792 | 203 | 312 | MM | 29.8034 | 27.5814 | 31.1811 | 7.9921 | 12.2835 | 4SE
96491770 | Kit, Chamber stack CRN 15-14 | CRMKT | SC | 5690 | 5700395902846 | 15.6 | 14.48 | 1000 | 200 | 300 | MM | 34.32 | 31.856 | 39.3701 | 7.874 | 11.811 | 4SE
96491771 | Kit, Chamber stack CRN 15-17 | CRMKT | SC | 6633 | 5700395902853 | 18 | 18 | 1000 | 200 | 300 | MM | 39.6 | 39.6 | 39.3701 | 7.874 | 11.811 | 4SE
96491772 | Kit, Chamber stack CRI 20-1 | CRMKT | SC | 1744 | 5700395902860 | 2.7 | 2.495 | 400 | 170 | 170 | MM | 5.94 | 5.489 | 15.748 | 6.6929 | 6.6929 | 4SE
96491773 | Kit, Chamber stack CRI 20-2 | CRMKT | SC | 2004 | 5700395902877 | 3.413 | 3.168 | 401 | 162 | 167 | MM | 7.5086 | 6.9696 | 15.7874 | 6.378 | 6.5748 | 4SE
96491774 | Kit, Chamber stack CRI 20-3 | CRMKT | SC | 2293 | 5700395902891 | 4.284 | 4.039 | 401 | 162 | 169 | MM | 9.4248 | 8.8858 | 15.7874 | 6.378 | 6.6535 | 4SE
96491775 | Kit, Chamber stack CRI 20-4 | CRMKT | SC | 2662 | 5700395902907 | 5.197 | 4.992 | 400 | 160 | 169 | MM | 11.4334 | 10.9824 | 15.748 | 6.2992 | 6.6535 | 4SE
96491776 | Kit, Chamber stack CRI 20-5 | CRMKT | SC | 2817 | 5700395902914 | 7.002 | 6.172 | 598 | 206 | 312 | MM | 15.4044 | 13.5784 | 23.5433 | 8.1102 | 12.2835 | 4SE
96491777 | Kit, Chamber stack CRI 20-6 | CRMKT | SC | 2952 | 5700395902921 | 8 | 7.17 | 600 | 200 | 310 | MM | 17.6 | 15.774 | 23.622 | 7.874 | 12.2047 | 4SE
96491778 | Kit, Chamber stack CRI 20-7 | CRMKT | SC | 3630 | 5700395902945 | 9.12 | 8.307 | 596 | 206 | 312 | MM | 20.064 | 18.2754 | 23.4646 | 8.1102 | 12.2835 | 4SE
96491779 | Kit, Chamber stack CRI 20-8 | CRMKT | SC | 4053 | 5700395902952 | 9.666 | 8.836 | 597 | 203 | 312 | MM | 21.2652 | 19.4392 | 23.5039 | 7.9921 | 12.2835 | 4SE
96491780 | Kit, Chamber stack CRI 20-10 | CRMKT | SC | 5134 | 5700395902969 | 11.799 | 10.789 | 791 | 208 | 312 | MM | 25.9578 | 23.7358 | 31.1417 | 8.189 | 12.2835 | 4SE
96491781 | Kit, Chamber stack CRI 20-12 | CRMKT | SC | 5682 | 5700395902976 | 13.578 | 12.595 | 793 | 203 | 309 | MM | 29.8716 | 27.709 | 31.2205 | 7.9921 | 12.1654 | 4SE
96491782 | Kit, Chamber stack CRI 20-14 | CRMKT | SC | 4789 | 5700395902983 | 16.52 | 15.4 | 994 | 196 | 311 | MM | 36.344 | 33.88 | 39.1339 | 7.7165 | 12.2441 | 4SE
96491783 | Kit, Chamber stack CRI 20-17 | CRMKT | SC | 5549 | 5700395902990 | 18.29 | 18.29 | 1000 | 200 | 300 | MM | 40.238 | 40.238 | 39.3701 | 7.874 | 11.811 | 4SE
96491784 | Kit, Chamber stack CRN 20-1 | CRMKT | SC | 2287 | 5700395903003 | 3.038 | 2.793 | 401 | 160 | 169 | MM | 6.6836 | 6.1446 | 15.7874 | 6.2992 | 6.6535 | 4SE
96491785 | Kit, Chamber stack CRN 20-2 | CRMKT | SC | 2444 | 5700395903119 | 3.429 | 3.224 | 402 | 157 | 167 | MM | 7.5438 | 7.0928 | 15.8268 | 6.1811 | 6.5748 | 4SE
96491786 | Kit, Chamber stack CRN 20-3 | CRMKT | SC | 2789 | 5700395903126 | 4.273 | 4.028 | 160 | 401 | 169 | MM | 9.4006 | 8.8616 | 6.2992 | 15.7874 | 6.6535 | 4SE
96491787 | Kit, Chamber stack CRN 20-4 | CRMKT | SC | 3242 | 5700395903133 | 5.197 | 4.952 | 401 | 160 | 167 | MM | 11.4334 | 10.8944 | 15.7874 | 6.2992 | 6.5748 | 4SE
96491788 | Kit, Chamber stack CRN 20-5 | CRMKT | SC | 3432 | 5700395903140 | 6.989 | 6.159 | 598 | 203 | 312 | MM | 15.3758 | 13.5498 | 23.5433 | 7.9921 | 12.2835 | 4SE
96491789 | Kit, Chamber stack CRN 20-6 | CRMKT | SC | 3602 | 5700395903157 | 7.916 | 7.103 | 599 | 206 | 314 | MM | 17.4152 | 15.6266 | 23.5827 | 8.1102 | 12.3622 | 4SE
96491790 | Kit, Chamber stack CRN 20-7 | CRMKT | SC | 4413 | 5700395903164 | 8.795 | 7.982 | 596 | 203 | 312 | MM | 19.349 | 17.5604 | 23.4646 | 7.9921 | 12.2835 | 4SE
96491791 | Kit, Chamber stack CRN 20-8 | CRMKT | SC | 4936 | 5700395903171 | 9.749 | 8.936 | 597 | 203 | 312 | MM | 21.4478 | 19.6592 | 23.5039 | 7.9921 | 12.2835 | 4SE
96491792 | Kit, Chamber stack CRN 20-10 | CRMKT | SC | 6262 | 5700395903188 | 11.705 | 10.695 | 791 | 206 | 314 | MM | 25.751 | 23.529 | 31.1417 | 8.1102 | 12.3622 | 4SE
96491793 | Kit, Chamber stack CRN 20-12 | CRMKT | SC | 5267 | 5700395903195 | 14 | 12.99 | 800 | 200 | 310 | MM | 30.8 | 28.578 | 31.4961 | 7.874 | 12.2047 | 4SE
96491794 | Kit, Chamber stack CRN 20-14 | CRMKT | SC | 5862 | 5700395903201 | 15.9 | 14.747 | 1000 | 200 | 300 | MM | 34.98 | 32.4434 | 39.3701 | 7.874 | 11.811 | 4SE
96491795 | Kit, Chamber stack CRN 20-17 | CRMKT | SC | 6842 | 5700395903218 | 18 | 16.847 | 1000 | 200 | 310 | MM | 39.6 | 37.0634 | 39.3701 | 7.874 | 12.2047 | 4SE
96493483 | Kit, Chamstack CRN90- 5-1 /-/-/-/-//// | CRLKT | SC | 12223 | 5700395949414 | 50 | 50 | 1600 | 230 | 230 | MM | 110 | 110 | 62.9921 | 9.0551 | 9.0551 | 4SE
96494352 | cable clamp set for AMD and AMG | AFACC | AW | 108 | 5700395991963 | 0.06 | 0.06 | 180 | 90 | 58 | MM | 0.132 | 0.132 | 7.0866 | 3.5433 | 2.2835 | 3WU
96494354 | Cable clamp set for AMG for 2,5mm, 316 | AFACC | AW | 145 | 5700395991970 | 0.06 | 0.06 | 180 | 90 | 58 | MM | 0.132 | 0.132 | 7.0866 | 3.5433 | 2.2835 | 3WU
96494478 | Kit, O-ring frame 34 D37166 | GSKIT | SD | 577 | 5700395999877 | 0.433 | 0.433 | 336 | 292 | 70 | MM | 0.9526 | 0.9526 | 13.2283 | 11.4961 | 2.7559 | 4SE
96494640 | Kit, O-ring frame 46 D37168 | GSKIT | SD | 586 | 5700395999891 | 0.449 | 0.064 | 338 | 295 | 68 | MM | 0.9878 | 0.1408 | 13.3071 | 11.6142 | 2.6772 | 4SE
96494641 | Kit, S Fr 50 O-rings D37169 | GSKIT | SD | 136 | 5700395999907 | 1 | 0.905 | 300 | 330 | 80 | MM | 2.2 | 1.991 | 11.811 | 12.9921 | 3.1496 | 4SE
96494644 | Kit, S Frame 34 Bearing kit (6305 +6004) | WLCKT | SD | 307 | 5700396001036 | 0.391 | 0.146 | 181 | 89 | 60 | MM | 0.8602 | 0.3212 | 7.126 | 3.5039 | 2.3622 | 4SE
96494645 | Kit, S Fr 34, S34x Bearing kit | WLCKT | SD | 286 | 5700396001050 | 0.295 | 0.05 | 92 | 183 | 60 | MM | 0.649 | 0.11 | 3.622 | 7.2047 | 2.3622 | 4SE
96494646 | Kit, S Fr 42 Bearing kit = 6205 + 6306 | WLCKT | SD | 263 | 5700396001067 | 0.639 | 0.394 | 99 | 152 | 103 | MM | 1.4058 | 0.8668 | 3.8976 | 5.9843 | 4.0551 | 4SE
96494647 | Kit, bearing S46 D37175 =6206 + 6308 | WLCKT | SD | 236 | 5700396001074 | 1.058 | 0.813 | 195 | 190 | 101 | MM | 2.3276 | 1.7886 | 7.6772 | 7.4803 | 3.9764 | 4SE
96494648 | kit, S Frame 50 Bearing kit (6307+ 3309) | WLCKT | SD | 907 | 5700396001081 | 2.081 | 2.081 | 197 | 188 | 103 | MM | 4.5782 | 4.5782 | 7.7559 | 7.4016 | 4.0551 | 4SE
96494650 | Kit, S Fr S34, S42 cable gland | GSKIT | SD | 150 | 5700396001104 | 0.35 | 0.105 | 197 | 188 | 103 | MM | 0.77 | 0.231 | 7.7559 | 7.4016 | 4.0551 | 4SE
96494651 | Kit, cable gland S42, S50 d37179 | GSKIT | SD | 307 | 5700396001111 | 0.223 | 0.223 | 91 | 180 | 60 | MM | 0.4906 | 0.4906 | 3.5827 | 7.0866 | 2.3622 | 4SE
96494652 | Kit, cable gland S50 d37180 | GSKIT | SD | 471 | 5700396001128 | 0.673 | 0.673 | 190 | 196 | 101 | MM | 1.4806 | 1.4806 | 7.4803 | 7.7165 | 3.9764 | 4SE
96494653 | Kit, cable gland S50 d37181 | GSKIT | SD | 471 | 5700396001142 | 0.6 | 0.6 | 0 | 0 | 0 |  | 1.32 | 1.32 |  |  |  | 4SE
96495845 | Kit, Shaft seal O UUEGG N12 + Stat. ring | CRSKT | SC | 1348 | 5700396040196 | 0.2 | 0.2 | 0 | 0 | 0 |  | 0.44 | 0.44 |  |  |  | 4SE
96496312 | SP5A-39RES FKM BM | SP05A | WH | 7217 | 5700396054469 | 40 | 40 | 0 | 0 | 0 |  | 88 | 88 |  |  |  | 3WU
96496929 | Kit, Shaft seal CRT2/4 AUUK | MUSKT | SC | 1871 | 5700396081014 | 0.35 | 0.35 | 0 | 0 | 0 |  | 0.77 | 0.77 |  |  |  | 4SE
96497512 | Ser. set 4" motor cpl. R BM 4" 5,5kW | MS400 | WG | 4673 | 5700396109350 | 27 | 27 | 45 | 9.4 | 9.4 | CM | 59.4 | 59.4 | 17.7165 | 3.7008 | 3.7008 | 3WU
96497534 | kit, power cord Schuko cpl. | MDSKT | SF | 219 | 5700396108803 | 0.206 | 0.169 | 223 | 223 | 42 | MM | 0.4532 | 0.3718 | 8.7795 | 8.7795 | 1.6535 | 4SE
96497535 | Kit, power cord US cpl. | MDSKT | SF | 212 | 5700396109718 | 0.245 | 0.2 | 225 | 229 | 37 | MM | 0.539 | 0.44 | 8.8583 | 9.0157 | 1.4567 | 4SE
96497536 | Kit, power cord Schweiz cpl. | MDSKT | SF | 219 | 5700396109725 | 0.3 | 0.27 | 0 | 0 | 0 |  | 0.66 | 0.594 |  |  |  | 4SE
96497537 | Kit, power cord Australia cpl. | MDSKT | SF | 219 | 5700396109732 | 0.201 | 0.201 | 223 | 226 | 50 | MM | 0.4422 | 0.4422 | 8.7795 | 8.8976 | 1.9685 | 4SE
96497538 | Kit, power cord U.K. cpl. | MDSKT | SF | 247 | 5700396109749 | 0.45 | 0.2 | 337 | 295 | 68 | MM | 0.99 | 0.44 | 13.2677 | 11.6142 | 2.6772 | 4SE
96497539 | Kit, power cord Japan cpl. | MDSKT | SF | 218 | 5700396109756 | 0.3 | 0.3 | 0 | 0 | 0 |  | 0.66 | 0.66 |  |  |  | 4SE
96497786 | Ser. set 4" motor cpl. R BM 4" 0,75kW | MS400 | WG | 3475 | 5700396118109 | 14.605 | 14.6 | 800 | 200 | 300 | MM | 32.131 | 32.12 | 31.4961 | 7.874 | 11.811 | 3WU
96497787 | Ser. set 4" motor cpl. R BM 4" 1,1kW | MS400 | WG | 3727 | 5700396118710 | 15.3 | 15.3 | 45 | 9.4 | 9.4 | CM | 33.66 | 33.66 | 17.7165 | 3.7008 | 3.7008 | 3WU
96497789 | er. set 4" motor cpl. R BM 4" 2,2kW | MS400 | WG | 3797 | 5700396118734 | 17.305 | 16.626 | 802 | 147 | 129 | MM | 38.071 | 36.5772 | 31.5748 | 5.7874 | 5.0787 | 3WU
96497810 | Ser. set 4" motor cpl. R BM 4" 3,0kW | MS400 | WG | 3944 | 5700396118741 | 19.2 | 19.2 | 0 | 0 | 0 |  | 42.24 | 42.24 |  |  |  | 3WU
96497811 | Ser. set 4" motor cpl. R BM 4" 4,0kW | MS400 | WG | 5253 | 5700396118765 | 23.4 | 23.4 | 0 | 0 | 0 |  | 51.48 | 51.48 |  |  |  | 3WU
96497814 | Ser. set 4" motor cpl. BM/BMB 6" 1,1kW | MS400 | WG | 4989 | 5700396118796 | 15.5 | 14.5 | 0 | 0 | 0 |  | 34.1 | 31.9 |  |  |  | 3WU
96497817 | Ser. set 4" motor cpl. BM/BMB 6" 3,0kW | MS400 | WG | 5213 | 5700396118826 | 18.5 | 17.5 | 0 | 0 | 0 |  | 40.7 | 38.5 |  |  |  | 3WU
96497818 | Ser. set 4" motor cpl. BM/BMB 6" 4,0kW | MS400 | WG | 6557 | 5700396118833 | 22.5 | 21.5 | 0 | 0 | 0 |  | 49.5 | 47.3 |  |  |  | 3WU
96497819 | Ser. set 4" motor cpl. BM/BMB 6" 5,5kW | MS400 | WG | 5927 | 5700396118840 | 27.5 | 26.5 | 0 | 0 | 0 |  | 60.5 | 58.3 |  |  |  | 3WU
96498598 | Ser. set 4" mot. cpl.RE BM/BMB 4" 0,75kW | MS400 | WG | 4461 | 5700396154992 | 14.5 | 13.5 | 0 | 0 | 0 |  | 31.9 | 29.7 |  |  |  | 3WU
96498599 | Ser. set 4" mot. cpl.RE BM/BMB 4" 1,1kW | MS400 | WG | 4497 | 5700396155005 | 15.5 | 14.5 | 0 | 0 | 0 |  | 34.1 | 31.9 |  |  |  | 3WU
96498730 | Ser. set 4" mot. cpl.RE BM/BMB 4" 1,5kW | MS400 | WG | 4446 | 5700396155319 | 15.3 | 15.3 | 0 | 0 | 0 |  | 33.66 | 33.66 |  |  |  | 3WU
96498731 | Ser. set 4" mot. cpl.RE BM/BMB 4" 2,2kW | MS400 | WG | 4549 | 5700396155326 | 17.188 | 16.63 | 809 | 117 | 129 | MM | 37.8136 | 36.586 | 31.8504 | 4.6063 | 5.0787 | 3WU
96498732 | Ser. set 4" mot. cpl.RE BM/BMB 4" 4,0kW | MS400 | WG | 4646 | 5700396155333 | 22.5 | 21.5 | 0 | 0 | 0 |  | 49.5 | 47.3 |  |  |  | 3WU
96498733 | Ser. set 4" mot. kp.RE BM/BMB 4" 3,0kW | MS400 | WG | 4244 | 5700396155340 | 18.5 | 17.5 | 0 | 0 | 0 |  | 40.7 | 38.5 |  |  |  | 3WU
96498740 | Ser. set 4" mot. cpl.RE BM/BMB 6" 3,0kW | MS400 | WG | 5316 | 5700396155418 | 20 | 19.025 | 1200 | 110 | 110 | MM | 44 | 41.855 | 47.2441 | 4.3307 | 4.3307 | 3WU
96498741 | Ser. set 4" mot. cpl.RE BM/BMB 6" 4,0kW | MS400 | WG | 5743 | 5700396155425 | 22.5 | 21.5 | 0 | 0 | 0 |  | 49.5 | 47.3 |  |  |  | 3WU
96498742 | Ser. set 4" mot. cpl.RE BM/BMB 6" 5,5kW | MS400 | WG | 6096 | 5700396155432 | 27.5 | 26 | 0 | 0 | 0 |  | 60.5 | 57.2 |  |  |  | 3WU
96498745 | Service set 6" motor RE for BM 6" 5.5kW | MS60X | WG | 6587 | 5700396155456 | 53.5 | 36.5 | 0 | 0 | 0 |  | 117.7 | 80.3 |  |  |  | 3WU
96498746 | Service set 6" motor RE for BM 6" 7.5kW | MS60X | WG | 7426 | 5700396155470 | 57 | 40 | 0 | 0 | 0 |  | 125.4 | 88 |  |  |  | 3WU
96498747 | Service set 6" motor RE for BM 6" 9.2kW | MS60X | WG | 7349 | 5700396155487 | 62.5 | 45.5 | 0 | 0 | 0 |  | 137.5 | 100.1 |  |  |  | 3WU
96498748 | Service set 6" motor RE for BM 6" 11kW | MS60X | WG | 7475 | 5700396155494 | 65.5 | 48.5 | 0 | 0 | 0 |  | 144.1 | 106.7 |  |  |  | 3WU
96498749 | Service set 6" motor RE for BM 6" 13kW | MS60X | WG | 7786 | 5700396155500 | 70.5 | 51.5 | 0 | 0 | 0 |  | 155.1 | 113.3 |  |  |  | 3WU
96498750 | Service set 6" motor kp.RE for BM 6" | MS60X | WG | 8127 | 5700396155517 | 74.5 | 55.5 | 0 | 0 | 0 |  | 163.9 | 122.1 |  |  |  | 3WU
96498751 | Service set 6" motor RE for BM 6" 18.5kW | MS60X | WG | 9054 | 5700396155524 | 80 | 61 | 0 | 0 | 0 |  | 176 | 134.2 |  |  |  | 3WU
96498752 | Service set 6" motor RE for BM 6" 22kW | MS60X | WG | 9513 | 5700396155531 | 86 | 67 | 0 | 0 | 0 |  | 189.2 | 147.4 |  |  |  | 3WU
96498753 | Service set 6" motor RE for BM 6" 26kW | MS60X | WG | 10524 | 5700396155548 | 91.5 | 72.5 | 0 | 0 | 0 |  | 201.3 | 159.5 |  |  |  | 3WU
96498754 | Service set 6" motor kp.RE BM 6" 30kW | MS60X | WG | 11259 | 5700396155555 | 99.5 | 80.5 | 0 | 0 | 0 |  | 218.9 | 177.1 |  |  |  | 3WU
96498755 | Service set 6" motor kp.RE for BM 8" | MS60X | WG | 7239 | 5700396155562 | 57 | 36.5 | 0 | 0 | 0 |  | 125.4 | 80.3 |  |  |  | 3WU
96498757 | Service set 6" motor kp.RE for BM 8" | MS60X | WG | 8014 | 5700396155586 | 66 | 45.5 | 0 | 0 | 0 |  | 145.2 | 100.1 |  |  |  | 3WU
96498759 | Service set 6" motor kp.RE for BM 8" | MS60X | WG | 8438 | 5700396155609 | 76.5 | 51.5 | 0 | 0 | 0 |  | 168.3 | 113.3 |  |  |  | 3WU
96498764 | Service set 6" motor kp.RE for BM 8" | MS60X | WG | 11910 | 5700396155654 | 105.5 | 80.5 | 0 | 0 | 0 |  | 232.1 | 177.1 |  |  |  | 3WU
96498837 | ADAPTER SET N, NPT1 1/2" | CR00S | AI | 527 | 5700396159027 | 1.92 | 1.66 | 0 | 0 | 0 |  | 4.224 | 3.652 | 0 | 0 | 0 | 2IN
96498839 | Adapter set N, NPT2" | CRACC | AI | 507 | 5700396159041 | 2.29 | 2.03 | 0 | 0 | 0 |  | 5.038 | 4.466 |  |  |  | 2IN
96498841 | ADAPTER SET, NPT1 1/2" | CR00S | AI | 278 | 5700396159065 | 2.52 | 2.25 | 0 | 0 | 0 |  | 5.544 | 4.95 | 0 | 0 | 0 | 2IN
96499700 | Kit, valve 9.2-PV/V 0.9 bar EXCL./O-Ring | MDSKT | SF | 225 | 5700396179964 | 0.08 | 0.072 | 0 | 0 | 0 |  | 0.176 | 0.1584 |  |  |  | 4SE
96499709 | Kit, valve 14-PV/V EXCL/O-Ring | MDSKT | SF | 176 | 5700396180656 | 0.12 | 0.108 | 0 | 0 | 0 |  | 0.264 | 0.2376 |  |  |  | 4SE
96499967 | SP5A-26RS Rp1¼ 4"3X440-480/60 4.0kW | SP05A | WH | 17926 | 5700396188010 | 34.34 | 32.63 | 1600 | 120 | 110 | MM | 75.548 | 71.786 | 62.9921 | 4.7244 | 4.3307 | 3WU
96500258 | Kit, O-ring D37185 S58 S58X | GSKIT | SD | 272 | 5700396198163 | 0.42 | 0.179 | 270 | 250 | 50 | MM | 0.924 | 0.3938 | 10.6299 | 9.8425 | 1.9685 | 4SE
96500259 | Kit, O-ring D37186 S62 S62X | GSKIT | SD | 101 | 5700396198170 | 0.56 | 0.319 | 336 | 297 | 68 | MM | 1.232 | 0.7018 | 13.2283 | 11.6929 | 2.6772 | 4SE
96500271 | CLAMP-UNIT WITH NPT1 1/2", EPDM, CPL. | CRACC | AI | 1683 | 5700396198576 | 2.95 | 2.66 | 14.5 | 10 | 3.5 | CM | 6.49 | 5.852 | 0.57087 | 0.3937 | 0.1378 | 2IN
96500272 | CLAMP-UNIT WITH NPT1 1/2", FKM, CPL. | CRACC | AI | 1697 | 5700396198583 | 2.95 | 2.66 | 14.5 | 10 | 3.5 | CM | 6.49 | 5.852 | 0.57087 | 0.3937 | 0.1378 | 2IN
96500273 | Clamp-unit with NPT2", EPDM, cpl. | CRACC | AI | 1686 | 5700396198590 | 2.49 | 2.21 | 14.5 | 10 | 3.5 | CM | 5.478 | 4.862 | 5.7087 | 3.937 | 1.378 | 2IN
96500274 | Clamp-unit with NPT2", FKM, cpl. | CRACC | AI | 1712 | 5700396198606 | 2.49 | 2.21 | 14.5 | 10 | 3.5 | CM | 5.478 | 4.862 | 5.7087 | 3.937 | 1.378 | 2IN
96502319 | Kit, MS6000 R model B kul/keramik | SPKIT | SD | 1101 | 5700396241876 | 1.2 | 1.2 | 0 | 0 | 0 |  | 2.64 | 2.64 |  |  |  | 4SE
96504738 | Kit, O-ring D37187 | GSKIT | SD | 849 | 5700396299822 | 1.02 | 0.779 | 340 | 300 | 70 | MM | 2.244 | 1.7138 | 13.3858 | 11.811 | 2.7559 | 4SE
96504870 | Shaft seal GQQV GG D28/spare | SUSKT | SD | 464 | 5700396300122 | 0.14 | 0.095 | 140 | 203 | 50 | MM | 0.308 | 0.209 | 5.5118 | 7.9921 | 1.9685 | 4SE
96504927 | Spare, Shaft seal type D AQ1F GG K 65 | SICKT | SB | 4458 | 5700396305776 | 0.651 | 0.651 | 105 | 104 | 88 | MM | 1.4322 | 1.4322 | 4.1339 | 4.0945 | 3.4646 | 4SE
96505130 | Kit, Coupling guard CR/I/N1/3/5 | CRSKT | SC | 141 | 5700396309910 | 0.089 | 0.055 | 152 | 216 | 30 | MM | 0.1958 | 0.121 | 5.9843 | 8.5039 | 1.1811 | 4SE
96505131 | Kit, Coupling guard CR/I/N1/3/5 | CRSKT | SC | 148 | 5700396309927 | 0.092 | 0.087 | 216 | 150 | 30 | MM | 0.2024 | 0.1914 | 8.5039 | 5.9055 | 1.1811 | 4SE
96505132 | Kit, Coupling guard CR/I/N1/3/5 | CRSKT | SC | 247 | 5700396309934 | 0.12 | 0.12 | 220 | 150 | 1 | MM | 0.264 | 0.264 | 8.6614 | 5.9055 | 0.03937 | 4SE
96505133 | Kit, Plug CR/I/N1/3/5 | CRSKT | SC | 184 | 5700396309941 | 0.199 | 0.179 | 132 | 160 | 32 | MM | 0.4378 | 0.3938 | 5.1969 | 6.2992 | 1.2598 | 4SE
96505134 | Kit, Coupling guard CR/I/N32/45/64/90 | CRKIT | SC | 162 | 5700396309958 | 0.514 | 0.208 | 294 | 335 | 68 | MM | 1.1308 | 0.4576 | 11.5748 | 13.189 | 2.6772 | 4SE
96505135 | Kit, Coupl.guard CR/N32/45/64/90/120/150 | CRKIT | SC | 219 | 5700396309965 | 0.652 | 0.449 | 293 | 338 | 73 | MM | 1.4344 | 0.9878 | 11.5354 | 13.3071 | 2.874 | 4SE
96505136 | Kit, Plug CR/I/N32/45/64/90/120/150 | CRKIT | SC | 368 | 5700396309972 | 0.402 | 0.157 | 130 | 160 | 32 | MM | 0.8844 | 0.3454 | 5.1181 | 6.2992 | 1.2598 | 4SE
96506758 | KIT, Upper Bearing Housing MMS6000 SD | MMSKT | SD | 1198 | 5700396373966 | 7.4 | 7.4 | 400 | 170 | 170 | MM | 16.28 | 16.28 | 15.748 | 6.6929 | 6.6929 | 4SE
96507237 | Kit Thrust Bearing MMS8000 | MMSKT | SD | 1862 | 5700396400402 | 8.1 | 7.803 | 254 | 376 | 192 | MM | 17.82 | 17.1666 | 10 | 14.8031 | 7.5591 | 4SE
96507238 | Kit Thrust Bearing MMS10000 | MMSKT | SD | 3030 | 5700396400518 | 9.446 | 8.451 | 379 | 256 | 190 | MM | 20.7812 | 18.5922 | 14.9213 | 10.0787 | 7.4803 | 4SE
96508403 | Kit, Chamber stack CR 10-1 | CRMKT | SC | 1031 | 5700396433875 | 2.753 | 2.548 | 159 | 401 | 169 | MM | 6.0566 | 5.6056 | 6.2598 | 15.7874 | 6.6535 | 4SE
96508404 | Kit, Chamber stack CR 10-2 | CRMKT | SC | 1220 | 5700396433899 | 2.952 | 2.747 | 161 | 401 | 169 | MM | 6.4944 | 6.0434 | 6.3386 | 15.7874 | 6.6535 | 4SE
96508405 | Kit, Chamber stack CR 10-3 | CRMKT | SC | 1347 | 5700396433905 | 3.632 | 3.387 | 402 | 160 | 169 | MM | 7.9904 | 7.4514 | 15.8268 | 6.2992 | 6.6535 | 4SE
96508406 | Kit, Chamber stack CR 10-4 | CRMKT | SC | 1475 | 5700396433912 | 4.261 | 4.016 | 161 | 401 | 169 | MM | 9.3742 | 8.8352 | 6.3386 | 15.7874 | 6.6535 | 4SE
96508407 | Kit, Chamber stack CR 10-5 | CRMKT | SC | 1624 | 5700396433929 | 5.002 | 4.757 | 400 | 160 | 167 | MM | 11.0044 | 10.4654 | 15.748 | 6.2992 | 6.5748 | 4SE
96508408 | Kit, Chamber stack CR 10-6 | CRMKT | SC | 1779 | 5700396433936 | 5.623 | 5.378 | 401 | 160 | 169 | MM | 12.3706 | 11.8316 | 15.7874 | 6.2992 | 6.6535 | 4SE
96508409 | Kit, Chamber stack CR 10-7 | CRMKT | SC | 1899 | 5700396433943 | 6.296 | 6.051 | 402 | 160 | 169 | MM | 13.8512 | 13.3122 | 15.8268 | 6.2992 | 6.6535 | 4SE
96508410 | Kit, Chamber stack CR 10-8 | CRMKT | SC | 2055 | 5700396433950 | 7.977 | 7.164 | 597 | 203 | 312 | MM | 17.5494 | 15.7608 | 23.5039 | 7.9921 | 12.2835 | 4SE
96508411 | Kit, Chamber stack CR 10-9 | CRMKT | SC | 2287 | 5700396433967 | 8.468 | 7.655 | 595 | 206 | 314 | MM | 18.6296 | 16.841 | 23.4252 | 8.1102 | 12.3622 | 4SE
96508412 | Kit, Chamber stack CR 10-10 | CRMKT | SC | 2450 | 5700396433974 | 9.286 | 8.473 | 598 | 203 | 312 | MM | 20.4292 | 18.6406 | 23.5433 | 7.9921 | 12.2835 | 4SE
96508413 | Kit, Chamber stack CR 10-12 | CRMKT | SC | 2641 | 5700396433981 | 10.554 | 9.724 | 597 | 203 | 314 | MM | 23.2188 | 21.3928 | 23.5039 | 7.9921 | 12.3622 | 4SE
96508414 | Kit, Chamber stack CR 10-14 | CRMKT | SC | 2797 | 5700396433998 | 12.206 | 11.223 | 795 | 211 | 312 | MM | 26.8532 | 24.6906 | 31.2992 | 8.3071 | 12.2835 | 4SE
96508415 | Kit, Chamber stack CR 10-16 | CRMKT | SC | 3071 | 5700396434001 | 13.7 | 12.3 | 800 | 200 | 300 | MM | 30.14 | 27.06 | 31.4961 | 7.874 | 11.811 | 4SE
96508416 | Kit, Chamber stack CR 10-18 | CRMKT | SC | 4352 | 5700396434018 | 14.819 | 13.809 | 791 | 206 | 317 | MM | 32.6018 | 30.3798 | 31.1417 | 8.1102 | 12.4803 | 4SE
96508417 | Kit, Chamber stack CR 10-20 | CRMKT | SC | 4703 | 5700396434025 | 16.5 | 15.517 | 1000 | 200 | 310 | MM | 36.3 | 34.1374 | 39.3701 | 7.874 | 12.2047 | 4SE
96508418 | Kit, Chamber stack CR 10-22 | CRMKT | SC | 3961 | 5700396434032 | 17.5 | 16.347 | 1000 | 200 | 310 | MM | 38.5 | 35.9634 | 39.3701 | 7.874 | 12.2047 | 4SE
96508453 | Kit, Chamber stack CR 15-1 | CRMKT | SC | 1659 | 5700396435879 | 3.034 | 2.829 | 159 | 401 | 172 | MM | 6.6748 | 6.2238 | 6.2598 | 15.7874 | 6.7717 | 4SE
96508454 | Kit, Chamber stack CR 15-2 | CRMKT | SC | 1709 | 5700396435886 | 3.378 | 3.173 | 160 | 401 | 169 | MM | 7.4316 | 6.9806 | 6.2992 | 15.7874 | 6.6535 | 4SE
96508455 | Kit, Chamber stack CR 15-3 | CRMKT | SC | 1892 | 5700396435893 | 4.266 | 4.021 | 160 | 401 | 169 | MM | 9.3852 | 8.8462 | 6.2992 | 15.7874 | 6.6535 | 4SE
96508456 | Kit, Chamber stack CR 15-4 | CRMKT | SC | 1970 | 5700396435909 | 5.162 | 4.917 | 402 | 160 | 167 | MM | 11.3564 | 10.8174 | 15.8268 | 6.2992 | 6.5748 | 4SE
96508457 | Kit, Chamber stack CR 15-5 | CRMKT | SC | 2039 | 5700396436012 | 6.996 | 6.183 | 607 | 203 | 312 | MM | 15.3912 | 13.6026 | 23.8976 | 7.9921 | 12.2835 | 4SE
96508458 | Kit, Chamber stack CR 15-6 | CRMKT | SC | 2225 | 5700396436029 | 7.854 | 7.024 | 598 | 203 | 312 | MM | 17.2788 | 15.4528 | 23.5433 | 7.9921 | 12.2835 | 4SE
96508459 | Kit, Chamber stack CR 15-7 | CRMKT | SC | 2444 | 5700396436036 | 8.796 | 7.983 | 598 | 203 | 314 | MM | 19.3512 | 17.5626 | 23.5433 | 7.9921 | 12.3622 | 4SE
96508490 | Kit, Chamber stack CR 15-8 | CRMKT | SC | 2747 | 5700396436043 | 9.662 | 8.832 | 596 | 203 | 312 | MM | 21.2564 | 19.4304 | 23.4646 | 7.9921 | 12.2835 | 4SE
96508491 | Kit, Chamber stack CR 15-9 | CRMKT | SC | 3067 | 5700396436050 | 10.715 | 9.705 | 793 | 206 | 314 | MM | 23.573 | 21.351 | 31.2205 | 8.1102 | 12.3622 | 4SE
96508492 | Kit, Chamber stack CR 15-10 | CRMKT | SC | 3348 | 5700396436067 | 11.693 | 10.683 | 793 | 206 | 312 | MM | 25.7246 | 23.5026 | 31.2205 | 8.1102 | 12.2835 | 4SE
96508493 | Kit, Chamber stack CR 15-12 | CRMKT | SC | 3819 | 5700396436074 | 13.409 | 12.426 | 791 | 203 | 312 | MM | 29.4998 | 27.3372 | 31.1417 | 7.9921 | 12.2835 | 4SE
96508494 | Kit, Chamber stack CR 15-14 | CRMKT | SC | 4571 | 5700396436081 | 15.5 | 14.347 | 1000 | 200 | 310 | MM | 34.1 | 31.5634 | 39.3701 | 7.874 | 12.2047 | 4SE
96508495 | Kit, Chamber stack CR 15-17 | CRMKT | SC | 4354 | 5700396436098 | 18 | 16.847 | 1000 | 200 | 310 | MM | 39.6 | 37.0634 | 39.3701 | 7.874 | 12.2047 | 4SE
96508541 | Kit, Chamber stack CR 20-1 | CRMKT | SC | 1701 | 5700396437187 | 3.027 | 2.822 | 401 | 160 | 169 | MM | 6.6594 | 6.2084 | 15.7874 | 6.2992 | 6.6535 | 4SE
96508542 | Kit, Chamber stack CR 20-2 | CRMKT | SC | 1822 | 5700396437194 | 3.37 | 3.125 | 159 | 401 | 169 | MM | 7.414 | 6.875 | 6.2598 | 15.7874 | 6.6535 | 4SE
96508543 | Kit, Chamber stack CR 20-3 | CRMKT | SC | 2090 | 5700396437200 | 4.243 | 3.998 | 401 | 160 | 169 | MM | 9.3346 | 8.7956 | 15.7874 | 6.2992 | 6.6535 | 4SE
96508544 | Kit, Chamber stack CR 20-4 | CRMKT | SC | 2421 | 5700396437712 | 5.185 | 4.98 | 160 | 401 | 169 | MM | 11.407 | 10.956 | 6.2992 | 15.7874 | 6.6535 | 4SE
96508545 | Kit, Chamber stack CR 20-5 | CRMKT | SC | 2562 | 5700396437729 | 6.991 | 6.178 | 597 | 206 | 312 | MM | 15.3802 | 13.5916 | 23.5039 | 8.1102 | 12.2835 | 4SE
96508546 | Kit, Chamber stack CR 20-6 | CRMKT | SC | 2690 | 5700396437736 | 7.912 | 7.099 | 599 | 203 | 312 | MM | 17.4064 | 15.6178 | 23.5827 | 7.9921 | 12.2835 | 4SE
96508547 | Kit, Chamber stack CR 20-7 | CRMKT | SC | 3297 | 5700396437743 | 8.7 | 7.887 | 590 | 190 | 310 | MM | 19.14 | 17.3514 | 23.2283 | 7.4803 | 12.2047 | 4SE
96508548 | Kit, Chamber stack CR 20-8 | CRMKT | SC | 3678 | 5700396437750 | 9.687 | 8.857 | 596 | 203 | 312 | MM | 21.3114 | 19.4854 | 23.4646 | 7.9921 | 12.2835 | 4SE
96508550 | Kit, Chamber stack CR 20-10 | CRMKT | SC | 4667 | 5700396437767 | 11.59 | 10.58 | 840 | 378 | 312 | MM | 25.498 | 23.276 | 33.0709 | 14.8819 | 12.2835 | 4SE
96508551 | Kit,Chamber stack CR20-12 | CRMKT | SC | 4303 | 5700396437774 | 13.5 | 12.517 | 800 | 200 | 310 | MM | 29.7 | 27.5374 | 31.4961 | 7.874 | 12.2047 | 4SE
96508552 | Kit, Chamber stack CR 20-14 | CRMKT | SC | 4757 | 5700396437781 | 15.5 | 14.347 | 1000 | 200 | 310 | MM | 34.1 | 31.5634 | 39.3701 | 7.874 | 12.2047 | 4SE
96508553 | Kit, Chamber stack CR 20-17 | CRMKT | SC | 5986 | 5700396437798 | 18 | 16.847 | 1000 | 200 | 310 | MM | 39.6 | 37.0634 | 39.3701 | 7.874 | 12.2047 | 4SE
96508602 | Clamp-unit with NPT2 1/2", EPDM, EXP. | CRACC | AI | 2214 | 5700396438436 | 4.85 | 4.59 | 14.5 | 10 | 3.5 | CM | 10.67 | 10.098 | 5.7087 | 3.937 | 1.378 | 2IN
96508603 | Clamp-unit with NPT2 1/2", FKM, EXP. | CRACC | AI | 2234 | 5700396438450 | 4.85 | 4.59 | 14.5 | 10 | 3.5 | CM | 10.67 | 10.098 | 5.7087 | 3.937 | 1.378 | 2IN
96508806 | Kit, TP shaft seal cpl. 12mm BQQE | SICKT | SB | 393 | 5700396454665 | 0.071 | 0.052 | 139 | 206 | 30 | MM | 0.1562 | 0.1144 | 5.4724 | 8.1102 | 1.1811 | 4SE
96508807 | Kit, TP shaft seal cpl. 12mm GQQE | SICKT | SB | 700 | 5700396454689 | 0.08 | 0.049 | 141 | 206 | 30 | MM | 0.176 | 0.1078 | 5.5512 | 8.1102 | 1.1811 | 4SE
96508808 | Kit, TP shaft seal cpl. 12mm BQQV | SICKT | SB | 814 | 5700396454696 | 0.075 | 0.057 | 206 | 132 | 27 | MM | 0.165 | 0.1254 | 8.1102 | 5.1969 | 1.063 | 4SE
96508809 | Kit, TP shaft seal cpl.12mm GQQV | SICKT | SB | 564 | 5700396454702 | 0.077 | 0.054 | 139 | 203 | 30 | MM | 0.1694 | 0.1188 | 5.4724 | 7.9921 | 1.1811 | 4SE
96509226 | O-ring 113x3 EPDM 2064 75+/-5 UL-Appr. | UPKIT | SA | 42 | 5700396478647 | 0.01 | 0.01 | 130 | 130 | 10 | MM | 0.022 | 0.022 | 5.1181 | 5.1181 | 0.3937 | 4SE
96509609 | Kit, EPDM Modul for standard pump | CRMKT | SC | 242 | 5700396490335 | 0.135 | 0.108 | 225 | 229 | 30 | MM | 0.297 | 0.2376 | 8.8583 | 9.0157 | 1.1811 | 4SE
96509610 | Kit, FKM Modul for standard pump | CRMKT | SC | 339 | 5700396490342 | 0.153 | 0.126 | 152 | 216 | 27 | MM | 0.3366 | 0.2772 | 5.9843 | 8.5039 | 1.063 | 4SE
96509611 | Kit, Coupling guard CR/I/N10/15/20 | CRMKT | SC | 112 | 5700396490359 | 0.095 | 0.079 | 216 | 150 | 32 | MM | 0.209 | 0.1738 | 8.5039 | 5.9055 | 1.2598 | 4SE
96509612 | Kit, Coupling guard CR/I/N10/15/20 | CRMKT | SC | 112 | 5700396490366 | 0.244 | 0.101 | 151 | 216 | 32 | MM | 0.5368 | 0.2222 | 5.9449 | 8.5039 | 1.2598 | 4SE
96509613 | Kit, Coupling guard CR/I/N10/15/20 | CRMKT | SC | 118 | 5700396490397 | 0.176 | 0.139 | 226 | 223 | 37 | MM | 0.3872 | 0.3058 | 8.8976 | 8.7795 | 1.4567 | 4SE
96509614 | Kit, Coupling guard CR/I/N10/15/20 | CRMKT | SC | 112 | 5700396490403 | 0.527 | 0.195 | 337 | 292 | 70 | MM | 1.1594 | 0.429 | 13.2677 | 11.4961 | 2.7559 | 4SE
96510201 | SQ 2-85 1.15kW 200-240V 50/60Hz | SQ002 | WJ | 2637 | 5700396504230 | 5.859 | 5.136 | 1070 | 108 | 108 | MM | 12.8898 | 11.2992 | 42.126 | 4.252 | 4.252 | 3WU
96511103 | Kit, Plug CR/I/N1/3/5 NEMA | CRSKT | SC | 254 | 5700396554037 | 0.02 | 0.02 | 160 | 130 | 30 | MM | 0.044 | 0.044 | 6.2992 | 5.1181 | 1.1811 | 4SE
96511311 | Kit, Plug | CRMKT | SC | 712 | 5700396565613 | 0.226 | 0.221 | 161 | 129 | 32 | MM | 0.4972 | 0.4862 | 6.3386 | 5.0787 | 1.2598 | 4SE
96511312 | Kit, Plug | CRMKT | SC | 453 | 5700396565620 | 0.221 | 0.189 | 161 | 127 | 35 | MM | 0.4862 | 0.4158 | 6.3386 | 5 | 1.378 | 4SE
96511313 | Kit, Plug, NEMA | CRMKT | SC | 269 | 5700396565637 | 0.221 | 0.216 | 161 | 129 | 27 | MM | 0.4862 | 0.4752 | 6.3386 | 5.0787 | 1.063 | 4SE
96511314 | Kit, Plug, NEMA | CRMKT | SC | 234 | 5700396565644 | 0.219 | 0.199 | 132 | 160 | 30 | MM | 0.4818 | 0.4378 | 5.1969 | 6.2992 | 1.1811 | 4SE
96511315 | Kit, Coupling complete D14/D16 | CRKIT | SC | 135 | 5700396565651 | 0.4 | 0.4 | 220 | 150 | 40 | MM | 0.88 | 0.88 | 8.6614 | 5.9055 | 1.5748 | 4SE
96511317 | Kit, Coupling complete D19/D16 | CRKIT | SC | 176 | 5700396565675 | 0.449 | 0.303 | 151 | 216 | 25 | MM | 0.9878 | 0.6666 | 5.9449 | 8.5039 | 0.98425 | 4SE
96511319 | Kit, coupling complete D24/d16 | CRKIT | SC | 219 | 5700396565699 | 0.739 | 0.675 | 151 | 216 | 27 | MM | 1.6258 | 1.485 | 5.9449 | 8.5039 | 1.063 | 4SE
96511350 | Kit, Coupling complete D28/D16 | CRKIT | SC | 234 | 5700396565705 | 0.699 | 0.633 | 150 | 216 | 27 | MM | 1.5378 | 1.3926 | 5.9055 | 8.5039 | 1.063 | 4SE
96511351 | Kit, Coupling complete D38/D16 | CRKIT | SC | 339 | 5700396565910 | 2.18 | 1.952 | 187 | 193 | 190 | MM | 4.796 | 4.2944 | 7.3622 | 7.5984 | 7.4803 | 4SE
96511352 | Kit, Coupling complete D42/D16 | CRKIT | SC | 368 | 5700396565927 | 2.707 | 2.479 | 204 | 188 | 187 | MM | 5.9554 | 5.4538 | 8.0315 | 7.4016 | 7.3622 | 4SE
96511353 | Kit, Coupling complete D15,875/D16, NEMA | CRKIT | SC | 219 | 5700396565934 | 0.505 | 0.287 | 217 | 150 | 30 | MM | 1.111 | 0.6314 | 8.5433 | 5.9055 | 1.1811 | 4SE
96511354 | Kit, Coupling complete D28,575/D16, NEMA | CRKIT | SC | 289 | 5700396565941 | 2.27 | 2.038 | 194 | 188 | 187 | MM | 4.994 | 4.4836 | 7.6378 | 7.4016 | 7.3622 | 4SE
96511355 | Kit, Coupling complete D34,925/D16, NEMA | CRKIT | SC | 289 | 5700396565958 | 2.242 | 2.014 | 199 | 188 | 187 | MM | 4.9324 | 4.4308 | 7.8346 | 7.4016 | 7.3622 | 4SE
96511356 | Kit, Coupling complete D41,275/D16, NEMA | CRKIT | SC | 311 | 5700396565965 | 2.726 | 2.498 | 187 | 188 | 187 | MM | 5.9972 | 5.4956 | 7.3622 | 7.4016 | 7.3622 | 4SE
96511400 | FLANGE SET, FGJ DN50 EPDM | CR00S | AI | 1445 | 5700396567396 | 6.88 | 6.47 | 0 | 0 | 0 |  | 15.136 | 14.234 | 0 | 0 | 0 | 2IN
96511401 | FLANGE SET, FGJ DN50 FKM | CR00S | AI | 1462 | 5700396567402 | 6.88 | 6.47 | 0 | 0 | 0 |  | 15.136 | 14.234 | 0 | 0 | 0 | 2IN
96511402 | FLANGE SET N, FGJ DN50 EPDM | CR00S | AI | 2161 | 5700396567419 | 6.19 | 5.78 | 0 | 0 | 0 |  | 13.618 | 12.716 | 0 | 0 | 0 | 2IN
96511403 | FLANGE SET N, FGJ DN50 FKM | CR00S | AI | 2183 | 5700396567426 | 6.3 | 5.8 | 0 | 0 | 0 |  | 13.86 | 12.76 | 0 | 0 | 0 | 2IN
96511649 | Kit, Capacitor SB HF 5-55 ,SPO 3-65,5-56 | SPOKT | SA | 277 | 5700396579382 | 0.151 | 0.12 | 149 | 216 | 48 | MM | 0.3322 | 0.264 | 5.8661 | 8.5039 | 1.8898 | 4SE
96511650 | Kit, lower shaft seal SB HF/SPO | SPOKT | SA | 361 | 5700396578859 | 0.04 | 0.023 | 131 | 160 | 22 | MM | 0.088 | 0.0506 | 5.1575 | 6.2992 | 0.86614 | 4SE
96511660 | Kit, Cpacitor SB HF/SPO (30μF) | SPOKT | SA | 291 | 5700396579399 | 0.157 | 0.125 | 150 | 216 | 48 | MM | 0.3454 | 0.275 | 5.9055 | 8.5039 | 1.8898 | 4SE
96511662 | Kit, Level switch SPO3/SPO5 | SPOKT | SA | 256 | 5700396579412 | 0.524 | 0.278 | 291 | 338 | 68 | MM | 1.1528 | 0.6116 | 11.4567 | 13.3071 | 2.6772 | 4SE
96511824 | Kit, Rep. CR/I/N15/20 -6 stages (SIC) | CRMKT | SC | 495 | 5700396586038 | 1.238 | 0.612 | 294 | 345 | 139 | MM | 2.7236 | 1.3464 | 11.5748 | 13.5827 | 5.4724 | 4SE
96511825 | Kit, Rep. CR/I/N15/20 -6 stages (BRONZE) | CRMKT | SC | 466 | 5700396586045 | 1.358 | 1.158 | 344 | 295 | 139 | MM | 2.9876 | 2.5476 | 13.5433 | 11.6142 | 5.4724 | 4SE
96511826 | Kit, Rep. CR/I/N15/20 -6 stg (GRAFLON) | CRMKT | SC | 664 | 5700396586052 | 1.306 | 1.306 | 345 | 292 | 139 | MM | 2.8732 | 2.8732 | 13.5827 | 11.4961 | 5.4724 | 4SE
96511827 | Kit, Rep. CR/I/N15/20 -10 stages (SIC) | CRMKT | SC | 657 | 5700396586212 | 1.954 | 1.328 | 346 | 292 | 139 | MM | 4.2988 | 2.9216 | 13.622 | 11.4961 | 5.4724 | 4SE
96511828 | Kit, Rep. CR/I/N15/20 -10 stg (BRONZE) | CRMKT | SC | 700 | 5700396586229 | 2.1 | 2.1 | 340 | 190 | 140 | MM | 4.62 | 4.62 | 13.3858 | 7.4803 | 5.5118 | 4SE
96511829 | Kit, Rep. CR/I/N15/20 -10 stg (GRAFLON) | CRMKT | SC | 1144 | 5700396586236 | 2.025 | 2.025 | 344 | 292 | 136 | MM | 4.455 | 4.455 | 13.5433 | 11.4961 | 5.3543 | 4SE
96511830 | Kit, Rep. CR/I/N15/20 -17 stages (SIC) | CRMKT | SC | 818 | 5700396586243 | 2.765 | 2.016 | 293 | 345 | 139 | MM | 6.083 | 4.4352 | 11.5354 | 13.5827 | 5.4724 | 4SE
96511831 | Kit, Rep. CR/I/N15/20 -17 stg (BRONZE) | CRMKT | SC | 806 | 5700396586250 | 2.838 | 2.838 | 343 | 292 | 139 | MM | 6.2436 | 6.2436 | 13.5039 | 11.4961 | 5.4724 | 4SE
96511832 | Kit, Rep. CR/I/N15/20 -17 stg (GRAFLON) | CRMKT | SC | 1440 | 5700396586267 | 2.834 | 2.834 | 343 | 292 | 139 | MM | 6.2348 | 6.2348 | 13.5039 | 11.4961 | 5.4724 | 4SE
96511836 | Kit, Shaft seal H UBEGG KB016S1 30bar | MUSKT | SC | 430 | 5700396586441 | 0.327 | 0.327 | 149 | 99 | 106 | MM | 0.7194 | 0.7194 | 5.8661 | 3.8976 | 4.1732 | 4SE
96511837 | Kit, Shaft seal H UBVGG KB016S1 30bar | MUSKT | SC | 360 | 5700396586458 | 0.366 | 0.366 | 152 | 99 | 106 | MM | 0.8052 | 0.8052 | 5.9843 | 3.8976 | 4.1732 | 4SE
96511838 | Kit, Shaft seal H UBKGG KB016S1 30bar | MUSKT | SC | 1376 | 5700396586472 | 0.34 | 0.2 | 148 | 97 | 103 | MM | 0.748 | 0.44 | 5.8268 | 3.8189 | 4.0551 | 4SE
96511839 | Kit, Shaft seal H UBFGG KB016S1 30bar | MUSKT | SC | 889 | 5700396586489 | 0.3 | 0.3 | 148 | 97 | 103 | MM | 0.66 | 0.66 | 5.8268 | 3.8189 | 4.0551 | 4SE
96511840 | Kit, Shaft seal H UUEGG KB016S1 30bar | MUSKT | SC | 383 | 5700396586496 | 0.346 | 0.346 | 151 | 99 | 106 | MM | 0.7612 | 0.7612 | 5.9449 | 3.8976 | 4.1732 | 4SE
96511841 | Kit, Shaft seal H UUVGG KB016S1 30bar | MUSKT | SC | 439 | 5700396586502 | 0.353 | 0.157 | 149 | 99 | 106 | MM | 0.7766 | 0.3454 | 5.8661 | 3.8976 | 4.1732 | 4SE
96511842 | Kit, Shaft seal H UUKGG KB016S1 30bar | CRKIT | SC | 1780 | 5700396586717 | 0.354 | 0.154 | 150 | 102 | 106 | MM | 0.7788 | 0.3388 | 5.9055 | 4.0157 | 4.1732 | 4SE
96511843 | Kit, Shaft seal H UUFGG KB016S1 30bar | MUSKT | SC | 1285 | 5700396586724 | 0.48 | 0.43 | 149 | 99 | 106 | MM | 1.056 | 0.946 | 5.8661 | 3.8976 | 4.1732 | 4SE
96511844 | Kit,Shaft seal H QQEGG KB016S1 30bar | MUSKT | SC | 488 | 5700396586731 | 0.326 | 0.261 | 150 | 99 | 103 | MM | 0.7172 | 0.5742 | 5.9055 | 3.8976 | 4.0551 | 4SE
96511845 | Kit, Shaft seal H QQVGG KB016S1 30bar | MUSKT | SC | 417 | 5700396586748 | 0.33 | 0.261 | 149 | 99 | 106 | MM | 0.726 | 0.5742 | 5.8661 | 3.8976 | 4.1732 | 4SE
96511846 | Kit, Shaft seal H QQKGG KB016S1 30bar | MUSKT | SC | 1588 | 5700396586755 | 0.314 | 0.194 | 149 | 99 | 106 | MM | 0.6908 | 0.4268 | 5.8661 | 3.8976 | 4.1732 | 4SE
96511847 | Kit, Shaft seal H QQFGG KB016S1 30bar | MUSKT | SC | 1235 | 5700396586762 | 0.312 | 0.312 | 103 | 152 | 106 | MM | 0.6864 | 0.6864 | 4.0551 | 5.9843 | 4.1732 | 4SE
96511848 | Kit, Shaft seal H QBEGG KB016S1 30bar | MUSKT | SC | 360 | 5700396586779 | 0.314 | 0.314 | 149 | 99 | 106 | MM | 0.6908 | 0.6908 | 5.8661 | 3.8976 | 4.1732 | 4SE
96511849 | Kit, Shaft seal H QBVGG KB016S1 30bar | MUSKT | SC | 579 | 5700396586786 | 0.308 | 0.108 | 149 | 99 | 106 | MM | 0.6776 | 0.2376 | 5.8661 | 3.8976 | 4.1732 | 4SE
96511889 | Kit, wear parts CR/I/N10 -8 stages (SIC) | CRMKT | SC | 642 | 5700396589183 | 0.939 | 0.633 | 293 | 335 | 70 | MM | 2.0658 | 1.3926 | 11.5354 | 13.189 | 2.7559 | 4SE
96511920 | Kit, wear parts CR/I/N10 -8 stages (BZ) | CRMKT | SC | 417 | 5700396589190 | 0.993 | 0.993 | 336 | 292 | 70 | MM | 2.1846 | 2.1846 | 13.2283 | 11.4961 | 2.7559 | 4SE
96511921 | Kit, wear parts CR/I/N10 -8St. (GRAFLON) | CRMKT | SC | 727 | 5700396589206 | 0.977 | 0.977 | 335 | 292 | 68 | MM | 2.1494 | 2.1494 | 13.189 | 11.4961 | 2.6772 | 4SE
96511922 | Kit, Wear parts CR/I/N10 -14 stages(SIC) | CRMKT | SC | 608 | 5700396589213 | 1.545 | 1.242 | 336 | 292 | 68 | MM | 3.399 | 2.7324 | 13.2283 | 11.4961 | 2.6772 | 4SE
96511923 | Kit, wear parts CR/I/N10 -14 stages (BZ) | CRMKT | SC | 571 | 5700396589220 | 1.616 | 1.616 | 297 | 335 | 70 | MM | 3.5552 | 3.5552 | 11.6929 | 13.189 | 2.7559 | 4SE
96511924 | Kit, wear parts CR/I/N10-14St. (GRAFLON) | CRMKT | SC | 1969 | 5700396589237 | 1.591 | 1.591 | 337 | 295 | 70 | MM | 3.5002 | 3.5002 | 13.2677 | 11.6142 | 2.7559 | 4SE
96511925 | Kit, Wear parts CR/I/N10 -22 stages(SIC) | CRMKT | SC | 784 | 5700396589244 | 2.369 | 2.369 | 346 | 292 | 139 | MM | 5.2118 | 5.2118 | 13.622 | 11.4961 | 5.4724 | 4SE
96511926 | Kit, Wear parts CR/I/N10 -22 stages (BZ) | CRMKT | SC | 643 | 5700396589251 | 2.448 | 2.448 | 350 | 300 | 139 | MM | 5.3856 | 5.3856 | 13.7795 | 11.811 | 5.4724 | 4SE
96511927 | Kit, Wear parts CR/I/N10-22St. (GRAFLON) | CRMKT | SC | 2641 | 5700396589268 | 2.42 | 2.42 | 340 | 290 | 140 | MM | 5.324 | 5.324 | 13.3858 | 11.4173 | 5.5118 | 4SE
96512200 | CRN10-21 S-P-A-E-HQQE 3x380-415D 50 HZ | CRN10 | IA | 16878 | 5700396599113 | 129.5 | 108.5 | 1590 | 400 | 574 | MM | 284.9 | 238.7 | 62.5984 | 15.748 | 22.5984 | 2IN
96512201 | CRN10-21 S-P-A-V-HQQV 3x380-415D 50 HZ | CRN10 | IA | 16878 | 5700396599137 | 129.5 | 108.5 | 1590 | 400 | 574 | MM | 284.9 | 238.7 | 62.5984 | 15.748 | 22.5984 | 2IN
96512202 | CRN10-17 S-P-A-E-HQQE 3x380-415 60 HZ | CRN10 | IA | 18601 | 5700396599168 | 211 | 190 | 0 | 0 | 0 |  | 464.2 | 418 |  |  |  | 2IN
96512203 | CRN10-17 S-P-A-V-HQQV 3x380-415 60 HZ | CRN10 | IA | 18601 | 5700396599175 | 149 | 128 | 0 | 0 | 0 |  | 327.8 | 281.6 |  |  |  | 2IN
96512213 | CRN15-16 S-P-A-E-HQQE 3x380-415D 50 HZ | CRN15 | IC | 24367 | 5700396600178 | 203.943 | 171.6 | 1785 | 534 | 649 | MM | 448.6746 | 377.52 | 70.2756 | 21.0236 | 25.5512 | 2IN
96512214 | CRN15-16 S-P-A-V-HQQV 3x380-415D 50 HZ | CRN15 | IC | 24367 | 5700396600185 | 203.9 | 171.6 | 1785 | 534 | 649 | MM | 448.58 | 377.52 | 70.2756 | 21.0236 | 25.5512 | 2IN
96512215 | CRN15-11 S-P-A-E-HQQE 3x380-415 60 HZ | CRN15 | IC | 22948 | 5700396600192 | 186 | 164 | 0 | 0 | 0 |  | 409.2 | 360.8 |  |  |  | 2IN
96512216 | CRN15-11 S-P-A-V-HQQV 3x440/690 60 HZ | CRN15 | IC | 22948 | 5700396600208 | 160.8 | 144.8 | 0 | 0 | 0 |  | 353.76 | 318.56 |  |  |  | 2IN
96512261 | CRN20-16 S-P-A-E-HQQE 3x380-415D 50 HZ | CRN20 | IC | 27328 | 5700396600451 | 218 | 178 | 1785 | 534 | 649 | MM | 479.6 | 391.6 | 70.2756 | 21.0236 | 25.5512 | 2IN
96512263 | CRN20-16 S-P-A-V-HQQV 3x380-415D 50 HZ | CRN20 | IC | 27328 | 5700396600499 | 293.5 | 150.5 | 1785 | 534 | 649 | MM | 645.7 | 331.1 | 70.2756 | 21.0236 | 25.5512 | 2IN
96512264 | CRN20-9 S-P-A-E-HQQE 3x380-415D 60 HZ | CRN20 | IC | 24258 | 5700396600505 | 162.5 | 135.5 | 0 | 0 | 0 |  | 357.5 | 298.1 |  |  |  | 2IN
96512265 | CRN20-9 S-P-A-V-HQQV 3x380-415D 60 HZ | CRN20 | IC | 24258 | 5700396600819 | 139.5 | 139.5 | 0 | 0 | 0 |  | 306.9 | 306.9 |  |  |  | 2IN
96513021 | MMG315-E B5/V1 Flange 2-p | MO4KT | SC | 1256 | 5700396624044 | 80 | 73 | 0 | 0 | 0 |  | 176 | 160.6 |  |  |  | 4SE
96513598 | Kit, Shaft seal CRT2/4 AUUE (Mfg>0335) | MUSKT | SC | 627 | 5700396649436 | 0.096 | 0.075 | 131 | 160 | 32 | MM | 0.2112 | 0.165 | 5.1575 | 6.2992 | 1.2598 | 4SE
96513599 | Kit, Shaft seal CRT2/4 AUUV | MUSKT | SC | 670 | 5700396649443 | 0.105 | 0.1 | 162 | 132 | 30 | MM | 0.231 | 0.22 | 6.378 | 5.1969 | 1.1811 | 4SE
96513600 | Kit, Wear parts CRT2 2-9 (Mfg>0335) | CRTKT | SC | 889 | 5700396649450 | 0.203 | 0.198 | 228 | 226 | 32 | MM | 0.4466 | 0.4356 | 8.9764 | 8.8976 | 1.2598 | 4SE
96513601 | Kit, Wear parts CRT2 11-18 | CRTKT | SC | 1610 | 5700396649467 | 1.011 | 0.709 | 340 | 290 | 40 | MM | 2.2242 | 1.5598 | 13.3858 | 11.4173 | 1.5748 | 4SE
96513602 | Kit, Wear parts CRT2 22-26 | CRTKT | SC | 2011 | 5700396649474 | 0.68 | 0.63 | 340 | 290 | 70 | MM | 1.496 | 1.386 | 13.3858 | 11.4173 | 2.7559 | 4SE
96513603 | Kit, Wear parts CRT4 1- 6 (Mfg>0335) | CRTKT | SC | 932 | 5700396649481 | 0.438 | 0.233 | 293 | 335 | 68 | MM | 0.9636 | 0.5126 | 11.5354 | 13.189 | 2.6772 | 4SE
96513604 | Kit, Wear parts CRT4 7-12 | CRTKT | SC | 1610 | 5700396649498 | 0.582 | 0.429 | 336 | 292 | 70 | MM | 1.2804 | 0.9438 | 13.2283 | 11.4961 | 2.7559 | 4SE
96513605 | Kit, Wear parts CRT4 14-16 (Mfg>0335) | CRTKT | SC | 1226 | 5700396649504 | 0.717 | 0.617 | 338 | 292 | 70 | MM | 1.5774 | 1.3574 | 13.3071 | 11.4961 | 2.7559 | 4SE
96513606 | Kit, Wear parts CRT4 19-22 | CRTKT | SC | 1732 | 5700396649511 | 0.863 | 0.813 | 298 | 340 | 73 | MM | 1.8986 | 1.7886 | 11.7323 | 13.3858 | 2.874 | 4SE
96515293 | MTR3-6/6 A-WB-A-HUUV 3x230/460 60Hz | MTR03 | IH | 3625 | 5700396722368 | 18.063 | 14.863 | 634 | 327 | 334 | MM | 39.7386 | 32.6986 | 24.9606 | 12.874 | 13.1496 | 2IN
96515294 | MTR3-7/7 A-WB-A-HUUV 3x230/460 60Hz | MTR03 | IH | 3843 | 5700396722375 | 18.286 | 15.086 | 634 | 327 | 334 | MM | 40.2292 | 33.1892 | 24.9606 | 12.874 | 13.1496 | 2IN
96515295 | MTR3-8/8 A-WB-A-HUUV 3x230/460 60Hz | MTR03 | IH | 3983 | 5700396722382 | 18.308 | 15.108 | 634 | 327 | 334 | MM | 40.2776 | 33.2376 | 24.9606 | 12.874 | 13.1496 | 2IN
96515296 | MTR3-9/9 A-WB-A-HUUV 3x230/460 60Hz | MTR03 | IH | 4159 | 5700396722399 | 17.831 | 15.131 | 634 | 327 | 334 | MM | 39.2282 | 33.2882 | 24.9606 | 12.874 | 13.1496 | 2IN
96515297 | MTR3-10/10 A-WB-A-HUUV 3x230/460 60Hz | MTR03 | IH | 4527 | 5700396722405 | 25.795 | 23.095 | 884 | 334 | 348 | MM | 56.749 | 50.809 | 34.8031 | 13.1496 | 13.7008 | 2IN
96515298 | MTR3-11/11 A-WB-A-HUUV 3x230/460 60Hz | MTR03 | IH | 4702 | 5700396722610 | 26.717 | 23.117 | 884 | 334 | 348 | MM | 58.7774 | 50.8574 | 34.8031 | 13.1496 | 13.7008 | 2IN
96515343 | MTR1S-2/2 A-WB-A-HUUV 3x230/460 60Hz | MTR1S | IH | 2567 | 5700396720746 | 17.542 | 14.442 | 634 | 327 | 334 | MM | 38.5924 | 31.7724 | 24.9606 | 12.874 | 13.1496 | 2IN
96515344 | MTR1S-3/3 A-WB-A-HUUV 3x230/460 60Hz | MTR1S | IH | 2697 | 5700396720753 | 17.565 | 14.465 | 634 | 327 | 334 | MM | 38.643 | 31.823 | 24.9606 | 12.874 | 13.1496 | 2IN
96515345 | MTR1S-4/4 A-WB-A-HUUV 3x230/460 60Hz | MTR1S | IH | 2825 | 5700396720760 | 17.588 | 14.488 | 634 | 327 | 334 | MM | 38.6936 | 31.8736 | 24.9606 | 12.874 | 13.1496 | 2IN
96515346 | MTR1S-5/5 A-WB-A-HUUV 3x230/460 60Hz | MTR1S | IH | 3020 | 5700396720777 | 17.71 | 14.51 | 634 | 327 | 334 | MM | 38.962 | 31.922 | 24.9606 | 12.874 | 13.1496 | 2IN
96515347 | MTR1S-6/6 A-WB-A-HUUV 3x230/460 60Hz | MTR1S | IH | 3150 | 5700396720784 | 17.733 | 14.533 | 634 | 327 | 334 | MM | 39.0126 | 31.9726 | 24.9606 | 12.874 | 13.1496 | 2IN
96515348 | MTR1S-7/7 A-WB-A-HUUV 3x230/460 60Hz | MTR1S | IH | 3265 | 5700396720791 | 17.756 | 14.556 | 634 | 327 | 334 | MM | 39.0632 | 32.0232 | 24.9606 | 12.874 | 13.1496 | 2IN
96515349 | MTR1S-8/8 A-WB-A-HUUV 3x230/460 60Hz | MTR1S | IH | 3465 | 5700396720807 | 18.108 | 14.908 | 634 | 327 | 334 | MM | 39.8376 | 32.7976 | 24.9606 | 12.874 | 13.1496 | 2IN
96515360 | MTR1S-9/9 A-WB-A-HUUV 3x230/460 60Hz | MTR1S | IH | 3568 | 5700396720913 | 18.131 | 14.931 | 634 | 327 | 334 | MM | 39.8882 | 32.8482 | 24.9606 | 12.874 | 13.1496 | 2IN
96515361 | MTR1S-10/10 A-WB-A-HUUV 3x230/460 60Hz | MTR1S | IH | 3712 | 5700396720920 | 18.154 | 14.954 | 634 | 327 | 334 | MM | 39.9388 | 32.8988 | 24.9606 | 12.874 | 13.1496 | 2IN
96515362 | MTR1S-11/11 A-WB-A-HUUV 3x230/460 60Hz | MTR1S | IH | 3884 | 5700396720937 | 17.676 | 14.976 | 884 | 334 | 348 | MM | 38.8872 | 32.9472 | 34.8031 | 13.1496 | 13.7008 | 2IN
96515363 | MTR1S-12/12 A-WB-A-HUUV 3x230/460 60Hz | MTR1S | IH | 4076 | 5700396720944 | 17.699 | 14.999 | 884 | 334 | 348 | MM | 38.9378 | 32.9978 | 34.8031 | 13.1496 | 13.7008 | 2IN
96515364 | MTR1S-13/13 A-WB-A-HUUV 3x230/460 60Hz | MTR1S | IH | 4224 | 5700396720951 | 17.722 | 15.022 | 884 | 334 | 348 | MM | 38.9884 | 33.0484 | 34.8031 | 13.1496 | 13.7008 | 2IN
96515365 | MTR1S-15/15 A-WB-A-HUUV 3x230/460 60Hz | MTR1S | IH | 4517 | 5700396720968 | 18.867 | 15.267 | 884 | 334 | 348 | MM | 41.5074 | 33.5874 | 34.8031 | 13.1496 | 13.7008 | 2IN
96515366 | MTR1S-17/17 A-WB-A-HUUV 3x230/460 60Hz | MTR1S | IH | 4663 | 5700396720975 | 18.912 | 15.312 | 884 | 334 | 348 | MM | 41.6064 | 33.6864 | 34.8031 | 13.1496 | 13.7008 | 2IN
96515367 | MTR1S-19/19 A-WB-A-HUUV 3x230/460 60Hz | MTR1S | IH | 4810 | 5700396720982 | 18.958 | 15.358 | 884 | 334 | 348 | MM | 41.7076 | 33.7876 | 34.8031 | 13.1496 | 13.7008 | 2IN
96515368 | MTR1S-21/21 A-WB-A-HUUV 3x230/460 60Hz | MTR1S | IH | 4976 | 5700396720999 | 19.003 | 15.403 | 1120 | 340 | 340 | MM | 41.8066 | 33.8866 | 44.0945 | 13.3858 | 13.3858 | 2IN
96515370 | MTR1S-23/23 A-WB-A-HUUV 3x230/460 60Hz | MTR1S | IH | 5465 | 5700396721019 | 27.389 | 23.389 | 1120 | 340 | 340 | MM | 60.2558 | 51.4558 | 44.0945 | 13.3858 | 13.3858 | 2IN
96515374 | Connection Set TRI-CLAMP DN32 EPDM FDA | CRACC | AI | 608 | 5700396721057 | 0.36 | 0.36 | 0 | 0 | 0 |  | 0.792 | 0.792 |  |  |  | 2IN
96515375 | Connection Set TRI-CLAMP DN32 PTFE FDA | CRACC | AI | 1001 | 5700396721064 | 0.365 | 0.365 | 0 | 0 | 0 |  | 0.803 | 0.803 |  |  |  | 2IN
96515376 | Connection Set TRI-CLAMP DN50 EPDM FDA | CRACC | AI | 498 | 5700396721071 | 0.428 | 0.428 | 0 | 0 | 0 |  | 0.9416 | 0.9416 |  |  |  | 2IN
96515377 | Connection Set TRI-CLAMP DN50 PTFE FDA | CRACC | AI | 999 | 5700396721088 | 0.472 | 0.445 | 0 | 0 | 0 |  | 1.0384 | 0.979 |  |  |  | 2IN
96515378 | MTR1-2/2 A-WB-A-HUUV 3x230/460 60Hz | MTR01 | IH | 2696 | 5700396721095 | 17.542 | 14.442 | 634 | 327 | 334 | MM | 38.5924 | 31.7724 | 24.9606 | 12.874 | 13.1496 | 2IN
96515379 | MTR1-3/3 A-WB-A-HUUV 3x230/460 60Hz | MTR01 | IH | 2899 | 5700396721101 | 17.565 | 14.465 | 634 | 327 | 334 | MM | 38.643 | 31.823 | 24.9606 | 12.874 | 13.1496 | 2IN
96515380 | MTR1-4/4 A-WB-A-HUUV 3x230/460 60Hz | MTR01 | IH | 3098 | 5700396721118 | 17.588 | 14.488 | 634 | 327 | 334 | MM | 38.6936 | 31.8736 | 24.9606 | 12.874 | 13.1496 | 2IN
96515381 | MTR1-5/5 A-WB-A-HUUV 3x230/460 60Hz | MTR01 | IH | 3300 | 5700396721125 | 18.04 | 14.84 | 634 | 327 | 334 | MM | 39.688 | 32.648 | 24.9606 | 12.874 | 13.1496 | 2IN
96515382 | MTR1-6/6 A-WB-A-HUUV 3x230/460 60Hz | MTR01 | IH | 3528 | 5700396721132 | 18.063 | 14.863 | 634 | 327 | 334 | MM | 39.7386 | 32.6986 | 24.9606 | 12.874 | 13.1496 | 2IN
96515383 | MTR1-7/7 A-WB-A-HUUV 3x230/460 60Hz | MTR01 | IH | 3692 | 5700396721149 | 18.086 | 14.886 | 634 | 327 | 334 | MM | 39.7892 | 32.7492 | 24.9606 | 12.874 | 13.1496 | 2IN
96515384 | MTR1-8/8 A-WB-A-HUUV 3x230/460 60Hz | MTR01 | IH | 3929 | 5700396721156 | 18.108 | 14.908 | 634 | 327 | 334 | MM | 39.8376 | 32.7976 | 24.9606 | 12.874 | 13.1496 | 2IN
96515385 | MTR1-9/9 A-WB-A-HUUV 3x230/460 60Hz | MTR01 | IH | 4058 | 5700396721163 | 18.131 | 14.931 | 634 | 327 | 334 | MM | 39.8882 | 32.8482 | 24.9606 | 12.874 | 13.1496 | 2IN
96515386 | MTR1-10/10 A-WB-A-HUUV 3x230/460 60Hz | MTR01 | IH | 4400 | 5700396721170 | 17.854 | 15.154 | 884 | 334 | 348 | MM | 39.2788 | 33.3388 | 34.8031 | 13.1496 | 13.7008 | 2IN
96515387 | MTR1-11/11 A-WB-A-HUUV 3x230/460 60Hz | MTR01 | IH | 4572 | 5700396721187 | 17.876 | 15.176 | 884 | 334 | 348 | MM | 39.3272 | 33.3872 | 34.8031 | 13.1496 | 13.7008 | 2IN
96515388 | MTR1-12/12 A-WB-A-HUUV 3x230/460 60Hz | MTR01 | IH | 4737 | 5700396721194 | 17.899 | 15.199 | 884 | 334 | 348 | MM | 39.3778 | 33.4378 | 34.8031 | 13.1496 | 13.7008 | 2IN
96515389 | MTR1-13/13 A-WB-A-HUUV 3x230/460 60Hz | MTR01 | IH | 4948 | 5700396721200 | 17.922 | 15.222 | 884 | 334 | 348 | MM | 39.4284 | 33.4884 | 34.8031 | 13.1496 | 13.7008 | 2IN
96515390 | MTR1-15/15 A-WB-A-HUUV 3x230/460 60Hz | MTR01 | IH | 5318 | 5700396721316 | 26.808 | 23.208 | 884 | 334 | 348 | MM | 58.9776 | 51.0576 | 34.8031 | 13.1496 | 13.7008 | 2IN
96515391 | MTR1-17/17 A-WB-A-HUUV 3x230/460 60Hz | MTR01 | IH | 5521 | 5700396721323 | 26.853 | 23.253 | 884 | 334 | 348 | MM | 59.0766 | 51.1566 | 34.8031 | 13.1496 | 13.7008 | 2IN
96515392 | MTR1-19/19 A-WB-A-HUUV 3x230/460 60Hz | MTR01 | IH | 6074 | 5700396721330 | 37.899 | 33.899 | 1120 | 340 | 340 | MM | 83.3778 | 74.5778 | 44.0945 | 13.3858 | 13.3858 | 2IN
96515393 | MTR1-21/21 A-WB-A-HUUV 3x230/460 60Hz | MTR01 | IH | 6277 | 5700396721347 | 37.944 | 33.944 | 1120 | 340 | 340 | MM | 83.4768 | 74.6768 | 44.0945 | 13.3858 | 13.3858 | 2IN
96515394 | MTR1-22/22 A-WB-A-HUUV 3x230/460 60Hz | MTR01 | IH | 6498 | 5700396721354 | 37.967 | 33.967 | 1120 | 340 | 340 | MM | 83.5274 | 74.7274 | 44.0945 | 13.3858 | 13.3858 | 2IN
96515395 | MTR1-23/23 A-WB-A-HUUV 3x230/460 60Hz | MTR01 | IH | 6682 | 5700396721361 | 37.989 | 33.989 | 1120 | 340 | 340 | MM | 83.5758 | 74.7758 | 44.0945 | 13.3858 | 13.3858 | 2IN
96515396 | MTR1-25/25 A-WB-A-HUUV 3x230/460 60Hz | MTR01 | IH | 6866 | 5700396721378 | 38.035 | 34.035 | 1120 | 340 | 340 | MM | 83.677 | 74.877 | 44.0945 | 13.3858 | 13.3858 | 2IN
96515397 | MTR1-26/26 A-WB-A-HUUV 3x230/460 60Hz | MTR01 | IH | 7049 | 5700396721385 | 38.057 | 34.057 | 1120 | 340 | 340 | MM | 83.7254 | 74.9254 | 44.0945 | 13.3858 | 13.3858 | 2IN
96515398 | MTR1-27/27 A-WB-A-HUUV 3x230/460 60Hz | MTR01 | IH | 7212 | 5700396721392 | 38.08 | 34.08 | 1358 | 334 | 348 | MM | 83.776 | 74.976 | 53.4646 | 13.1496 | 13.7008 | 2IN
96515399 | MTR3-2/2 A-WB-A-HUUV 3x230/460 60Hz | MTR03 | IH | 2799 | 5700396721408 | 17.542 | 14.442 | 634 | 327 | 334 | MM | 38.5924 | 31.7724 | 24.9606 | 12.874 | 13.1496 | 2IN
96515400 | MTR3-3/3 A-WB-A-HUUV 3x230/460 60Hz | MTR03 | IH | 2993 | 5700396721415 | 17.565 | 14.465 | 634 | 327 | 334 | MM | 38.643 | 31.823 | 24.9606 | 12.874 | 13.1496 | 2IN
96515401 | MTR3-4/4 A-WB-A-HUUV 3x230/460 60Hz | MTR03 | IH | 3189 | 5700396721422 | 17.918 | 14.818 | 634 | 327 | 334 | MM | 39.4196 | 32.5996 | 24.9606 | 12.874 | 13.1496 | 2IN
96515402 | MTR3-5/5 A-WB-A-HUUV 3x230/460 60Hz | MTR03 | IH | 3412 | 5700396721439 | 18.04 | 14.84 | 634 | 327 | 334 | MM | 39.688 | 32.648 | 24.9606 | 12.874 | 13.1496 | 2IN
96515420 | MTR3-12/12 A-WB-A-HUUV 3x230/460 60Hz | MTR03 | IH | 4965 | 5700396722634 | 26.74 | 23.14 | 884 | 334 | 348 | MM | 58.828 | 50.908 | 34.8031 | 13.1496 | 13.7008 | 2IN
96515421 | MTR3-13/13 A-WB-A-HUUV 3x230/460 60Hz | MTR03 | IH | 5198 | 5700396722641 | 37.363 | 33.763 | 884 | 334 | 348 | MM | 82.1986 | 74.2786 | 34.8031 | 13.1496 | 13.7008 | 2IN
96515422 | MTR3-15/15 A-WB-A-HUUV 3x230/460 60Hz | MTR03 | IH | 5693 | 5700396722658 | 37.408 | 33.808 | 1120 | 340 | 340 | MM | 82.2976 | 74.3776 | 44.0945 | 13.3858 | 13.3858 | 2IN
96515423 | MTR3-17/17 A-WB-A-HUUV 3x230/460 60Hz | MTR03 | IH | 6064 | 5700396722665 | 37.453 | 33.853 | 1120 | 340 | 340 | MM | 82.3966 | 74.4766 | 44.0945 | 13.3858 | 13.3858 | 2IN
96515424 | MTR3-19/19 A-WB-A-HUUV 3x230/460 60Hz | MTR03 | IH | 6628 | 5700396722672 | 56.438 | 52.438 | 1120 | 340 | 340 | MM | 124.1636 | 115.3636 | 44.0945 | 13.3858 | 13.3858 | 2IN
96515425 | MTR3-21/21 A-WB-A-HUUV 3x230/460 60Hz | MTR03 | IH | 6803 | 5700396722689 | 56.483 | 52.483 | 1120 | 340 | 340 | MM | 124.2626 | 115.4626 | 44.0945 | 13.3858 | 13.3858 | 2IN
96515426 | MTR3-22/22 A-WB-A-HUUV 3x230/460 60Hz | MTR03 | IH | 7050 | 5700396722696 | 56.506 | 52.506 | 1120 | 340 | 340 | MM | 124.3132 | 115.5132 | 44.0945 | 13.3858 | 13.3858 | 2IN
96515427 | MTR3-23/23 A-WB-A-HUUV 3X230/460 60HZ | MTR03 | IH | 7198 | 5700396722702 | 56.528 | 52.528 | 0 | 0 | 0 |  | 124.3616 | 115.5616 | 0 | 0 | 0 | 2IN
96515428 | MTR3-25/25 A-WB-A-HUUV 3x230/460 60Hz | MTR03 | IH | 7343 | 5700396722719 | 56.574 | 52.574 | 1358 | 334 | 348 | MM | 124.4628 | 115.6628 | 53.4646 | 13.1496 | 13.7008 | 2IN
96515429 | MTR3-26/26 A-WB-A-HUUV 3x230/460 60Hz | MTR03 | IH | 7492 | 5700396722726 | 56.596 | 52.596 | 1358 | 334 | 348 | MM | 124.5112 | 115.7112 | 53.4646 | 13.1496 | 13.7008 | 2IN
96515430 | MTR5-2/2 A-WB-A-HUUV 3x230/460 60Hz | MTR05 | IH | 2908 | 5700396722733 | 18.144 | 15.044 | 634 | 327 | 334 | MM | 39.9168 | 33.0968 | 24.9606 | 12.874 | 13.1496 | 2IN
96515431 | MTR5-3/3 A-WB-A-HUUV 3x230/460 60Hz | MTR05 | IH | 3172 | 5700396722740 | 18.178 | 15.078 | 634 | 327 | 334 | MM | 39.9916 | 33.1716 | 24.9606 | 12.874 | 13.1496 | 2IN
96515432 | MTR5-4/4 A-WB-A-HUUV 3x230/460 60Hz | MTR05 | IH | 3492 | 5700396722757 | 18.512 | 15.312 | 634 | 327 | 334 | MM | 40.7264 | 33.6864 | 24.9606 | 12.874 | 13.1496 | 2IN
96515433 | MTR5-5/5 A-WB-A-HUUV 3x230/460 60Hz | MTR05 | IH | 3826 | 5700396722764 | 25.987 | 23.287 | 884 | 334 | 348 | MM | 57.1714 | 51.2314 | 34.8031 | 13.1496 | 13.7008 | 2IN
96515434 | MTR5-6/6 A-WB-A-HUUV 3x230/460 60Hz | MTR05 | IH | 4036 | 5700396722771 | 26.021 | 23.321 | 884 | 334 | 348 | MM | 57.2462 | 51.3062 | 34.8031 | 13.1496 | 13.7008 | 2IN
96515435 | MTR5-7/7 A-WB-A-HUUV 3x230/460 60Hz | MTR05 | IH | 4650 | 5700396722788 | 37.555 | 33.955 | 884 | 334 | 348 | MM | 82.621 | 74.701 | 34.8031 | 13.1496 | 13.7008 | 2IN
96515436 | MTR5-8/8 A-WB-A-HUUV 3x230/460 60Hz | MTR05 | IH | 4860 | 5700396722795 | 37.589 | 33.989 | 884 | 334 | 348 | MM | 82.6958 | 74.7758 | 34.8031 | 13.1496 | 13.7008 | 2IN
96515437 | MTR5-10/10 A-WB-A-HUUV 3x230/460 60Hz | MTR05 | IH | 5525 | 5700396722801 | 56.196 | 52.596 | 1120 | 340 | 340 | MM | 123.6312 | 115.7112 | 44.0945 | 13.3858 | 13.3858 | 2IN
96515438 | MTR5-12/12 A-WB-A-HUUV 3x230/460 60Hz | MTR05 | IH | 5819 | 5700396722818 | 56.664 | 52.664 | 1120 | 340 | 340 | MM | 124.6608 | 115.8608 | 44.0945 | 13.3858 | 13.3858 | 2IN
96515439 | MTR5-14/14 A-WB-A-HUUV 3x230/460 60Hz | MTR05 | IH | 6120 | 5700396722825 | 56.732 | 52.732 | 1120 | 340 | 340 | MM | 124.8104 | 116.0104 | 44.0945 | 13.3858 | 13.3858 | 2IN
96515440 | MTR5-16/16 A-WB-A-HUUV 3x230/460 60Hz | MTR05 | IH | 6419 | 5700396722832 | 56.8 | 52.8 | 1358 | 334 | 348 | MM | 124.96 | 116.16 | 53.4646 | 13.1496 | 13.7008 | 2IN
96515441 | MTR5-18/18 A-WB-A-HUUV 3x230/460 60Hz | MTR05 | IH | 6981 | 5700396722849 | 84.288 | 63.388 | 1358 | 334 | 348 | MM | 185.4336 | 139.4536 | 53.4646 | 13.1496 | 13.7008 | 2IN
96515442 | MTR5-19/19 A-WB-A-HUUV 3x230/460 60Hz | MTR05 | IH | 7156 | 5700396722856 | 84.322 | 63.422 | 1358 | 334 | 348 | MM | 185.5084 | 139.5284 | 53.4646 | 13.1496 | 13.7008 | 2IN
96515443 | MTR5-20/20 A-WB-A-HUUV 3x230/460 60Hz | MTR05 | IH | 7332 | 5700396722863 | 84.356 | 63.456 | 1358 | 334 | 348 | MM | 185.5832 | 139.6032 | 53.4646 | 13.1496 | 13.7008 | 2IN
96515444 | MTR5-22/22 A-WB-A-HUUV 3x230/460 60Hz | MTR05 | IH | 7595 | 5700396722870 | 86.024 | 63.524 | 1358 | 334 | 348 | MM | 189.2528 | 139.7528 | 53.4646 | 13.1496 | 13.7008 | 2IN
96515445 | MTR5-24/24 A-WB-A-HUUV 3x230/460 60Hz | MTR05 | IH | 7857 | 5700396722887 | 86.092 | 63.592 | 1358 | 334 | 348 | MM | 189.4024 | 139.9024 | 53.4646 | 13.1496 | 13.7008 | 2IN
96516208 | MTR10-2/1 A-WB-A-HUUV 3x230/460 60Hz | MTR10 | IH | 4433 | 5700396738680 | 26.127 | 22.827 | 634 | 327 | 334 | MM | 57.4794 | 50.2194 | 24.9606 | 12.874 | 13.1496 | 2IN
96516219 | MTR10-2/2 A-WB-A-HUUV 3x230/460 60Hz | MTR10 | IH | 5052 | 5700396738871 | 34.268 | 30.968 | 634 | 327 | 334 | MM | 75.3896 | 68.1296 | 24.9606 | 12.874 | 13.1496 | 2IN
96516222 | MTR10-3/3 A-WB-A-HUUV 3x230/460 60Hz | MTR10 | IH | 5634 | 5700396738925 | 44.638 | 41.138 | 884 | 334 | 348 | MM | 98.2036 | 90.5036 | 34.8031 | 13.1496 | 13.7008 | 2IN
96516224 | MTR10-4/4 A-WB-A-HUUV 3x230/460 60Hz | MTR10 | IH | 6487 | 5700396738956 | 63.247 | 59.747 | 884 | 334 | 348 | MM | 139.1434 | 131.4434 | 34.8031 | 13.1496 | 13.7008 | 2IN
96516226 | MTR10-5/5 A-WB-A-HUUV 3x230/460 60Hz | MTR10 | IH | 6883 | 5700396739007 | 63.318 | 59.818 | 884 | 334 | 348 | MM | 139.2996 | 131.5996 | 34.8031 | 13.1496 | 13.7008 | 2IN
96516229 | MTR10-6/6 A-WB-A-HUUV 3x230/460 60Hz | MTR10 | IH | 7277 | 5700396739038 | 63.488 | 59.888 | 1120 | 340 | 340 | MM | 139.6736 | 131.7536 | 44.0945 | 13.3858 | 13.3858 | 2IN
96516476 | MTR10-7/7 A-WB-A-HUUV 3x230/460 60Hz | MTR10 | IH | 8207 | 5700396744001 | 87.778 | 69.478 | 1120 | 340 | 340 | MM | 193.1116 | 152.8516 | 44.0945 | 13.3858 | 13.3858 | 2IN
96516479 | MTR10-8/8 A-WB-A-HUUV 3x230/460 60Hz | MTR10 | IH | 8575 | 5700396744070 | 87.848 | 69.548 | 1120 | 340 | 340 | MM | 193.2656 | 153.0056 | 44.0945 | 13.3858 | 13.3858 | 2IN
96516482 | MTR10-9/9 A-WB-A-HUUV 3x230/460 60Hz | MTR10 | IH | 8890 | 5700396744100 | 87.918 | 69.618 | 1120 | 340 | 340 | MM | 193.4196 | 153.1596 | 44.0945 | 13.3858 | 13.3858 | 2IN
96516484 | MTR10-10/10 A-WB-A-HUUV 3x230/460 60Hz | MTR10 | IH | 9430 | 5700396744131 | 87.989 | 69.689 | 1120 | 340 | 340 | MM | 193.5758 | 153.3158 | 44.0945 | 13.3858 | 13.3858 | 2IN
96516487 | MTR10-12/12 A-WB-A-HUUV 3x230/460 60Hz | MTR10 | IH | 9869 | 5700396744209 | 90.729 | 69.829 | 1120 | 340 | 340 | MM | 199.6038 | 153.6238 | 44.0945 | 13.3858 | 13.3858 | 2IN
96516491 | MTR10-14/14 A-WB-A-HUUV 3x230/460 60Hz | MTR10 | IH | 11520 | 5700396744278 | 139.469 | 113.969 | 1400 | 400 | 455 | MM | 306.8318 | 250.7318 | 55.1181 | 15.748 | 17.9134 | 2IN
96516494 | MTR10-16/16 A-WB-A-HUUV 3x230/460 60Hz | MTR10 | IH | 11871 | 5700396744308 | 139.61 | 114.11 | 1400 | 400 | 455 | MM | 307.142 | 251.042 | 55.1181 | 15.748 | 17.9134 | 2IN
96516496 | MTR10-18/17 A-WB-A-HUUV 3x230/460 60Hz | MTR10 | IH | 12351 | 5700396744353 | 139.75 | 114.25 | 1400 | 400 | 455 | MM | 307.45 | 251.35 | 55.1181 | 15.748 | 17.9134 | 2IN
96516499 | MTR10-20/17 A-WB-A-HUUV 3x230/460 60Hz | MTR10 | IH | 12521 | 5700396744384 | 139.891 | 114.391 | 1400 | 400 | 455 | MM | 307.7602 | 251.6602 | 55.1181 | 15.748 | 17.9134 | 2IN
96516502 | MTR10-22/17 A-WB-A-HUUV 3x230/460 60Hz | MTR10 | IH | 12690 | 5700396744438 | 140.031 | 114.531 | 1400 | 400 | 455 | MM | 308.0682 | 251.9682 | 55.1181 | 15.748 | 17.9134 | 2IN
96516525 | MTR15-2/1 A-WB-A-HUUV 3x230/460 60Hz | MTR15 | IH | 5304 | 5700396744889 | 35.298 | 31.998 | 634 | 327 | 334 | MM | 77.6556 | 70.3956 | 24.9606 | 12.874 | 13.1496 | 2IN
96516537 | MTR15-2/2 A-WB-A-HUUV 3x230/460 60Hz | MTR15 | IH | 6796 | 5700396745138 | 64.137 | 60.637 | 884 | 334 | 348 | MM | 141.1014 | 133.4014 | 34.8031 | 13.1496 | 13.7008 | 2IN
96516544 | MTR15-3/3 A-WB-A-HUUV 3x230/460 60Hz | MTR15 | IH | 8133 | 5700396745244 | 88.563 | 70.263 | 884 | 334 | 348 | MM | 194.8386 | 154.5786 | 34.8031 | 13.1496 | 13.7008 | 2IN
96516546 | MTR15-4/4 A-WB-A-HUUV 3x230/460 60Hz | MTR15 | IH | 8792 | 5700396745299 | 88.668 | 70.368 | 1120 | 340 | 340 | MM | 195.0696 | 154.8096 | 44.0945 | 13.3858 | 13.3858 | 2IN
96516549 | MTR15-5/5 A-WB-A-HUUV 3x230/460 60Hz | MTR15 | IH | 9605 | 5700396745329 | 88.773 | 70.473 | 1120 | 340 | 340 | MM | 195.3006 | 155.0406 | 44.0945 | 13.3858 | 13.3858 | 2IN
96516552 | MTR15-6/6 A-WB-A-HUUV 3x230/460 60Hz | MTR15 | IH | 11476 | 5700396745374 | 140.079 | 114.579 | 1240 | 400 | 455 | MM | 308.1738 | 252.0738 | 48.8189 | 15.748 | 17.9134 | 2IN
96516553 | MTR15-7/7 A-WB-A-HUUV 3x230/460 60Hz | MTR15 | IH | 12002 | 5700396745381 | 140.184 | 114.684 | 1240 | 400 | 455 | MM | 308.4048 | 252.3048 | 48.8189 | 15.748 | 17.9134 | 2IN
96516555 | MTR15-8/8 A-WB-A-HUUV 3x230/460 60Hz | MTR15 | IH | 12466 | 5700396745411 | 140.289 | 114.789 | 1240 | 400 | 455 | MM | 308.6358 | 252.5358 | 48.8189 | 15.748 | 17.9134 | 2IN
96516558 | MTR15-10/10 A-WB-A-HUUV 3x230/460 60Hz | MTR15 | IH | 13564 | 5700396745466 | 140.5 | 115 | 1400 | 400 | 455 | MM | 309.1 | 253 | 55.1181 | 15.748 | 17.9134 | 2IN
96516561 | MTR15-12/12 A-WB-A-HUUV 3x230/460 60Hz | MTR15 | IH | 15040 | 5700396745510 | 159.71 | 134.21 | 1400 | 400 | 455 | MM | 351.362 | 295.262 | 55.1181 | 15.748 | 17.9134 | 2IN
96516564 | MTR15-14/12 A-WB-A-HUUV 3x230/460 60Hz | MTR15 | IH | 15240 | 5700396745565 | 159.921 | 134.421 | 1400 | 400 | 455 | MM | 351.8262 | 295.7262 | 55.1181 | 15.748 | 17.9134 | 2IN
96516566 | MTR15-16/12 A-WB-A-HUUV 3x230/460 60Hz | MTR15 | IH | 15440 | 5700396745596 | 160.832 | 134.632 | 1400 | 400 | 455 | MM | 353.8304 | 296.1904 | 55.1181 | 15.748 | 17.9134 | 2IN
96516570 | MTR15-17/12 A-WB-A-HUUV 3x230/460 60Hz | MTR15 | IH | 15540 | 5700396745664 | 160.937 | 134.737 | 1400 | 400 | 455 | MM | 354.0614 | 296.4214 | 55.1181 | 15.748 | 17.9134 | 2IN
96516573 | MTR20-2/1 A-WB-A-HUUV 3x230/460 60Hz | MTR20 | IH | 5919 | 5700396745732 | 45.598 | 42.098 | 884 | 334 | 348 | MM | 100.3156 | 92.6156 | 34.8031 | 13.1496 | 13.7008 | 2IN
96516578 | MTR20-2/2 A-WB-A-HUUV 3x230/460 60Hz | MTR20 | IH | 7282 | 5700396745800 | 64.137 | 60.637 | 884 | 334 | 348 | MM | 141.1014 | 133.4014 | 34.8031 | 13.1496 | 13.7008 | 2IN
96516579 | MTR20-3/3 A-WB-A-HUUV 3x230/460 60Hz | MTR20 | IH | 8732 | 5700396745817 | 88.563 | 70.263 | 884 | 334 | 348 | MM | 194.8386 | 154.5786 | 34.8031 | 13.1496 | 13.7008 | 2IN
96516580 | MTR20-4/4 A-WB-A-HUUV 3X230/460 60HZ | MTR20 | IH | 9693 | 5700396745824 | 88.668 | 70.368 | 1120 | 340 | 340 | MM | 195.0696 | 154.8096 | 44.0945 | 13.3858 | 13.3858 | 2IN
96516581 | MTR20-5/5 A-WB-A-HUUV 3x230/460 60Hz | MTR20 | IH | 11730 | 5700396745831 | 139.973 | 114.473 | 1240 | 400 | 455 | MM | 307.9406 | 251.8406 | 48.8189 | 15.748 | 17.9134 | 2IN
96516582 | MTR20-6/6 A-WB-A-HUUV 3x230/460 60Hz | MTR20 | IH | 12620 | 5700396745848 | 140.079 | 114.579 | 1240 | 400 | 455 | MM | 308.1738 | 252.0738 | 48.8189 | 15.748 | 17.9134 | 2IN
96516583 | MTR20-7/7 A-WB-A-HUUV 3x230/460 60Hz | MTR20 | IH | 14003 | 5700396745855 | 140.184 | 114.684 | 1240 | 400 | 455 | MM | 308.4048 | 252.3048 | 48.8189 | 15.748 | 17.9134 | 2IN
96516584 | MTR20-8/8 A-WB-A-HUUV 3x230/460 60Hz | MTR20 | IH | 14703 | 5700396745862 | 140.289 | 114.789 | 1240 | 400 | 455 | MM | 308.6358 | 252.5358 | 48.8189 | 15.748 | 17.9134 | 2IN
96516585 | MTR20-10/10 A-WB-A-HUUV 3x230/460 60Hz | MTR20 | IH | 16441 | 5700396745879 | 159.5 | 134 | 1400 | 400 | 455 | MM | 350.9 | 294.8 | 55.1181 | 15.748 | 17.9134 | 2IN
96516586 | MTR20-12/10 A-WB-A-HUUV 3x230/460 60Hz | MTR20 | IH | 16641 | 5700396745886 | 159.71 | 134.21 | 1400 | 400 | 455 | MM | 351.362 | 295.262 | 55.1181 | 15.748 | 17.9134 | 2IN
96516587 | MTR20-14/10 A-WB-A-HUUV 3x230/460 60Hz | MTR20 | IH | 16841 | 5700396745893 | 159.921 | 134.421 | 1400 | 400 | 455 | MM | 351.8262 | 295.7262 | 55.1181 | 15.748 | 17.9134 | 2IN
96516588 | MTR20-16/10 A-WB-A-HUUV 3x230/460 60Hz | MTR20 | IH | 17041 | 5700396745909 | 160.832 | 134.632 | 1400 | 400 | 455 | MM | 353.8304 | 296.1904 | 55.1181 | 15.748 | 17.9134 | 2IN
96516589 | MTR20-17/10 A-WB-A-HUUV 3x230/460 60Hz | MTR20 | IH | 17140 | 5700396745916 | 160.937 | 134.737 | 1400 | 400 | 455 | MM | 354.0614 | 296.4214 | 55.1181 | 15.748 | 17.9134 | 2IN
96519384 | Kit, Chamber stack CR 32-10-2 | CRLKT | SC | 8331 | 5700396800721 | 22.7 | 19.305 | 1050 | 170 | 170 | MM | 49.94 | 42.471 | 41.3386 | 6.6929 | 6.6929 | 4SE
96519442 | Kit, valve DME 60-150 PP/E/C | MDSKT | SF | 663 | 5700396802411 | 0.109 | 0.104 | 226 | 223 | 35 | MM | 0.2398 | 0.2288 | 8.8976 | 8.7795 | 1.378 | 4SE
96519443 | Kit, valve DME 60-150 PP/V/C | MDSKT | SF | 734 | 5700396802428 | 0.112 | 0.107 | 225 | 229 | 37 | MM | 0.2464 | 0.2354 | 8.8583 | 9.0157 | 1.4567 | 4SE
96519444 | Kit, valve DME 60-150 PV/V/C | MDSKT | SF | 1090 | 5700396802435 | 0.131 | 0.126 | 223 | 229 | 35 | MM | 0.2882 | 0.2772 | 8.7795 | 9.0157 | 1.378 | 4SE
96519445 | Kit, valve DME 60-150 SS/V/SS | MDSKT | SF | 2152 | 5700396802442 | 0.336 | 0.336 | 224 | 226 | 35 | MM | 0.7392 | 0.7392 | 8.8189 | 8.8976 | 1.378 | 4SE
96519446 | Kit, valve DME 60-150 PP/E/C spring | MDSKT | SF | 734 | 5700396802459 | 0.108 | 0.103 | 223 | 229 | 37 | MM | 0.2376 | 0.2266 | 8.7795 | 9.0157 | 1.4567 | 4SE
96519447 | Kit, valve DME 60-150 PP/V/C spring | MDSKT | SF | 806 | 5700396802473 | 0.109 | 0.104 | 225 | 223 | 35 | MM | 0.2398 | 0.2288 | 8.8583 | 8.7795 | 1.378 | 4SE
96519448 | Kit, valve DME 60-150 PV/V/C spring | MDSKT | SF | 1151 | 5700396802480 | 0.13 | 0.125 | 223 | 223 | 35 | MM | 0.286 | 0.275 | 8.7795 | 8.7795 | 1.378 | 4SE
96519449 | Kit, valve DME 60-150 SS/V/SS spring | MDSKT | SF | 2202 | 5700396802497 | 0.344 | 0.339 | 219 | 226 | 35 | MM | 0.7568 | 0.7458 | 8.622 | 8.8976 | 1.378 | 4SE
96519452 | Bulk, valve DME 375/940-PP/E/G | MDSKT | SF | 1214 | 5700396802756 | 0.209 | 0.178 | 226 | 223 | 63 | MM | 0.4598 | 0.3916 | 8.8976 | 8.7795 | 2.4803 | 4SE
96519453 | Bulk, valve DME 375/940-PP/V/G | MDSKT | SF | 1270 | 5700396802763 | 0.221 | 0.216 | 224 | 229 | 53 | MM | 0.4862 | 0.4752 | 8.8189 | 9.0157 | 2.0866 | 4SE
96519454 | Bulk, valve DME 375/940-PV/V/G | MDSKT | SF | 1682 | 5700396802787 | 0.274 | 0.244 | 217 | 226 | 53 | MM | 0.6028 | 0.5368 | 8.5433 | 8.8976 | 2.0866 | 4SE
96519455 | Bulk, valve DME 375/940-SS/V/SS | MDSKT | SF | 2387 | 5700396802794 | 1.07 | 0.97 | 199 | 185 | 101 | MM | 2.354 | 2.134 | 7.8346 | 7.2835 | 3.9764 | 4SE
96519456 | Bulk, valve DME 375/940-PP/E/G-SP | MDSKT | SF | 1519 | 5700396802800 | 0.221 | 0.198 | 223 | 226 | 53 | MM | 0.4862 | 0.4356 | 8.7795 | 8.8976 | 2.0866 | 4SE
96519457 | Bulk, valve DME 375/940-PP/V/G-SP | MDSKT | SF | 1589 | 5700396803012 | 0.232 | 0.227 | 222 | 226 | 53 | MM | 0.5104 | 0.4994 | 8.7402 | 8.8976 | 2.0866 | 4SE
96519458 | Bulk, valve DME 375/940-PV/V/G-SP | MDSKT | SF | 2003 | 5700396803029 | 0.283 | 0.278 | 208 | 226 | 63 | MM | 0.6226 | 0.6116 | 8.189 | 8.8976 | 2.4803 | 4SE
96519459 | Bulk, valve DME 375/940-SS/V/SS-SP | MDSKT | SF | 2705 | 5700396803036 | 0.775 | 0.695 | 217 | 226 | 53 | MM | 1.705 | 1.529 | 8.5433 | 8.8976 | 2.0866 | 4SE
96519470 | Kit, diaphragm DME 60 | MDSKT | SF | 462 | 5700396803043 | 0.138 | 0.086 | 224 | 229 | 17 | MM | 0.3036 | 0.1892 | 8.8189 | 9.0157 | 0.66929 | 4SE
96519471 | Kit, diaphragm DME3, DME150 | MDSKT | SF | 500 | 5700396803074 | 0.223 | 0.218 | 224 | 223 | 20 | MM | 0.4906 | 0.4796 | 8.8189 | 8.7795 | 0.7874 | 4SE
96519472 | Kit, diaphragm DME 375 | MDSKT | SF | 1197 | 5700396803081 | 0.463 | 0.414 | 226 | 223 | 27 | MM | 1.0186 | 0.9108 | 8.8976 | 8.7795 | 1.063 | 4SE
96519473 | Kit, diaphragm DME 940 | MDSKT | SF | 1552 | 5700396803098 | 1.115 | 0.995 | 188 | 190 | 101 | MM | 2.453 | 2.189 | 7.4016 | 7.4803 | 3.9764 | 4SE
96519943 | MANO 0-6 BARS CLASSE 1 IP65 1/4" | HYKIT | SB | 65 | 5700396809694 | 0.34 | 0.34 | 0 | 0 | 0 |  | 0.748 | 0.748 |  |  |  | 4SE
96520364 | Kit, valve/diaphragm DME 60 PP/E/C | MDSKT | SF | 1060 | 5700396816876 | 0.276 | 0.206 | 227 | 223 | 40 | MM | 0.6072 | 0.4532 | 8.937 | 8.7795 | 1.5748 | 4SE
96520365 | Kit, valve/diaphragm DME 60 PP/V/C | MDSKT | SF | 1136 | 5700396816883 | 0.291 | 0.029 | 215 | 231 | 40 | MM | 0.6402 | 0.0638 | 8.4646 | 9.0945 | 1.5748 | 4SE
96520366 | Kit, valve/diaphragm DME 60 PV/V/C | MDSKT | SF | 1406 | 5700396816890 | 0.215 | 0.21 | 220 | 226 | 37 | MM | 0.473 | 0.462 | 8.6614 | 8.8976 | 1.4567 | 4SE
96520367 | Kit, valve/diaphragm DME 60 SS/V/SS | MDSKT | SF | 2322 | 5700396816906 | 0.49 | 0.086 | 222 | 223 | 35 | MM | 1.078 | 0.1892 | 8.7402 | 8.7795 | 1.378 | 4SE
96520368 | Kit, valve/diaphragm DME60 PP/E/C spring | MDSKT | SF | 1080 | 5700396816913 | 0.381 | 0.212 | 336 | 297 | 68 | MM | 0.8382 | 0.4664 | 13.2283 | 11.6929 | 2.6772 | 4SE
96520369 | Kit, valve/diaphragm DME60 PP/V/C spring | MDSKT | SF | 1159 | 5700396816920 | 0.194 | 0.189 | 221 | 229 | 40 | MM | 0.4268 | 0.4158 | 8.7008 | 9.0157 | 1.5748 | 4SE
96520370 | Kit, valve/diaphragm DME60 PV/V/C spring | MDSKT | SF | 1439 | 5700396816937 | 0.213 | 0.208 | 224 | 229 | 35 | MM | 0.4686 | 0.4576 | 8.8189 | 9.0157 | 1.378 | 4SE
96520371 | Kit, valve/diaphragm DME 60 SS/V/SS SP. | MDSKT | SF | 2407 | 5700396816944 | 0.195 | 0.086 | 223 | 226 | 37 | MM | 0.429 | 0.1892 | 8.7795 | 8.8976 | 1.4567 | 4SE
96520372 | Kit, valve/diaphragm DME150 PP/E/C | MDSKT | SF | 1136 | 5700396816951 | 0.274 | 0.012 | 224 | 226 | 35 | MM | 0.6028 | 0.0264 | 8.8189 | 8.8976 | 1.378 | 4SE
96520373 | Kit, valve/diaphragm DME150 PP/V/C | MDSKT | SF | 1209 | 5700396816968 | 0.282 | 0.02 | 224 | 229 | 35 | MM | 0.6204 | 0.044 | 8.8189 | 9.0157 | 1.378 | 4SE
96520374 | Kit, valve/diaphragm DME150 PV/V/C | MDSKT | SF | 1561 | 5700396816975 | 0.298 | 0.036 | 225 | 229 | 35 | MM | 0.6556 | 0.0792 | 8.8583 | 9.0157 | 1.378 | 4SE
96520375 | Kit, valve/diaphragm DME150 SS/V/SS | MDSKT | SF | 2562 | 5700396816999 | 0.692 | 0.384 | 336 | 297 | 68 | MM | 1.5224 | 0.8448 | 13.2283 | 11.6929 | 2.6772 | 4SE
96520376 | Kit, valve/diaphragm DME150 PP/E/Cspring | MDSKT | SF | 1165 | 5700396817002 | 0.271 | 0.009 | 225 | 229 | 37 | MM | 0.5962 | 0.0198 | 8.8583 | 9.0157 | 1.4567 | 4SE
96520377 | Kit, valve/diaphragm DME150 PP/V/Cspring | MDSKT | SF | 1235 | 5700396817125 | 1.934 | 0.514 | 225 | 223 | 45 | MM | 4.2548 | 1.1308 | 8.8583 | 8.7795 | 1.7717 | 4SE
96520378 | Kit, valve/diaphragm DME150 PV/V/Cspring | MDSKT | SF | 1447 | 5700396817149 | 0.299 | 0.299 | 225 | 223 | 37 | MM | 0.6578 | 0.6578 | 8.8583 | 8.7795 | 1.4567 | 4SE
96520379 | Kit, valve/diaphragm DME150 SS/V/SS SP. | MDSKT | SF | 2407 | 5700396817156 | 0.585 | 0.527 | 0 | 0 | 0 |  | 1.287 | 1.1594 |  |  |  | 4SE
96520380 | Kit, valve/diaph. DME 375-PP/E/G | MDSKT | SF | 2396 | 5700396817163 | 0.719 | 0.649 | 189 | 188 | 101 | MM | 1.5818 | 1.4278 | 7.4409 | 7.4016 | 3.9764 | 4SE
96520381 | Kit, valve/diaph. DME 375-PP/V/G | MDSKT | SF | 2344 | 5700396817187 | 0.727 | 0.657 | 186 | 193 | 101 | MM | 1.5994 | 1.4454 | 7.3228 | 7.5984 | 3.9764 | 4SE
96520382 | Kit, valve/diaph. DME 375-PV/V/G | MDSKT | SF | 2133 | 5700396817200 | 0.768 | 0.688 | 198 | 185 | 101 | MM | 1.6896 | 1.5136 | 7.7953 | 7.2835 | 3.9764 | 4SE
96520383 | Kit, valve/diaph. DME 375-SS/V/SS | MDSKT | SF | 2734 | 5700396817217 | 1.477 | 1.477 | 194 | 188 | 98 | MM | 3.2494 | 3.2494 | 7.6378 | 7.4016 | 3.8583 | 4SE
96520384 | Kit, valve/diaph. DME 375-PP/E/G-SP | MDSKT | SF | 2723 | 5700396817224 | 0.715 | 0.645 | 185 | 190 | 101 | MM | 1.573 | 1.419 | 7.2835 | 7.4803 | 3.9764 | 4SE
96520385 | Kit, valve/diaph. DME 375-PP/V/G-SP | MDSKT | SF | 2456 | 5700396817248 | 0.734 | 0.664 | 189 | 188 | 106 | MM | 1.6148 | 1.4608 | 7.4409 | 7.4016 | 4.1732 | 4SE
96520387 | Kit, valve/diaph. DME 375-SS/V/SS-SP | MDSKT | SF | 3942 | 5700396817262 | 1.3 | 1.17 | 150 | 100 | 100 | MM | 2.86 | 2.574 | 5.9055 | 3.937 | 3.937 | 4SE
96520391 | Kit, valve/diaph. DME 940-PP/E/G | MDSKT | SF | 2486 | 5700396817422 | 1.216 | 1.216 | 185 | 188 | 101 | MM | 2.6752 | 2.6752 | 7.2835 | 7.4016 | 3.9764 | 4SE
96520393 | Kit, valve/diaph. DME 940-PP/V/G | MDSKT | SF | 2542 | 5700396817446 | 1.239 | 1.239 | 207 | 185 | 103 | MM | 2.7258 | 2.7258 | 8.1496 | 7.2835 | 4.0551 | 4SE
96520395 | Kit, valve/diaph. DME 940-PV/V/G | MDSKT | SF | 2943 | 5700396817460 | 1.293 | 1.293 | 186 | 188 | 103 | MM | 2.8446 | 2.8446 | 7.3228 | 7.4016 | 4.0551 | 4SE
96520397 | Kit, valve/diaph. DME 940-SS/V/SS | MDSKT | SF | 4144 | 5700396817484 | 1.989 | 1.789 | 199 | 188 | 103 | MM | 4.3758 | 3.9358 | 7.8346 | 7.4016 | 4.0551 | 4SE
96520399 | Kit, valve/diaph. DME 940-PP/E/G-SP | MDSKT | SF | 2941 | 5700396817507 | 1.231 | 1.131 | 195 | 185 | 103 | MM | 2.7082 | 2.4882 | 7.6772 | 7.2835 | 4.0551 | 4SE
96520400 | Kit, valve/diaph. DME 940-PP/V/G-SP | MDSKT | SF | 2999 | 5700396817613 | 1.236 | 1.086 | 192 | 185 | 101 | MM | 2.7192 | 2.3892 | 7.5591 | 7.2835 | 3.9764 | 4SE
96520401 | Kit, valve/diaph. DME 940-PV/V/G-SP | MDSKT | SF | 3420 | 5700396817620 | 1.305 | 1.152 | 185 | 185 | 97 | MM | 2.871 | 2.5344 | 7.2835 | 7.2835 | 3.8189 | 4SE
96520402 | Kit, valve/diaph. DME 940-SS/V/SS-SP | MDSKT | SF | 3862 | 5700396817637 | 1.78 | 1.6 | 180 | 180 | 100 | MM | 3.916 | 3.52 | 7.0866 | 7.0866 | 3.937 | 4SE
96520454 | Kit, pump head DME 60 PP/E/C | MDSKT | SF | 1376 | 5700396818245 | 0.803 | 0.723 | 188 | 193 | 187 | MM | 1.7666 | 1.5906 | 7.4016 | 7.5984 | 7.3622 | 4SE
96520455 | Kit, pump head DME 60 PP/V/C | MDSKT | SF | 1469 | 5700396818252 | 0.802 | 0.802 | 187 | 198 | 190 | MM | 1.7644 | 1.7644 | 7.3622 | 7.7953 | 7.4803 | 4SE
96520456 | Kit, pump head DME 60 PV/VC | MDSKT | SF | 2251 | 5700396818269 | 1.055 | 0.955 | 187 | 193 | 185 | MM | 2.321 | 2.101 | 7.3622 | 7.5984 | 7.2835 | 4SE
96520458 | Kit, pump head DME 60 SS/V/SS | MDSKT | SF | 3904 | 5700396818276 | 3.205 | 2.873 | 189 | 190 | 187 | MM | 7.051 | 6.3206 | 7.4409 | 7.4803 | 7.3622 | 4SE
96520459 | Kit, pump head DME 60 PP/E/C spring | MDSKT | SF | 1299 | 5700396818283 | 1.286 | 1.171 | 375 | 383 | 187 | MM | 2.8292 | 2.5762 | 14.7638 | 15.0787 | 7.3622 | 4SE
96520460 | Kit, pump head DME 60 PP/V/C spring | MDSKT | SF | 1452 | 5700396818290 | 0.082 | 0.082 | 180 | 185 | 180 | MM | 0.1804 | 0.1804 | 7.0866 | 7.2835 | 7.0866 | 4SE
96520461 | Kit, pump head DME 60 PV/V/C spring | MDSKT | SF | 2324 | 5700396818306 | 1.053 | 1.053 | 195 | 188 | 187 | MM | 2.3166 | 2.3166 | 7.6772 | 7.4016 | 7.3622 | 4SE
96520462 | Kit, pump head DME 60 SS/V/SS spring | MDSKT | SF | 3981 | 5700396818719 | 3.2 | 2.868 | 200 | 188 | 187 | MM | 7.04 | 6.3096 | 7.874 | 7.4016 | 7.3622 | 4SE
96520463 | Kit, pump head DME150 PP/E/C | MDSKT | SF | 1634 | 5700396818726 | 0.968 | 0.968 | 195 | 203 | 195 | MM | 2.1296 | 2.1296 | 7.6772 | 7.9921 | 7.6772 | 4SE
96520464 | Kit, pump head DME150 PP/V/C | MDSKT | SF | 1625 | 5700396818733 | 0.964 | 0.352 | 197 | 185 | 187 | MM | 2.1208 | 0.7744 | 7.7559 | 7.2835 | 7.3622 | 4SE
96520465 | Kit, pump head DME150 PV/VC | MDSKT | SF | 2288 | 5700396818740 | 1.282 | 1.282 | 187 | 190 | 187 | MM | 2.8204 | 2.8204 | 7.3622 | 7.4803 | 7.3622 | 4SE
96520466 | Kit, pump head DME150 SS/V/SS | MDSKT | SF | 4517 | 5700396818757 | 4 | 4 | 190 | 190 | 190 | MM | 8.8 | 8.8 | 7.4803 | 7.4803 | 7.4803 | 4SE
96520467 | Kit, pump head DME150 PP/E/C spring | MDSKT | SF | 1447 | 5700396818764 | 0.96 | 0.96 | 180 | 180 | 180 | MM | 2.112 | 2.112 | 7.0866 | 7.0866 | 7.0866 | 4SE
96520468 | Kit, pump head DME150 PP/V/C spring | MDSKT | SF | 1525 | 5700396818771 | 0.82 | 0.82 | 180 | 190 | 180 | MM | 1.804 | 1.804 | 7.0866 | 7.4803 | 7.0866 | 4SE
96520469 | Kit, pump head DME150 PV/V/C spring | MDSKT | SF | 2005 | 5700396818788 | 1.98 | 1.782 | 185 | 185 | 180 | MM | 4.356 | 3.9204 | 7.2835 | 7.2835 | 7.0866 | 4SE
96520470 | Kit, pump head DME150 SS/V/SS spring | MDSKT | SF | 4589 | 5700396818795 | 4.4 | 4.3 | 185 | 185 | 180 | MM | 9.68 | 9.46 | 7.2835 | 7.2835 | 7.0866 | 4SE
96520471 | Kit, pump head DME375 PP/E/G, RP 1 1/4" | MDSKT | SF | 3156 | 5700396818801 | 1.808 | 1.808 | 346 | 292 | 142 | MM | 3.9776 | 3.9776 | 13.622 | 11.4961 | 5.5906 | 4SE
96520472 | Kit, pump head DME375 PP/V/G, RP 1 1/4" | MDSKT | SF | 3206 | 5700396818818 | 1.805 | 1.605 | 347 | 295 | 139 | MM | 3.971 | 3.531 | 13.6614 | 11.6142 | 5.4724 | 4SE
96520473 | Kit, pump head DME375 PV/VG | MDSKT | SF | 5721 | 5700396818825 | 2.359 | 1.828 | 346 | 289 | 139 | MM | 5.1898 | 4.0216 | 13.622 | 11.378 | 5.4724 | 4SE
96520474 | Kit, head DME 375-SS/V/SS-RP 1 1/4 | MDSKT | SF | 6592 | 5700396818849 | 6.939 | 6.349 | 251 | 254 | 208 | MM | 15.2658 | 13.9678 | 9.8819 | 10 | 8.189 | 4SE
96520475 | Kit, head DME 375-PP/E/G-RP 1 1/4-SP | MDSKT | SF | 3376 | 5700396818856 | 4.029 | 3.697 | 350 | 290 | 140 | MM | 8.8638 | 8.1334 | 13.7795 | 11.4173 | 5.5118 | 4SE
96520476 | Kit, head DME 375-PP/V/G-RP 1 1/4-SP | MDSKT | SF | 3434 | 5700396818863 | 1.835 | 1.735 | 291 | 345 | 139 | MM | 4.037 | 3.817 | 11.4567 | 13.5827 | 5.4724 | 4SE
96520477 | Kit, head DME 375-PV/V/G-RP 1 1/4-SP | MDSKT | SF | 6048 | 5700396818870 | 2.417 | 2.317 | 345 | 289 | 139 | MM | 5.3174 | 5.0974 | 13.5827 | 11.378 | 5.4724 | 4SE
96520478 | Kit, head DME 375-SS/V/SS-RP 1 1/4-SP | MDSKT | SF | 6920 | 5700396818887 | 6.68 | 6.01 | 340 | 290 | 160 | MM | 14.696 | 13.222 | 13.3858 | 11.4173 | 6.2992 | 4SE
96520479 | Kit, head DME 940-PP/E/G-RP 1 1/4 | MDSKT | SF | 3776 | 5700396818894 | 2.498 | 2.248 | 347 | 289 | 139 | MM | 5.4956 | 4.9456 | 13.6614 | 11.378 | 5.4724 | 4SE
96520480 | Kit, head DME 940-PP/V/G-RP 1 1/4 | MDSKT | SF | 3432 | 5700396818900 | 2.539 | 2.259 | 346 | 289 | 139 | MM | 5.5858 | 4.9698 | 13.622 | 11.378 | 5.4724 | 4SE
96520482 | Kit, head DME 940-SS/V/SS-RP 1 1/4 | MDSKT | SF | 8117 | 5700396818931 | 9 | 8.1 | 340 | 290 | 140 | MM | 19.8 | 17.82 | 13.3858 | 11.4173 | 5.5118 | 4SE
96520483 | Kit, head DME 940-PP/E/G-RP 1 1/4-SP | MDSKT | SF | 4102 | 5700396818948 | 2.48 | 2.148 | 340 | 290 | 150 | MM | 5.456 | 4.7256 | 13.3858 | 11.4173 | 5.9055 | 4SE
96520484 | Kit, head DME 940-PP/V/G-RP 1 1/4-SP | MDSKT | SF | 3078 | 5700396818955 | 2.498 | 2.398 | 345 | 292 | 139 | MM | 5.4956 | 5.2756 | 13.5827 | 11.4961 | 5.4724 | 4SE
96520485 | Kit, head DME 940-PV/V/G-RP 1 1/4-SP | MDSKT | SF | 6846 | 5700396818962 | 1 | 0.5 | 0 | 0 | 0 |  | 2.2 | 1.1 |  |  |  | 4SE
96520488 | Kit, venting valve, DME60-940 PP/E/C | MDSKT | SF | 428 | 5700396818993 | 0.166 | 0.13 | 225 | 226 | 40 | MM | 0.3652 | 0.286 | 8.8583 | 8.8976 | 1.5748 | 4SE
96520489 | Kit, venting valve, DME60-940 PP/V/C | MDSKT | SF | 428 | 5700396819006 | 0.166 | 0.002 | 222 | 226 | 40 | MM | 0.3652 | 0.0044 | 8.7402 | 8.8976 | 1.5748 | 4SE
96520500 | kit, venting valve, DME60-940 PV/V/C | MDSKT | SF | 570 | 5700396819112 | 0.209 | 0.002 | 225 | 226 | 40 | MM | 0.4598 | 0.0044 | 8.8583 | 8.8976 | 1.5748 | 4SE
96520502 | Kit, Cover for display | MDSKT | SF | 137 | 5700396819136 | 0.06 | 0.017 | 210 | 229 | 12 | MM | 0.132 | 0.0374 | 8.2677 | 9.0157 | 0.47244 | 4SE
96520691 | KIT, Upper Bearing Housing MMS8000 SD | MMSKT | SD | 1684 | 5700396822679 | 10.68 | 10.68 | 360 | 250 | 370 | MM | 23.496 | 23.496 | 14.1732 | 9.8425 | 14.5669 | 4SE
96520742 | KIT, Upper Bearing Housing MMS8000 DOL | MMSKT | SD | 1221 | 5700396827414 | 10.516 | 9.61 | 374 | 256 | 368 | MM | 23.1352 | 21.142 | 14.7244 | 10.0787 | 14.4882 | 4SE
96521134 | Kit, Flange set CRT2/4 EPDM DIN/JIS | CRKIT | SC | 1080 | 5700396844169 | 2.7 | 2.398 | 337 | 292 | 76 | MM | 5.94 | 5.2756 | 13.2677 | 11.4961 | 2.9921 | 4SE
96521135 | Kit, Flange set CRT2/4 FKM DIN/JIS | CRKIT | SC | 1123 | 5700396844176 | 2.485 | 1.485 | 180 | 180 | 90 | MM | 5.467 | 3.267 | 7.0866 | 7.0866 | 3.5433 | 4SE
96521136 | Kit, Flange set CRT2/4 EPDM ANSI | CRKIT | SC | 1080 | 5700396844183 | 2.599 | 2.296 | 335 | 292 | 66 | MM | 5.7178 | 5.0512 | 13.189 | 11.4961 | 2.5984 | 4SE
96521137 | Kit, Flange set CRT2/4 FKM ANSI | CRKIT | SC | 1991 | 5700396844190 | 2.602 | 2.299 | 335 | 292 | 66 | MM | 5.7244 | 5.0578 | 13.189 | 11.4961 | 2.5984 | 4SE
96521638 | Kit, Shaft seal CRT8/16 AUUE (Mfg>0404) | MUSKT | SC | 852 | 5700396865218 | 0.154 | 0.127 | 151 | 216 | 25 | MM | 0.3388 | 0.2794 | 5.9449 | 8.5039 | 0.98425 | 4SE
96521639 | Kit, Shaft seal CRT8/16AUUV(Mfg>0404) | MUSKT | SC | 881 | 5700396865225 | 0.173 | 0.145 | 151 | 216 | 27 | MM | 0.3806 | 0.319 | 5.9449 | 8.5039 | 1.063 | 4SE
96521654 | KIT, Upper Bearing Housing MMS6000N DOL | MMSKT | SD | 2494 | 5700396864808 | 8 | 8 | 0 | 0 | 0 |  | 17.6 | 17.6 |  |  |  | 4SE
96521672 | KIT, Upper Bearing Housing MMS6000N SD | MMSKT | SD | 2580 | 5700396864914 | 7.7 | 7.7 | 0 | 0 | 0 |  | 16.94 | 16.94 |  |  |  | 4SE
96521680 | Kit, Wear parts CRT8 1-6, EPDM | CRTKT | SC | 1313 | 5700396865232 | 0.623 | 0.322 | 343 | 292 | 68 | MM | 1.3706 | 0.7084 | 13.5039 | 11.4961 | 2.6772 | 4SE
96521681 | Kit, Wear parts CRT8 8-14, EPDM | CRTKT | SC | 2761 | 5700396865249 | 0.93 | 0.739 | 336 | 292 | 68 | MM | 2.046 | 1.6258 | 13.2283 | 11.4961 | 2.6772 | 4SE
96521682 | Kit, Wear parts CRT8 17-20 EPDMMfg>0404 | CRTKT | SC | 2403 | 5700396865256 | 1.455 | 1.455 | 340 | 290 | 140 | MM | 3.201 | 3.201 | 13.3858 | 11.4173 | 5.5118 | 4SE
96521683 | Kit, Wear parts CRT8 1- 6, FKM | CRTKT | SC | 2175 | 5700396865263 | 0.624 | 0.624 | 336 | 295 | 70 | MM | 1.3728 | 1.3728 | 13.2283 | 11.6142 | 2.7559 | 4SE
96521684 | Kit, Wear parts CRT8 8-14, FKM | CRTKT | SC | 1935 | 5700396865270 | 0.9 | 0.9 | 340 | 290 | 60 | MM | 1.98 | 1.98 | 13.3858 | 11.4173 | 2.3622 | 4SE
96521685 | Kit, Wear parts CRT8 17-20, FKM | CRTKT | SC | 3961 | 5700396865287 | 1.48 | 1.48 | 340 | 290 | 160 | MM | 3.256 | 3.256 | 13.3858 | 11.4173 | 6.2992 | 4SE
96521686 | Kit, Wear parts CRT16 2-5, EPDM Mfg>04 | CRTKT | SC | 1744 | 5700396865294 | 0.654 | 0.353 | 299 | 335 | 68 | MM | 1.4388 | 0.7766 | 11.7717 | 13.189 | 2.6772 | 4SE
96521687 | Kit, Wear parts CRT16 6-10 EPDMMfg>0404 | CRTKT | SC | 1581 | 5700396865300 | 1.006 | 1.006 | 336 | 292 | 70 | MM | 2.2132 | 2.2132 | 13.2283 | 11.4961 | 2.7559 | 4SE
96521688 | Kit, Wear parts CRT16 12-17, EPDM | CRTKT | SC | 4279 | 5700396865317 | 1.545 | 1.111 | 340 | 290 | 130 | MM | 3.399 | 2.4442 | 13.3858 | 11.4173 | 5.1181 | 4SE
96521689 | Kit, Wear parts CRT16 2-5, FKM | CRTKT | SC | 1871 | 5700396865324 | 0.06 | 0.06 | 330 | 290 | 60 | MM | 0.132 | 0.132 | 12.9921 | 11.4173 | 2.3622 | 4SE
96521690 | Kit, Wear parts CRT16 6-10, FKM | CRTKT | SC | 2064 | 5700396865331 | 0.99 | 0.99 | 335 | 290 | 60 | MM | 2.178 | 2.178 | 13.189 | 11.4173 | 2.3622 | 4SE
96521691 | Kit, Wear parts CRT16 12-17, FKM | CRTKT | SC | 4285 | 5700396865348 | 1.626 | 1.626 | 346 | 292 | 139 | MM | 3.5772 | 3.5772 | 13.622 | 11.4961 | 5.4724 | 4SE
96521769 | CRN5-34 S-P-T-E-HQQE 3x400D 50Hz | CRN05 | IA | 13060 | 5700396869162 | 96 | 76 | 1785 | 534 | 649 | MM | 211.2 | 167.2 | 70.2756 | 21.0236 | 25.5512 | 2IN
96521802 | CRN5-34 S-P-T-V-HQQV 3x400D 50HZ | CRN05 | IA | 13060 | 5700396869209 | 76 | 72 | 1880 | 340 | 472 | MM | 167.2 | 158.4 | 74.0157 | 13.3858 | 18.5827 | 2IN
96521803 | CRN5-24 S-P-T-E-HQQE 3x480D 60Hz | CRN05 | IA | 11213 | 5700396870618 | 107.4 | 83.1 | 1590 | 400 | 593 | MM | 236.28 | 182.82 | 62.5984 | 15.748 | 23.3465 | 2IN
96521804 | CRN5-24 S-P-T-V-HQQV 3x480D 60Hz | CRN05 | IA | 11213 | 5700396870625 | 89.193 | 84.39 | 1590 | 400 | 593 | MM | 196.2246 | 185.658 | 62.5984 | 15.748 | 23.3465 | 2IN
96522638 | Kit, CRT2-18 chamber stack cpl. | CRTKT | SC | 6588 | 5700396890562 | 0 | 0 | 0 | 0 | 0 |  | 0 | 0 |  |  |  | 4SE
96524374 | Kit Shaft seal SIC/SIC MMS8000 | SUSKT | SD | 586 | 5700396928869 | 0.522 | 0.277 | 225 | 229 | 27 | MM | 1.1484 | 0.6094 | 8.8583 | 9.0157 | 1.063 | 4SE
96524375 | Kit Shaft seal Cer/Car MMS10000 | SUSKT | SD | 3551 | 5700396928876 | 0.83 | 0.798 | 225 | 226 | 42 | MM | 1.826 | 1.7556 | 8.8583 | 8.8976 | 1.6535 | 4SE
96524376 | Kit Shaft seal SIC/SIC MMS10000 | SUSKT | SD | 4064 | 5700396928883 | 1.083 | 0.798 | 338 | 292 | 68 | MM | 2.3826 | 1.7556 | 13.3071 | 11.4961 | 2.6772 | 4SE
96524378 | Kit Shaft seal Cer/Car MMS12000 | SUSKT | SD | 3372 | 5700396929118 | 1.504 | 1.504 | 336 | 292 | 70 | MM | 3.3088 | 3.3088 | 13.2283 | 11.4961 | 2.7559 | 4SE
96524379 | Kit Shaft seal SIC/SIC MMS12000 | SUSKT | SD | 3215 | 5700396929125 | 1.258 | 1.258 | 229 | 223 | 48 | MM | 2.7676 | 2.7676 | 9.0157 | 8.7795 | 1.8898 | 4SE
96524409 | Kit, Wear parts CRN10-17 stages SF (SIC) | CRMKT | SC | 925 | 5700396931296 | 2.231 | 1.807 | 345 | 292 | 139 | MM | 4.9082 | 3.9754 | 13.5827 | 11.4961 | 5.4724 | 4SE
96524471 | Kit, CRN10-17 SF EPDM chamber stack cpl. | CRMKT | SC | 5055 | 5700396931647 | 16.039 | 15.239 | 788 | 206 | 309 | MM | 35.2858 | 33.5258 | 31.0236 | 8.1102 | 12.1654 | 4SE
96524472 | Kit, CRN10-21 SF EPDM chamber stack cpl. | CRMKT | SC | 7403 | 5700396931654 | 19.2 | 18.059 | 1000 | 200 | 300 | MM | 42.24 | 39.7298 | 39.3701 | 7.874 | 11.811 | 4SE
96524520 | Kit, EPDM Modul for SF pump | CRMKT | SC | 191 | 5700396932781 | 0.06 | 0.055 | 224 | 226 | 20 | MM | 0.132 | 0.121 | 8.8189 | 8.8976 | 0.7874 | 4SE
96524521 | Kit, FKM Modul for SF pump | CRMKT | SC | 296 | 5700396932798 | 0.064 | 0.059 | 155 | 223 | 27 | MM | 0.1408 | 0.1298 | 6.1024 | 8.7795 | 1.063 | 4SE
96524897 | Kit, CRN20 -9 stages SF (SIC) | CRMKT | SC | 693 | 5700396944159 | 1.777 | 0.777 | 345 | 292 | 139 | MM | 3.9094 | 1.7094 | 13.5827 | 11.4961 | 5.4724 | 4SE
96524898 | Kit, CRN15 -11stages SF (SIC) | CRMKT | SC | 812 | 5700396944166 | 1.905 | 1.604 | 344 | 292 | 139 | MM | 4.191 | 3.5288 | 13.5433 | 11.4961 | 5.4724 | 4SE
96524990 | Kit, CRN15-11 SF EPDM chamber stack cpl. | CRMKT | SC | 4730 | 5700396944180 | 14.706 | 13.735 | 793 | 208 | 314 | MM | 32.3532 | 30.217 | 31.2205 | 8.189 | 12.3622 | 4SE
96524991 | Kit, CRN15-16 SF EPDM chamber stack cpl. | CRMKT | SC | 7615 | 5700396944197 | 19.157 | 18.016 | 1000 | 200 | 310 | MM | 42.1454 | 39.6352 | 39.3701 | 7.874 | 12.2047 | 4SE
96524992 | Kit, CRN20-9 SF EPDM chamber stack cpl. | CRMKT | SC | 4420 | 5700396944203 | 13.3 | 12.5 | 800 | 200 | 310 | MM | 29.26 | 27.5 | 31.4961 | 7.874 | 12.2047 | 4SE
96524993 | Kit, CRN20-16 EPDM SF chamber stack cpl. | CRMKT | SC | 8090 | 5700396945217 | 19.5 | 18.359 | 1000 | 200 | 310 | MM | 42.9 | 40.3898 | 39.3701 | 7.874 | 12.2047 | 4SE
96524994 | Kit, CRN5-24 SF EPDM chamber stack cpl. | CRSKT | SC | 3016 | 5700396945255 | 9.3 | 8.5 | 1050 | 170 | 170 | MM | 20.46 | 18.7 | 41.3386 | 6.6929 | 6.6929 | 4SE
96524995 | Kit, CRN5-24 SF FKM chamber stack cpl. | CRSKT | SC | 3107 | 5700396945262 | 9.22 | 8.52 | 1044 | 164 | 171 | MM | 20.284 | 18.744 | 41.1024 | 6.4567 | 6.7323 | 4SE
96524996 | Kit, CRN5-34 SF EPDM chamber stack cpl. | CRSKT | SC | 2845 | 5700396945279 | 13 | 12.029 | 1550 | 170 | 160 | MM | 28.6 | 26.4638 | 61.0236 | 6.6929 | 6.2992 | 4SE
96524997 | Kit, CRN5-34 SF FKM chamber stack cpl. | CRSKT | SC | 3084 | 5700396945286 | 13.3 | 12.5 | 1520 | 170 | 170 | MM | 29.26 | 27.5 | 59.8425 | 6.6929 | 6.6929 | 4SE
96524998 | Kit, CRN5 -24 stages SF (SIC) | CRSKT | SC | 1165 | 5700396945293 | 1.88 | 1.323 | 340 | 290 | 140 | MM | 4.136 | 2.9106 | 13.3858 | 11.4173 | 5.5118 | 4SE
96524999 | Kit, CRN5 -34 stages SF (SIC) | CRSKT | SC | 1376 | 5700396945309 | 2.267 | 1.711 | 346 | 292 | 139 | MM | 4.9874 | 3.7642 | 13.622 | 11.4961 | 5.4724 | 4SE
96525098 | Kit, CRN10-17 SF FKM chamber stack cpl. | CRMKT | SC | 5140 | 5700396963020 | 17.605 | 16.805 | 794 | 196 | 311 | MM | 38.731 | 36.971 | 31.2598 | 7.7165 | 12.2441 | 4SE
96525099 | kit, CRN10-21 SF FKM chamber stack cpl. | CRMKT | SC | 4829 | 5700396963037 | 19.313 | 18.513 | 1000 | 210 | 310 | MM | 42.4886 | 40.7286 | 39.3701 | 8.2677 | 12.2047 | 4SE
96525360 | Kit, CRN15-11 SF FKM chamber stack cpl. | CRMKT | SC | 4829 | 5700396963044 | 14.8 | 14 | 800 | 200 | 310 | MM | 32.56 | 30.8 | 31.4961 | 7.874 | 12.2047 | 4SE
96525361 | Kit, CRN15-16 SF FKM chamber stack cpl. | CRMKT | SC | 8000 | 5700396963051 | 19.5 | 18.359 | 1000 | 200 | 310 | MM | 42.9 | 40.3898 | 39.3701 | 7.874 | 12.2047 | 4SE
96525365 | Kit, CRN20-9 SF FKM chamber stack cpl. | CRMKT | SC | 4505 | 5700396963280 | 12.99 | 12.49 | 794 | 196 | 311 | MM | 28.578 | 27.478 | 31.2598 | 7.7165 | 12.2441 | 4SE
96525366 | Kit, CRN20-16 SF FKM chamber stack cpl. | CRMKT | SC | 8808 | 5700396963297 | 19.022 | 17.882 | 1000 | 210 | 310 | MM | 41.8484 | 39.3404 | 39.3701 | 8.2677 | 12.2047 | 4SE
96525419 | Kit, EPDM Modul for Aircooled top | CRMKT | SC | 247 | 5700396980577 | 0.143 | 0.138 | 151 | 216 | 30 | MM | 0.3146 | 0.3036 | 5.9449 | 8.5039 | 1.1811 | 4SE
96525431 | Kit, FKM Modul for Air-cooled top | CRMKT | SC | 317 | 5700396983127 | 0.177 | 0.172 | 152 | 216 | 35 | MM | 0.3894 | 0.3784 | 5.9843 | 8.5039 | 1.378 | 4SE
96525432 | Kit, FXM/EPDM Modul f/Air-cooled top | CRMKT | SC | 1762 | 5700396985701 | 0.228 | 0.223 | 99 | 150 | 106 | MM | 0.5016 | 0.4906 | 3.8976 | 5.9055 | 4.1732 | 4SE
96525433 | Kit, EPDM Modul for BTB and Tandem | CRMKT | SC | 225 | 5700396985725 | 0.137 | 0.132 | 152 | 216 | 30 | MM | 0.3014 | 0.2904 | 5.9843 | 8.5039 | 1.1811 | 4SE
96525434 | Kit, FKM Modul for BTB and Tandem | CRMKT | SC | 332 | 5700396985732 | 0.17 | 0.165 | 151 | 216 | 32 | MM | 0.374 | 0.363 | 5.9449 | 8.5039 | 1.2598 | 4SE
96525436 | Kit, FFKM/FKM module for BTB/Tandem | CRMKT | SC | 9950 | 5700396988795 | 0.16 | 0.16 | 0 | 0 | 0 |  | 0.352 | 0.352 |  |  |  | 4SE
96525457 | Kit, Shaft seal CR/N 32-150 HQBE | MUSKT | SC | 727 | 5700397000458 | 0.503 | 0.307 | 149 | 99 | 106 | MM | 1.1066 | 0.6754 | 5.8661 | 3.8976 | 4.1732 | 4SE
96525458 | Kit, Shaft seal CR/N 32/45/64/90 HQQE | MUSKT | SC | 707 | 5700397000496 | 0.509 | 0.456 | 149 | 99 | 106 | MM | 1.1198 | 1.0032 | 5.8661 | 3.8976 | 4.1732 | 4SE
96525459 | Kit, Shaft seal CR/N 32-150 HQBV | MUSKT | SC | 600 | 5700397000519 | 0.635 | 0.635 | 150 | 96 | 106 | MM | 1.397 | 1.397 | 5.9055 | 3.7795 | 4.1732 | 4SE
96525490 | Kit, Shaft seal CR/N 32-150 HQQV | MUSKT | SC | 734 | 5700397000526 | 0.526 | 0.456 | 149 | 96 | 106 | MM | 1.1572 | 1.0032 | 5.8661 | 3.7795 | 4.1732 | 4SE
96525909 | KIT, HYDRAULIC PARTS MQ All 50HZ | MQKIT | SA | 588 | 5700397016435 | 1.231 | 1.049 | 192 | 193 | 185 | MM | 2.7082 | 2.3078 | 7.5591 | 7.5984 | 7.2835 | 4SE
96525930 | KIT, HYDRAULIC PARTS MQ 3-35 60HZ | MQKIT | SA | 325 | 5700397016442 | 0.88 | 0.538 | 199 | 185 | 185 | MM | 1.936 | 1.1836 | 7.8346 | 7.2835 | 7.2835 | 4SE
96525931 | KIT, HYDRAULIC PARTS, MQ3-45, 60HZ | MQKIT | SA | 367 | 5700397016459 | 1.008 | 0.826 | 190 | 193 | 187 | MM | 2.2176 | 1.8172 | 7.4803 | 7.5984 | 7.3622 | 4SE
96525932 | Kit, EL parts, MQ, 115V, 60Hz | MQKIT | SA | 547 | 5700397016497 | 0.556 | 0.402 | 185 | 185 | 97 | MM | 1.2232 | 0.8844 | 7.2835 | 7.2835 | 3.8189 | 4SE
96525934 | KIT, EL PARTS, MQ, 230V 50Hz | MQKIT | SA | 519 | 5700397016503 | 0.493 | 0.339 | 189 | 185 | 101 | MM | 1.0846 | 0.7458 | 7.4409 | 7.2835 | 3.9764 | 4SE
96526628 | Kit, O-rings MQ | MQKIT | SA | 145 | 5700397038215 | 0.16 | 0.013 | 149 | 99 | 103 | MM | 0.352 | 0.0286 | 5.8661 | 3.8976 | 4.0551 | 4SE
96526653 | KIT, MQ3-35 PRESS. SWITCH MODEL B 1.8bar | MQKIT | SA | 221 | 5700397038260 | 0.115 | 0.071 | 185 | 91 | 60 | MM | 0.253 | 0.1562 | 7.2835 | 3.5827 | 2.3622 | 4SE
96526654 | KIT, MQ3-25 PRESS. SWITCH MODEL B 1.2bar | MQKIT | SA | 215 | 5700397038277 | 0.111 | 0.067 | 183 | 91 | 60 | MM | 0.2442 | 0.1474 | 7.2047 | 3.5827 | 2.3622 | 4SE
96526663 | Spare, NON RETURN VALVE MQ | MQKIT | SA | 132 | 5700397038468 | 0.143 | 0.099 | 182 | 94 | 60 | MM | 0.3146 | 0.2178 | 7.1654 | 3.7008 | 2.3622 | 4SE
96526828 | KIT, EL PARTS, MQ, 230V, 60Hz | MQKIT | SA | 547 | 5700397044421 | 0.554 | 0.4 | 187 | 190 | 101 | MM | 1.2188 | 0.88 | 7.3622 | 7.4803 | 3.9764 | 4SE
96527109 | Acc.cable 2m, ext.Stop in,dosing out,DME | DCABL | IJ | 108 | 5700397052242 | 0.13 | 0.117 | 220 | 225 | 25 | MM | 0.286 | 0.2574 | 8.6614 | 8.8583 | 0.98425 | 2IN
96527111 | Acc.cable 5m, ext.Stop in,dosing out,DME | DCABL | IJ | 120 | 5700397052266 | 0.095 | 0.05 | 220 | 220 | 20 | MM | 0.209 | 0.11 | 8.6614 | 8.6614 | 0.7874 | 2IN
96527365 | KIT, Upper Bearing Housing MMS8000N DOL | MMSKT | SD | 3369 | 5700397058435 | 11.882 | 11.882 | 372 | 262 | 370 | MM | 26.1404 | 26.1404 | 14.6457 | 10.315 | 14.5669 | 4SE
96527730 | Kit, Chamber stack CRN 32-2 | CRLKT | SC | 5118 | 5700397084373 | 6.761 | 5.931 | 598 | 203 | 312 | MM | 14.8742 | 13.0482 | 23.5433 | 7.9921 | 12.2835 | 4SE
96527761 | Kit, Chamber stack CRN 64-4 | CRLKT | SC | 12019 | 5700397085134 | 13.71 | 12.7 | 0 | 0 | 0 |  | 30.162 | 27.94 |  |  |  | 4SE
96527762 | Kit, Chamber stack CRN 90-5-2 | CRLKT | SC | 14616 | 5700397085141 | 17.41 | 16.4 | 0 | 0 | 0 |  | 38.302 | 36.08 |  |  |  | 4SE
96529006 | DME 375-10 AR-PP/E/G-F-31A4A4B | ME375 | IJ | 10796 | 5700397155363 | 24.115 | 21 | 547 | 322 | 485 | MM | 53.053 | 46.2 | 21.5354 | 12.6772 | 19.0945 | 2IN
96529114 | DME 375-10 AR-PP/E/G-S-31A4A4B | ME375 | IJ | 10941 | 5700397157213 | 24.115 | 21 | 547 | 322 | 485 | MM | 53.053 | 46.2 | 21.5354 | 12.6772 | 19.0945 | 2IN
96529116 | DME 375-10 AR-PP/V/G-F-31A4A4B | ME375 | IJ | 10798 | 5700397157220 | 24.115 | 21 | 547 | 322 | 485 | MM | 53.053 | 46.2 | 21.5354 | 12.6772 | 19.0945 | 2IN
96529117 | DME 375-10 AR-PP/V/G-S-31A4A4B | ME375 | IJ | 10938 | 5700397157244 | 24.115 | 21 | 547 | 322 | 485 | MM | 53.053 | 46.2 | 21.5354 | 12.6772 | 19.0945 | 2IN
96529118 | DME 375-10 AR-PV/V/G-F-31A4A4B | ME375 | IJ | 12095 | 5700397157251 | 25.115 | 22 | 547 | 322 | 485 | MM | 55.253 | 48.4 | 21.5354 | 12.6772 | 19.0945 | 2IN
96529119 | DME 375-10 AR-PV/V/G-S-31A4A4B | ME375 | IJ | 12236 | 5700397157268 | 25.115 | 22 | 547 | 322 | 485 | MM | 55.253 | 48.4 | 21.5354 | 12.6772 | 19.0945 | 2IN
96529120 | DME 375-10 AR-SS/V/SS-F-31A4A4B | ME375 | IJ | 13026 | 5700397157275 | 29.615 | 26.5 | 547 | 322 | 485 | MM | 65.153 | 58.3 | 21.5354 | 12.6772 | 19.0945 | 2IN
96529121 | DME 375-10 AR-SS/V/SS-S-31A4A4B | ME375 | IJ | 13167 | 5700397157282 | 29.615 | 26.5 | 547 | 322 | 485 | MM | 65.153 | 58.3 | 21.5354 | 12.6772 | 19.0945 | 2IN
96529139 | DME 940-4 AR-PP/E/G-S-31A4A4B | ME940 | IJ | 12966 | 5700397157497 | 25.615 | 22.5 | 547 | 322 | 485 | MM | 56.353 | 49.5 | 21.5354 | 12.6772 | 19.0945 | 2IN
96529151 | DME 940-4 AR-PP/V/G-F-31A4A4B | ME940 | IJ | 12828 | 5700397157510 | 25.615 | 22.5 | 547 | 322 | 485 | MM | 56.353 | 49.5 | 21.5354 | 12.6772 | 19.0945 | 2IN
96529155 | DME 940-4 AR-PP/V/G-S-31A4A4B | ME940 | IJ | 12970 | 5700397157565 | 25.615 | 22.5 | 547 | 322 | 485 | MM | 56.353 | 49.5 | 21.5354 | 12.6772 | 19.0945 | 2IN
96529158 | DME 940-4 AR-PV/V/G-F-31A4A4B | ME940 | IJ | 14421 | 5700397157589 | 27.115 | 24 | 547 | 322 | 485 | MM | 59.653 | 52.8 | 21.5354 | 12.6772 | 19.0945 | 2IN
96529160 | DME 940-4 AR-PV/V/G-S-31A4A4B | ME940 | IJ | 14562 | 5700397157602 | 27.115 | 24 | 547 | 322 | 485 | MM | 59.653 | 52.8 | 21.5354 | 12.6772 | 19.0945 | 2IN
96529161 | DME 940-4 AR-SS/V/SS-F-31A4A4B | ME940 | IJ | 15557 | 5700397157718 | 33.115 | 30 | 547 | 322 | 485 | MM | 72.853 | 66 | 21.5354 | 12.6772 | 19.0945 | 2IN
96529162 | DME 940-4 AR-SS/V/SS-S-31A4A4B | ME940 | IJ | 15689 | 5700397157725 | 33.115 | 30 | 547 | 322 | 485 | MM | 72.853 | 66 | 21.5354 | 12.6772 | 19.0945 | 2IN
96529190 | MMG100-E B3 Drive endshield 2-p | MO4KT | SC | 71 | 5700397158739 | 2.15 | 2.15 | 0 | 0 | 0 |  | 4.73 | 4.73 |  |  |  | 4SE
96529192 | MMG112-E B3 Drive endshield 2-p | MO4KT | SC | 79 | 5700397158760 | 2.85 | 2.85 | 0 | 0 | 0 |  | 6.27 | 6.27 |  |  |  | 4SE
96529195 | CR: MMG225-E Fan Cover 2-p | MO4KT | SC | 395 | 5700397158791 | 4.8 | 4.8 | 0 | 0 | 0 |  | 10.56 | 10.56 |  |  |  | 4SE
96529197 | MMG355L-E Fan Cover 2-p | MO4KT | SC | 1215 | 5700397158913 | 17.38 | 17.38 | 0 | 0 | 0 |  | 38.236 | 38.236 |  |  |  | 4SE
96529212 | MMG112-E Fan 6-p | MO4KT | SC | 11 | 5700397158951 | 0.086 | 0.086 | 0 | 0 | 0 |  | 0.1892 | 0.1892 |  |  |  | 4SE
96529213 | MMG180-E Fan 6-p | MO4KT | SC | 85 | 5700397158968 | 0.302 | 0.302 | 0 | 0 | 0 |  | 0.6644 | 0.6644 |  |  |  | 4SE
96529214 | MMG225-E Fan 4-p | MO4KT | SC | 112 | 5700397158975 | 0.74 | 0.74 | 300 | 300 | 100 | MM | 1.628 | 1.628 | 11.811 | 11.811 | 3.937 | 4SE
96529215 | MMG315LB-E Fan 2-p | MO4KT | SC | 354 | 5700397158982 | 1.472 | 1.467 | 379 | 378 | 159 | MM | 3.2384 | 3.2274 | 14.9213 | 14.8819 | 6.2598 | 4SE
96529216 | MMG315-E Fan 6-p | MO4KT | SC | 395 | 5700397158999 | 2.8 | 2.8 | 0 | 0 | 0 |  | 6.16 | 6.16 |  |  |  | 4SE
96529219 | MMG112-E Inside DE Bear.cover 2, 4 & 6-p | MO4KT | SC | 12 | 5700397159026 | 0.23 | 0.23 | 0 | 0 | 0 |  | 0.506 | 0.506 |  |  |  | 4SE
96529230 | MMG160-E Inside DE Bear.cover 4 & 6-p | MO4KT | SC | 36 | 5700397159033 | 0.74 | 0.74 | 0 | 0 | 0 |  | 1.628 | 1.628 |  |  |  | 4SE
96529231 | MMG355L-E Inside DE Bear.cov. 4 & 6-p | MO4KT | SC | 176 | 5700397159040 | 7.5 | 7.5 | 0 | 0 | 0 |  | 16.5 | 16.5 |  |  |  | 4SE
96529232 | MMG280-E 4&6-p bearing spring | MO4KT | SC | 9 | 5700397159057 | 0.034 | 0.034 | 0 | 0 | 0 |  | 0.0748 | 0.0748 |  |  |  | 4SE
96529233 | MMG132-E B5/V1 (LP) Flange 2-p | MO4KT | SC | 247 | 5700397159064 | 10.45 | 10.45 | 0 | 0 | 0 |  | 22.99 | 22.99 |  |  |  | 4SE
96529234 | MMG112-E B14/V18 (LP/LM) Flange 2&4p | MO4KT | SC | 191 | 5700397159071 | 6.88 | 6.88 | 0 | 0 | 0 |  | 15.136 | 15.136 |  |  |  | 4SE
96529235 | MMG112-E NDE endshield (LP/LM) 2&4-p | MO4KT | SC | 85 | 5700397159088 | 2.8 | 2.8 | 0 | 0 | 0 |  | 6.16 | 6.16 |  |  |  | 4SE
96529236 | MMG132-E NDE endshield (CR) 2-p | MO4KT | SC | 112 | 5700397159101 | 4.37 | 4.37 | 0 | 0 | 0 |  | 9.614 | 9.614 |  |  |  | 4SE
96529237 | MMG160-E NDE endshield (CR) 2-p | MO4KT | SC | 191 | 5700397159217 | 9.1 | 9.1 | 0 | 0 | 0 |  | 20.02 | 20.02 |  |  |  | 4SE
96529238 | MMG132-E Inside DE Bear.cov. (LP) 2-p | MO4KT | SC | 36 | 5700397159224 | 0.23 | 0.23 | 0 | 0 | 0 |  | 0.506 | 0.506 |  |  |  | 4SE
96529240 | MMG180-E Outside NDE Bear.cov.(LP)2p | MO4KT | SC | 36 | 5700397159248 | 0.9 | 0.9 | 0 | 0 | 0 |  | 1.98 | 1.98 |  |  |  | 4SE
96529241 | MMG200-E Outside NDE Bear.cov.(LP)2-p | MO4KT | SC | 63 | 5700397159255 | 1.1 | 1.1 | 0 | 0 | 0 |  | 2.42 | 2.42 |  |  |  | 4SE
96529242 | MMG225-E Outside NDE Bear.cov.(LP)2-p | MO4KT | SC | 79 | 5700397159262 | 1.9 | 1.9 | 0 | 0 | 0 |  | 4.18 | 4.18 |  |  |  | 4SE
96529244 | MMG71-E Bearing Lock.ring (CR&LP) 2-p | MO4KT | SC | 10 | 5700397159293 | 0.001 | 0.001 | 0 | 0 | 0 |  | 0.0022 | 0.0022 |  |  |  | 4SE
96529403 | Kit, Chamber stack CR 10-17 | CRMKT | SC | 3389 | 5700397164075 | 0.222 | 0.1 | 254 | 173 | 76 | MM | 0.4884 | 0.22 | 10 | 6.811 | 2.9921 | 4SE
96529404 | Kit, Chamber stack CRI 10-17 | CRMKT | SC | 3833 | 5700397164082 | 15 | 13.99 | 800 | 200 | 310 | MM | 33 | 30.778 | 31.4961 | 7.874 | 12.2047 | 4SE
96529405 | Kit, Chamber stack CRN 10-17 | CRMKT | SC | 4687 | 5700397164099 | 15.26 | 14.25 | 800 | 200 | 310 | MM | 33.572 | 31.35 | 31.4961 | 7.874 | 12.2047 | 4SE
96529635 | KIT, Upper Bearing Housing MMS8000N SD | MMSKT | SD | 6274 | 5700397170953 | 11 | 11 | 0 | 0 | 0 |  | 24.2 | 24.2 |  |  |  | 4SE
96530017 | MMS8000N 400/50 460/60 75kW SD PE2 | MM80X | WG | 33448 | 5700397178850 | 257 | 237 | 0 | 0 | 0 | M | 565.4 | 521.4 | 0 | 0 | 0 | 3WU
96530085 | MMS8000N 400/50 460/60 37kW DOL PE2 SIC | MM80X | WG | 27140 | 5700397180549 | 174 | 156 | 0 | 0 | 0 | M | 382.8 | 343.2 | 0 | 0 | 0 | 3WU
96530087 | MMS8000N 400/50 460/60 55kW DOL PE2 SIC | MM80X | WG | 30630 | 5700397180563 | 212 | 192 | 0 | 0 | 0 | M | 466.4 | 422.4 | 0 | 0 | 0 | 3WU
96530089 | MMS8000N 400/50 460/60 75kW DOL PE2 SIC | MM80X | WG | 25240 | 5700397180587 | 257 | 237 | 0 | 0 | 0 | M | 565.4 | 521.4 | 0 | 0 | 0 | 3WU
96530100 | MMS8000N 400/50 460/60 92kW DOL PE2 SIC | MM80X | WG | 29628 | 5700397180594 | 306 | 283 | 0 | 0 | 0 | M | 673.2 | 622.6 | 0 | 0 | 0 | 3WU
96530330 | Bulk, Balls for venting valve DME 375/94 | MDSKT | SF | 123 | 5700397191798 | 0.1 | 0.09 | 0 | 0 | 0 |  | 0.22 | 0.198 |  |  |  | 4SE
96530909 | Kit,Wear parts MTR 1s/1/2/3 -9 stages | CRKKT | SC | 317 | 5700397239483 | 0.66 | 0.621 | 295 | 335 | 68 | MM | 1.452 | 1.3662 | 11.6142 | 13.189 | 2.6772 | 4SE
96531000 | Kit, Wear parts MTR 1s/1/3 -19 stages | CRKKT | SC | 423 | 5700397240427 | 1.026 | 0.653 | 337 | 297 | 68 | MM | 2.2572 | 1.4366 | 13.2677 | 11.6929 | 2.6772 | 4SE
96531001 | Kit, Wear parts MTR 1s/1/3 -27 stages | CRKKT | SC | 523 | 5700397240434 | 1.348 | 1.046 | 336 | 292 | 68 | MM | 2.9656 | 2.3012 | 13.2283 | 11.4961 | 2.6772 | 4SE
96531002 | Kit, Wear parts MTR 1s/1/3 -36 stages | CRKKT | SC | 608 | 5700397240441 | 1.755 | 1.75 | 337 | 295 | 81 | MM | 3.861 | 3.85 | 13.2677 | 11.6142 | 3.189 | 4SE
96531003 | Kit, Wear parts MTR 5 -7 stages | CRKKT | SC | 383 | 5700397240458 | 0.916 | 0.676 | 338 | 295 | 70 | MM | 2.0152 | 1.4872 | 13.3071 | 11.6142 | 2.7559 | 4SE
96531004 | Kit, Wear parts MTR 5 -16 stages | CRKKT | SC | 565 | 5700397240465 | 1.442 | 1.251 | 335 | 292 | 68 | MM | 3.1724 | 2.7522 | 13.189 | 11.4961 | 2.6772 | 4SE
96531006 | Kit, Wear parts MTR 5 -22 stages | CRKKT | SC | 571 | 5700397240502 | 1.808 | 1.507 | 296 | 338 | 68 | MM | 3.9776 | 3.3154 | 11.6535 | 13.3071 | 2.6772 | 4SE
96531007 | Kit, Wear parts MTR 5 -32 stages | CRKKT | SC | 727 | 5700397240830 | 2.788 | 2.231 | 294 | 345 | 136 | MM | 6.1336 | 4.9082 | 11.5748 | 13.5827 | 5.3543 | 4SE
96531008 | Kit, Coupling guard MTR 1s/1/3 | CRKKT | SC | 148 | 5700397240854 | 0.223 | 0.223 | 188 | 198 | 101 | MM | 0.4906 | 0.4906 | 7.4016 | 7.7953 | 3.9764 | 4SE
96531041 | Kit, Wear parts MTR 10 -9 stages | CRKKT | SC | 619 | 5700397240908 | 1.968 | 1.968 | 348 | 292 | 139 | MM | 4.3296 | 4.3296 | 13.7008 | 11.4961 | 5.4724 | 4SE
96531042 | Kit, Wear parts MTR 10 -16 stages | CRKKT | SC | 910 | 5700397241028 | 2.943 | 2.671 | 296 | 345 | 139 | MM | 6.4746 | 5.8762 | 11.6535 | 13.5827 | 5.4724 | 4SE
96531043 | Kit, Wear parts MTR 10 18-22 stages | CRKKT | SC | 955 | 5700397241035 | 3.325 | 3.086 | 294 | 345 | 139 | MM | 7.315 | 6.7892 | 11.5748 | 13.5827 | 5.4724 | 4SE
96531044 | kit, Wear parts MTR 15/20 -9 stages | CRKKT | SC | 619 | 5700397241042 | 2.395 | 2.278 | 344 | 292 | 139 | MM | 5.269 | 5.0116 | 13.5433 | 11.4961 | 5.4724 | 4SE
96531045 | Kit, Wear parts MTR 15/20 -17 stages | CRKKT | SC | 908 | 5700397241059 | 3.855 | 3.753 | 345 | 295 | 142 | MM | 8.481 | 8.2566 | 13.5827 | 11.6142 | 5.5906 | 4SE
96531046 | Kit, Coupling guard MTR 10/15/20 | CRKKT | SC | 198 | 5700397241066 | 0.134 | 0.134 | 183 | 96 | 60 | MM | 0.2948 | 0.2948 | 7.2047 | 3.7795 | 2.3622 | 4SE
96531047 | Kit, Coupling guard MTR 10/15/20 | CRKKT | SC | 219 | 5700397241073 | 0.169 | 0.089 | 151 | 96 | 103 | MM | 0.3718 | 0.1958 | 5.9449 | 3.7795 | 4.0551 | 4SE
96531048 | Kit, Coupling guard MTR 10/15/20 | CRKKT | SC | 213 | 5700397241080 | 0.19 | 0.105 | 152 | 96 | 103 | MM | 0.418 | 0.231 | 5.9843 | 3.7795 | 4.0551 | 4SE
96533322 | Kit, Shaft seal H UBKGG KB012S1 30bar | MUSKT | SC | 1447 | 5700397451335 | 0.28 | 0.1 | 148 | 97 | 103 | MM | 0.616 | 0.22 | 5.8268 | 3.8189 | 4.0551 | 4SE
96533323 | Kit, Shaft seal H UBFGG KB012S1 30bar | MUSKT | SC | 1031 | 5700397451342 | 0.26 | 0.26 | 150 | 100 | 100 | MM | 0.572 | 0.572 | 5.9055 | 3.937 | 3.937 | 4SE
96533324 | Kit, Shaft seal H UUKGG KB012S1 30bar | MUSKT | SC | 1060 | 5700397451366 | 0.284 | 0.154 | 149 | 99 | 106 | MM | 0.6248 | 0.3388 | 5.8661 | 3.8976 | 4.1732 | 4SE
96533325 | Kit, Shaft seal H UUFGG KB012S1 30bar | MUSKT | SC | 721 | 5700397451373 | 0.27 | 0.27 | 150 | 95 | 100 | MM | 0.594 | 0.594 | 5.9055 | 3.7402 | 3.937 | 4SE
96533326 | Kit, Shaft seal H QQKGG KB012S1 30bar | MUSKT | SC | 1349 | 5700397451380 | 0.258 | 0.258 | 150 | 99 | 106 | MM | 0.5676 | 0.5676 | 5.9055 | 3.8976 | 4.1732 | 4SE
96533327 | Kit, Shaft seal H QQFGG KB012S1 30bar | MUSKT | SC | 898 | 5700397451397 | 0.295 | 0.135 | 148 | 99 | 106 | MM | 0.649 | 0.297 | 5.8268 | 3.8976 | 4.1732 | 4SE
96533328 | Kit, Gasket FFKM CR/I/N 1s/1/3/5 | CRLKT | SC | 2535 | 5700397451403 | 0.038 | 0.033 | 162 | 132 | 12 | MM | 0.0836 | 0.0726 | 6.378 | 5.1969 | 0.47244 | 4SE
96533329 | Kit,O-ring FXM/EPDM SmCR Air cool top | MUCKT | SC | 742 | 5700397451427 | 0.13 | 0.024 | 149 | 96 | 103 | MM | 0.286 | 0.0528 | 5.8661 | 3.7795 | 4.0551 | 4SE
96533360 | Kit, doub.sh.seal,BtB, AQQEGG N12 CR/I/N | MUSKT | SC | 627 | 5700397451434 | 0.1 | 0.095 | 218 | 150 | 30 | MM | 0.22 | 0.209 | 8.5827 | 5.9055 | 1.1811 | 4SE
96533361 | Kit, doub.sh.seal,BtB, AQQVGG N12 CR/I/N | MUSKT | SC | 643 | 5700397451441 | 0.3 | 0.296 | 160 | 120 | 30 | MM | 0.66 | 0.6512 | 6.2992 | 4.7244 | 1.1811 | 4SE
96533362 | Kit, Tandem gasket EPDM CR/I/N 1s/1/3/5 | CRSKT | SC | 106 | 5700397451458 | 0.033 | 0.017 | 132 | 160 | 12 | MM | 0.0726 | 0.0374 | 5.1969 | 6.2992 | 0.47244 | 4SE
96533363 | Kit, Tandem gasket FKM CR/I/N 1s/1/3/5 | CRSKT | SC | 176 | 5700397451465 | 0.05 | 0.024 | 133 | 160 | 12 | MM | 0.11 | 0.0528 | 5.2362 | 6.2992 | 0.47244 | 4SE
96533364 | Kit, Tandem gasket FFKM CR/I/N 1s/1/3/5 | CRSKT | SC | 3057 | 5700397451472 | 0.11 | 0.11 | 200 | 100 | 100 | MM | 0.242 | 0.242 | 7.874 | 3.937 | 3.937 | 4SE
96533365 | Kit, Shaft seal CR/N 32-150 HUBK | MUSKT | SC | 3334 | 5700397451496 | 0.3 | 0.2 | 148 | 97 | 103 | MM | 0.66 | 0.44 | 5.8268 | 3.8189 | 4.0551 | 4SE
96533366 | Kit, Shaft seal CR/N 32-150 HUBF | MUSKT | SC | 1582 | 5700397451502 | 0.523 | 0.523 | 176 | 470 | 317 | MM | 1.1506 | 1.1506 | 6.9291 | 18.5039 | 12.4803 | 4SE
96533367 | Kit, Shaft seal CR/N 32-150 HUUK | MUSKT | SC | 3254 | 5700397451519 | 0.625 | 0.625 | 149 | 99 | 106 | MM | 1.375 | 1.375 | 5.8661 | 3.8976 | 4.1732 | 4SE
96533368 | Kit, Shaft seal CR/N 32-150 HUUF | MUSKT | SC | 1667 | 5700397451526 | 0.2 | 0.1 | 148 | 97 | 103 | MM | 0.44 | 0.22 | 5.8268 | 3.8189 | 4.0551 | 4SE
96533369 | Kit, Shaft seal CR/N 32-150 HQQK | MUSKT | SC | 3133 | 5700397451533 | 0.546 | 0.446 | 150 | 99 | 106 | MM | 1.2012 | 0.9812 | 5.9055 | 3.8976 | 4.1732 | 4SE
96533372 | Kit, Gaskets CR/N 90 FXM | CRKIT | SC | 3275 | 5700397451564 | 0.11 | 0.106 | 0 | 0 | 0 |  | 0.242 | 0.2332 |  |  |  | 4SE
96533374 | Kit, Gaskets CR/N/I 10/15/20 FFKM | CRMKT | SC | 4297 | 5700397451731 | 0.141 | 0.136 | 151 | 216 | 30 | MM | 0.3102 | 0.2992 | 5.9449 | 8.5039 | 1.1811 | 4SE
96533412 | Kit, Shaft seal CR/N 32-150 HQQF | MUSKT | SC | 1258 | 5700397455623 | 0.547 | 0.447 | 150 | 99 | 106 | MM | 1.2034 | 0.9834 | 5.9055 | 3.8976 | 4.1732 | 4SE
96533483 | Kit, O-rings FKM | MUCKT | SC | 862 | 5700397460443 | 0.039 | 0.015 | 132 | 160 | 17 | MM | 0.0858 | 0.033 | 5.1969 | 6.2992 | 0.66929 | 4SE
96533484 | Kit, O-rings FFKM | MUCKT | SC | 8510 | 5700397460450 | 0.05 | 0.05 | 0 | 0 | 0 |  | 0.11 | 0.11 |  |  |  | 4SE
96533485 | Kit, O-rings EPDM | MUCKT | SC | 191 | 5700397460467 | 0.031 | 0.026 | 132 | 160 | 15 | MM | 0.0682 | 0.0572 | 5.1969 | 6.2992 | 0.59055 | 4SE
96533932 | Kit, Flangeset CRT16 EPDM DIN/JIS | CRKIT | SC | 1645 | 5700397485392 | 1.259 | 0.956 | 335 | 292 | 66 | MM | 2.7698 | 2.1032 | 13.189 | 11.4961 | 2.5984 | 4SE
96533934 | Kit, Flangeset CRT16 FKM DIN/JIS | CRKIT | SC | 2154 | 5700397485408 | 1.264 | 0.961 | 335 | 292 | 66 | MM | 2.7808 | 2.1142 | 13.189 | 11.4961 | 2.5984 | 4SE
96533937 | Kit, Flangeset CRT16 EPDM ANSI | CRKIT | SC | 1645 | 5700397485545 | 3.873 | 3.745 | 185 | 185 | 180 | MM | 8.5206 | 8.239 | 7.2835 | 7.2835 | 7.0866 | 4SE
96533938 | Kit, Flangeset CRT16 FKM ANSI | CRKIT | SC | 2154 | 5700397485552 | 4.053 | 3.75 | 335 | 292 | 66 | MM | 8.9166 | 8.25 | 13.189 | 11.4961 | 2.5984 | 4SE
96534214 | Acc. cable 2m, relay output, DME60-940 | DCABL | IJ | 189 | 5700397497203 | 0.3 | 0.27 | 220 | 225 | 25 | MM | 0.66 | 0.594 | 8.6614 | 8.8583 | 0.98425 | 2IN
96534215 | Acc. cable 5m, relay output, DME60-940 | DCABL | IJ | 230 | 5700397497517 | 0.245 | 0.205 | 230 | 230 | 30 | MM | 0.539 | 0.451 | 9.0551 | 9.0551 | 1.1811 | 2IN
96534443 | Acc. leak detector M12 cpl, DME60-940 | DCABL | IJ | 418 | 5700397507940 | 0.121 | 0.116 | 225 | 223 | 27 | MM | 0.2662 | 0.2552 | 8.8583 | 8.7795 | 1.063 | 2IN
96534493 | Kit, connection for 12/- tube PVDF | ALSER | SF | 381 | 5700397510032 | 0.089 | 0.06 | 223 | 229 | 27 | MM | 0.1958 | 0.132 | 8.7795 | 9.0157 | 1.063 | 4SE
96534801 | MMG100-E Terminal board 2, 4 & 6-p | MO4KT | SC | 100 | 5700397535936 | 0.072 | 0.072 | 0 | 0 | 0 |  | 0.1584 | 0.1584 |  |  |  | 4SE
96534871 | Kit, Gaskets CR/N/I 10/15/20 FXM | CRMKT | SC | 1201 | 5700397541432 | 0.213 | 0.208 | 96 | 150 | 103 | MM | 0.4686 | 0.4576 | 3.7795 | 5.9055 | 4.0551 | 4SE
96534918 | BULK - Lock ring = 4 x 290030 | MUCKT | SC | 112 | 5700397542347 | 0.693 | 0.391 | 338 | 297 | 70 | MM | 1.5246 | 0.8602 | 13.3071 | 11.6929 | 2.7559 | 4SE
96534930 | BULK - Wear ring N | CRLKT | SC | 118 | 5700397542361 | 0.254 | 0.009 | 99 | 150 | 106 | MM | 0.5588 | 0.0198 | 3.8976 | 5.9055 | 4.1732 | 4SE
96534931 | BULK - Top for neck ring N | CRLKT | SC | 148 | 5700397542378 | 0.304 | 0.28 | 152 | 216 | 40 | MM | 0.6688 | 0.616 | 5.9843 | 8.5039 | 1.5748 | 4SE
96534932 | BULK -Intermediate bearing w/driver cp.N | CRLKT | SC | 2259 | 5700397542385 | 0.668 | 0.423 | 218 | 251 | 48 | MM | 1.4696 | 0.9306 | 8.5827 | 9.8819 | 1.8898 | 4SE
96534933 | BULK - Impeller CR32 N | CRKIT | SC | 1002 | 5700397542392 | 3.525 | 3.525 | 400 | 150 | 160 | MM | 7.755 | 7.755 | 15.748 | 5.9055 | 6.2992 | 4SE
96534939 | BULK - Interme. chamber cpl. w/Neck Ring | CRLKT | SC | 950 | 5700397542651 | 4.69 | 4.39 | 165 | 401 | 172 | MM | 10.318 | 9.658 | 6.4961 | 15.7874 | 6.7717 | 4SE
96534948 | Bulk - Gasket K 85x50x1,5 CP | MUCKT | SC | 587 | 5700397542743 | 0.5 | 0.1 | 8.5 | 5.5 | 2 | CM | 1.1 | 0.22 | 3.3465 | 2.1654 | 0.7874 | 4SE
96534974 | Bulk - Gasket D54/D38x3 CP | MUCKT | SC | 162 | 5700397542927 | 0.133 | 0.128 | 151 | 216 | 20 | MM | 0.2926 | 0.2816 | 5.9449 | 8.5039 | 0.7874 | 4SE
96534975 | BULK - Rubber ring 2X2X107.5 | CPKIT | SC | 219 | 5700397542934 | 0.04 | 0.04 | 220 | 150 | 100 | MM | 0.088 | 0.088 | 8.6614 | 5.9055 | 3.937 | 4SE
96534976 | Bulk - Gasket K D54/D38x3 CP | MUCKT | SC | 234 | 5700397542958 | 0.056 | 0.051 | 160 | 127 | 15 | MM | 0.1232 | 0.1122 | 6.2992 | 5 | 0.59055 | 4SE
96534978 | BULK - Split cone | MISKT | SD | 1248 | 5700397542972 | 0.256 | 0.24 | 132 | 160 | 20 | MM | 0.5632 | 0.528 | 5.1969 | 6.2992 | 0.7874 | 4SE
96534981 | BULK - Split cone | CPKIT | SC | 862 | 5700397543009 | 0.24 | 0.24 | 210 | 150 | 10 | MM | 0.528 | 0.528 | 8.2677 | 5.9055 | 0.3937 | 4SE
96534985 | BULK - Bearing, SP | SPKIT | SD | 58 | 5700397543146 | 0.217 | 0.006 | 160 | 120 | 40 | MM | 0.4774 | 0.0132 | 6.2992 | 4.7244 | 1.5748 | 4SE
96534988 | BULK - Bearing EPDM SP8A, SP | SPKIT | SD | 135 | 5700397543177 | 0.135 | 0.135 | 150 | 90 | 100 | MM | 0.297 | 0.297 | 5.9055 | 3.5433 | 3.937 | 4SE
96535001 | BULK - Gasket | MMSKT | SD | 179 | 5700397543559 | 0.01 | 0.01 | 260 | 230 | 10 | MM | 0.022 | 0.022 | 10.2362 | 9.0551 | 0.3937 | 4SE
96535002 | BULK -Bearing NBR SP1A/5A/2A/3A,25x80011 | SPKIT | SD | 114 | 5700397543566 | 0.033 | 0.028 | 161 | 129 | 17 | MM | 0.0726 | 0.0616 | 6.3386 | 5.0787 | 0.66929 | 4SE
96535003 | BULK - Seal ring cpl. SP | SPKIT | SD | 58 | 5700397543573 | 0.023 | 0.023 | 161 | 129 | 12 | MM | 0.0506 | 0.0506 | 6.3386 | 5.0787 | 0.47244 | 4SE
96535004 | BULK - Bearing SP14A/SP11A, SP | SPKIT | SD | 93 | 5700397543580 | 0.037 | 0.02 | 161 | 132 | 15 | MM | 0.0814 | 0.044 | 6.3386 | 5.1969 | 0.59055 | 4SE
96535005 | BULK - Washer for seal ring | SPKIT | SD | 108 | 5700397543726 | 0.07 | 0.04 | 217 | 150 | 12 | MM | 0.154 | 0.088 | 8.5433 | 5.9055 | 0.47244 | 4SE
96535009 | BULK - Washer | SPKIT | SD | 80 | 5700397543740 | 0.08 | 0.08 | 161 | 132 | 12 | MM | 0.176 | 0.176 | 6.3386 | 5.1969 | 0.47244 | 4SE
96535062 | Kit, Intermediate chamber CR | CRKIT | SC | 2011 | 5700397544341 | 14.93 | 14.93 | 18 | 18 | 6.5 | CM | 32.846 | 32.846 | 7.0866 | 7.0866 | 2.5591 | 4SE
96535063 | Bulk - Gasket D159/D149,8X0,25 CP | MUCKT | SC | 417 | 5700397544365 | 0.051 | 0.051 | 227 | 226 | 17 | MM | 0.1122 | 0.1122 | 8.937 | 8.8976 | 0.66929 | 4SE
96535064 | BULK - Intermediate bearing | CPKIT | SC | 587 | 5700397544372 | 0.26 | 0.256 | 2.4 | 2.4 | 1.4 | CM | 0.572 | 0.5632 | 0.94488 | 0.94488 | 0.55118 | 4SE
96535069 | Bulk - Gasket D55/D50X1,5 CP | MUCKT | SC | 473 | 5700397544426 | 0.5 | 0.5 | 160 | 130 | 100 | MM | 1.1 | 1.1 | 6.2992 | 5.1181 | 3.937 | 4SE
96535072 | Bulk - Gasket 124X80X2 CP | MUCKT | SC | 293 | 5700397544457 | 0.158 | 0.158 | 225 | 229 | 15 | MM | 0.3476 | 0.3476 | 8.8583 | 9.0157 | 0.59055 | 4SE
96535074 | Bulk - Gasket 124X80X3 CP | MUCKT | SC | 430 | 5700397544471 | 0.18 | 0.18 | 150 | 220 | 30 | MM | 0.396 | 0.396 | 5.9055 | 8.6614 | 1.1811 | 4SE
96535078 | Bulk - Gasket 152,3X149X1,65 CP8 | MUCKT | SC | 184 | 5700397544617 | 0.5 | 0.5 | 15.2 | 15.2 | 0.2 | CM | 1.1 | 1.1 | 5.9843 | 5.9843 | 0.07874 | 4SE
96535086 | BULK - Chamber | CRMKT | SC | 162 | 5700397544709 | 1.049 | 0.918 | 193 | 188 | 187 | MM | 2.3078 | 2.0196 | 7.5984 | 7.4016 | 7.3622 | 4SE
96535088 | Bulk - Gasket D170/D160X0,5 CRM | MUCKT | SC | 204 | 5700397544723 | 0.07 | 0.02 | 225 | 251 | 25 | MM | 0.154 | 0.044 | 8.8583 | 9.8819 | 0.98425 | 4SE
96535089 | Bulk - Gasket D102/D65X2,0 CR | MUCKT | SC | 417 | 5700397544730 | 0.196 | 0.191 | 152 | 216 | 25 | MM | 0.4312 | 0.4202 | 5.9843 | 8.5039 | 0.98425 | 4SE
96535092 | BULK - Washer, RR M12 | MUCKT | SC | 112 | 5700397544761 | 0.04 | 0.04 | 160 | 130 | 10 | MM | 0.088 | 0.088 | 6.2992 | 5.1181 | 0.3937 | 4SE
96535094 | BULK - Spacer lower | CRMKT | SC | 155 | 5700397544792 | 0.114 | 0.1 | 163 | 132 | 12 | MM | 0.2508 | 0.22 | 6.4173 | 5.1969 | 0.47244 | 4SE
96535096 | Kit, connection type DN10,19/27+25/34 PP | ALSER | SF | 141 | 5700397544815 | 0.082 | 0.048 | 224 | 223 | 40 | MM | 0.1804 | 0.1056 | 8.8189 | 8.7795 | 1.5748 | 4SE
96535098 | Bulk - Spacing bush 5mm CRM 8/16 | MUCKT | SC | 162 | 5700397544839 | 0.097 | 0.08 | 133 | 162 | 12 | MM | 0.2134 | 0.176 | 5.2362 | 6.378 | 0.47244 | 4SE
96535099 | Bulk - Spacing bush 10,05mm CRM | MUCKT | SC | 445 | 5700397544846 | 0.194 | 0.194 | 151 | 216 | 15 | MM | 0.4268 | 0.4268 | 5.9449 | 8.5039 | 0.59055 | 4SE
96535100 | Bulk - Spacing bush 24,6mm CRM 16 | MUCKT | SC | 529 | 5700397544853 | 0.191 | 0.191 | 152 | 216 | 12 | MM | 0.4202 | 0.4202 | 5.9843 | 8.5039 | 0.47244 | 4SE
96535101 | Bulk - Spacing bush 29,05mm CRM 8 | MUCKT | SC | 763 | 5700397544860 | 0.514 | 0.039 | 150 | 213 | 32 | MM | 1.1308 | 0.0858 | 5.9055 | 8.3858 | 1.2598 | 4SE
96535102 | Kit, connection type DN10,19/27+25/34 PV | ALSER | SF | 354 | 5700397544877 | 0.112 | 0.07 | 226 | 223 | 40 | MM | 0.2464 | 0.154 | 8.8976 | 8.7795 | 1.5748 | 4SE
96535103 | Kit, connection type DN20, Rp 1 1/4" | ALSER | SF | 148 | 5700397544884 | 0.165 | 0.12 | 223 | 223 | 60 | MM | 0.363 | 0.264 | 8.7795 | 8.7795 | 2.3622 | 4SE
96535104 | Kit, connection type DN20, Rp 1 1/4" | ALSER | SF | 643 | 5700397544891 | 0.239 | 0.239 | 221 | 226 | 58 | MM | 0.5258 | 0.5258 | 8.7008 | 8.8976 | 2.2835 | 4SE
96535105 | Bulk 20x331405 Spacing bush 4mm CRM 8/20 | MUCKT | SC | 627 | 5700397544907 | 0.7 | 0.235 | 220 | 150 | 50 | MM | 1.54 | 0.517 | 8.6614 | 5.9055 | 1.9685 | 4SE
96535106 | Bulk - Spacing bush 38mm CRM 16 | MUCKT | SC | 608 | 5700397544914 | 0.664 | 0.194 | 152 | 216 | 40 | MM | 1.4608 | 0.4268 | 5.9843 | 8.5039 | 1.5748 | 4SE
96535107 | Bulk - Spacing bush 43,6mm CRM 16 | MUCKT | SC | 862 | 5700397544921 | 0.826 | 0.692 | 99 | 152 | 106 | MM | 1.8172 | 1.5224 | 3.8976 | 5.9843 | 4.1732 | 4SE
96535108 | Bulk - Spacing bush 45mm CRM 16/20 | CRMKT | SC | 664 | 5700397544938 | 0.781 | 0.631 | 217 | 150 | 50 | MM | 1.7182 | 1.3882 | 8.5433 | 5.9055 | 1.9685 | 4SE
96535109 | Kit, connec. DN10, 19/27+25/34 tube PP | ALSER | SF | 118 | 5700397544945 | 0.131 | 0.131 | 151 | 96 | 103 | MM | 0.2882 | 0.2882 | 5.9449 | 3.7795 | 4.0551 | 4SE
96535114 | Bulk - Spacing bush 16/10/40 CRM | MUCKT | SC | 502 | 5700397544990 | 0.345 | 0.345 | 216 | 150 | 22 | MM | 0.759 | 0.759 | 8.5039 | 5.9055 | 0.86614 | 4SE
96535115 | Bulk - Spacing bush 8mm CRM 15/16/20 | MUCKT | SC | 339 | 5700397545003 | 0.084 | 0.084 | 161 | 129 | 12 | MM | 0.1848 | 0.1848 | 6.3386 | 5.0787 | 0.47244 | 4SE
96535139 | BULK - 10 x 80099 Top bearing , SP | SPKIT | SD | 179 | 5700397545348 | 0.062 | 0.056 | 153 | 218 | 20 | MM | 0.1364 | 0.1232 | 6.0236 | 8.5827 | 0.7874 | 4SE
96535334 | Bulk - Spacer SP | SUCKT | SD | 286 | 5700397548516 | 0.168 | 0.034 | 128 | 160 | 22 | MM | 0.3696 | 0.0748 | 5.0394 | 6.2992 | 0.86614 | 4SE
96535335 | BULK - Washer | SPKIT | SD | 24 | 5700397548523 | 0.12 | 0.12 | 160 | 130 | 10 | MM | 0.264 | 0.264 | 6.2992 | 5.1181 | 0.3937 | 4SE
96535337 | BULK - Intermediate bearing, vulc.NBR,SP | SPKIT | SD | 263 | 5700397548547 | 0.066 | 0.019 | 131 | 160 | 15 | MM | 0.1452 | 0.0418 | 5.1575 | 6.2992 | 0.59055 | 4SE
96535338 | BULK - Seal ring, vulcanized, SP | SPKIT | SD | 108 | 5700397548554 | 0.159 | 0.14 | 152 | 216 | 35 | MM | 0.3498 | 0.308 | 5.9843 | 8.5039 | 1.378 | 4SE
96535342 | BULK - Bearing Vulc. SP30/46/60/60N, SP | SPKIT | SD | 80 | 5700397548585 | 0.046 | 0.028 | 162 | 132 | 32 | MM | 0.1012 | 0.0616 | 6.378 | 5.1969 | 1.2598 | 4SE
96535344 | BULK -Seal ring SP | SPKIT | SD | 321 | 5700397548615 | 0.27 | 0.18 | 150 | 102 | 106 | MM | 0.594 | 0.396 | 5.9055 | 4.0157 | 4.1732 | 4SE
96535345 | BULK - Wear ring R, SP | SPKIT | SD | 200 | 5700397548622 | 0.269 | 0.16 | 97 | 147 | 106 | MM | 0.5918 | 0.352 | 3.8189 | 5.7874 | 4.1732 | 4SE
96535348 | BULK - Bearing vulc. SP70/75/77N, SP | SPKIT | SD | 228 | 5700397548653 | 0.638 | 0.504 | 188 | 190 | 101 | MM | 1.4036 | 1.1088 | 7.4016 | 7.4803 | 3.9764 | 4SE
96535350 | BULK - Wear ring | SPKIT | SD | 114 | 5700397548677 | 0.094 | 0.094 | 255 | 223 | 17 | MM | 0.2068 | 0.2068 | 10.0394 | 8.7795 | 0.66929 | 4SE
96535674 | Kit, diaphragms EPDM multifunction valve | ALSER | SF | 106 | 5700397553268 | 0.1 | 0.09 | 0 | 0 | 0 |  | 0.22 | 0.198 |  |  |  | 4SE
96535772 | BULK - Intermediate chamber cpl. | CRMKT | SC | 967 | 5700397554173 | 5.604 | 5.007 | 374 | 373 | 190 | MM | 12.3288 | 11.0154 | 14.7244 | 14.685 | 7.4803 | 4SE
96535774 | BULK -Intermediate chamber w/o seal ring | CRMKT | SC | 550 | 5700397554197 | 5.323 | 5.323 | 370 | 378 | 195 | MM | 11.7106 | 11.7106 | 14.5669 | 14.8819 | 7.6772 | 4SE
96535775 | BULK - Intermediate chamber top cpl. | CRMKT | SC | 225 | 5700397554203 | 1.213 | 1.081 | 189 | 193 | 187 | MM | 2.6686 | 2.3782 | 7.4409 | 7.5984 | 7.3622 | 4SE
96535778 | BULK - Impeller, cpl. CR,CRK 16 | CRMKT | SC | 1988 | 5700397554234 | 3.094 | 2.96 | 190 | 188 | 187 | MM | 6.8068 | 6.512 | 7.4803 | 7.4016 | 7.3622 | 4SE
96535780 | BULK - Interm.chamber,bronze bearing,cpl | CRMKT | SC | 621 | 5700397554258 | 1.84 | 1.713 | 190 | 190 | 190 | MM | 4.048 | 3.7686 | 7.4803 | 7.4803 | 7.4803 | 4SE
96535786 | BULK - Intermediate chamber cpl. M | CRMKT | SC | 1066 | 5700397554302 | 5.65 | 5.053 | 377 | 376 | 190 | MM | 12.43 | 11.1166 | 14.8425 | 14.8031 | 7.4803 | 4SE
96535787 | BULK - Interm.chamber w/cer.bearing | CRMKT | SC | 1370 | 5700397554319 | 6.021 | 5.423 | 376 | 378 | 195 | MM | 13.2462 | 11.9306 | 14.8031 | 14.8819 | 7.6772 | 4SE
96535789 | BULK - Interm. chamber w/o seal ring M | CRMKT | SC | 529 | 5700397554326 | 2.68 | 2.68 | 400 | 170 | 170 | MM | 5.896 | 5.896 | 15.748 | 6.6929 | 6.6929 | 4SE
96535825 | Bulk - Split cone nut CR 20 x 340023 | CRKIT | SC | 664 | 5700397554869 | 0.7 | 0.235 | 220 | 220 | 20 | MM | 1.54 | 0.517 | 8.6614 | 8.6614 | 0.7874 | 4SE
96535840 | Bulk - Gasket D197/D182X0,5 CR | MUCKT | SC | 368 | 5700397555033 | 0.088 | 0.03 | 230 | 251 | 12 | MM | 0.1936 | 0.066 | 9.0551 | 9.8819 | 0.47244 | 4SE
96535844 | Bulk - Gasket D30/D21X1 CR | MUCKT | SC | 254 | 5700397555071 | 0.024 | 0.02 | 132 | 162 | 12 | MM | 0.0528 | 0.044 | 5.1969 | 6.378 | 0.47244 | 4SE
96535850 | Bulk - Gasket D125/D80X2 CR | MUCKT | SC | 523 | 5700397555149 | 0.297 | 0.297 | 223 | 226 | 25 | MM | 0.6534 | 0.6534 | 8.7795 | 8.8976 | 0.98425 | 4SE
96535859 | BULK - Disc for O-ring 7/8" | CRLKT | SC | 162 | 5700397555323 | 0.25 | 0.25 | 0.2 | 6.9 | 6.9 | CM | 0.55 | 0.55 | 0.07874 | 2.7165 | 2.7165 | 4SE
96535861 | Bulk - Split cone nut M CR | MUCKT | SC | 515 | 5700397555408 | 0.695 | 0.095 | 227 | 229 | 27 | MM | 1.529 | 0.209 | 8.937 | 9.0157 | 1.063 | 4SE
96535879 | BULK - Wear ring N | CRLKT | SC | 176 | 5700397559024 | 0.292 | 0.188 | 98 | 150 | 106 | MM | 0.6424 | 0.4136 | 3.8583 | 5.9055 | 4.1732 | 4SE
96535881 | BULK - Drain plug | CRLKT | SC | 360 | 5700397555842 | 0.927 | 0.883 | 91 | 180 | 60 | MM | 2.0394 | 1.9426 | 3.5827 | 7.0866 | 2.3622 | 4SE
96535943 | BULK - Lock ring | MUCKT | SC | 129 | 5700397557136 | 0.354 | 0.24 | 223 | 226 | 27 | MM | 0.7788 | 0.528 | 8.7795 | 8.8976 | 1.063 | 4SE
96535949 | BULK - Wear ring N | CRLKT | SC | 198 | 5700397557198 | 0.286 | 0.286 | 149 | 96 | 106 | MM | 0.6292 | 0.6292 | 5.8661 | 3.7795 | 4.1732 | 4SE
96535952 | BULK - Seal ring | MUSKT | SC | 191 | 5700397557228 | 0.103 | 0.09 | 162 | 129 | 20 | MM | 0.2266 | 0.198 | 6.378 | 5.0787 | 0.7874 | 4SE
96535953 | BULK - Staybolt - 1030mm CR | MUCKT | SC | 657 | 5700397557235 | 4.838 | 4.768 | 1500 | 60 | 60 | MM | 10.6436 | 10.4896 | 59.0551 | 2.3622 | 2.3622 | 4SE
96536010 | Bulk - Split cone nut CR | CRKIT | SC | 509 | 5700397559031 | 0.126 | 0.126 | 151 | 216 | 15 | MM | 0.2772 | 0.2772 | 5.9449 | 8.5039 | 0.59055 | 4SE
96536011 | BULK - Bearing ring, D30 10x370023 | CRLKT | SC | 254 | 5700397559048 | 0.311 | 0.3 | 150 | 216 | 17 | MM | 0.6842 | 0.66 | 5.9055 | 8.5039 | 0.66929 | 4SE
96536012 | BULK - Bush D22 | CRLKT | SC | 129 | 5700397559055 | 0.151 | 0.13 | 131 | 160 | 27 | MM | 0.3322 | 0.286 | 5.1575 | 6.2992 | 1.063 | 4SE
96536013 | BULK - Plug G 1/2 A | CRLKT | SC | 466 | 5700397559062 | 0.662 | 0.64 | 162 | 132 | 27 | MM | 1.4564 | 1.408 | 6.378 | 5.1969 | 1.063 | 4SE
96536014 | BULK - Top for neck ring N | CRLKT | SC | 260 | 5700397559093 | 0.506 | 0.402 | 192 | 190 | 101 | MM | 1.1132 | 0.8844 | 7.5591 | 7.4803 | 3.9764 | 4SE
96536015 | BULK - Bearing ring, ground | CRLKT | SC | 552 | 5700397559215 | 0.236 | 0.22 | 162 | 132 | 15 | MM | 0.5192 | 0.484 | 6.378 | 5.1969 | 0.59055 | 4SE
96536016 | BULK - Nut for hub M30x1 w/deltaseal N | MUCKT | SC | 225 | 5700397559239 | 0.303 | 0.058 | 151 | 216 | 20 | MM | 0.6666 | 0.1276 | 5.9449 | 8.5039 | 0.7874 | 4SE
96536017 | BULK - Bearing ring, ground | CRLKT | SC | 882 | 5700397559246 | 0.658 | 0.65 | 150 | 216 | 17 | MM | 1.4476 | 1.43 | 5.9055 | 8.5039 | 0.66929 | 4SE
96536030 | BULK - Seal ring | MUSKT | SC | 198 | 5700397559277 | 0.126 | 0.1 | 151 | 216 | 20 | MM | 0.2772 | 0.22 | 5.9449 | 8.5039 | 0.7874 | 4SE
96536032 | BULK, Spring CR 32, 45, 64 & 90 PTFE | MUCKT | SC | 502 | 5700397559307 | 0.051 | 0.046 | 131 | 160 | 15 | MM | 0.1122 | 0.1012 | 5.1575 | 6.2992 | 0.59055 | 4SE
96536033 | BULK - Washer base N | CRLKT | SC | 176 | 5700397559420 | 0.066 | 0.061 | 131 | 160 | 15 | MM | 0.1452 | 0.1342 | 5.1575 | 6.2992 | 0.59055 | 4SE
96536034 | BULK - Lock ring N | MUCKT | SC | 106 | 5700397559437 | 0.042 | 0.03 | 161 | 132 | 12 | MM | 0.0924 | 0.066 | 6.3386 | 5.1969 | 0.47244 | 4SE
96536035 | BULK - Bearing ring, D30 | CRLKT | SC | 332 | 5700397559444 | 0.083 | 0.05 | 217 | 150 | 15 | MM | 0.1826 | 0.11 | 8.5433 | 5.9055 | 0.59055 | 4SE
96536044 | BULK - Washer | MUCKT | SC | 57 | 5700397559536 | 0.032 | 0.032 | 163 | 129 | 12 | MM | 0.0704 | 0.0704 | 6.4173 | 5.0787 | 0.47244 | 4SE
96536045 | Bulk - Interm, chamber CRM | CRMKT | SC | 784 | 5700397559543 | 2.673 | 2.423 | 401 | 160 | 167 | MM | 5.8806 | 5.3306 | 15.7874 | 6.2992 | 6.5748 | 4SE
96536046 | BULK - Seal ring = 10 x 420029 | CRMKT | SC | 71 | 5700397559550 | 0.118 | 0.03 | 98 | 150 | 106 | MM | 0.2596 | 0.066 | 3.8583 | 5.9055 | 4.1732 | 4SE
96536048 | Bulk, Gasket 122x60x2 CRM | MUCKT | SC | 191 | 5700397559567 | 0.239 | 0.033 | 152 | 216 | 15 | MM | 0.5258 | 0.0726 | 5.9843 | 8.5039 | 0.59055 | 4SE
96536049 | Bulk - Gasket D145/D138/0,25 CRM | MUCKT | SC | 260 | 5700397559581 | 0.046 | 0.041 | 227 | 229 | 12 | MM | 0.1012 | 0.0902 | 8.937 | 9.0157 | 0.47244 | 4SE
96536064 | BULK - Intermediate chamber w/bearing CR | CRMKT | SC | 515 | 5700397560266 | 1.464 | 1.332 | 190 | 190 | 187 | MM | 3.2208 | 2.9304 | 7.4803 | 7.4803 | 7.3622 | 4SE
96536065 | BULK Intermed. chamber w/o seal ing cpl. | CRMKT | SC | 615 | 5700397560280 | 4.239 | 4.239 | 401 | 160 | 169 | MM | 9.3258 | 9.3258 | 15.7874 | 6.2992 | 6.6535 | 4SE
96536067 | BULK - Interm. chamber w/BZ- BEARING | CRMKT | SC | 1306 | 5700397560433 | 5.36 | 5.36 | 15 | 15 | 4.6 | CM | 11.792 | 11.792 | 5.9055 | 5.9055 | 1.811 | 4SE
96536069 | BULK - Intermediate chamber cpl. M | CRMKT | SC | 889 | 5700397560600 | 4.678 | 4.444 | 402 | 160 | 169 | MM | 10.2916 | 9.7768 | 15.8268 | 6.2992 | 6.6535 | 4SE
96536090 | BULK - Intermediate chamber w/bearing CR | CRMKT | SC | 942 | 5700397560624 | 4.557 | 4.234 | 161 | 404 | 172 | MM | 10.0254 | 9.3148 | 6.3386 | 15.9055 | 6.7717 | 4SE
96536091 | BULK Interm. chamber w/o neckring cpl. M | CRMKT | SC | 806 | 5700397560662 | 5.03 | 5 | 15 | 15 | 4.8 | CM | 11.066 | 11 | 5.9055 | 5.9055 | 1.8898 | 4SE
96536093 | BULK - Impeller cpl. D130 CHI8 | CHIKT | SC | 3615 | 5700397560730 | 2.782 | 2.648 | 194 | 432 | 187 | MM | 6.1204 | 5.8256 | 7.6378 | 17.0079 | 7.3622 | 4SE
96536095 | Bulk - Impeller D98 CHI | CHIKT | SC | 1568 | 5700397560761 | 1.219 | 1.083 | 196 | 190 | 103 | MM | 2.6818 | 2.3826 | 7.7165 | 7.4803 | 4.0551 | 4SE
96536096 | BULK - Washer | CHIKT | SC | 198 | 5700397560785 | 0.047 | 0.042 | 162 | 132 | 12 | MM | 0.1034 | 0.0924 | 6.378 | 5.1969 | 0.47244 | 4SE
96536097 | Bulk - Impeller N CHI | CHIKT | SC | 1038 | 5700397560808 | 0.785 | 0.71 | 189 | 190 | 103 | MM | 1.727 | 1.562 | 7.4409 | 7.4803 | 4.0551 | 4SE
96536099 | Bulk - Impeller CHI | CHIKT | SC | 1031 | 5700397560822 | 0.638 | 0.563 | 148 | 96 | 106 | MM | 1.4036 | 1.2386 | 5.8268 | 3.7795 | 4.1732 | 4SE
96536102 | BULK - Spring | CRMKT | SC | 77 | 5700397560860 | 0.093 | 0.093 | 0 | 0 | 0 |  | 0.2046 | 0.2046 |  |  |  | 4SE
96536107 | BULK - Spring retainer | CRLKT | SC | 118 | 5700397560914 | 0.06 | 0.06 | 0 | 0 | 0 |  | 0.132 | 0.132 |  |  |  | 4SE
96536109 | BULK - Upper seal ring D22 | MUSKT | SC | 552 | 5700397560938 | 0.28 | 0.28 | 3.3 | 3.3 | 0.8 | CM | 0.616 | 0.616 | 1.2992 | 1.2992 | 0.31496 | 4SE
96536110 | BULK - Lock nut YR M14 | MUCKT | SC | 100 | 5700397560945 | 0.25 | 0.25 | 3.3 | 3.3 | 0.8 | CM | 0.55 | 0.55 | 1.2992 | 1.2992 | 0.31496 | 4SE
96536111 | Bulk - O-ring FKM 5x5 | MUCKT | SC | 734 | 5700397560952 | 0.5 | 0.05 | 3.3 | 3.3 | 0.8 | CM | 1.1 | 0.11 | 1.2992 | 1.2992 | 0.31496 | 4SE
96536112 | Bulk, O-ring FKM 192x3 | MUCKT | SC | 1179 | 5700397560969 | 0.128 | 0.05 | 146 | 216 | 32 | MM | 0.2816 | 0.11 | 5.748 | 8.5039 | 1.2598 | 4SE
96536135 | Bulk - O-ring EPDM 5x5 | MUCKT | SC | 374 | 5700397562468 | 0.066 | 0.04 | 152 | 213 | 25 | MM | 0.1452 | 0.088 | 5.9843 | 8.3858 | 0.98425 | 4SE
96536137 | Bulk - O-ring EPDM 16x2,5 | MUCKT | SC | 332 | 5700397562499 | 0.02 | 0.02 | 160 | 130 | 10 | MM | 0.044 | 0.044 | 6.2992 | 5.1181 | 0.3937 | 4SE
96536140 | Bulk - O-ring EPDM 192x3 | MUCKT | SC | 910 | 5700397562550 | 0.077 | 0.05 | 152 | 216 | 30 | MM | 0.1694 | 0.11 | 5.9843 | 8.5039 | 1.1811 | 4SE
96536142 | Bulk - O-ring EPDM 216X4 WRC | MUCKT | SC | 395 | 5700397562567 | 0.143 | 0.08 | 227 | 223 | 40 | MM | 0.3146 | 0.176 | 8.937 | 8.7795 | 1.5748 | 4SE
96536144 | BULK - O-Ring FKM 216x4mm | MUCKT | SC | 664 | 5700397562635 | 0.244 | 0.01 | 227 | 226 | 32 | MM | 0.5368 | 0.022 | 8.937 | 8.8976 | 1.2598 | 4SE
96536147 | BULK - Allen screw M10x50E | MUCKT | SC | 162 | 5700397562833 | 0.403 | 0.39 | 150 | 216 | 20 | MM | 0.8866 | 0.858 | 5.9055 | 8.5039 | 0.7874 | 4SE
96536149 | Bulk - O-ring EPDM 197X4 WRC | MUCKT | SC | 332 | 5700397562963 | 0.134 | 0.06 | 224 | 226 | 35 | MM | 0.2948 | 0.132 | 8.8189 | 8.8976 | 1.378 | 4SE
96536151 | Bulk, O-ring FKM 197mm x 4mm | MUCKT | SC | 529 | 5700397563120 | 0.223 | 0.223 | 221 | 229 | 32 | MM | 0.4906 | 0.4906 | 8.7008 | 9.0157 | 1.2598 | 4SE
96536153 | BULK - Lock washer | MUCKT | SC | 118 | 5700397563298 | 0.027 | 0.022 | 162 | 132 | 12 | MM | 0.0594 | 0.0484 | 6.378 | 5.1969 | 0.47244 | 4SE
96536155 | BULK - Lock washer | MUCKT | SC | 71 | 5700397563687 | 0.03 | 0.03 | 2.4 | 2.4 | 0.3 | CM | 0.066 | 0.066 | 0.94488 | 0.94488 | 0.11811 | 4SE
96536157 | BULK - Lock washer set, Nordlock 8 | MUCKT | SC | 106 | 5700397563793 | 0.03 | 0.025 | 132 | 160 | 12 | MM | 0.066 | 0.055 | 5.1969 | 6.2992 | 0.47244 | 4SE
96536168 | Kit, Shaft seal O QQKGG | CRSKT | SC | 1879 | 5700397564547 | 0.235 | 0.061 | 226 | 226 | 32 | MM | 0.517 | 0.1342 | 8.8976 | 8.8976 | 1.2598 | 4SE
96536193 | BULK - Retainer for neck ring | MUCKT | SC | 135 | 5700397564806 | 0.19 | 0.072 | 149 | 96 | 103 | MM | 0.418 | 0.1584 | 5.8661 | 3.7795 | 4.0551 | 4SE
96536194 | BULK - Neck ring | MUCKT | SC | 162 | 5700397564912 | 0.115 | 0.024 | 151 | 96 | 103 | MM | 0.253 | 0.0528 | 5.9449 | 3.7795 | 4.0551 | 4SE
96536195 | Bulk - Interm, chamber CRS | CRSKT | SC | 769 | 5700397564929 | 2.848 | 2.448 | 400 | 160 | 167 | MM | 6.2656 | 5.3856 | 15.748 | 6.2992 | 6.5748 | 4SE
96536196 | BULK - Spacing pipe 7.80mm | CRSKT | SC | 106 | 5700397564936 | 0.088 | 0.072 | 131 | 160 | 12 | MM | 0.1936 | 0.1584 | 5.1575 | 6.2992 | 0.47244 | 4SE
96536197 | BULK - Spacing pipe 4.15mm | CRSKT | SC | 213 | 5700397564943 | 0.053 | 0.048 | 132 | 160 | 12 | MM | 0.1166 | 0.1056 | 5.1969 | 6.2992 | 0.47244 | 4SE
96536198 | BULK - Spacing pipe M 17.5mm | CRSKT | SC | 129 | 5700397564950 | 0.184 | 0.168 | 161 | 132 | 20 | MM | 0.4048 | 0.3696 | 6.3386 | 5.1969 | 0.7874 | 4SE
96536199 | BULK - Seal ring retainer, upper | CRSKT | SC | 176 | 5700397564967 | 0.19 | 0.096 | 101 | 152 | 106 | MM | 0.418 | 0.2112 | 3.9764 | 5.9843 | 4.1732 | 4SE
96536201 | BULK - Bearing ring prepared M | CRSKT | SC | 834 | 5700397565018 | 0.257 | 0.012 | 132 | 160 | 12 | MM | 0.5654 | 0.0264 | 5.1969 | 6.2992 | 0.47244 | 4SE
96536202 | BULK - Washer | MUCKT | SC | 289 | 5700397565025 | 0.143 | 0.12 | 162 | 132 | 12 | MM | 0.3146 | 0.264 | 6.378 | 5.1969 | 0.47244 | 4SE
96536203 | BULK - Spacer for shaft seal | MUSKT | SC | 106 | 5700397565049 | 0.033 | 0.02 | 163 | 129 | 12 | MM | 0.0726 | 0.044 | 6.4173 | 5.0787 | 0.47244 | 4SE
96536205 | Bulk - Spacing bush 18mm CRS | MUCKT | SC | 304 | 5700397565070 | 0.185 | 0.051 | 132 | 160 | 20 | MM | 0.407 | 0.1122 | 5.1969 | 6.2992 | 0.7874 | 4SE
96536206 | Bulk - Gasket K 95X55X3 CRS | MUCKT | SC | 112 | 5700397565087 | 0.232 | 0.232 | 228 | 226 | 17 | MM | 0.5104 | 0.5104 | 8.9764 | 8.8976 | 0.66929 | 4SE
96536207 | BULK - Spacer lower | MUCKT | SC | 234 | 5700397565094 | 0.014 | 0.014 | 159 | 129 | 12 | MM | 0.0308 | 0.0308 | 6.2598 | 5.0787 | 0.47244 | 4SE
96536208 | BULK - Spacing pipe N 7.30mm | CRSKT | SC | 129 | 5700397565100 | 0.085 | 0.072 | 132 | 160 | 12 | MM | 0.187 | 0.1584 | 5.1969 | 6.2992 | 0.47244 | 4SE
96536209 | Bulk - Staybolt M12x115 CAT CRS | MUCKT | SC | 304 | 5700397565216 | 0.401 | 0.328 | 148 | 97 | 130 | MM | 0.8822 | 0.7216 | 5.8268 | 3.8189 | 5.1181 | 4SE
96536220 | Bulk - Staybolt M12x133 CAT CRS | MUCKT | SC | 304 | 5700397565223 | 0.5 | 0.09 | 190 | 90 | 60 | MM | 1.1 | 0.198 | 7.4803 | 3.5433 | 2.3622 | 4SE
96536231 | Bulk - Staybolt M12x169 CAT CRS | MUCKT | SC | 304 | 5700397566411 | 0.5 | 0.12 | 16.9 | 1.25 | 1.2 | CM | 1.1 | 0.264 | 6.6535 | 0.49213 | 0.47244 | 4SE
96536232 | Bulk - Staybolt M12x241 CAT CRS | MUCKT | SC | 311 | 5700397566428 | 0.5 | 0.17 | 24.1 | 1.2 | 1.2 | CM | 1.1 | 0.374 | 9.4882 | 0.47244 | 0.47244 | 4SE
96536233 | BULK - Interm.chamber cpl w/bearing | CRSKT | SC | 795 | 5700397566435 | 5.079 | 4.759 | 162 | 401 | 169 | MM | 11.1738 | 10.4698 | 6.378 | 15.7874 | 6.6535 | 4SE
96536236 | Bulk - Impeller CR - 24 pcs | CRSKT | SC | 466 | 5700397566466 | 1.719 | 1.615 | 189 | 188 | 103 | MM | 3.7818 | 3.553 | 7.4409 | 7.4016 | 4.0551 | 4SE
96536237 | BULK - Guidevane, upper | CRSKT | SC | 1186 | 5700397566473 | 4.45 | 4.45 | 13 | 13 | 3.5 | CM | 9.79 | 9.79 | 5.1181 | 5.1181 | 1.378 | 4SE
96536238 | BULK - Interm.chamber cpl w/BZ bearing | CRSKT | SC | 1440 | 5700397566480 | 5.06 | 4.8 | 370 | 247 | 180 | MM | 11.132 | 10.56 | 14.5669 | 9.7244 | 7.0866 | 4SE
96536239 | BULK - Intermediate chamber cpl. | CRSKT | SC | 600 | 5700397566497 | 1.951 | 1.771 | 190 | 188 | 187 | MM | 4.2922 | 3.8962 | 7.4803 | 7.4016 | 7.3622 | 4SE
96536250 | BULK - Interm chamber cpl. w/bearing M | CRSKT | SC | 1159 | 5700397566503 | 4.84 | 4.606 | 161 | 401 | 169 | MM | 10.648 | 10.1332 | 6.3386 | 15.7874 | 6.6535 | 4SE
96536251 | BULK -Intermediate chamber cpl. bottom M | CRSKT | SC | 721 | 5700397566619 | 3.125 | 2.893 | 400 | 150 | 160 | MM | 6.875 | 6.3646 | 15.748 | 5.9055 | 6.2992 | 4SE
96536252 | BULK - Guidevane, upper | CRSKT | SC | 1165 | 5700397566626 | 4.335 | 4.335 | 360 | 240 | 180 | MM | 9.537 | 9.537 | 14.1732 | 9.4488 | 7.0866 | 4SE
96536253 | Bulk - Impeller N CR | CRSKT | SC | 1192 | 5700397566633 | 1.646 | 1.412 | 189 | 188 | 103 | MM | 3.6212 | 3.1064 | 7.4409 | 7.4016 | 4.0551 | 4SE
96536254 | Bulk - Interm, chamber CRS | CRSKT | SC | 763 | 5700397566640 | 3.24 | 3.006 | 378 | 254 | 187 | MM | 7.128 | 6.6132 | 14.8819 | 10 | 7.3622 | 4SE
96536255 | Bulk - Spacing bush CRS | MUCKT | SC | 445 | 5700397566657 | 0.119 | 0.119 | 162 | 129 | 15 | MM | 0.2618 | 0.2618 | 6.378 | 5.0787 | 0.59055 | 4SE
96536256 | BULK - Filler ring 5,85mm | MUCKT | SC | 241 | 5700397566664 | 0.09 | 0.085 | 0 | 0 | 0 |  | 0.198 | 0.187 |  |  |  | 4SE
96536257 | Bulk - Spacing bush CRS | MUCKT | SC | 509 | 5700397566671 | 0.223 | 0.223 | 162 | 129 | 25 | MM | 0.4906 | 0.4906 | 6.378 | 5.0787 | 0.98425 | 4SE
96536258 | Bulk - Gasket D138/D130X0,5 CR(N) 2+4 | MUCKT | SC | 389 | 5700397566688 | 0.077 | 0.024 | 225 | 226 | 15 | MM | 0.1694 | 0.0528 | 8.8583 | 8.8976 | 0.59055 | 4SE
96536259 | BULK - Seal ring (24 st 410038) | CRSKT | SC | 184 | 5700397566695 | 0.116 | 0.024 | 100 | 150 | 106 | MM | 0.2552 | 0.0528 | 3.937 | 5.9055 | 4.1732 | 4SE
96536260 | BULK - Spacing pipe M 27,0mm | CRSKT | SC | 247 | 5700397566701 | 0.26 | 0.26 | 160 | 130 | 40 | MM | 0.572 | 0.572 | 6.2992 | 5.1181 | 1.5748 | 4SE
96536295 | BULK - Spacer f/shaft seal M | MUSKT | SC | 360 | 5700397567159 | 0.132 | 0.132 | 160 | 127 | 15 | MM | 0.2904 | 0.2904 | 6.2992 | 5 | 0.59055 | 4SE
96536300 | BULK - Spacing pipe M 15.0mm | CRSKT | SC | 106 | 5700397567203 | 0.159 | 0.144 | 132 | 160 | 17 | MM | 0.3498 | 0.3168 | 5.1969 | 6.2992 | 0.66929 | 4SE
96536304 | BULK - Spacing pipe M 26.0mm | CRSKT | SC | 106 | 5700397567241 | 0.26 | 0.24 | 131 | 160 | 30 | MM | 0.572 | 0.528 | 5.1575 | 6.2992 | 1.1811 | 4SE
96536308 | BULK - Spacing pipe 45,0mm | CRSKT | SC | 346 | 5700397567289 | 0.455 | 0.455 | 227 | 229 | 20 | MM | 1.001 | 1.001 | 8.937 | 9.0157 | 0.7874 | 4SE
96536323 | Bulk - Staybolt M12x151 CAT CRS | MUCKT | SC | 296 | 5700397567432 | 0.5 | 0.105 | 15.1 | 1.2 | 1.2 | CM | 1.1 | 0.231 | 5.9449 | 0.47244 | 0.47244 | 4SE
96536325 | Bulk - Staybolt M12x178 CAT CRS | MUCKT | SC | 304 | 5700397567456 | 0.5 | 0.125 | 523 | 58 | 61 | MM | 1.1 | 0.275 | 20.5906 | 2.2835 | 2.4016 | 4SE
96536326 | Bulk - Staybolt M12x205 CAT CRS | MUCKT | SC | 304 | 5700397567463 | 0.734 | 0.624 | 290 | 150 | 73 | MM | 1.6148 | 1.3728 | 11.4173 | 5.9055 | 2.874 | 4SE
96536327 | Bulk - Staybolt M12x259 CAT CRS | MUCKT | SC | 311 | 5700397567470 | 0.844 | 0.734 | 293 | 147 | 78 | MM | 1.8568 | 1.6148 | 11.5354 | 5.7874 | 3.0709 | 4SE
96536334 | Bulk - Staybolt M12x313 CAT CRS | MUCKT | SC | 317 | 5700397567548 | 1.02 | 0.74 | 530 | 600 | 600 | MM | 2.244 | 1.628 | 20.8661 | 23.622 | 23.622 | 4SE
96536342 | Bulk - Staybolt M12x367 CAT CRS | MUCKT | SC | 332 | 5700397567616 | 1.16 | 0.915 | 520 | 60 | 60 | MM | 2.552 | 2.013 | 20.4724 | 2.3622 | 2.3622 | 4SE
96536343 | Bulk - Staybolt M12x475 CAT CRS | MUCKT | SC | 339 | 5700397567623 | 1.47 | 1.305 | 52 | 60 | 60 | MM | 3.234 | 2.871 | 2.0472 | 2.3622 | 2.3622 | 4SE
96536348 | Bulk - Staybolt M12 CRS | MUCKT | SC | 360 | 5700397567685 | 0.5 | 0.115 | 523 | 58 | 61 | MM | 1.1 | 0.253 | 20.5906 | 2.2835 | 2.4016 | 4SE
96536352 | BULK - Interm chamber w/bearing cpl. | CRSKT | SC | 995 | 5700397567814 | 5.261 | 4.963 | 374 | 254 | 187 | MM | 11.5742 | 10.9186 | 14.7244 | 10 | 7.3622 | 4SE
96536354 | Bulk - Impeller CR | CRSKT | SC | 1101 | 5700397567845 | 2.987 | 2.753 | 161 | 401 | 169 | MM | 6.5714 | 6.0566 | 6.3386 | 15.7874 | 6.6535 | 4SE
96536357 | BULK - Gasket, vulc. NBR CRS | CRSKT | SC | 2549 | 5700397567883 | 0.471 | 0.367 | 190 | 190 | 103 | MM | 1.0362 | 0.8074 | 7.4803 | 7.4803 | 4.0551 | 4SE
96536363 | BULK - Guidevane upper cpl. | CRSKT | SC | 1172 | 5700397567920 | 4.6 | 4.3 | 12.8 | 12.8 | 4 | CM | 10.12 | 9.46 | 5.0394 | 5.0394 | 1.5748 | 4SE
96536365 | BULK - Intermediate chamber cpl. | CRSKT | SC | 1052 | 5700397567951 | 3.95 | 3.943 | 370 | 250 | 200 | MM | 8.69 | 8.6746 | 14.5669 | 9.8425 | 7.874 | 4SE
96536369 | BULK - Interm.chamber cpl. w/BZ-bearing | CRSKT | SC | 1427 | 5700397567982 | 6.2 | 6 | 400 | 158 | 166 | MM | 13.64 | 13.2 | 15.748 | 6.2205 | 6.5354 | 4SE
96536370 | BULK -Intermediate chamber cpl. 1.4401 M | CRSKT | SC | 868 | 5700397567999 | 5.329 | 5.009 | 372 | 249 | 187 | MM | 11.7238 | 11.0198 | 14.6457 | 9.8031 | 7.3622 | 4SE
96536372 | BULK - Interm. chamber cpl. w/bearing M | CRSKT | SC | 930 | 5700397568026 | 5.306 | 4.986 | 250 | 373 | 190 | MM | 11.6732 | 10.9692 | 9.8425 | 14.685 | 7.4803 | 4SE
96536373 | BULK - Guidevane, upper | CRSKT | SC | 1321 | 5700397568033 | 4.6 | 4.6 | 12.8 | 12.8 | 4 | CM | 10.12 | 10.12 | 5.0394 | 5.0394 | 1.5748 | 4SE
96536378 | BULK - Intermediate chamber cpl. M | CRSKT | SC | 608 | 5700397568101 | 1.64 | 1.56 | 190 | 190 | 190 | MM | 3.608 | 3.432 | 7.4803 | 7.4803 | 7.4803 | 4SE
96536381 | Bulk - Impeller M CR 24 x 415253 | CRSKT | SC | 1071 | 5700397568194 | 2.903 | 2.669 | 402 | 160 | 167 | MM | 6.3866 | 5.8718 | 15.8268 | 6.2992 | 6.5748 | 4SE
96536385 | PLATE, ARROW F/DIR | MO1KT | SC | 162 | 5700397568231 | 0.059 | 0.059 | 94 | 180 | 60 | MM | 0.1298 | 0.1298 | 3.7008 | 7.0866 | 2.3622 | 4SE
96536388 | Bulk - Gasket 32 PN10 D82/D43X2 CRS | MUCKT | SC | 204 | 5700397568262 | 0.412 | 0.412 | 191 | 157 | 83 | MM | 0.9064 | 0.9064 | 7.5197 | 6.1811 | 3.2677 | 4SE
96536393 | Bulk - Gasket D63/D36X2 CRS | MUCKT | SC | 439 | 5700397568316 | 0.218 | 0.168 | 227 | 229 | 17 | MM | 0.4796 | 0.3696 | 8.937 | 9.0157 | 0.66929 | 4SE
96536443 | BULK - Allen screw RR A2 M12x80 DIN912 | MUCKT | SC | 112 | 5700397570326 | 0.59 | 0.59 | 0 | 0 | 0 |  | 1.298 | 1.298 |  |  |  | 4SE
96536448 | BULK - Stay bolt M5X260 | MO1KT | SC | 118 | 5700397571163 | 0.155 | 0.155 | 0 | 0 | 0 |  | 0.341 | 0.341 |  |  |  | 4SE
96536449 | BULK - Lock washer | MUCKT | SC | 71 | 5700397571170 | 0.034 | 0.034 | 162 | 129 | 12 | MM | 0.0748 | 0.0748 | 6.378 | 5.0787 | 0.47244 | 4SE
96536450 | BULK - Spacing pipe 4,5mm | CRSKT | SC | 487 | 5700397571187 | 0.058 | 0.048 | 132 | 160 | 12 | MM | 0.1276 | 0.1056 | 5.1969 | 6.2992 | 0.47244 | 4SE
96536451 | BULK - Spacing pipe 2,0mm | CRSKT | SC | 191 | 5700397571194 | 0.024 | 0.01 | 162 | 132 | 12 | MM | 0.0528 | 0.022 | 6.378 | 5.1969 | 0.47244 | 4SE
96536452 | BULK - Spacing pipe 13mm | CRSKT | SC | 219 | 5700397571200 | 0.136 | 0.12 | 162 | 129 | 15 | MM | 0.2992 | 0.264 | 6.378 | 5.0787 | 0.59055 | 4SE
96536453 | BULK - Snap ring | MUCKT | SC | 360 | 5700397571217 | 1.143 | 1.04 | 193 | 188 | 103 | MM | 2.5146 | 2.288 | 7.5984 | 7.4016 | 4.0551 | 4SE
96536467 | BULK - Diverting disc D35xd15x2 | MUCKT | SC | 100 | 5700397572214 | 0.027 | 0.01 | 163 | 129 | 15 | MM | 0.0594 | 0.022 | 6.4173 | 5.0787 | 0.59055 | 4SE
96536473 | BULK - Shaft pin D5x26 | MUCKT | SC | 63 | 5700397572269 | 0.056 | 0.03 | 132 | 160 | 12 | MM | 0.1232 | 0.066 | 5.1969 | 6.2992 | 0.47244 | 4SE
96536476 | BULK - Seal driver N CR8,16 | CRMKT | SC | 155 | 5700397572290 | 0.052 | 0.03 | 162 | 132 | 12 | MM | 0.1144 | 0.066 | 6.378 | 5.1969 | 0.47244 | 4SE
96536478 | BULK - SEAL RING | MUCKT | SC | 304 | 5700397572313 | 0.356 | 0.25 | 100 | 150 | 106 | MM | 0.7832 | 0.55 | 3.937 | 5.9055 | 4.1732 | 4SE
96536479 | BULK - Seal ring lower 16mm | MUCKT | SC | 615 | 5700397572320 | 0.14 | 0.135 | 0.5 | 2.7 | 2.7 | CM | 0.308 | 0.297 | 0.19685 | 1.063 | 1.063 | 4SE
96536481 | BULK - Shaft seal B UBVGG N 16 CRM | MUSKT | SC | 1750 | 5700397572344 | 0.489 | 0.489 | 90 | 183 | 60 | MM | 1.0758 | 1.0758 | 3.5433 | 7.2047 | 2.3622 | 4SE
96536486 | BULK - Upper seal ring 16MM | CRMKT | SC | 523 | 5700397572511 | 0.3 | 0.3 | 220 | 150 | 10 | MM | 0.66 | 0.66 | 8.6614 | 5.9055 | 0.3937 | 4SE
96536490 | Bulk, Bearing ring (100pcs) | CRLKT | SC | 2641 | 5700397572559 | 1.312 | 1.219 | 149 | 289 | 73 | MM | 2.8864 | 2.6818 | 5.8661 | 11.378 | 2.874 | 4SE
96536492 | BULK - Screw M4x8 mm A2 spec. | MUCKT | SC | 118 | 5700397572665 | 0.17 | 0.124 | 94 | 180 | 60 | MM | 0.374 | 0.2728 | 3.7008 | 7.0866 | 2.3622 | 4SE
96536494 | BULK - Seal ring lower H/M SL. | CRSKT | SC | 515 | 5700397572795 | 0.12 | 0.12 | 0.4 | 2.1 | 2.1 | CM | 0.264 | 0.264 | 0.15748 | 0.82677 | 0.82677 | 4SE
96536495 | BULK - Seal ring retainer | CRSKT | SC | 219 | 5700397572863 | 0.428 | 0.324 | 189 | 188 | 101 | MM | 0.9416 | 0.7128 | 7.4409 | 7.4016 | 3.9764 | 4SE
96536496 | BULK - Seal ring, carbon | CRSKT | SC | 198 | 5700397572870 | 0.038 | 0.02 | 132 | 160 | 12 | MM | 0.0836 | 0.044 | 5.1969 | 6.2992 | 0.47244 | 4SE
96536498 | BULK - Shaft seal B QQVGG K16 porous CRS | MUSKT | SC | 1856 | 5700397572900 | 0.404 | 0.404 | 182 | 91 | 60 | MM | 0.8888 | 0.8888 | 7.1654 | 3.5827 | 2.3622 | 4SE
96536500 | BULK - Shaft seal B UBEGG N 12 CRS | MUSKT | SC | 792 | 5700397572955 | 0.356 | 0.28 | 183 | 94 | 63 | MM | 0.7832 | 0.616 | 7.2047 | 3.7008 | 2.4803 | 4SE
96536503 | BULK - Shaft seal B UBVGG K 16 CRS | MUSKT | SC | 1094 | 5700397573105 | 0.473 | 0.473 | 91 | 183 | 60 | MM | 1.0406 | 1.0406 | 3.5827 | 7.2047 | 2.3622 | 4SE
96536505 | Bulk - SHAFT SEAL C XBPFG CRS | MUCKT | SC | 825 | 5700397573211 | 0.418 | 0.214 | 295 | 335 | 68 | MM | 0.9196 | 0.4708 | 11.6142 | 13.189 | 2.6772 | 4SE
96536518 | BULK - Shaft seal B QQPGG K 16 CRS | WLSKT | SD | 1690 | 5700397573877 | 0.362 | 0.359 | 184 | 94 | 60 | MM | 0.7964 | 0.7898 | 7.2441 | 3.7008 | 2.3622 | 4SE
96536521 | BULK - Shaft seal B UBEGG N 16 CRS | MUSKT | SC | 1370 | 5700397573969 | 0.449 | 0.37 | 183 | 91 | 60 | MM | 0.9878 | 0.814 | 7.2047 | 3.5827 | 2.3622 | 4SE
96536523 | BULK - Shaft seal B UUVGG N 12 CRS | MUSKT | SC | 1941 | 5700397573983 | 0.63 | 0.62 | 9 | 18 | 6 | CM | 1.386 | 1.364 | 3.5433 | 7.0866 | 2.3622 | 4SE
96536526 | BULK-Shaft seal MG1S3/16-G3 Q1Q1EGG CRS | CRSKT | SC | 1948 | 5700397574027 | 0.522 | 0.522 | 289 | 150 | 73 | MM | 1.1484 | 1.1484 | 11.378 | 5.9055 | 2.874 | 4SE
96536527 | BULK - Upper seal ring retainer M | CRSKT | SC | 129 | 5700397574034 | 0.084 | 0.06 | 217 | 150 | 20 | MM | 0.1848 | 0.132 | 8.5433 | 5.9055 | 0.7874 | 4SE
96536528 | BULK - Upper seal ring tungsten carb. | CRSKT | SC | 742 | 5700397574041 | 0.3 | 0.3 | 190 | 90 | 60 | MM | 0.66 | 0.66 | 7.4803 | 3.5433 | 2.3622 | 4SE
96536535 | BULK Gasket f/outer sleeve D138/d130x0.5 | CRKIT | SC | 260 | 5700397574317 | 0.08 | 0.08 | 0 | 0 | 0 |  | 0.176 | 0.176 |  |  |  | 4SE
96537505 | BULK - Impeller cpl. | APKIT | SD | 891 | 5700397591970 | 3.663 | 2.775 | 344 | 292 | 144 | MM | 8.0586 | 6.105 | 13.5433 | 11.4961 | 5.6693 | 4SE
96537507 | BULK - Impeller cpl. | APKIT | SD | 412 | 5700397591994 | 3.7 | 3.7 | 165 | 379 | 185 | MM | 8.14 | 8.14 | 6.4961 | 14.9213 | 7.2835 | 4SE
96537508 | BULK - Impeller cpl. D37-50Hz | APKIT | SD | 1055 | 5700397592007 | 2.128 | 2 | 185 | 185 | 180 | MM | 4.6816 | 4.4 | 7.2835 | 7.2835 | 7.0866 | 4SE
96537512 | BULK - Impeller cpl. D55-50 Hz | APKIT | SD | 1248 | 5700397592212 | 2.362 | 2.228 | 185 | 180 | 187 | MM | 5.1964 | 4.9016 | 7.2835 | 7.0866 | 7.3622 | 4SE
96537515 | Bulk, impeller cpl. D74-50Hz/E150-60Hz | APKIT | SD | 622 | 5700397592243 | 3 | 2.5 | 165 | 379 | 185 | MM | 6.6 | 5.5 | 6.4961 | 14.9213 | 7.2835 | 4SE
96537516 | BULK - Impeller cpl. E55-50Hz | APKIT | SD | 450 | 5700397592250 | 2.6 | 2.6 | 165 | 379 | 185 | MM | 5.72 | 5.72 | 6.4961 | 14.9213 | 7.2835 | 4SE
96537517 | BULK - Impeller cpl. E74 50Hz AP35 | APKIT | SD | 1620 | 5700397592267 | 2.46 | 2.46 | 165 | 379 | 185 | MM | 5.412 | 5.412 | 6.4961 | 14.9213 | 7.2835 | 4SE
96537519 | BULK - Impeller cpl. E74 50Hz AP50 | APKIT | SD | 525 | 5700397592298 | 3.161 | 2.85 | 341 | 292 | 136 | MM | 6.9542 | 6.27 | 13.4252 | 11.4961 | 5.3543 | 4SE
96537521 | KP Impeller cpl. | SEKIT | SD | 299 | 5700397592328 | 4 | 4 | 0 | 0 | 9.1 | CM | 8.8 | 8.8 | 0 | 0 | 3.5827 | 4SE
96537522 | BULK - Impeller cpl. | KPKIT | SA | 464 | 5700397592342 | 1.341 | 1.03 | 341 | 292 | 136 | MM | 2.9502 | 2.266 | 13.4252 | 11.4961 | 5.3543 | 4SE
96537523 | BULK - Nut M4, special | WSCKT | SA | 145 | 5700397592373 | 0.025 | 0.025 | 0 | 0 | 0 |  | 0.055 | 0.055 |  |  |  | 4SE
96537525 | BULK - Sealing parts -10 pcs. | KPKIT | SA | 70 | 5700397592519 | 0.288 | 0.184 | 185 | 185 | 97 | MM | 0.6336 | 0.4048 | 7.2835 | 7.2835 | 3.8189 | 4SE
96537585 | Kit Cable Entry MMS 3x1x6mm2 with PT100 | MMSKT | SD | 387 | 5700397597538 | 1 | 1 | 0 | 0 | 0 |  | 2.2 | 2.2 |  |  |  | 4SE
96537605 | Spare, shaft seal BAQE GG N D38 | SISKT | SB | 307 | 5700397597224 | 0.16 | 0.117 | 113 | 234 | 53 | MM | 0.352 | 0.2574 | 4.4488 | 9.2126 | 2.0866 | 4SE
96537606 | Shaft seal GQQE GG D38/spare | SUSKT | SD | 529 | 5700397597231 | 0.168 | 0.125 | 139 | 203 | 60 | MM | 0.3696 | 0.275 | 5.4724 | 7.9921 | 2.3622 | 4SE
96537609 | Kit, Stub Shaft D38/IEC225-250 4p | NBKIT | SB | 2615 | 5700397597279 | 6.329 | 6.093 | 402 | 165 | 172 | MM | 13.9238 | 13.4046 | 15.8268 | 6.4961 | 6.7717 | 4SE
96537610 | Kit, Stub Shaft D38/IEC225 2p | NBKIT | SB | 1854 | 5700397597286 | 6.185 | 6.074 | 390 | 100 | 100 | MM | 13.607 | 13.3628 | 15.3543 | 3.937 | 3.937 | 4SE
96537612 | Kit, Valve TPD 80 | TPKIT | SB | 299 | 5700397597323 | 0.616 | 0.497 | 200 | 190 | 106 | MM | 1.3552 | 1.0934 | 7.874 | 7.4803 | 4.1732 | 4SE
96537613 | Kit, Valve TPD100/125 | TPKIT | SB | 935 | 5700397597347 | 1.144 | 0.899 | 251 | 267 | 50 | MM | 2.5168 | 1.9778 | 9.8819 | 10.5118 | 1.9685 | 4SE
96537614 | Kit, Valve TPD125/150 | TPKIT | SB | 1112 | 5700397597354 | 1.255 | 0.949 | 301 | 269 | 35 | MM | 2.761 | 2.0878 | 11.8504 | 10.5906 | 1.378 | 4SE
96537632 | Kit Cable Entry MMS 3x1x10mm2 with PT100 | MMSKT | SD | 206 | 5700397597606 | 0.116 | 0.07 | 131 | 162 | 17 | MM | 0.2552 | 0.154 | 5.1575 | 6.378 | 0.66929 | 4SE
96537636 | Kit Cable Entry MMS 3x1x16mm2 with PT100 | MMSKT | SD | 292 | 5700397598641 | 0.2 | 0.195 | 133 | 160 | 20 | MM | 0.44 | 0.429 | 5.2362 | 6.2992 | 0.7874 | 4SE
96537637 | Kit Cable Entry MMS 3x1x25mm2 with PT100 | MMSKT | SD | 250 | 5700397598665 | 0.199 | 0.194 | 132 | 160 | 20 | MM | 0.4378 | 0.4268 | 5.1969 | 6.2992 | 0.7874 | 4SE
96537656 | Kit Cable Entry MMS 3x1x6mm2 w/o PT100 | MMSKT | SD | 372 | 5700397598986 | 0.12 | 0.12 | 220 | 150 | 20 | MM | 0.264 | 0.264 | 8.6614 | 5.9055 | 0.7874 | 4SE
96537662 | Kit Cable Entry MMS 3x1x10mm2 w/o PT100 | MMSKT | SD | 342 | 5700397599037 | 0.118 | 0.118 | 220 | 150 | 40 | MM | 0.2596 | 0.2596 | 8.6614 | 5.9055 | 1.5748 | 4SE
96537665 | Kit Cable Entry MMS 3x1x10mm2 with PT100 | MMSKT | SD | 486 | 5700397599075 | 1 | 1 | 0 | 0 | 0 |  | 2.2 | 2.2 |  |  |  | 4SE
96537692 | Kit Cable Entry MMS 3x1x10mm2 w/o PT100 | MMSKT | SD | 435 | 5700397599761 | 0.2 | 0.2 | 160 | 130 | 30 | MM | 0.44 | 0.44 | 6.2992 | 5.1181 | 1.1811 | 4SE
96537699 | Kit Cable Entry MMS 3x1x16mm2 w/o PT100 | MMSKT | SD | 428 | 5700397600146 | 0.205 | 0.2 | 152 | 216 | 20 | MM | 0.451 | 0.44 | 5.9843 | 8.5039 | 0.7874 | 4SE
96537745 | BULK - Impeller | SPKIT | SD | 2367 | 5700397601952 | 14.268 | 14.268 | 375 | 373 | 197 | MM | 31.3896 | 31.3896 | 14.7638 | 14.685 | 7.7559 | 4SE
96537764 | Bulk - Impeller SP | SPKIT | SD | 611 | 5700397602393 | 0.498 | 0.394 | 189 | 188 | 106 | MM | 1.0956 | 0.8668 | 7.4409 | 7.4016 | 4.1732 | 4SE
96537768 | Bulk - Impeller SP | SPKIT | SD | 514 | 5700397602522 | 0.608 | 0.504 | 190 | 193 | 103 | MM | 1.3376 | 1.1088 | 7.4803 | 7.5984 | 4.0551 | 4SE
96537770 | Bulk - Impeller SP = 10 x 105050 | SPKIT | SD | 486 | 5700397602553 | 0.598 | 0.496 | 193 | 188 | 103 | MM | 1.3156 | 1.0912 | 7.5984 | 7.4016 | 4.0551 | 4SE
96537772 | Bulk - Impeller SPK4 | SPKIT | SD | 523 | 5700397602607 | 0.474 | 0.27 | 225 | 229 | 37 | MM | 1.0428 | 0.594 | 8.8583 | 9.0157 | 1.4567 | 4SE
96537773 | Bulk - Impeller SPline SP5A | SPKIT | SD | 358 | 5700397602638 | 0.617 | 0.513 | 188 | 188 | 103 | MM | 1.3574 | 1.1286 | 7.4016 | 7.4016 | 4.0551 | 4SE
96537775 | Bulk - Impeller w/split cone cpl SP | SPKIT | SD | 200 | 5700397602652 | 0.925 | 0.49 | 330 | 290 | 60 | MM | 2.035 | 1.078 | 12.9921 | 11.4173 | 2.3622 | 4SE
96537776 | Bulk - Impeller w/split cone cpl SP | SPKIT | SD | 677 | 5700397602669 | 0.81 | 0.375 | 180 | 180 | 90 | MM | 1.782 | 0.825 | 7.0866 | 7.0866 | 3.5433 | 4SE
96537777 | Bulk - Impeller w/split cone cpl SP | SPKIT | SD | 802 | 5700397602676 | 1.568 | 1.364 | 336 | 292 | 68 | MM | 3.4496 | 3.0008 | 13.2283 | 11.4961 | 2.6772 | 4SE
96537778 | Bulk - Impeller w/split cone cpl N SP | SPKIT | SD | 707 | 5700397602683 | 0.828 | 0.393 | 187 | 188 | 106 | MM | 1.8216 | 0.8646 | 7.3622 | 7.4016 | 4.1732 | 4SE
96537779 | Bulk - Impeller w/split cone cpl N SP | SPKIT | SD | 864 | 5700397602690 | 1.223 | 1.119 | 189 | 188 | 103 | MM | 2.6906 | 2.4618 | 7.4409 | 7.4016 | 4.0551 | 4SE
96537790 | Bulk - Impeller w/split cone cpl N SP | SPKIT | SD | 802 | 5700397602706 | 0.894 | 0.79 | 189 | 190 | 101 | MM | 1.9668 | 1.738 | 7.4409 | 7.4803 | 3.9764 | 4SE
96537791 | Bulk - Impeller w/split cone cpl D16 SP | SPKIT | SD | 684 | 5700397602812 | 0.5 | 0.115 | 8 | 8 | 2.5 | CM | 1.1 | 0.253 | 3.1496 | 3.1496 | 0.98425 | 4SE
96537794 | BULK - Seal ring FKM, SP | SPKIT | SD | 606 | 5700397602843 | 0.278 | 0.278 | 149 | 99 | 106 | MM | 0.6116 | 0.6116 | 5.8661 | 3.8976 | 4.1732 | 4SE
96537796 | Bulk, seal ring cpl. FKM, SP | SPKIT | SD | 257 | 5700397602867 | 0.054 | 0.03 | 151 | 216 | 12 | MM | 0.1188 | 0.066 | 5.9449 | 8.5039 | 0.47244 | 4SE
96537797 | BULK - 10 x 95067 Seal ring cpl. | SUSKT | SD | 58 | 5700397602874 | 0.131 | 0.035 | 152 | 99 | 106 | MM | 0.2882 | 0.077 | 5.9843 | 3.8976 | 4.1732 | 4SE
96537798 | BULK - Seal ring, vulcanized | SUSKT | SD | 593 | 5700397602898 | 0.986 | 0.855 | 191 | 188 | 185 | MM | 2.1692 | 1.881 | 7.5197 | 7.4016 | 7.2835 | 4SE
96537814 | BULK - Bearing | SPKIT | SD | 108 | 5700397603161 | 0.041 | 0.02 | 132 | 160 | 17 | MM | 0.0902 | 0.044 | 5.1969 | 6.2992 | 0.66929 | 4SE
96537825 | BULK - Seal ring cpl. SP30 (10pcs) | SPKIT | SD | 387 | 5700397603338 | 0.215 | 0.111 | 224 | 226 | 40 | MM | 0.473 | 0.2442 | 8.8189 | 8.8976 | 1.5748 | 4SE
96537826 | BULK - Wear ringSP30N (10pcs) | SPKIT | SD | 157 | 5700397603369 | 0.205 | 0.12 | 97 | 150 | 106 | MM | 0.451 | 0.264 | 3.8189 | 5.9055 | 4.1732 | 4SE
96537837 | BULK - Wear ring | SPKIT | SD | 157 | 5700397603949 | 0.264 | 0.133 | 152 | 99 | 106 | MM | 0.5808 | 0.2926 | 5.9843 | 3.8976 | 4.1732 | 4SE
96537842 | BULK - Bearing | SPKIT | SD | 96 | 5700397604236 | 0.12 | 0.024 | 150 | 100 | 100 | MM | 0.264 | 0.0528 | 5.9055 | 3.937 | 3.937 | 4SE
96537849 | BULK - Bearing | SPKIT | SD | 120 | 5700397604571 | 0.127 | 0.045 | 3.6 | 4 | 4 | CM | 0.2794 | 0.099 | 1.4173 | 1.5748 | 1.5748 | 4SE
96537892 | ACC. INSERT THREAD 3/4"-NPT, PVC | MACCS | IJ | 126 | 5700397605868 | 0.1 | 0.09 | 23 | 16 | 3 | CM | 0.22 | 0.198 | 0.90551 | 0.62992 | 0.11811 | 2IN
96537893 | Acc. insert thread 1 1/4"-NPT, PVC | MACCS | IJ | 192 | 5700397605882 | 0 | 0 | 23 | 16 | 3 | CM | 0 | 0 | 9.0551 | 6.2992 | 1.1811 | 2IN
96537894 | ACC. INSERT THREAD 3/4"-NPT, SS | MACCS | IJ | 230 | 5700397605899 | 0.31 | 0.28 | 23 | 16 | 3 | CM | 0.682 | 0.616 | 0.90551 | 0.62992 | 0.11811 | 2IN
96537895 | Acc.inlays SS-A4,p.threaded 1 1/4"NPT | DCONS | IJ | 337 | 5700397606216 | 0.46 | 0.414 | 23 | 16 | 3 | CM | 1.012 | 0.9108 | 9.0551 | 6.2992 | 1.1811 | 2IN
96538795 | BULK - Bearing ring, machined | MUSKT | SC | 148 | 5700397652091 | 0.105 | 0.1 | 132 | 160 | 17 | MM | 0.231 | 0.22 | 5.1969 | 6.2992 | 0.66929 | 4SE
96538796 | BULK - Impeller cpl. CR10 | CRKIT | SC | 544 | 5700397652107 | 1.258 | 1.054 | 294 | 338 | 70 | MM | 2.7676 | 2.3188 | 11.5748 | 13.3071 | 2.7559 | 4SE
96538798 | BULK - Impeller cpl. CR15 | CRKIT | SC | 1095 | 5700397652312 | 2.166 | 2.03 | 199 | 188 | 187 | MM | 4.7652 | 4.466 | 7.8346 | 7.4016 | 7.3622 | 4SE
96538799 | BULK - Impeller cpl. CR20 | CRKIT | SC | 1250 | 5700397652329 | 2.145 | 2.013 | 186 | 190 | 185 | MM | 4.719 | 4.4286 | 7.3228 | 7.4803 | 7.2835 | 4SE
96538813 | BULK - Inter.cham.cpl. w/bea. (graflon)N | CRMKT | SC | 3375 | 5700397652725 | 5.37 | 5.37 | 14.5 | 14.5 | 6 | CM | 11.814 | 11.814 | 5.7087 | 5.7087 | 2.3622 | 4SE
96538815 | BULK - Interm.cham.cpl. w/bea. (Bronze)N | CRMKT | SC | 1241 | 5700397652732 | 5.85 | 5.845 | 14.5 | 14.5 | 6 | CM | 12.87 | 12.859 | 5.7087 | 5.7087 | 2.3622 | 4SE
96538817 | BULK- Interm. chamber CR, CRI, MTR 15,20 | CRKIT | SC | 1456 | 5700397652763 | 6.83 | 6.028 | 596 | 203 | 312 | MM | 15.026 | 13.2616 | 23.4646 | 7.9921 | 12.2835 | 4SE
96538818 | BULK - Intermediate chamber cpl. | CRMKT | SC | 712 | 5700397652770 | 5.219 | 4.987 | 160 | 401 | 169 | MM | 11.4818 | 10.9714 | 6.2992 | 15.7874 | 6.6535 | 4SE
96538819 | BULK - Intermediate chamber cpl. | CRMKT | SC | 1241 | 5700397652787 | 6.38 | 6.375 | 15 | 15 | 6 | CM | 14.036 | 14.025 | 5.9055 | 5.9055 | 2.3622 | 4SE
96538820 | BULK - Impeller N cpl. | CRKIT | SC | 1440 | 5700397652336 | 2.14 | 2.005 | 187 | 185 | 187 | MM | 4.708 | 4.411 | 7.3622 | 7.2835 | 7.3622 | 4SE
96538821 | BULK - Impeller N cpl. | CRKIT | SC | 998 | 5700397652350 | 2.156 | 2.02 | 195 | 188 | 187 | MM | 4.7432 | 4.444 | 7.6772 | 7.4016 | 7.3622 | 4SE
96538822 | BULK - Impeller N cpl. | CRMKT | SC | 847 | 5700397652374 | 1.107 | 1.107 | 187 | 188 | 103 | MM | 2.4354 | 2.4354 | 7.3622 | 7.4016 | 4.0551 | 4SE
96538823 | BULK Inter.chamber cpl. w/bea.(Bronze) N | CRMKT | SC | 1427 | 5700397652381 | 7 | 6.995 | 14.5 | 14.5 | 6 | CM | 15.4 | 15.389 | 5.7087 | 5.7087 | 2.3622 | 4SE
96538825 | BULK - Inter.cham. cpl.w/bea. (graflon)N | CRMKT | SC | 3311 | 5700397652404 | 5.74 | 5.735 | 14.5 | 14.5 | 6 | CM | 12.628 | 12.617 | 5.7087 | 5.7087 | 2.3622 | 4SE
96538840 | BULK - Intermediate chamber cpl. N | CRMKT | SC | 1031 | 5700397652794 | 6.806 | 6.806 | 597 | 203 | 314 | MM | 14.9732 | 14.9732 | 23.5039 | 7.9921 | 12.3622 | 4SE
96538841 | BULK - Intermediate chamber cpl. N | CRMKT | SC | 755 | 5700397652817 | 5.28 | 5.28 | 400 | 160 | 175 | MM | 11.616 | 11.616 | 15.748 | 6.2992 | 6.8898 | 4SE
96538842 | BULK - Interme. chamber cpl. w/ bearing | CRMKT | SC | 1241 | 5700397652831 | 6.557 | 5.96 | 373 | 373 | 195 | MM | 14.4254 | 13.112 | 14.685 | 14.685 | 7.6772 | 4SE
96538850 | BULK - Interm. chamber cpl. w/ bearing | CRMKT | SC | 967 | 5700397653210 | 5.486 | 5.166 | 161 | 401 | 169 | MM | 12.0692 | 11.3652 | 6.3386 | 15.7874 | 6.6535 | 4SE
96538851 | BULK - Interm. chamber cpl. w/ bearing | CRMKT | SC | 1017 | 5700397653227 | 5 | 5 | 400 | 160 | 160 | MM | 11 | 11 | 15.748 | 6.2992 | 6.2992 | 4SE
96538852 | BULK - Interm. chamber cpl. w/ bearing | CRMKT | SC | 1315 | 5700397653234 | 5.3 | 3.694 | 370 | 250 | 180 | MM | 11.66 | 8.1268 | 14.5669 | 9.8425 | 7.0866 | 4SE
96538853 | BULK - Interm chamber cpl. w/ bearing N | CRMKT | SC | 1483 | 5700397653241 | 7.571 | 6.971 | 599 | 206 | 312 | MM | 16.6562 | 15.3362 | 23.5827 | 8.1102 | 12.2835 | 4SE
96538854 | BULK - Interm. chamber cpl. w/ bearing N | CRMKT | SC | 1192 | 5700397653258 | 5.598 | 5.364 | 161 | 401 | 172 | MM | 12.3156 | 11.8008 | 6.3386 | 15.7874 | 6.7717 | 4SE
96538855 | BULK - Neck ring x 20pack CR15/20 | MUCKT | SC | 296 | 5700397653265 | 0.21 | 0.16 | 98 | 152 | 106 | MM | 0.462 | 0.352 | 3.8583 | 5.9843 | 4.1732 | 4SE
96538856 | BULK - Neck ring x20 pack CR10 | MUCKT | SC | 219 | 5700397653289 | 0.217 | 0.1 | 150 | 96 | 106 | MM | 0.4774 | 0.22 | 5.9055 | 3.7795 | 4.1732 | 4SE
96538857 | BULK - O-Ring EPDM 170.7x3.3 WRC NSF | MUCKT | SC | 155 | 5700397653302 | 0.145 | 0.14 | 225 | 223 | 32 | MM | 0.319 | 0.308 | 8.8583 | 8.7795 | 1.2598 | 4SE
96538858 | Bulk, O-ring EPDM D135 x 4,0 WRC NSF | MUCKT | SC | 571 | 5700397653418 | 0.1 | 0.098 | 0 | 0 | 0 |  | 0.22 | 0.2156 |  |  |  | 4SE
96538859 | BULK - O-ring EPDM D16,0x3,7 | MUCKT | SC | 100 | 5700397653432 | 0.045 | 0.039 | 210 | 150 | 10 | MM | 0.099 | 0.0858 | 8.2677 | 5.9055 | 0.3937 | 4SE
96538870 | BULK - O-ring EPDM D27,5x2,75 | MUCKT | SC | 85 | 5700397653449 | 0.035 | 0.035 | 160 | 130 | 10 | MM | 0.077 | 0.077 | 6.2992 | 5.1181 | 0.3937 | 4SE
96538872 | BULK - O-Ring EPDM D85x4 WRC NSF | MUCKT | SC | 253 | 5700397653487 | 0.1 | 0.1 | 0 | 0 | 0 |  | 0.22 | 0.22 |  |  |  | 4SE
96538873 | BULK - O-ring EPDM D90,0x3,0 | MUCKT | SC | 289 | 5700397653500 | 0.075 | 0.069 | 210 | 150 | 30 | MM | 0.165 | 0.1518 | 8.2677 | 5.9055 | 1.1811 | 4SE
96538874 | BULK - O-Ring FKM 170,7x3,3 | MUCKT | SC | 756 | 5700397653630 | 0.301 | 0.263 | 100 | 150 | 106 | MM | 0.6622 | 0.5786 | 3.937 | 5.9055 | 4.1732 | 4SE
96538875 | BULK - O-Ring FKM 85x4 | MUCKT | SC | 1398 | 5700397653654 | 0.2 | 0.186 | 0 | 0 | 0 |  | 0.44 | 0.4092 |  |  |  | 4SE
96538877 | Bulk, O-ring FKM D135 x 4,0 WRC NSF | MUCKT | SC | 693 | 5700397653692 | 0.18 | 0.18 | 230 | 230 | 40 | MM | 0.396 | 0.396 | 9.0551 | 9.0551 | 1.5748 | 4SE
96538878 | BULK - O-RING FKM D16,0X3,7 | MUCKT | SC | 60 | 5700397653708 | 0.06 | 0.056 | 220 | 150 | 20 | MM | 0.132 | 0.1232 | 8.6614 | 5.9055 | 0.7874 | 4SE
96538879 | BULK - O-ring FKM D27,5x2.75 | MUCKT | SC | 71 | 5700397653913 | 0.06 | 0.052 | 2.2 | 2.2 | 0.3 | CM | 0.132 | 0.1144 | 0.86614 | 0.86614 | 0.11811 | 4SE
96538907 | BULK - O-ring FKM D90,0x3,0 | MUCKT | SC | 219 | 5700397654361 | 0.13 | 0.126 | 0 | 0 | 0 |  | 0.286 | 0.2772 |  |  |  | 4SE
96538908 | Bulk, O-ring TFE/P 171.25x3.3 | SUCKT | SD | 1319 | 5700397654378 | 0.108 | 0.02 | 97 | 150 | 103 | MM | 0.2376 | 0.044 | 3.8189 | 5.9055 | 4.0551 | 4SE
96538909 | Bulk, O-ring FFKM 170.7x3.3 | SUCKT | SD | 3617 | 5700397654385 | 0.04 | 0.04 | 0 | 0 | 0 |  | 0.088 | 0.088 |  |  |  | 4SE
96538910 | BULK - Shaft seal type H QBEGG | MUSKT | SC | 3874 | 5700397654408 | 2.014 | 1.881 | 290 | 150 | 76 | MM | 4.4308 | 4.1382 | 11.4173 | 5.9055 | 2.9921 | 4SE
96538912 | BULK - Shaft seal type H QBVGG | MUSKT | SC | 4066 | 5700397654422 | 2.055 | 2.055 | 290 | 150 | 73 | MM | 4.521 | 4.521 | 11.4173 | 5.9055 | 2.874 | 4SE
96538914 | BULK, Shaft seal HQQE - CR 10,15 & 20 | MUSKT | SC | 4146 | 5700397654446 | 2.043 | 2.042 | 148 | 289 | 73 | MM | 4.4946 | 4.4924 | 5.8268 | 11.378 | 2.874 | 4SE
96538915 | BULK - Shaft seal type H QQEGG | MUSKT | SC | 1687 | 5700397654477 | 4.043 | 4.043 | 373 | 259 | 365 | MM | 8.8946 | 8.8946 | 14.685 | 10.1969 | 14.3701 | 4SE
96538916 | BULK - Shaft seal type H QQFGG | MUSKT | SC | 10042 | 5700397654491 | 2.201 | 2.201 | 289 | 150 | 71 | MM | 4.8422 | 4.8422 | 11.378 | 5.9055 | 2.7953 | 4SE
96538923 | BULK - Shaft seal type H QQKGG | MUSKT | SC | 15089 | 5700397655665 | 2.07 | 2.07 | 289 | 150 | 71 | MM | 4.554 | 4.554 | 11.378 | 5.9055 | 2.7953 | 4SE
96538924 | BULK - Shaft seal type H QQKGG | MUSKT | SC | 13474 | 5700397655672 | 3.7 | 3.7 | 370 | 250 | 350 | MM | 8.14 | 8.14 | 14.5669 | 9.8425 | 13.7795 | 4SE
96538925 | BULK - Shaft seal type H QQVGG | MUSKT | SC | 4241 | 5700397655689 | 2.073 | 1.881 | 291 | 150 | 73 | MM | 4.5606 | 4.1382 | 11.4567 | 5.9055 | 2.874 | 4SE
96538926 | BULK - Shaft seal type H UBEGG | MUSKT | SC | 3897 | 5700397655696 | 2.2 | 2.2 | 290 | 150 | 70 | MM | 4.84 | 4.84 | 11.4173 | 5.9055 | 2.7559 | 4SE
96538927 | BULK - Shaft seal type H UBFGG | MUSKT | SC | 9895 | 5700397655702 | 0 | 0 | 289 | 150 | 71 | MM | 0 | 0 | 11.378 | 5.9055 | 2.7953 | 4SE
96538929 | BULK - Shaft seal type H UBKGG | MUSKT | SC | 15005 | 5700397655740 | 3.301 | 3.301 | 289 | 150 | 71 | MM | 7.2622 | 7.2622 | 11.378 | 5.9055 | 2.7953 | 4SE
96538940 | BULK - Shaft seal type H UBVGG | MUSKT | SC | 6050 | 5700397655757 | 2.24 | 2.24 | 290 | 150 | 80 | MM | 4.928 | 4.928 | 11.4173 | 5.9055 | 3.1496 | 4SE
96538941 | BULK - Shaft seal type H UUEGG | MUSKT | SC | 4152 | 5700397655764 | 2.44 | 2.44 | 290 | 150 | 70 | MM | 5.368 | 5.368 | 11.4173 | 5.9055 | 2.7559 | 4SE
96538942 | BULK - Shaft seal type H UUEGG | MUSKT | SC | 2949 | 5700397655771 | 4 | 4 | 270 | 250 | 360 | MM | 8.8 | 8.8 | 10.6299 | 9.8425 | 14.1732 | 4SE
96538943 | BULK - Shaft seal type H UUFGG | MUSKT | SC | 10601 | 5700397655788 | 7.371 | 7.371 | 289 | 150 | 71 | MM | 16.2162 | 16.2162 | 11.378 | 5.9055 | 2.7953 | 4SE
96538944 | BULK - Shaft seal type H UUKGG | MUSKT | SC | 15130 | 5700397655795 | 1.84 | 1.84 | 290 | 150 | 70 | MM | 4.048 | 4.048 | 11.4173 | 5.9055 | 2.7559 | 4SE
96538945 | BULK - Shaft seal type H UUKGG | MUSKT | SC | 14000 | 5700397655801 | 0 | 0 | 0 | 0 | 0 |  | 0 | 0 |  |  |  | 4SE
96538946 | BULK - Shaft seal type H UUVGG | MUSKT | SC | 4228 | 5700397655818 | 2.465 | 2.244 | 151 | 289 | 76 | MM | 5.423 | 4.9368 | 5.9449 | 11.378 | 2.9921 | 4SE
96538947 | BULK - Spacing bush 12.6mm | CRMKT | SC | 283 | 5700397655825 | 0.238 | 0.22 | 153 | 216 | 17 | MM | 0.5236 | 0.484 | 6.0236 | 8.5039 | 0.66929 | 4SE
96538948 | BULK - Spacing bush 18mm | CRMKT | SC | 317 | 5700397655832 | 0.327 | 0.3 | 152 | 216 | 22 | MM | 0.7194 | 0.66 | 5.9843 | 8.5039 | 0.86614 | 4SE
96538949 | BULK - Spacing bush 27.5mm | CRKIT | SC | 439 | 5700397655849 | 0.486 | 0.241 | 217 | 150 | 32 | MM | 1.0692 | 0.5302 | 8.5433 | 5.9055 | 1.2598 | 4SE
96538950 | BULK - Spacing bush 9mm | MUCKT | SC | 254 | 5700397655856 | 0.173 | 0.16 | 151 | 216 | 12 | MM | 0.3806 | 0.352 | 5.9449 | 8.5039 | 0.47244 | 4SE
96538958 | BULK - Spacing bush | CRKIT | SC | 381 | 5700397656006 | 0.1 | 0.1 | 220 | 150 | 5 | MM | 0.22 | 0.22 | 8.6614 | 5.9055 | 0.19685 | 4SE
96538959 | BULK - Spacing bush | CRKIT | SC | 288 | 5700397656013 | 0.22 | 0.22 | 220 | 150 | 20 | MM | 0.484 | 0.484 | 8.6614 | 5.9055 | 0.7874 | 4SE
96538960 | BULK - Spacing bush | CRKIT | SC | 317 | 5700397656020 | 0.18 | 0.18 | 220 | 220 | 200 | MM | 0.396 | 0.396 | 8.6614 | 8.6614 | 7.874 | 4SE
96538962 | BULK - Spacing bush | CRKIT | SC | 502 | 5700397656044 | 1.1 | 1.03 | 2.1 | 2.1 | 0.5 | CM | 2.42 | 2.266 | 0.82677 | 0.82677 | 0.19685 | 4SE
96538963 | BULK - Spring rubber EPDM | MUCKT | SC | 63 | 5700397656051 | 0.101 | 0.02 | 132 | 160 | 20 | MM | 0.2222 | 0.044 | 5.1969 | 6.2992 | 0.7874 | 4SE
96538964 | BULK - Spring rubber FKM | MUCKT | SC | 184 | 5700397656068 | 0.069 | 0.04 | 132 | 160 | 20 | MM | 0.1518 | 0.088 | 5.1969 | 6.2992 | 0.7874 | 4SE
96538969 | Bulk, Spring PTFE | MUCKT | SC | 112 | 5700397656129 | 0.028 | 0.023 | 132 | 160 | 17 | MM | 0.0616 | 0.0506 | 5.1969 | 6.2992 | 0.66929 | 4SE
96538970 | BULK - Top intermediate chamber cpl. | CRMKT | SC | 311 | 5700397656136 | 1.682 | 1.551 | 193 | 188 | 187 | MM | 3.7004 | 3.4122 | 7.5984 | 7.4016 | 7.3622 | 4SE
96538971 | BULK - Top intermediate chamber cpl. | CRKIT | SC | 608 | 5700397656143 | 1.887 | 1.753 | 193 | 188 | 187 | MM | 4.1514 | 3.8566 | 7.5984 | 7.4016 | 7.3622 | 4SE
96539764 | MMS8000R 400/50 460/60 30kW DOL | MM80X | WG | 29904 | 5700397736609 | 164 | 146 | 0 | 0 | 0 | M | 360.8 | 321.2 | 0 | 0 | 0 | 3WU
96539765 | MMS8000R 400/50 3x460/60 PE2 SIC 37kW | MM80X | WG | 30490 | 5700397736913 | 174 | 156 | 0 | 0 | 0 | M | 382.8 | 343.2 | 0 | 0 | 0 | 3WU
96539766 | MMS8000R 400/50 460/60 45kW DOL | MM80X | WG | 22311 | 5700397736920 | 195 | 177 | 0 | 0 | 0 | M | 429 | 389.4 | 0 | 0 | 0 | 3WU
96539767 | MMS8000R 400/50 460/60 55kW DOL | MM80X | WG | 36037 | 5700397736944 | 212 | 192 | 0 | 0 | 0 | M | 466.4 | 422.4 | 0 | 0 | 0 | 3WU
96539769 | MMS8000R3x400/50 3x460/60 PE2 SIC 75kW | MM80X | WG | 41882 | 5700397736982 | 257 | 237 | 0 | 0 | 0 | M | 565.4 | 521.4 | 0 | 0 | 0 | 3WU
96539781 | MMS8000R 400/50 460/60 110kW DOL | MM80X | WG | 37393 | 5700397737002 | 356 | 333 | 0 | 0 | 0 | M | 783.2 | 732.6 | 0 | 0 | 0 | 3WU
96540301 | MMS10000 400/50 460/60 110kW DOL PE2 SIC | MM10X | WG | 44843 | 5700397791035 | 416 | 385 | 0 | 0 | 0 | M | 915.2 | 847 | 0 | 0 | 0 | 3WU
96540469 | MMS8000 380-400/60 75kW DOL PE2 | MM80X | WG | 17674 | 5700397794968 | 257 | 237 | 0 | 0 | 0 | M | 565.4 | 521.4 | 0 | 0 | 0 | 3WU
96540496 | MMS8000N 380-400/60 55kW DOL PE2 | MM80X | WG | 20580 | 5700397795293 | 212 | 192 | 0 | 0 | 0 | M | 466.4 | 422.4 | 0 | 0 | 0 | 3WU
96540498 | MMS8000N 380-400/60 75kW DOL PE2 | MM80X | WG | 23315 | 5700397795316 | 257 | 237 | 0 | 0 | 0 | M | 565.4 | 521.4 | 0 | 0 | 0 | 3WU
96540541 | MMS8000N 380-400/60 55kW DOL PE2 SIC | MM80X | WG | 32422 | 5700397797372 | 212 | 192 | 0 | 0 | 0 | M | 466.4 | 422.4 | 0 | 0 | 0 | 3WU
96542084 | Kit, Shaft seal Type B BVEGG K16 | MUSKT | SC | 1596 | 5700397981580 | 0.09 | 0.09 | 0 | 0 | 0 |  | 0.198 | 0.198 |  |  |  | 4SE
96544536 | Intermediate chamber SP /spare | SPKIT | SD | 263 | 5700398313502 | 0.142 | 0.12 | 132 | 160 | 32 | MM | 0.3124 | 0.264 | 5.1969 | 6.2992 | 1.2598 | 4SE
96544571 | Spare, Seal ring GS35/NBR | MS0KT | SD | 272 | 5700398315308 | 0.024 | 0.006 | 131 | 160 | 12 | MM | 0.0528 | 0.0132 | 5.1575 | 6.2992 | 0.47244 | 4SE
96544597 | Kit, Motor cable 4"Fr 2.5m 4x1.5mm2 | MS0KT | SD | 458 | 5700398317951 | 0.506 | 0.413 | 189 | 193 | 101 | MM | 1.1132 | 0.9086 | 7.4409 | 7.5984 | 3.9764 | 4SE
96544598 | Kit, Cable F/6"DM 3X5.2MM2X8,0M | MS0KT | SD | 3494 | 5700398317968 | 1.712 | 1.4 | 341 | 292 | 136 | MM | 3.7664 | 3.08 | 13.4252 | 11.4961 | 5.3543 | 4SE
96544626 | Intermediate chamber SP /spare | SPKIT | SD | 263 | 5700398319184 | 0.14 | 0.14 | 132 | 160 | 35 | MM | 0.308 | 0.308 | 5.1969 | 6.2992 | 1.378 | 4SE
96544629 | Bottom interm. chamber SP /spare | SPKIT | SD | 157 | 5700398319351 | 0.187 | 0.14 | 227 | 229 | 68 | MM | 0.4114 | 0.308 | 8.937 | 9.0157 | 2.6772 | 4SE
96544632 | Intermediate chamber SP /spare | SPKIT | SD | 44 | 5700398319429 | 0.087 | 0.087 | 132 | 160 | 30 | MM | 0.1914 | 0.1914 | 5.1969 | 6.2992 | 1.1811 | 4SE
96544636 | Bulk, chamber | SPKIT | SD | 200 | 5700398319702 | 0.82 | 0.42 | 340 | 290 | 600 | MM | 1.804 | 0.924 | 13.3858 | 11.4173 | 23.622 | 4SE
96544637 | BULK - Rubber plug CR | WTKIT | SC | 191 | 5700398319764 | 0.14 | 0.14 | 150 | 100 | 100 | MM | 0.308 | 0.308 | 5.9055 | 3.937 | 3.937 | 4SE
96544638 | Bottom interm. chamber SP /spare | SPKIT | SD | 150 | 5700398319771 | 0.317 | 0.005 | 96 | 150 | 103 | MM | 0.6974 | 0.011 | 3.7795 | 5.9055 | 4.0551 | 4SE
96544640 | Intermediate chamber 8 SP /spare | SPKIT | SD | 73 | 5700398319801 | 0.376 | 0.064 | 151 | 216 | 58 | MM | 0.8272 | 0.1408 | 5.9449 | 8.5039 | 2.2835 | 4SE
96544642 | Intermediate chamber 1/2" SP /spare | SPKIT | SD | 93 | 5700398319931 | 0.379 | 0.067 | 150 | 96 | 103 | MM | 0.8338 | 0.1474 | 5.9055 | 3.7795 | 4.0551 | 4SE
96544647 | Chamber upper welded SP /spare | SPKIT | SD | 86 | 5700398320074 | 0.19 | 0.19 | 130 | 160 | 37 | MM | 0.418 | 0.418 | 5.1181 | 6.2992 | 1.4567 | 4SE
96544779 | Spare - Cabel MS 402 1.7M.1ST. Vulc. | MS0KT | SD | 327 | 5700398337621 | 0.53 | 0.285 | 340 | 290 | 60 | MM | 1.166 | 0.627 | 13.3858 | 11.4173 | 2.3622 | 4SE
96545191 | Handle lower KP /spare | KPKIT | SA | 110 | 5700398364610 | 0.062 | 0.062 | 180 | 90 | 58 | MM | 0.1364 | 0.1364 | 7.0866 | 3.5433 | 2.2835 | 4SE
96545195 | Handle upper (Europa) /spare | KPKIT | SA | 125 | 5700398364900 | 0.069 | 0.069 | 180 | 90 | 58 | MM | 0.1518 | 0.1518 | 7.0866 | 3.5433 | 2.2835 | 4SE
96545200 | Kit, Shaft w/rotor cpl. KP150 | KPKIT | SA | 388 | 5700398365334 | 1.67 | 1.163 | 150 | 100 | 100 | MM | 3.674 | 2.5586 | 5.9055 | 3.937 | 3.937 | 4SE
96545201 | Kit, Shaft w/rotor cpl. KP250 | KPKIT | SA | 324 | 5700398365341 | 0.939 | 0.628 | 148 | 96 | 102 | MM | 2.0658 | 1.3816 | 5.8268 | 3.7795 | 4.0157 | 4SE
96545202 | O-ring D18x2.5 /spare | WSCKT | SA | 90 | 5700398365532 | 0.002 | 0.002 | 0 | 0 | 19 | CM | 0.0044 | 0.0044 | 0 | 0 | 7.4803 | 4SE
96545210 | Kit. Rubber module CRT8/16 FFKM cpl. | CRTKT | SC | 4963 | 5700398364566 | 0.059 | 0.059 | 217 | 150 | 20 | MM | 0.1298 | 0.1298 | 8.5433 | 5.9055 | 0.7874 | 4SE
96545321 | Kit Gasket MMS6000 | MMSKT | SD | 108 | 5700398374848 | 0.309 | 0.064 | 295 | 335 | 70 | MM | 0.6798 | 0.1408 | 11.6142 | 13.189 | 2.7559 | 4SE
96545326 | Kit Gasket MMS8000 | MMSKT | SD | 193 | 5700398374909 | 0.533 | 0.533 | 343 | 292 | 139 | MM | 1.1726 | 1.1726 | 13.5039 | 11.4961 | 5.4724 | 4SE
96545328 | Kit Gasket MMS10000 | MMSKT | SD | 529 | 5700398375111 | 0.548 | 0.115 | 348 | 295 | 139 | MM | 1.2056 | 0.253 | 13.7008 | 11.6142 | 5.4724 | 4SE
96545329 | Kit Gasket MMS12000 | MMSKT | SD | 571 | 5700398375135 | 0.559 | 0.257 | 346 | 292 | 139 | MM | 1.2298 | 0.5654 | 13.622 | 11.4961 | 5.4724 | 4SE
96545348 | Kit Cable Entry MMS10000 3x1x35mm2 | MMSKT | SD | 507 | 5700398376002 | 0.362 | 0.117 | 151 | 216 | 30 | MM | 0.7964 | 0.2574 | 5.9449 | 8.5039 | 1.1811 | 4SE
96545349 | Kit Cable Entry MMS10000 3x1x50mm2 | MMSKT | SD | 586 | 5700398376217 | 0.271 | 0.026 | 151 | 216 | 32 | MM | 0.5962 | 0.0572 | 5.9449 | 8.5039 | 1.2598 | 4SE
96545360 | Kit Cable Entry MMS12000 3x1x50mm2 | MMSKT | SD | 1498 | 5700398376224 | 0.142 | 0.137 | 160 | 223 | 27 | MM | 0.3124 | 0.3014 | 6.2992 | 8.7795 | 1.063 | 4SE
96545361 | Kit Cable Entry MMS12000 3x1x70mm2 | MMSKT | SD | 1328 | 5700398376231 | 0.137 | 0.132 | 151 | 216 | 25 | MM | 0.3014 | 0.2904 | 5.9449 | 8.5039 | 0.98425 | 4SE
96545919 | BULK - Nut M10x1.5, LM/LP | SICKT | SB | 500 | 5700398429180 | 0.226 | 0.095 | 158 | 185 | 83 | MM | 0.4972 | 0.209 | 6.2205 | 7.2835 | 3.2677 | 4SE
96545925 | Shaft cpl. D22 LP /spare | LNKIT | SB | 307 | 5700398429715 | 0.382 | 0.382 | 109 | 162 | 30 | MM | 0.8404 | 0.8404 | 4.2913 | 6.378 | 1.1811 | 4SE
96545962 | Shaft w/shoulder D33 /spare | LNKIT | SB | 1005 | 5700398434733 | 1.048 | 0.848 | 158 | 183 | 81 | MM | 2.3056 | 1.8656 | 6.2205 | 7.2047 | 3.189 | 4SE
96545963 | Seal ring double LP50-200 /spare | LNKIT | SB | 114 | 5700398434740 | 0.038 | 0.038 | 157 | 122 | 12 | MM | 0.0836 | 0.0836 | 6.1811 | 4.8031 | 0.47244 | 4SE
96545964 | Wear ring /spare | LNKIT | SB | 80 | 5700398434771 | 0.019 | 0.019 | 170 | 119 | 12 | MM | 0.0418 | 0.0418 | 6.6929 | 4.685 | 0.47244 | 4SE
96545996 | Spare, Impeller f/UMT100-60 | LNKIT | SB | 742 | 5700398437239 | 1 | 1 | 0 | 0 | 0 |  | 2.2 | 2.2 |  |  |  | 4SE
96545998 | Spare, Impeller cpl. LP 65-125/128 | LNKIT | SB | 871 | 5700398437574 | 0.82 | 0.82 | 12.8 | 12.8 | 5.6 | CM | 1.804 | 1.804 | 5.0394 | 5.0394 | 2.2047 | 4SE
96546001 | Spare, Impeller cpl. LP100-125-137 | LNKIT | SB | 735 | 5700398437857 | 0.896 | 0.896 | 299 | 348 | 83 | MM | 1.9712 | 1.9712 | 11.7717 | 13.7008 | 3.2677 | 4SE
96546004 | Spare, Impeller cpl. LP80-200-202 | LNKIT | SB | 507 | 5700398438007 | 1.59 | 1.59 | 20 | 20 | 6 | CM | 3.498 | 3.498 | 7.874 | 7.874 | 2.3622 | 4SE
96546056 | Spare, Impeller cpl. LP100-200-210 | LNKIT | SB | 1843 | 5700398444213 | 2.131 | 2.131 | 300 | 350 | 86 | MM | 4.6882 | 4.6882 | 11.811 | 13.7795 | 3.3858 | 4SE
96546059 | Spare, Impeller cpl. LP 80-160/164 | LNKIT | SB | 1533 | 5700398444466 | 1.246 | 0.976 | 348 | 297 | 88 | MM | 2.7412 | 2.1472 | 13.7008 | 11.6929 | 3.4646 | 4SE
96546061 | Spare, Impeller cpl. LM 80-200/210 | LNKIT | SB | 564 | 5700398444770 | 1.599 | 1.499 | 349 | 295 | 83 | MM | 3.5178 | 3.2978 | 13.7402 | 11.6142 | 3.2677 | 4SE
96546063 | Spare, Impeller cpl. LM 65-160/173 | LNKIT | SB | 1533 | 5700398444909 | 1.238 | 1.238 | 198 | 259 | 203 | MM | 2.7236 | 2.7236 | 7.7953 | 10.1969 | 7.9921 | 4SE
96546064 | Seal ring double LM 65-125 /spare | LNKIT | SB | 73 | 5700398445050 | 0.06 | 0.06 | 151 | 122 | 15 | MM | 0.132 | 0.132 | 5.9449 | 4.8031 | 0.59055 | 4SE
96546067 | Seal ring double LP 80-125 /spare | LNKIT | SB | 93 | 5700398445227 | 0.218 | 0.218 | 161 | 185 | 83 | MM | 0.4796 | 0.4796 | 6.3386 | 7.2835 | 3.2677 | 4SE
96546102 | Spare, Impeller cpl. LM 80-200/200 | LNKIT | SB | 1533 | 5700398448891 | 1.686 | 1.686 | 299 | 348 | 88 | MM | 3.7092 | 3.7092 | 11.7717 | 13.7008 | 3.4646 | 4SE
96546257 | Spare, Impeller cpl. LM 65-160/158 | LNKIT | SB | 976 | 5700398471547 | 1.3 | 1.3 | 17 | 17 | 6 | CM | 2.86 | 2.86 | 6.6929 | 6.6929 | 2.3622 | 4SE
96546258 | Spare, Impeller cpl. LM 80-160/162 | LNKIT | SB | 1377 | 5700398471974 | 1.299 | 1.299 | 298 | 348 | 88 | MM | 2.8578 | 2.8578 | 11.7323 | 13.7008 | 3.4646 | 4SE
96546282 | Spare, Impeller cpl. LP100-160/152 | LNKIT | SB | 628 | 5700398472803 | 1.182 | 1.182 | 297 | 348 | 83 | MM | 2.6004 | 2.6004 | 11.6929 | 13.7008 | 3.2677 | 4SE
96546291 | Seal ring double LM65 / NM80 /spare | LNKIT | SB | 73 | 5700398474401 | 0.164 | 0.164 | 159 | 185 | 86 | MM | 0.3608 | 0.3608 | 6.2598 | 7.2835 | 3.3858 | 4SE
96546295 | Spare, Impeller cpl. LP 65-200/202 | LNKIT | SB | 899 | 5700398475095 | 1.313 | 0.973 | 297 | 348 | 83 | MM | 2.8886 | 2.1406 | 11.6929 | 13.7008 | 3.2677 | 4SE
96546302 | Spare, Impeller cpl. LM 50-200/202 | LNKIT | SB | 292 | 5700398476184 | 1.45 | 1 | 21 | 21 | 4.5 | CM | 3.19 | 2.2 | 8.2677 | 8.2677 | 1.7717 | 4SE
96546308 | Spare, Impeller cpl. LP 50-125/132 D16 | LNKIT | SB | 547 | 5700398476344 | 0.787 | 0.787 | 295 | 348 | 83 | MM | 1.7314 | 1.7314 | 11.6142 | 13.7008 | 3.2677 | 4SE
96546499 | Kit, Chamber stack CR 32-4 dd shaft seal | CRLKT | SC | 7102 | 5700398523994 | 11.136 | 10.126 | 310 | 200 | 800 | MM | 24.4992 | 22.2772 | 12.2047 | 7.874 | 31.4961 | 4SE
96546697 | Kit, Flangeset CRT8 EPDM DIN/JIS | CRKIT | SC | 2099 | 5700398530336 | 5.7 | 4.7 | 335 | 292 | 66 | MM | 12.54 | 10.34 | 13.189 | 11.4961 | 2.5984 | 4SE
96546699 | Kit, Flangeset CRT8 FKM DIN/JIS | CRKIT | SC | 2154 | 5700398530343 | 2.906 | 1.906 | 197 | 193 | 103 | MM | 6.3932 | 4.1932 | 7.7559 | 7.5984 | 4.0551 | 4SE
96546700 | Kit, Flangeset CRT8 EPDM ANSI | CRKIT | SC | 2099 | 5700398530350 | 0.9 | 0.7 | 335 | 292 | 66 | MM | 1.98 | 1.54 | 13.189 | 11.4961 | 2.5984 | 4SE
96546701 | Kit, Flangeset CRT8 FKM ANSI | CRKIT | SC | 2154 | 5700398530367 | 3.14 | 2.837 | 335 | 292 | 66 | MM | 6.908 | 6.2414 | 13.189 | 11.4961 | 2.5984 | 4SE
96546811 | Kit Cable joint MMS6000 6/10mm2 | MMSKT | SD | 2245 | 5700398533917 | 2.3 | 1.921 | 370 | 250 | 180 | MM | 5.06 | 4.2262 | 14.5669 | 9.8425 | 7.0866 | 4SE
96546813 | Kit Cable joint MMS8000 10/16/25mm2 | MMSKT | SD | 1523 | 5700398533948 | 1.193 | 1.19 | 376 | 256 | 195 | MM | 2.6246 | 2.618 | 14.8031 | 10.0787 | 7.6772 | 4SE
96546816 | Kit Cable joint MMS10000 35/50mm2 | MMSKT | SD | 1390 | 5700398533986 | 1.24 | 1.14 | 370 | 250 | 185 | MM | 2.728 | 2.508 | 14.5669 | 9.8425 | 7.2835 | 4SE
96546818 | Kit Cable joint MMS12000 50/70mm2 | MMSKT | SD | 2396 | 5700398534013 | 1.36 | 1.36 | 370 | 250 | 180 | MM | 2.992 | 2.992 | 14.5669 | 9.8425 | 7.0866 | 4SE
96546825 | Kit Motor cable MMS6000 6mm2 5m | MMSKT | SD | 849 | 5700398534228 | 1.892 | 1.8 | 345 | 292 | 149 | MM | 4.1624 | 3.96 | 13.5827 | 11.4961 | 5.8661 | 4SE
96546827 | Kit Motor cable MMS6000 10mm2 5m | MMSKT | SD | 1248 | 5700398534242 | 2.936 | 2.836 | 374 | 373 | 192 | MM | 6.4592 | 6.2392 | 14.7244 | 14.685 | 7.5591 | 4SE
96546828 | Kit Motor cable MMS8000 10mm2 8m | MMSKT | SD | 1377 | 5700398534259 | 4.18 | 4.18 | 370 | 370 | 180 | MM | 9.196 | 9.196 | 14.5669 | 14.5669 | 7.0866 | 4SE
96546829 | Kit Motor cable MMS8000 16mm2 8m | MMSKT | SD | 1575 | 5700398534266 | 5.799 | 5.7 | 375 | 373 | 190 | MM | 12.7578 | 12.54 | 14.7638 | 14.685 | 7.4803 | 4SE
96546840 | Kit Motor cable MMS8000 25mm2 8m | MMSKT | SD | 2568 | 5700398534273 | 8.635 | 8.065 | 375 | 373 | 190 | MM | 18.997 | 17.743 | 14.7638 | 14.685 | 7.4803 | 4SE
96546842 | Kit Motor cable MMS10000 35mm2 8m | MMSKT | SD | 4849 | 5700398534280 | 10.905 | 10.905 | 375 | 375 | 200 | MM | 23.991 | 23.991 | 14.7638 | 14.7638 | 7.874 | 4SE
96546843 | Kit Motor cable MMS10000-12000 50mm2 8m | MMSKT | SD | 3436 | 5700398534303 | 16.134 | 14.79 | 380 | 378 | 203 | MM | 35.4948 | 32.538 | 14.9606 | 14.8819 | 7.9921 | 4SE
96546844 | Kit Motor cable MMS12000 70mm2 8m | MMSKT | SD | 3904 | 5700398534310 | 22.644 | 21.3 | 550 | 360 | 360 | MM | 49.8168 | 46.86 | 21.6535 | 14.1732 | 14.1732 | 4SE
96547172 | KIT, Upper Bearing Housing MMS10000 DOL | MMSKT | SD | 1994 | 5700398546825 | 20 | 20 | 0 | 0 | 0 |  | 44 | 44 |  |  |  | 4SE
96547173 | KIT, Upper Bearing Housing MMS10000 SD | MMSKT | SD | 3551 | 5700398546832 | 19.1 | 19.1 | 0 | 0 | 0 |  | 42.02 | 42.02 |  |  |  | 4SE
96547299 | Base CR32 Model A/B, painted /Spare | CRLKT | SC | 1483 | 5700398552123 | 17.5 | 17.5 | 32.5 | 29.8 | 17.5 | CM | 38.5 | 38.5 | 12.7953 | 11.7323 | 6.8898 | 4SE
96547322 | Bulk,C34K - Neck Ring cpl. N | CRMKT | SC | 812 | 5700398552154 | 1.775 | 1.375 | 189 | 190 | 187 | MM | 3.905 | 3.025 | 7.4409 | 7.4803 | 7.3622 | 4SE
96547328 | Suction intercon. cpl w.Neck Ring /spare | CRLKT | SC | 213 | 5700398552314 | 0.616 | 0.616 | 225 | 229 | 35 | MM | 1.3552 | 1.3552 | 8.8583 | 9.0157 | 1.378 | 4SE
96547329 | Adapter plate, <=CR30-80 -> CR32 /spare | CRLKT | SC | 92 | 5700398552338 | 0.447 | 0.243 | 151 | 289 | 73 | MM | 0.9834 | 0.5346 | 5.9449 | 11.378 | 2.874 | 4SE
96547334 | Bulk - Interm, chamber CRM | CRMKT | SC | 784 | 5700398552390 | 3.9 | 3.696 | 600 | 200 | 300 | MM | 8.58 | 8.1312 | 23.622 | 7.874 | 11.811 | 4SE
96547337 | Guide plate f/suction chamber /spare | CRKIT | SC | 112 | 5700398552413 | 0.236 | 0.236 | 225 | 229 | 17 | MM | 0.5192 | 0.5192 | 8.8583 | 9.0157 | 0.66929 | 4SE
96547340 | bulk - Impeller wear ring CR (10pcs) | CRMKT | SC | 92 | 5700398552444 | 0.154 | 0.06 | 98 | 150 | 106 | MM | 0.3388 | 0.132 | 3.8583 | 5.9055 | 4.1732 | 4SE
96547341 | Retainer for seal ring upper N /spare | MUCKT | SC | 43 | 5700398552451 | 0.03 | 0.03 | 162 | 129 | 12 | MM | 0.066 | 0.066 | 6.378 | 5.0787 | 0.47244 | 4SE
96547342 | Intermediate chamber N /spare | CRKIT | SC | 129 | 5700398552468 | 0.42 | 0.42 | 180 | 180 | 100 | MM | 0.924 | 0.924 | 7.0866 | 7.0866 | 3.937 | 4SE
96547345 | Bulk - Gasket D170/D160X0,5 CRM | MUCKT | SC | 250 | 5700398552499 | 0.65 | 0.65 | 255 | 225 | 10 | MM | 1.43 | 1.43 | 10.0394 | 8.8583 | 0.3937 | 4SE
96547352 | Outer sleeve 1.5mm | CRKIT | SC | 354 | 5700398552734 | 0.3 | 0.1 | 17 | 17 | 28 | CM | 0.66 | 0.22 | 6.6929 | 6.6929 | 11.0236 | 4SE
96547358 | Suction interconnector cpl. /spare | CRKIT | SC | 176 | 5700398552796 | 0.494 | 0.494 | 224 | 223 | 37 | MM | 1.0868 | 1.0868 | 8.8189 | 8.7795 | 1.4567 | 4SE
96547359 | BULK - Gasket vulcanized EPDM, CRM | CRLKT | SC | 241 | 5700398552802 | 0.079 | 0.079 | 225 | 226 | 12 | MM | 0.1738 | 0.1738 | 8.8583 | 8.8976 | 0.47244 | 4SE
96547361 | Suction interconnector cpl. /spare | CRKIT | SC | 219 | 5700398552833 | 0.446 | 0.41 | 223 | 226 | 37 | MM | 0.9812 | 0.902 | 8.7795 | 8.8976 | 1.4567 | 4SE
96547363 | Priming valve EPDM, cpl. /spare | CRKIT | SC | 191 | 5700398552857 | 0.089 | 0.089 | 162 | 129 | 25 | MM | 0.1958 | 0.1958 | 6.378 | 5.0787 | 0.98425 | 4SE
96547365 | Priming valve FKM, cpl. /spare | CRKIT | SC | 162 | 5700398552888 | 0.09 | 0.09 | 160 | 130 | 30 | MM | 0.198 | 0.198 | 6.2992 | 5.1181 | 1.1811 | 4SE
96547375 | Pump head CR30/60 (F215) /spare 1 - 8 | CRLKT | SC | 608 | 5700398552994 | 14.209 | 14.209 | 268 | 371 | 365 | MM | 31.2598 | 31.2598 | 10.5512 | 14.6063 | 14.3701 | 4SE
96547376 | Pump head /spare CRN30-160 ( 9 - 16 ) | CRLKT | SC | 1165 | 5700398553007 | 14 | 14 | 25 | 25 | 18 | CM | 30.8 | 30.8 | 9.8425 | 9.8425 | 7.0866 | 4SE
96547380 | Outer sleeve 1.5mm (l=271mm) M /spare | CRLKT | SC | 727 | 5700398553045 | 2.7 | 2.7 | 19.8 | 19.8 | 22.3 | CM | 5.94 | 5.94 | 7.7953 | 7.7953 | 8.7795 | 4SE
96547390 | BULK - Top for neck ring N | CRLKT | SC | 198 | 5700398553182 | 0.399 | 0.357 | 149 | 96 | 103 | MM | 0.8778 | 0.7854 | 5.8661 | 3.7795 | 4.0551 | 4SE
96547392 | BULK - Neck ring cpl. N | MUCKT | SC | 1327 | 5700398553205 | 2.148 | 2.02 | 180 | 180 | 180 | MM | 4.7256 | 4.444 | 7.0866 | 7.0866 | 7.0866 | 4SE
96547397 | BULK - Neck ring cpl. | CRLKT | SC | 706 | 5700398553274 | 2.159 | 1.198 | 197 | 190 | 187 | MM | 4.7498 | 2.6356 | 7.7559 | 7.4803 | 7.3622 | 4SE
96547431 | Motor stool, machined MMG132 /spare | CRLKT | SC | 932 | 5700398553663 | 9.428 | 9.428 | 270 | 373 | 365 | MM | 20.7416 | 20.7416 | 10.6299 | 14.685 | 14.3701 | 4SE
96547432 | Motor stool, machined MMG160 /spare | CRLKT | SC | 1299 | 5700398553694 | 17.475 | 16.67 | 557 | 389 | 375 | MM | 38.445 | 36.674 | 21.9291 | 15.315 | 14.7638 | 4SE
96547433 | Pump head, machined CR45/64 /spare | CRLKT | SC | 834 | 5700398553717 | 9.349 | 9.349 | 296 | 343 | 139 | MM | 20.5678 | 20.5678 | 11.6535 | 13.5039 | 5.4724 | 4SE
96547434 | BULK - Neck ring cpl. N | CRLKT | SC | 712 | 5700398553724 | 2.265 | 2.22 | 185 | 185 | 180 | MM | 4.983 | 4.884 | 7.2835 | 7.2835 | 7.0866 | 4SE
96547435 | BULK - Lock ring | MUCKT | SC | 112 | 5700398553755 | 0.438 | 0.193 | 225 | 251 | 27 | MM | 0.9636 | 0.4246 | 8.8583 | 9.8819 | 1.063 | 4SE
96547441 | BULK - Neck ring cpl. | CRLKT | SC | 112 | 5700398553915 | 2.326 | 2.192 | 189 | 193 | 187 | MM | 5.1172 | 4.8224 | 7.4409 | 7.5984 | 7.3622 | 4SE
96547442 | Suction intercon. cpl w.Neck Ring /spare | CRLKT | SC | 241 | 5700398553922 | 1.009 | 1.009 | 337 | 292 | 68 | MM | 2.2198 | 2.2198 | 13.2677 | 11.4961 | 2.6772 | 4SE
96547444 | Suction intercon. cpl w.Neck Ring N /sp | CRLKT | SC | 311 | 5700398553946 | 1.011 | 1.011 | 337 | 297 | 81 | MM | 2.2242 | 2.2242 | 13.2677 | 11.6929 | 3.189 | 4SE
96547446 | BULK - Neck ring cpl. | CRLKT | SC | 693 | 5700398553960 | 2.334 | 2.2 | 190 | 188 | 187 | MM | 5.1348 | 4.84 | 7.4803 | 7.4016 | 7.3622 | 4SE
96547449 | Bulk - Staybolt painted 444mm CR90-3 | MUCKT | SC | 459 | 5700398553991 | 1.08 | 0.58 | 523 | 58 | 61 | MM | 2.376 | 1.276 | 20.5906 | 2.2835 | 2.4016 | 4SE
96547453 | Flange, painted Rp1 /spare | CRKIT | SC | 71 | 5700398554035 | 0.547 | 0.242 | 131 | 160 | 25 | MM | 1.2034 | 0.5324 | 5.1575 | 6.2992 | 0.98425 | 4SE
96547454 | Flange, painted Rp5/4 /spare | CRKIT | SC | 63 | 5700398554042 | 0.479 | 0.174 | 132 | 160 | 25 | MM | 1.0538 | 0.3828 | 5.1969 | 6.2992 | 0.98425 | 4SE
96547455 | BULK - Spacing pipe N 17mm | CRSKT | SC | 148 | 5700398554059 | 0.16 | 0.144 | 132 | 160 | 20 | MM | 0.352 | 0.3168 | 5.1969 | 6.2992 | 0.7874 | 4SE
96547456 | BULK - Spacing pipe N 40.5 mm | CRSKT | SC | 600 | 5700398554066 | 0.458 | 0.384 | 132 | 160 | 45 | MM | 1.0076 | 0.8448 | 5.1969 | 6.2992 | 1.7717 | 4SE
96547457 | Bulk - Staybolt M12x511 CAT CRS | MUCKT | SC | 346 | 5700398554073 | 0.5 | 0.357 | 1023 | 58 | 61 | MM | 1.1 | 0.7854 | 40.2756 | 2.2835 | 2.4016 | 4SE
96547459 | BULK - Intermediate chamber cpl. | CRSKT | SC | 395 | 5700398554097 | 4.458 | 4.365 | 162 | 401 | 172 | MM | 9.8076 | 9.603 | 6.378 | 15.7874 | 6.7717 | 4SE
96547460 | Top intermediate chamber cpl. /spare | CRKIT | SC | 129 | 5700398554103 | 0.19 | 0.165 | 151 | 216 | 30 | MM | 0.418 | 0.363 | 5.9449 | 8.5039 | 1.1811 | 4SE
96547461 | BULK - Airscrew cpl. 1/2" RG. | MUCKT | SC | 148 | 5700398554110 | 0.299 | 0.054 | 131 | 160 | 32 | MM | 0.6578 | 0.1188 | 5.1575 | 6.2992 | 1.2598 | 4SE
96547462 | Bulk - Impeller CR | CRSKT | SC | 643 | 5700398554127 | 2.218 | 2.114 | 190 | 188 | 106 | MM | 4.8796 | 4.6508 | 7.4803 | 7.4016 | 4.1732 | 4SE
96547464 | Outer sleeve | CRKIT | SC | 234 | 5700398554141 | 0 | 0 | 14 | 14 | 4 | CM | 0 | 0 | 5.5118 | 5.5118 | 1.5748 | 4SE
96547465 | Priming valve cpl. /spare | CRKIT | SC | 63 | 5700398554158 | 0.092 | 0.092 | 126 | 162 | 30 | MM | 0.2024 | 0.2024 | 4.9606 | 6.378 | 1.1811 | 4SE
96547472 | Kit, Corrugated spring spec.H.P. | CRKIT | SC | 558 | 5700398554332 | 0.151 | 0.051 | 227 | 226 | 25 | MM | 0.3322 | 0.1122 | 8.937 | 8.8976 | 0.98425 | 4SE
96547479 | Outer sleeve (l=115mm) 1.5mm | CRKIT | SC | 213 | 5700398554400 | 1.6 | 1.467 | 190 | 190 | 190 | MM | 3.52 | 3.2274 | 7.4803 | 7.4803 | 7.4803 | 4SE
96547512 | BULK - Intermediate chamber cpl. | CRMKT | SC | 812 | 5700398555315 | 4.416 | 4.416 | 401 | 160 | 167 | MM | 9.7152 | 9.7152 | 15.7874 | 6.2992 | 6.5748 | 4SE
96547575 | Shaft UP /spare | UPKIT | SA | 116 | 5700398556190 | 0.26 | 0.138 | 8.3 | 1.2 | 1.2 | CM | 0.572 | 0.3036 | 3.2677 | 0.47244 | 0.47244 | 4SE
96547581 | Bulk, Countersunk screw M4x6 | MUCKT | SC | 43 | 5700398556107 | 0.001 | 0.001 | 1 | 0.5 | 0.5 | CM | 0.0022 | 0.0022 | 0.3937 | 0.19685 | 0.19685 | 4SE
96547586 | Bulk - O-ring EPDM 44,45X3,53 WRC | MUCKT | SC | 254 | 5700398556251 | 0.11 | 0.066 | 150 | 99 | 106 | MM | 0.242 | 0.1452 | 5.9055 | 3.8976 | 4.1732 | 4SE
96547589 | Bulk - O-ring EPDM 225X4 WRC | MUCKT | SC | 445 | 5700398556305 | 0.191 | 0.11 | 101 | 150 | 106 | MM | 0.4202 | 0.242 | 3.9764 | 5.9055 | 4.1732 | 4SE
96547595 | Bulk - O-ring FKM 44,45X3,53 | MUCKT | SC | 289 | 5700398556367 | 0.05 | 0.05 | 220 | 150 | 20 | MM | 0.11 | 0.11 | 8.6614 | 5.9055 | 0.7874 | 4SE
96547597 | Cotter pin D2.0x20 Titan /spare | CRTKT | SC | 71 | 5700398556381 | 0.002 | 0.002 | 160 | 130 | 10 | MM | 0.0044 | 0.0044 | 6.2992 | 5.1181 | 0.3937 | 4SE
96547599 | Bulk-Impeller, CR3, Qty. 24 of 96433168 | CRSKT | SC | 346 | 5700398556404 | 0.978 | 0.85 | 191 | 196 | 103 | MM | 2.1516 | 1.87 | 7.5197 | 7.7165 | 4.0551 | 4SE
96547601 | Bulk - Impeller N CRS | CRSKT | SC | 417 | 5700398556527 | 1.013 | 0.909 | 189 | 190 | 103 | MM | 2.2286 | 1.9998 | 7.4409 | 7.4803 | 4.0551 | 4SE
96547603 | BULK - Neck ring, PTFE (Pk 24) | MUCKT | SC | 162 | 5700398556534 | 0.128 | 0.053 | 148 | 99 | 106 | MM | 0.2816 | 0.1166 | 5.8268 | 3.8976 | 4.1732 | 4SE
96547610 | BULK - Gasket, K D56/D40X2 | SMEKT | SB | 100 | 5700398556466 | 0.05 | 0.03 | 158 | 135 | 35 | MM | 0.11 | 0.066 | 6.2205 | 5.315 | 1.378 | 4SE
96547614 | BULK - Nut for split cone M15x1 Li | LUPKT | SB | 192 | 5700398556725 | 0.072 | 0.011 | 152 | 96 | 22 | MM | 0.1584 | 0.0242 | 5.9843 | 3.7795 | 0.86614 | 4SE
96547648 | Bulk - Impeller CR5 24 pcs | CRSKT | SC | 544 | 5700398557357 | 1.62 | 1.516 | 193 | 188 | 103 | MM | 3.564 | 3.3352 | 7.5984 | 7.4016 | 4.0551 | 4SE
96547649 | Bearing ring, mach. /spare | CRSKT | SC | 85 | 5700398557364 | 0.108 | 0.108 | 82 | 129 | 15 | MM | 0.2376 | 0.2376 | 3.2283 | 5.0787 | 0.59055 | 4SE
96547650 | Bulk, Impeller N CRS | CRSKT | SC | 600 | 5700398557371 | 1.61 | 1.536 | 188 | 193 | 106 | MM | 3.542 | 3.3792 | 7.4016 | 7.5984 | 4.1732 | 4SE
96547651 | BULK - Chamber cpl. | CRSKT | SC | 579 | 5700398557388 | 5.579 | 5.318 | 377 | 251 | 187 | MM | 12.2738 | 11.6996 | 14.8425 | 9.8819 | 7.3622 | 4SE
96547652 | BULK- Chamber w. bearing (SIC), CR,CRI 5 | CRSKT | SC | 978 | 5700398557395 | 5.872 | 5.611 | 250 | 373 | 187 | MM | 12.9184 | 12.3442 | 9.8425 | 14.685 | 7.3622 | 4SE
96547653 | BULK -Chamber N with bearing (SIC), cpl. | CRMKT | SC | 466 | 5700398557401 | 1.383 | 1.135 | 191 | 188 | 190 | MM | 3.0426 | 2.497 | 7.5197 | 7.4016 | 7.4803 | 4SE
96547656 | Bulk - O-ring EPDM 137,5X3,3 WRC NSF | MUCKT | SC | 529 | 5700398557432 | 0.149 | 0.147 | 227 | 254 | 30 | MM | 0.3278 | 0.3234 | 8.937 | 10 | 1.1811 | 4SE
96547657 | Bulk - O-ring FKM 137,5X3,3 | MUCKT | SC | 1023 | 5700398557449 | 0.306 | 0.12 | 98 | 150 | 106 | MM | 0.6732 | 0.264 | 3.8583 | 5.9055 | 4.1732 | 4SE
96547658 | BULK - Guide vane, upper, cpl. | CRSKT | SC | 311 | 5700398557456 | 1.086 | 0.94 | 188 | 190 | 190 | MM | 2.3892 | 2.068 | 7.4016 | 7.4803 | 7.4803 | 4SE
96547659 | BULK - Guide vane, upper, cpl. | CRSKT | SC | 339 | 5700398557463 | 1.013 | 0.913 | 194 | 190 | 187 | MM | 2.2286 | 2.0086 | 7.6378 | 7.4803 | 7.3622 | 4SE
96547660 | BULK - Chamber with bearing (SIC), cpl. | CRSKT | SC | 1066 | 5700398557470 | 4.79 | 4.558 | 254 | 373 | 190 | MM | 10.538 | 10.0276 | 10 | 14.685 | 7.4803 | 4SE
96547662 | BULK - 10 x 96439480 Chamber cpl. | CRSKT | SC | 311 | 5700398557494 | 1.848 | 1.848 | 199 | 188 | 187 | MM | 4.0656 | 4.0656 | 7.8346 | 7.4016 | 7.3622 | 4SE
96547663 | BULK - Chamber N cpl. | CRSKT | SC | 594 | 5700398557500 | 1.853 | 1.853 | 185 | 188 | 192 | MM | 4.0766 | 4.0766 | 7.2835 | 7.4016 | 7.5591 | 4SE
96547664 | Corrugated spring /spare | CRSKT | SC | 43 | 5700398557517 | 0.071 | 0.071 | 227 | 226 | 12 | MM | 0.1562 | 0.1562 | 8.937 | 8.8976 | 0.47244 | 4SE
96547665 | Bulk - Impeller CR, CRI 1 | CRSKT | SC | 213 | 5700398557524 | 1.04 | 0.785 | 195 | 188 | 103 | MM | 2.288 | 1.727 | 7.6772 | 7.4016 | 4.0551 | 4SE
96547666 | Bulk (24 PC) - Impeller N CRS | CRSKT | SC | 241 | 5700398557531 | 1.031 | 0.927 | 188 | 188 | 103 | MM | 2.2682 | 2.0394 | 7.4016 | 7.4016 | 4.0551 | 4SE
96547669 | BULK - Guide vane, upper, cpl. | CRSKT | SC | 311 | 5700398557562 | 0.988 | 0.86 | 190 | 190 | 190 | MM | 2.1736 | 1.892 | 7.4803 | 7.4803 | 7.4803 | 4SE
96547670 | Base, PJE, machined /spare | CRMKT | SC | 1292 | 5700398557579 | 5.407 | 5.407 | 373 | 256 | 192 | MM | 11.8954 | 11.8954 | 14.685 | 10.0787 | 7.5591 | 4SE
96547671 | Spare, SNAP RING | CRSKT | SC | 43 | 5700398557586 | 0.055 | 0.055 | 132 | 160 | 12 | MM | 0.121 | 0.121 | 5.1969 | 6.2992 | 0.47244 | 4SE
96547673 | Base N, DN40, machined /spare | CRMKT | SC | 1596 | 5700398557609 | 5.8 | 5.8 | 29 | 20 | 10 | CM | 12.76 | 12.76 | 11.4173 | 7.874 | 3.937 | 4SE
96547680 | Spare, Impeller cpl. C1 | LUPKT | SB | 142 | 5700398557784 | 0.265 | 0.174 | 182 | 162 | 83 | MM | 0.583 | 0.3828 | 7.1654 | 6.378 | 3.2677 | 4SE
96547681 | Spare, Impeller cpl. A1 | LUPKT | SB | 128 | 5700398557791 | 0.236 | 0.096 | 184 | 160 | 83 | MM | 0.5192 | 0.2112 | 7.2441 | 6.2992 | 3.2677 | 4SE
96547682 | Spare, Impeller cpl. B3 | LUPKT | SB | 86 | 5700398557807 | 0.254 | 0.162 | 185 | 162 | 86 | MM | 0.5588 | 0.3564 | 7.2835 | 6.378 | 3.3858 | 4SE
96547683 | Spare, Impeller cpl. C5 | LUPKT | SB | 86 | 5700398557814 | 0.225 | 0.134 | 188 | 160 | 88 | MM | 0.495 | 0.2948 | 7.4016 | 6.2992 | 3.4646 | 4SE
96547684 | Spare, Impeller cpl. A4 | LUPKT | SB | 142 | 5700398557821 | 0.28 | 0.02 | 184 | 160 | 83 | MM | 0.616 | 0.044 | 7.2441 | 6.2992 | 3.2677 | 4SE
96547685 | Spare,Impeller cpl. B4 TP50-180/50-240/2 | LUPKT | SB | 142 | 5700398557838 | 0.302 | 0.21 | 185 | 157 | 83 | MM | 0.6644 | 0.462 | 7.2835 | 6.1811 | 3.2677 | 4SE
96547687 | Spare, Impeller cpl. D5 | LUPKT | SB | 119 | 5700398557845 | 0.211 | 0.119 | 184 | 162 | 83 | MM | 0.4642 | 0.2618 | 7.2441 | 6.378 | 3.2677 | 4SE
96547694 | Kit, capacitor 6µF | MIAC2 | SB | 198 | 5700398558132 | 0.219 | 0.219 | 189 | 157 | 86 | MM | 0.4818 | 0.4818 | 7.4409 | 6.1811 | 3.3858 | 4SE
96547696 | Kit, capacitor 16µF | MIAC2 | SB | 269 | 5700398558149 | 0.22 | 0.22 | 150 | 90 | 100 | MM | 0.484 | 0.484 | 5.9055 | 3.5433 | 3.937 | 4SE
96547710 | Spare, Impeller cpl. D1 | LUPKT | SB | 170 | 5700398558194 | 0.281 | 0.19 | 159 | 185 | 86 | MM | 0.6182 | 0.418 | 6.2598 | 7.2835 | 3.3858 | 4SE
96547711 | Spare, Impeller cpl. C4 | LUPKT | SB | 100 | 5700398558200 | 0.472 | 0.322 | 348 | 178 | 93 | MM | 1.0384 | 0.7084 | 13.7008 | 7.0079 | 3.6614 | 4SE
96547713 | BULK - Split cone nut M19x1 left | LUPKT | SB | 156 | 5700398558620 | 0.01 | 0.01 | 150 | 100 | 40 | MM | 0.022 | 0.022 | 5.9055 | 3.937 | 1.5748 | 4SE
96547721 | Spare, Impeller cpl. D2 machined | LUPKT | SB | 177 | 5700398558729 | 0.637 | 0.447 | 345 | 175 | 91 | MM | 1.4014 | 0.9834 | 13.5827 | 6.8898 | 3.5827 | 4SE
96547722 | BULK - Gasket nova press 200 85X49X2 | UPSKT | SA | 98 | 5700398558736 | 0.038 | 0.038 | 161 | 119 | 17 | MM | 0.0836 | 0.0836 | 6.3386 | 4.685 | 0.66929 | 4SE
96547723 | BULK - Gasket 40 PN10 D92/D49x2 | SUCKT | SD | 73 | 5700398558743 | 0.059 | 0.034 | 151 | 216 | 12 | MM | 0.1298 | 0.0748 | 5.9449 | 8.5039 | 0.47244 | 4SE
96547725 | BULK - Gasket 50 PN10 D107/D61x2 | MISKT | SD | 86 | 5700398558767 | 0.052 | 0.042 | 143 | 150 | 17 | MM | 0.1144 | 0.0924 | 5.6299 | 5.9055 | 0.66929 | 4SE
96547727 | BULK - Gasket 65 PN 6 D115/D77X2 | MISKT | SD | 93 | 5700398558781 | 0.06 | 0.06 | 220 | 150 | 20 | MM | 0.132 | 0.132 | 8.6614 | 5.9055 | 0.7874 | 4SE
96547728 | BULK - Gasket 65 PN40 D127/D77x2 | MISKT | SD | 101 | 5700398558798 | 0.062 | 0.054 | 154 | 142 | 12 | MM | 0.1364 | 0.1188 | 6.063 | 5.5906 | 0.47244 | 4SE
96547729 | BULK - Gasket 80 PN 6 DN132/DN90X2 | LUPKT | SB | 185 | 5700398558804 | 0.06 | 0.06 | 160 | 260 | 10 | MM | 0.132 | 0.132 | 6.2992 | 10.2362 | 0.3937 | 4SE
96547742 | BULK - 25pcs. Gasket DN80 D142/d90x2 | HYKIT | SB | 779 | 5700398559139 | 1.082 | 1.082 | 350 | 295 | 83 | MM | 2.3804 | 2.3804 | 13.7795 | 11.6142 | 3.2677 | 4SE
96547744 | Shaft with rotor LAUP MK2 D23 CLADDED | LUPKT | SB | 361 | 5700398559160 | 0 | 0 | 0 | 0 | 0 |  | 0 | 0 |  |  |  | 4SE
96547745 | Speed plug 3phs 3speed 3x230/400V /spare | SMEKT | SB | 86 | 5700398559191 | 0.173 | 0.089 | 158 | 185 | 83 | MM | 0.3806 | 0.1958 | 6.2205 | 7.2835 | 3.2677 | 4SE
96547746 | Speed plug 3speed 1x115/230V /spare | SMEKT | SB | 86 | 5700398559610 | 0.172 | 0.172 | 184 | 157 | 83 | MM | 0.3784 | 0.3784 | 7.2441 | 6.1811 | 3.2677 | 4SE
96547749 | Spare, Impeller cpl. E5 | UPKIT | SA | 78 | 5700398559689 | 0.27 | 0.178 | 189 | 162 | 91 | MM | 0.594 | 0.3916 | 7.4409 | 6.378 | 3.5827 | 4SE
96547756 | Spacer ring for nut /spare | CPKIT | SC | 176 | 5700398559351 | 0.01 | 0.01 | 2.4 | 2.4 | 0.6 | CM | 0.022 | 0.022 | 0.94488 | 0.94488 | 0.23622 | 4SE
96547758 | Tungsten carbide bot. bearing /spare | CPKIT | SC | 515 | 5700398559375 | 0.115 | 0.115 | 2.8 | 2.8 | 2.8 | CM | 0.253 | 0.253 | 1.1024 | 1.1024 | 1.1024 | 4SE
96547766 | Suction chamber /spare | CPKIT | SC | 1250 | 5700398559450 | 0.5 | 0.4 | 22.8 | 22.8 | 14.5 | CM | 1.1 | 0.88 | 8.9764 | 8.9764 | 5.7087 | 4SE
96547767 | Intermediate bearing, vulc. /spare | CPKIT | SC | 85 | 5700398559467 | 0.001 | 0.001 | 77 | 89 | 25 | MM | 0.0022 | 0.0022 | 3.0315 | 3.5039 | 0.98425 | 4SE
96547772 | Top intermediate bearing, vulc. /spare | CPKIT | SC | 135 | 5700398559511 | 0.5 | 0.4 | 3 | 3 | 1 | CM | 1.1 | 0.88 | 1.1811 | 1.1811 | 0.3937 | 4SE
96547774 | Threaded socket width 10XM6 /spare | CPKIT | SC | 43 | 5700398559535 | 0.01 | 0.01 | 1 | 1 | 1.5 | CM | 0.022 | 0.022 | 0.3937 | 0.3937 | 0.59055 | 4SE
96547778 | Spare - Valve cone, vulcanized 1" | CPKIT | SC | 176 | 5700398559597 | 0.052 | 0.035 | 137 | 162 | 25 | MM | 0.1144 | 0.077 | 5.3937 | 6.378 | 0.98425 | 4SE
96547791 | Shaft TP machined MK2 /spare | LUPKT | SB | 220 | 5700398559818 | 0.246 | 0.218 | 90 | 180 | 60 | MM | 0.5412 | 0.4796 | 3.5433 | 7.0866 | 2.3622 | 4SE
96547792 | Shaft LAUPT MK2 /spare | LUPKT | SB | 135 | 5700398559825 | 0.219 | 0.219 | 90 | 180 | 60 | MM | 0.4818 | 0.4818 | 3.5433 | 7.0866 | 2.3622 | 4SE
96547793 | Shaft TP D16 BEA A=36 B=12,7 H9 /spare | LUPKT | SB | 242 | 5700398559832 | 0.211 | 0.211 | 183 | 89 | 60 | MM | 0.4642 | 0.4642 | 7.2047 | 3.5039 | 2.3622 | 4SE
96547794 | Bulk - Split cone nut M19x1 UP | LUPKT | SB | 255 | 5700398559849 | 0.071 | 0.069 | 108 | 150 | 35 | MM | 0.1562 | 0.1518 | 4.252 | 5.9055 | 1.378 | 4SE
96547795 | BULK - Split cone M19x1L | LUPKT | SB | 195 | 5700398559856 | 0.226 | 0.226 | 186 | 160 | 83 | MM | 0.4972 | 0.4972 | 7.3228 | 6.2992 | 3.2677 | 4SE
96547796 | BULK - Split cone M15x1L | LUPKT | SB | 72 | 5700398559863 | 0.092 | 0.08 | 175 | 135 | 75 | MM | 0.2024 | 0.176 | 6.8898 | 5.315 | 2.9528 | 4SE
96547797 | BULK - Split cone M15x1L | LUPKT | SB | 220 | 5700398559870 | 0.164 | 0.164 | 166 | 183 | 83 | MM | 0.3608 | 0.3608 | 6.5354 | 7.2047 | 3.2677 | 4SE
96547846 | Kit, Capacitor cpl. 8uF | MIAC2 | SB | 149 | 5700398562429 | 0.224 | 0.133 | 187 | 160 | 88 | MM | 0.4928 | 0.2926 | 7.3622 | 6.2992 | 3.4646 | 4SE
96547849 | Kit, Capacitor 10µF | MIAC2 | SB | 119 | 5700398562450 | 0.204 | 0.113 | 184 | 160 | 83 | MM | 0.4488 | 0.2486 | 7.2441 | 6.2992 | 3.2677 | 4SE
96547850 | Kit, Capacitor cpl. 12µF | MIAC2 | SB | 151 | 5700398562467 | 0.244 | 0.084 | 187 | 160 | 86 | MM | 0.5368 | 0.1848 | 7.3622 | 6.2992 | 3.3858 | 4SE
96547851 | Kit, Capacitor cpl. 25uF | MIAC2 | SB | 170 | 5700398562474 | 0.256 | 0.156 | 184 | 160 | 86 | MM | 0.5632 | 0.3432 | 7.2441 | 6.2992 | 3.3858 | 4SE
96547852 | Kit, Capacitor cpl. 30µF | MIAC2 | SB | 214 | 5700398562498 | 0.298 | 0.298 | 185 | 157 | 81 | MM | 0.6556 | 0.6556 | 7.2835 | 6.1811 | 3.189 | 4SE
96547856 | Spare, Impeller cpl. E1 machined intake | LUPKT | SB | 162 | 5700398562641 | 0.315 | 0.177 | 185 | 185 | 97 | MM | 0.693 | 0.3894 | 7.2835 | 7.2835 | 3.8189 | 4SE
96547858 | Spare, Impeller cpl. E2 machined intake | SMEKT | SB | 579 | 5700398562672 | 0.758 | 0.502 | 348 | 300 | 86 | MM | 1.6676 | 1.1044 | 13.7008 | 11.811 | 3.3858 | 4SE
96547859 | Spare, Impeller cpl. F1 machined intake | LUPKT | SB | 170 | 5700398562702 | 0.391 | 0.3 | 185 | 157 | 81 | MM | 0.8602 | 0.66 | 7.2835 | 6.1811 | 3.189 | 4SE
96547860 | Spare, Impeller cpl. G3 machined intake | LUPKT | SB | 812 | 5700398562719 | 0.759 | 0.503 | 296 | 350 | 93 | MM | 1.6698 | 1.1066 | 11.6535 | 13.7795 | 3.6614 | 4SE
96548061 | Kit, Bearing LACR | CRKIT | SC | 2576 | 5700398581543 | 0.472 | 0.336 | 185 | 185 | 97 | MM | 1.0384 | 0.7392 | 7.2835 | 7.2835 | 3.8189 | 4SE
96548062 | Kit, Bearing for bear.flange CR/N 32-90 | CRKIT | SC | 453 | 5700398581567 | 1.44 | 1.44 | 330 | 290 | 600 | MM | 3.168 | 3.168 | 12.9921 | 11.4173 | 23.622 | 4SE
96548063 | Kit, Bearing LACR | CRKIT | SC | 296 | 5700398581574 | 0.542 | 0.542 | 0 | 0 | 0 |  | 1.1924 | 1.1924 |  |  |  | 4SE
96548064 | Strainer Unilift KP150/250 /spare | KPKIT | SA | 305 | 5700398581604 | 0.351 | 0.191 | 201 | 198 | 98 | MM | 0.7722 | 0.4202 | 7.9134 | 7.7953 | 3.8583 | 4SE
96548066 | Strainer Unilift KP350 / spare | KPKIT | SA | 56 | 5700398581826 | 0.394 | 0.083 | 199 | 188 | 101 | MM | 0.8668 | 0.1826 | 7.8346 | 7.4016 | 3.9764 | 4SE
96548067 | Pump housing cpl. Unilift KP150/250 /sp | KPKIT | SA | 374 | 5700398581833 | 0.375 | 0.064 | 198 | 188 | 101 | MM | 0.825 | 0.1408 | 7.7953 | 7.4016 | 3.9764 | 4SE
96548083 | Pump housing, lower /spare | APKIT | SD | 250 | 5700398581956 | 0.643 | 0.439 | 298 | 335 | 76 | MM | 1.4146 | 0.9658 | 11.7323 | 13.189 | 2.9921 | 4SE
96548084 | Pump housing, lower /spare | APKIT | SD | 244 | 5700398581963 | 0.554 | 0.554 | 335 | 295 | 68 | MM | 1.2188 | 1.2188 | 13.189 | 11.6142 | 2.6772 | 4SE
96548085 | Pump housing, lower /spare | APKIT | SD | 286 | 5700398581970 | 0.878 | 0.566 | 297 | 338 | 68 | MM | 1.9316 | 1.2452 | 11.6929 | 13.3071 | 2.6772 | 4SE
96548086 | Strainer AP12.40 /spare | APKIT | SD | 120 | 5700398581987 | 0.785 | 0.473 | 337 | 292 | 70 | MM | 1.727 | 1.0406 | 13.2677 | 11.4961 | 2.7559 | 4SE
96548087 | Kit, Cable No plug 5m, AP | APKIT | SD | 458 | 5700398581994 | 0.722 | 0.618 | 190 | 196 | 103 | MM | 1.5884 | 1.3596 | 7.4803 | 7.7165 | 4.0551 | 4SE
96548093 | Lower pumphousing D50mm /spare | APKIT | SD | 157 | 5700398582052 | 0.4 | 0.088 | 198 | 188 | 101 | MM | 0.88 | 0.1936 | 7.7953 | 7.4016 | 3.9764 | 4SE
96548095 | Spring /spare | APKIT | SD | 73 | 5700398582090 | 0.093 | 0.093 | 184 | 94 | 60 | MM | 0.2046 | 0.2046 | 7.2441 | 3.7008 | 2.3622 | 4SE
96548096 | Kit, Cable 3x1 w. lev. cpl. 5m schuko | APKIT | SD | 500 | 5700398582106 | 1 | 1 | 309 | 282 | 60 | MM | 2.2 | 2.2 | 12.1654 | 11.1024 | 2.3622 | 4SE
96548098 | Cable 4x1 cpl. 5m no plug | WLCKT | SD | 514 | 5700398582120 | 1.28 | 1.28 | 0 | 0 | 6 | CM | 2.816 | 2.816 | 0 | 0 | 2.3622 | 4SE
96548100 | Kit, Cable 4G1.0 No plug 10m | APKIT | SD | 342 | 5700398582144 | 1.617 | 1.483 | 201 | 190 | 197 | MM | 3.5574 | 3.2626 | 7.9134 | 7.4803 | 7.7559 | 4SE
96548101 | Level switch cpl. 0.7m /spare | APKIT | SD | 335 | 5700398582168 | 0.375 | 0.143 | 195 | 188 | 101 | MM | 0.825 | 0.3146 | 7.6772 | 7.4016 | 3.9764 | 4SE
96548102 | Corrugated spring D31.5/d24.5x0.5 /spare | APKIT | SD | 44 | 5700398582182 | 0.05 | 0.05 | 181 | 94 | 60 | MM | 0.11 | 0.11 | 7.126 | 3.7008 | 2.3622 | 4SE
96548353 | Shaft seal BAQV GG D28/spare | SUSKT | SD | 292 | 5700398590453 | 0.14 | 0.112 | 141 | 203 | 50 | MM | 0.308 | 0.2464 | 5.5512 | 7.9921 | 1.9685 | 4SE
96548355 | Spare, shaft seal DAQF GG K D28 | SUSKT | SD | 2160 | 5700398590477 | 0.203 | 0.155 | 136 | 201 | 45 | MM | 0.4466 | 0.341 | 5.3543 | 7.9134 | 1.7717 | 4SE
96548357 | Shaft seal BAQV GG D38/spare | SUSKT | SD | 529 | 5700398590491 | 0.19 | 0.15 | 140 | 203 | 60 | MM | 0.418 | 0.33 | 5.5118 | 7.9921 | 2.3622 | 4SE
96548359 | Spare, shaft seal DAQF GG K D38 | SUSKT | SD | 2630 | 5700398590514 | 0.298 | 0.033 | 138 | 203 | 58 | MM | 0.6556 | 0.0726 | 5.4331 | 7.9921 | 2.2835 | 4SE
96548405 | Spare, Impeller cpl. LM 40-200/191 | LNKIT | SB | 1135 | 5700398592105 | 1.28 | 1.271 | 358 | 297 | 83 | MM | 2.816 | 2.7962 | 14.0945 | 11.6929 | 3.2677 | 4SE
96548462 | Spare, Impeller cpl. LP 65-125/128 | LNKIT | SB | 1135 | 5700398593348 | 0.895 | 0.895 | 297 | 348 | 91 | MM | 1.969 | 1.969 | 11.6929 | 13.7008 | 3.5827 | 4SE
96548463 | Spare, Impeller LP65-125/117 balanced | LNKIT | SB | 1347 | 5700398593355 | 0.796 | 0.796 | 297 | 348 | 83 | MM | 1.7512 | 1.7512 | 11.6929 | 13.7008 | 3.2677 | 4SE
96548464 | BULK - Air vent screw 1/4"BSP | LNKIT | SB | 193 | 5700398593362 | 0.133 | 0.106 | 139 | 206 | 17 | MM | 0.2926 | 0.2332 | 5.4724 | 8.1102 | 0.66929 | 4SE
96548868 | Spare, Impeller PO42 GG20 | GLKIT | SC | 1716 | 5700398608509 | 2.2 | 2.187 | 0 | 0 | 0 |  | 4.84 | 4.8114 |  |  |  | 4SE
96548871 | Spare, Impeller PO23 BL GG25 | GLKIT | SC | 311 | 5700398608547 | 0.884 | 0.884 | 0 | 0 | 0 |  | 1.9448 | 1.9448 |  |  |  | 4SE
96549051 | Spare, Motor stool cat. CHI MG80/100 | CHIKT | SC | 254 | 5700398611691 | 0.801 | 0.801 | 292 | 335 | 68 | MM | 1.7622 | 1.7622 | 11.4961 | 13.189 | 2.6772 | 4SE
96549052 | Spare, Motor stool cat. CHI MG71/80 | CHIKT | SC | 191 | 5700398611707 | 0.901 | 0.901 | 293 | 335 | 70 | MM | 1.9822 | 1.9822 | 11.5354 | 13.189 | 2.7559 | 4SE
96549053 | Spare, Impeller cpl. D130 CHI | CHIKT | SC | 289 | 5700398611813 | 0.287 | 0.259 | 226 | 226 | 17 | MM | 0.6314 | 0.5698 | 8.8976 | 8.8976 | 0.66929 | 4SE
96549054 | Strap cpl. Dull /spare | CHIKT | SC | 213 | 5700398611820 | 0.602 | 0.398 | 336 | 292 | 70 | MM | 1.3244 | 0.8756 | 13.2283 | 11.4961 | 2.7559 | 4SE
96549055 | Spare, Cover plate CHI/E 8/12 | CHIKT | SC | 155 | 5700398611837 | 0.681 | 0.681 | 338 | 295 | 73 | MM | 1.4982 | 1.4982 | 13.3071 | 11.6142 | 2.874 | 4SE
96549056 | Pump sleeve cpl. CHI8/12 1 1/2" Dull /sp | CHIKT | SC | 1625 | 5700398611844 | 1.601 | 1.601 | 251 | 373 | 370 | MM | 3.5222 | 3.5222 | 9.8819 | 14.685 | 14.5669 | 4SE
96549057 | Spare, Cover plate CHI/E 2/4 | CHIKT | SC | 129 | 5700398611851 | 0.659 | 0.525 | 200 | 193 | 187 | MM | 1.4498 | 1.155 | 7.874 | 7.5984 | 7.3622 | 4SE
96549058 | Pump sleeve cpl. CP CHI2 1" Dull /spare | CHIKT | SC | 1531 | 5700398611868 | 1.457 | 1.022 | 372 | 254 | 368 | MM | 3.2054 | 2.2484 | 14.6457 | 10 | 14.4882 | 4SE
96549059 | Pump sleeve cpl. CHI4 1 1/4" Dull /spare | CHIKT | SC | 711 | 5700398611875 | 1.522 | 1.087 | 372 | 259 | 365 | MM | 3.3484 | 2.3914 | 14.6457 | 10.1969 | 14.3701 | 4SE
96549060 | MG8 STA IN HOUSE CPL. 23/4-2 CHI /spare | CHIKT | SC | 1235 | 5700398611882 | 5.6 | 5.6 | 380 | 250 | 190 | MM | 12.32 | 12.32 | 14.9606 | 9.8425 | 7.4803 | 4SE
96549061 | MG71 STA. IN HOUSE CPL 2/346-2 CHI /spar | CHIKT | SC | 1376 | 5700398611899 | 4.5 | 3.9 | 18 | 14 | 15.5 | CM | 9.9 | 8.58 | 7.0866 | 5.5118 | 6.1024 | 4SE
96549063 | Kit, Shaft seal Type B AQEGG | LNKIT | SB | 1455 | 5700398611912 | 0.14 | 0.14 | 6.5 | 6.3 | 6.3 | CM | 0.308 | 0.308 | 2.5591 | 2.4803 | 2.4803 | 4SE
96549067 | Shaft seal type B AQVGG X 38 | SICKT | SB | 764 | 5700398611950 | 0.186 | 0.186 | 0 | 0 | 0 |  | 0.4092 | 0.4092 |  |  |  | 4SE
96549068 | Kit, Shaft seal type D AQMGG X 48 | SICKT | SB | 5533 | 5700398611967 | 0.4 | 0.2 | 0 | 0 | 0 |  | 0.88 | 0.44 |  |  |  | 4SE
96549069 | Kit, Shaft seal type B QQVGG X 48 | LNKIT | SB | 1684 | 5700398611974 | 0.204 | 0.204 | 216 | 146 | 37 | MM | 0.4488 | 0.4488 | 8.5039 | 5.748 | 1.4567 | 4SE
96549070 | Kit, Shaft seal type A QAEGG K 48 | SICKT | SB | 13238 | 5700398611981 | 0.25 | 0.25 | 0 | 0 | 0 |  | 0.55 | 0.55 |  |  |  | 4SE
96549073 | Kit, Shaft seal type B QQVGG | LNKIT | SB | 2781 | 5700398612216 | 0.233 | 0.233 | 84 | 81 | 78 | MM | 0.5126 | 0.5126 | 3.3071 | 3.189 | 3.0709 | 4SE
96549077 | BULK - O-ring D174x3 | MUCKT | SC | 260 | 5700398612261 | 0.013 | 0.013 | 2.3 | 2.3 | 0.2 | CM | 0.0286 | 0.0286 | 0.90551 | 0.90551 | 0.07874 | 4SE
96549078 | Kit, Shaft seal D20mm cpl. M6S11/20-00 | LNKIT | SB | 1470 | 5700398612278 | 0.025 | 0.025 | 6 | 6 | 8.5 | CM | 0.055 | 0.055 | 2.3622 | 2.3622 | 3.3465 | 4SE
96549147 | Kit, Shaft seal D50/45 right DAQEGG | LNKIT | SB | 2845 | 5700398615330 | 0.409 | 0.031 | 225 | 229 | 55 | MM | 0.8998 | 0.0682 | 8.8583 | 9.0157 | 2.1654 | 4SE
96549151 | Shaft sleeve D50/45x35 /spare | LNKIT | SB | 1148 | 5700398615378 | 0.511 | 0.511 | 107 | 142 | 65 | MM | 1.1242 | 1.1242 | 4.2126 | 5.5906 | 2.5591 | 4SE
96549153 | Shaft sleeve 45x35DUx78 /spare | LNKIT | SB | 1227 | 5700398615392 | 0.377 | 0.072 | 94 | 127 | 53 | MM | 0.8294 | 0.1584 | 3.7008 | 5 | 2.0866 | 4SE
96549156 | Distributing cup-GLRD CLM 16BAR /spare | LNKIT | SB | 1085 | 5700398615521 | 0.255 | 0.255 | 6.3 | 6.3 | 4 | CM | 0.561 | 0.561 | 2.4803 | 2.4803 | 1.5748 | 4SE
96549159 | Spare, Ball bearing 6307.2Z.C3 | SUCKT | SD | 358 | 5700398615576 | 0.474 | 0.474 | 84 | 86 | 27 | MM | 1.0428 | 1.0428 | 3.3071 | 3.3858 | 1.063 | 4SE
96549164 | Gasket 180/170x2.0 asbestosfree | SICKT | SB | 164 | 5700398615729 | 0.009 | 0.009 | 18 | 18 | 0.2 | CM | 0.0198 | 0.0198 | 7.0866 | 7.0866 | 0.07874 | 4SE
96549172 | Guide sleeve D25/20x65 /spare | LNKIT | SB | 1319 | 5700398615859 | 0.089 | 0.089 | 161 | 99 | 30 | MM | 0.1958 | 0.1958 | 6.3386 | 3.8976 | 1.1811 | 4SE
96549176 | Guide sleeve 48/40x30x84 1.4057 /spare | LNKIT | SB | 759 | 5700398615903 | 0.41 | 0.41 | 8.5 | 4.5 | 4.5 | CM | 0.902 | 0.902 | 3.3465 | 1.7717 | 1.7717 | 4SE
96549178 | Kit, Shaft Seal DAQMGG | LNKIT | SB | 6148 | 5700398615927 | 0.29 | 0.29 | 8.5 | 6 | 6 | CM | 0.638 | 0.638 | 3.3465 | 2.3622 | 2.3622 | 4SE
96549180 | Kit, Shaft seal cpl. D50 BAQ1VGG 10BAR | LNKIT | SB | 2559 | 5700398615941 | 0.291 | 0.291 | 83 | 81 | 83 | MM | 0.6402 | 0.6402 | 3.2677 | 3.189 | 3.2677 | 4SE
96549187 | Bulk - O-ring 76x3 | MUCKT | SC | 466 | 5700398616214 | 0.5 | 0.001 | 0.3 | 8.2 | 8.2 | CM | 1.1 | 0.0022 | 0.11811 | 3.2283 | 3.2283 | 4SE
96549189 | Bulk - O-ring 30x2 | MUCKT | SC | 135 | 5700398616245 | 0.5 | 0.014 | 0.2 | 3 | 3 | CM | 1.1 | 0.0308 | 0.07874 | 1.1811 | 1.1811 | 4SE
96549201 | Bulk - O-ring 185x3 | MUCKT | SC | 148 | 5700398616269 | 0.05 | 0.01 | 217 | 150 | 20 | MM | 0.11 | 0.022 | 8.5433 | 5.9055 | 0.7874 | 4SE
96549203 | Bulk - O-ring 64x3 | MUCKT | SC | 430 | 5700398616283 | 0.5 | 0.001 | 0.2 | 2.5 | 2.5 | CM | 1.1 | 0.0022 | 0.07874 | 0.98425 | 0.98425 | 4SE
96549205 | Kit, Mech.seal 28 dia-H12,S7-left-hand | GLKIT | SC | 1412 | 5700398616306 | 0.365 | 0.365 | 178 | 178 | 103 | MM | 0.803 | 0.803 | 7.0079 | 7.0079 | 4.0551 | 4SE
96549206 | Kit, MECH.SEAL30 DIA,H 12,S7-LEFT-HAND | GLKIT | SC | 1390 | 5700398616313 | 0.22 | 0.22 | 63 | 63 | 91 | MM | 0.484 | 0.484 | 2.4803 | 2.4803 | 3.5827 | 4SE
96549210 | Flat packing 167x0.5-with web /spare | MUCKT | SC | 71 | 5700398616351 | 0.05 | 0.05 | 0.1 | 16.5 | 16.5 | CM | 0.11 | 0.11 | 0.03937 | 6.4961 | 6.4961 | 4SE
96549211 | Flat packing 200x1.0-with web-asbestos-f | MUCKT | SC | 155 | 5700398616368 | 0.05 | 0.05 | 0.1 | 16.5 | 16.5 | CM | 0.11 | 0.11 | 0.03937 | 6.4961 | 6.4961 | 4SE
96549232 | Bulk - O-ring 82x3 | MUCKT | SC | 423 | 5700398616771 | 0.037 | 0.015 | 149 | 216 | 35 | MM | 0.0814 | 0.033 | 5.8661 | 8.5039 | 1.378 | 4SE
96549233 | Spare, Groove bearing | MISKT | SD | 386 | 5700398616788 | 0.5 | 0.5 | 0 | 0 | 0 |  | 1.1 | 1.1 |  |  |  | 4SE
96549235 | Bulk - O-ring 25x3 | MUCKT | SC | 439 | 5700398616801 | 0.5 | 0.001 | 0.2 | 2.9 | 2.9 | CM | 1.1 | 0.0022 | 0.07874 | 1.1417 | 1.1417 | 4SE
96549246 | Bulk - Gasket D110/D103/0,25 CH | MUCKT | SC | 219 | 5700398617464 | 0.141 | 0.02 | 187 | 190 | 101 | MM | 0.3102 | 0.044 | 7.3622 | 7.4803 | 3.9764 | 4SE
96549274 | Shaft sleeve D25/18x51 /spare | LNKIT | SB | 410 | 5700398617754 | 0.094 | 0.094 | 34 | 63 | 27 | MM | 0.2068 | 0.2068 | 1.3386 | 2.4803 | 1.063 | 4SE
96549275 | Shaft sleeve 32x24DUx62 /spare | LNKIT | SB | 517 | 5700398617761 | 0.184 | 0.184 | 131 | 162 | 30 | MM | 0.4048 | 0.4048 | 5.1575 | 6.378 | 1.1811 | 4SE
96549277 | Bulk - O-ring EPDM 194x3 JP5/6 | MUCKT | SC | 176 | 5700398617785 | 0.255 | 0.209 | 241 | 185 | 48 | MM | 0.561 | 0.4598 | 9.4882 | 7.2835 | 1.8898 | 4SE
96549401 | Kit, pump head DME 60 PP/E/C/NPT | MDSKT | SF | 1271 | 5700398620136 | 0.954 | 0.954 | 192 | 193 | 190 | MM | 2.0988 | 2.0988 | 7.5591 | 7.5984 | 7.4803 | 4SE
96549402 | Kit, pump head DME 60 PP/V/C/NPT | MDSKT | SF | 1342 | 5700398620143 | 0.725 | 0.725 | 184 | 185 | 192 | MM | 1.595 | 1.595 | 7.2441 | 7.2835 | 7.5591 | 4SE
96549403 | Kit, pump head DME 60 PV/VC/NPT | MDSKT | SF | 2190 | 5700398620150 | 0.982 | 0.982 | 190 | 196 | 187 | MM | 2.1604 | 2.1604 | 7.4803 | 7.7165 | 7.3622 | 4SE
96549404 | Kit, pump head DME 60 SS/V/SS/NPT | MDSKT | SF | 3840 | 5700398620167 | 4.963 | 4.813 | 185 | 185 | 180 | MM | 10.9186 | 10.5886 | 7.2835 | 7.2835 | 7.0866 | 4SE
96549405 | Kit, pump head DME 60 PP/E/C spring/NPT | MDSKT | SF | 1342 | 5700398620174 | 0.722 | 0.722 | 195 | 188 | 187 | MM | 1.5884 | 1.5884 | 7.6772 | 7.4016 | 7.3622 | 4SE
96549406 | Kit, pump head DME 60 PP/V/C spring/NPT | MDSKT | SF | 1426 | 5700398620181 | 1.08 | 0.972 | 185 | 185 | 180 | MM | 2.376 | 2.1384 | 7.2835 | 7.2835 | 7.0866 | 4SE
96549407 | Kit, pump head DME 60 PV/V/C spring/NPT | MDSKT | SF | 2281 | 5700398620198 | 0.975 | 0.975 | 190 | 188 | 182 | MM | 2.145 | 2.145 | 7.4803 | 7.4016 | 7.1654 | 4SE
96549408 | Kit, pump head DME 60 SS/V/SS spring/NPT | MDSKT | SF | 3913 | 5700398620204 | 3.185 | 3.035 | 180 | 180 | 180 | MM | 7.007 | 6.677 | 7.0866 | 7.0866 | 7.0866 | 4SE
96549409 | Kit, pump head DME150 PP/E/C/NPT 0 | MDSKT | SF | 1604 | 5700398620716 | 0.888 | 0.888 | 189 | 196 | 187 | MM | 1.9536 | 1.9536 | 7.4409 | 7.7165 | 7.3622 | 4SE
96549431 | Kit, Pump head DME150 PP/V/C/NPT | MDSKT | SF | 1659 | 5700398620730 | 0.9 | 0.9 | 180 | 180 | 180 | MM | 1.98 | 1.98 | 7.0866 | 7.0866 | 7.0866 | 4SE
96549432 | Kit, pump head DME150 PV/VC/NPT | MDSKT | SF | 2245 | 5700398620747 | 1.204 | 1.204 | 193 | 188 | 187 | MM | 2.6488 | 2.6488 | 7.5984 | 7.4016 | 7.3622 | 4SE
96549433 | Kit, pump head DME150 SS/V/SS/NPT | MDSKT | SF | 4391 | 5700398620754 | 3.69 | 3.321 | 190 | 190 | 190 | MM | 8.118 | 7.3062 | 7.4803 | 7.4803 | 7.4803 | 4SE
96549434 | Kit, pump head DME150 PP/E/C spring/NPT | MDSKT | SF | 1659 | 5700398620761 | 0.9 | 0.9 | 180 | 180 | 180 | MM | 1.98 | 1.98 | 7.0866 | 7.0866 | 7.0866 | 4SE
96549435 | Kit, pump head DME150 PP/V/C spring/NPT | MDSKT | SF | 1728 | 5700398620778 | 1.23 | 1.107 | 185 | 185 | 180 | MM | 2.706 | 2.4354 | 7.2835 | 7.2835 | 7.0866 | 4SE
96549436 | Kit, pump head DME150 PV/V/C spring/NPT | MDSKT | SF | 2293 | 5700398620785 | 1.22 | 1.07 | 190 | 190 | 190 | MM | 2.684 | 2.354 | 7.4803 | 7.4803 | 7.4803 | 4SE
96549527 | KIT, Upper Bearing Housing MMS12000 DOL | MMSKT | SD | 7396 | 5700398623953 | 29.4 | 29.4 | 0 | 0 | 0 |  | 64.68 | 64.68 |  |  |  | 4SE
96549585 | KIT, Upper Bearing Housing MMS12000 SD | MMSKT | SD | 5756 | 5700398625179 | 28.8 | 28.8 | 0 | 0 | 0 |  | 63.36 | 63.36 |  |  |  | 4SE
96549654 | Kit, Shaft seal CP8 BAQE | MUSKT | SC | 374 | 5700398626589 | 0.144 | 0.091 | 224 | 229 | 30 | MM | 0.3168 | 0.2002 | 8.8189 | 9.0157 | 1.1811 | 4SE
96549676 | Kit, Welding socket CRN 8/16 DN50 | CRKIT | SC | 269 | 5700398627531 | 0.275 | 0.275 | 160 | 130 | 50 | MM | 0.605 | 0.605 | 6.2992 | 5.1181 | 1.9685 | 4SE
96549691 | Allen screw 5/8"x11unc /spare | MUCKT | SC | 43 | 5700398627753 | 0.98 | 0.019 | 0 | 0 | 0 |  | 2.156 | 0.0418 |  |  |  | 4SE
96549693 | Allen screw M8X156-8 delta seal /spare | CRLKT | SC | 176 | 5700398627784 | 0.029 | 0.012 | 130 | 162 | 15 | MM | 0.0638 | 0.0264 | 5.1181 | 6.378 | 0.59055 | 4SE
96549695 | BULK - Allen screw M6X10 6-8my | MUCKT | SC | 64 | 5700398627791 | 0.198 | 0.1 | 150 | 100 | 100 | MM | 0.4356 | 0.22 | 5.9055 | 3.937 | 3.937 | 4SE
96549696 | Bulk, Screw 31006 M5x8 | MUCKT | SC | 85 | 5700398627807 | 0.108 | 0.108 | 150 | 99 | 106 | MM | 0.2376 | 0.2376 | 5.9055 | 3.8976 | 4.1732 | 4SE
96549697 | BULK - Shaft seal B UBVGG N 12 CRS | MUSKT | SC | 966 | 5700398627913 | 0.389 | 0.389 | 92 | 183 | 60 | MM | 0.8558 | 0.8558 | 3.622 | 7.2047 | 2.3622 | 4SE
96549887 | O-ring NBR D144xD3,5 /spare | WLCKT | SD | 37 | 5700398634720 | 0.127 | 0.006 | 196 | 188 | 101 | MM | 0.2794 | 0.0132 | 7.7165 | 7.4016 | 3.9764 | 4SE
96549891 | O-ring 208x4,5 /spare | WLCKT | SD | 44 | 5700398634911 | 0.067 | 0.012 | 184 | 99 | 60 | MM | 0.1474 | 0.0264 | 7.2441 | 3.8976 | 2.3622 | 4SE
96549893 | O-ring 230x4,0 /spare | WLCKT | SD | 150 | 5700398635109 | 0.027 | 0.027 | 160 | 127 | 15 | MM | 0.0594 | 0.0594 | 6.2992 | 5 | 0.59055 | 4SE
96549894 | O-ring 27x2,5 /spare | WLCKT | SD | 30 | 5700398635116 | 0.047 | 0.001 | 90 | 180 | 60 | MM | 0.1034 | 0.0022 | 3.5433 | 7.0866 | 2.3622 | 4SE
96549895 | Handle upper part /spare | APKIT | SD | 86 | 5700398635123 | 0.071 | 0.071 | 181 | 91 | 60 | MM | 0.1562 | 0.1562 | 7.126 | 3.5827 | 2.3622 | 4SE
96549937 | Non-return flap valve cpl. AP/spare | APKIT | SD | 464 | 5700398636212 | 0.119 | 0.119 | 132 | 160 | 25 | MM | 0.2618 | 0.2618 | 5.1969 | 6.2992 | 0.98425 | 4SE
96550540 | Outer sleeve 1.4401 1.5mm (L=94mm) /sp | CRKIT | SC | 346 | 5700398660279 | 1.105 | 1.105 | 190 | 190 | 190 | MM | 2.431 | 2.431 | 7.4803 | 7.4803 | 7.4803 | 4SE
96550541 | Outer sleeve 1.4401 1.5mm (l=148mm) /sp | CRKIT | SC | 466 | 5700398660293 | 1.642 | 1.508 | 193 | 188 | 185 | MM | 3.6124 | 3.3176 | 7.5984 | 7.4016 | 7.2835 | 4SE
96550544 | Outer sleeve 1.4401 1.5mm (L=256mm) /sp | CRKIT | SC | 565 | 5700398660347 | 2.94 | 2.94 | 370 | 250 | 180 | MM | 6.468 | 6.468 | 14.5669 | 9.8425 | 7.0866 | 4SE
96550545 | Outer sleeve 1.4401 (L=310mm) 1.5mm /sp | CRKIT | SC | 721 | 5700398660361 | 3.365 | 3.365 | 402 | 160 | 167 | MM | 7.403 | 7.403 | 15.8268 | 6.2992 | 6.5748 | 4SE
96550551 | Drain plug f/auto.air control cpl. /sp | MUCKT | SC | 565 | 5700398660668 | 0.08 | 0.08 | 3 | 3 | 7.8 | CM | 0.176 | 0.176 | 1.1811 | 1.1811 | 3.0709 | 4SE
96550553 | Kit, Fan cover D260X122 | MO1KT | SC | 176 | 5700398660712 | 2.2 | 2.2 | 26 | 26 | 12.5 | CM | 4.84 | 4.84 | 10.2362 | 10.2362 | 4.9213 | 4SE
96550559 | Angular Bearing 7306BE.2CS.SYN /spare | SUCKT | SD | 228 | 5700398660828 | 0.432 | 0.432 | 149 | 96 | 103 | MM | 0.9504 | 0.9504 | 5.8661 | 3.7795 | 4.0551 | 4SE
96550573 | Diaphragm /spare | MS0KT | SD | 108 | 5700398661337 | 0.12 | 0.12 | 230 | 230 | 40 | MM | 0.264 | 0.264 | 9.0551 | 9.0551 | 1.5748 | 4SE
96550576 | Radial bearing cpl /spare | SUCKT | SD | 312 | 5700398661368 | 0.5 | 0.5 | 142 | 216 | 58 | MM | 1.1 | 1.1 | 5.5906 | 8.5039 | 2.2835 | 4SE
96550577 | Thrust bearing, rotating /spare | MS0KT | SD | 342 | 5700398661399 | 0.415 | 0.415 | 150 | 95 | 105 | MM | 0.913 | 0.913 | 5.9055 | 3.7402 | 4.1339 | 4SE
96550581 | Cover /spare | MS0KT | SD | 58 | 5700398661436 | 0.14 | 0.14 | 131 | 160 | 40 | MM | 0.308 | 0.308 | 5.1575 | 6.2992 | 1.5748 | 4SE
96550582 | Diaphragm VV GS02 (790040) /spare | MS0KT | SD | 186 | 5700398661443 | 0.05 | 0.05 | 152 | 216 | 35 | MM | 0.11 | 0.11 | 5.9843 | 8.5039 | 1.378 | 4SE
96550652 | Diaphragm NDK-70 /spare | MS0KT | SD | 80 | 5700398663812 | 0.029 | 0.029 | 135 | 160 | 35 | MM | 0.0638 | 0.0638 | 5.315 | 6.2992 | 1.378 | 4SE
96550654 | Thrust bearing, stationary | MS0KT | SD | 350 | 5700398663836 | 0.284 | 0.271 | 131 | 160 | 20 | MM | 0.6248 | 0.5962 | 5.1575 | 6.2992 | 0.7874 | 4SE
96550658 | Bearing pipe /spare | MS0KT | SD | 422 | 5700398663881 | 1.05 | 1.05 | 180 | 90 | 60 | MM | 2.31 | 2.31 | 7.0866 | 3.5433 | 2.3622 | 4SE
96550659 | Kit, Foot painted MG71 | MS0KT | SD | 101 | 5700398663898 | 0.308 | 0.308 | 217 | 150 | 15 | MM | 0.6776 | 0.6776 | 8.5433 | 5.9055 | 0.59055 | 4SE
96550662 | O-ring FKM D90x3.0 /spare | SUCKT | SD | 23 | 5700398663966 | 0.1 | 0.1 | 0.3 | 9.5 | 9.5 | CM | 0.22 | 0.22 | 0.11811 | 3.7402 | 3.7402 | 4SE
96550685 | SHAFT SEAL RING D56X35 X10 /spare | KOPKT | SD | 327 | 5700398664468 | 0.023 | 0.023 | 0 | 0 | 0 |  | 0.0506 | 0.0506 |  |  |  | 4SE
96550706 | Stop ring SP /spare | SPKIT | SD | 37 | 5700398665748 | 0.026 | 0.026 | 126 | 162 | 20 | MM | 0.0572 | 0.0572 | 4.9606 | 6.378 | 0.7874 | 4SE
96550708 | Valve casing Rp 2 SP14A /spare | SPKIT | SD | 193 | 5700398665762 | 0.578 | 0.474 | 97 | 150 | 103 | MM | 1.2716 | 1.0428 | 3.8189 | 5.9055 | 4.0551 | 4SE
96550709 | Pump shaft cpl. SP /spare | SPKIT | SD | 244 | 5700398665779 | 1.2 | 1.2 | 1020 | 60 | 60 | MM | 2.64 | 2.64 | 40.1575 | 2.3622 | 2.3622 | 4SE
96550728 | Coupling cushion 12x25 - SZ.95 | LNKIT | SB | 73 | 5700398665311 | 2.6 | 2.6 | 6 | 7 | 1.5 | CM | 5.72 | 5.72 | 2.3622 | 2.7559 | 0.59055 | 4SE
96550731 | Spare, Cyllinder bearing NU2305, 62/25X2 | GLKIT | SC | 594 | 5700398665342 | 0.081 | 0.081 | 0 | 0 | 0 |  | 0.1782 | 0.1782 |  |  |  | 4SE
96550732 | Cap nut M10 | GLKIT | SC | 17 | 5700398665359 | 0.02 | 0.02 | 0 | 0 | 0 |  | 0.044 | 0.044 |  |  |  | 4SE
96550733 | Groove nut M20x1.5 /spare | MUCKT | SC | 92 | 5700398665366 | 0.018 | 0.018 | 0 | 0 | 0 |  | 0.0396 | 0.0396 |  |  |  | 4SE
96550744 | Shaft sealing ring 47x30 DU x 10 /spare | GLKIT | SC | 161 | 5700398665564 | 0.018 | 0.018 | 0 | 0 | 0 |  | 0.0396 | 0.0396 |  |  |  | 4SE
96550745 | Shaft sealing ring 32/19 DU x 7 /spare | GLKIT | SC | 100 | 5700398665571 | 0.013 | 0.013 | 0 | 0 | 0 |  | 0.0286 | 0.0286 |  |  |  | 4SE
96550747 | Spare, Impeller PO07 GG25 | GLKIT | SC | 260 | 5700398665595 | 0.25 | 0.207 | 0 | 0 | 0 |  | 0.55 | 0.4554 |  |  |  | 4SE
96550770 | Priming disk SP /spare | SPKIT | SD | 108 | 5700398665793 | 0.017 | 0.017 | 132 | 160 | 12 | MM | 0.0374 | 0.0374 | 5.1969 | 6.2992 | 0.47244 | 4SE
96550771 | Support f. cable guard SP /spare | SPKIT | SD | 37 | 5700398665809 | 0.026 | 0.007 | 162 | 129 | 22 | MM | 0.0572 | 0.0154 | 6.378 | 5.0787 | 0.86614 | 4SE
96550772 | Valve seat SP /spare | SPKIT | SD | 80 | 5700398665915 | 0.092 | 0.092 | 160 | 130 | 20 | MM | 0.2024 | 0.2024 | 6.2992 | 5.1181 | 0.7874 | 4SE
96550773 | Suction interconnector SP /spare | SPKIT | SD | 350 | 5700398665922 | 0.823 | 0.823 | 152 | 104 | 109 | MM | 1.8106 | 1.8106 | 5.9843 | 4.0945 | 4.2913 | 4SE
96550774 | Valve casing cpl. SP /spare | SPKIT | SD | 143 | 5700398665939 | 0.372 | 0.365 | 131 | 160 | 40 | MM | 0.8184 | 0.803 | 5.1575 | 6.2992 | 1.5748 | 4SE
96550775 | Priming screw, cpl. SP /spre | SPKIT | SD | 64 | 5700398665946 | 0.3 | 0.3 | 4 | 4 | 4 | CM | 0.66 | 0.66 | 1.5748 | 1.5748 | 1.5748 | 4SE
96550776 | Top end piece RP 1 1/4 SP /spare | SPKIT | SD | 358 | 5700398665953 | 0.365 | 0.365 | 161 | 129 | 45 | MM | 0.803 | 0.803 | 6.3386 | 5.0787 | 1.7717 | 4SE
96550777 | Stop ring SP /spare | SPKIT | SD | 37 | 5700398665960 | 0.02 | 0.02 | 160 | 130 | 20 | MM | 0.044 | 0.044 | 6.2992 | 5.1181 | 0.7874 | 4SE
96550778 | Plug FKM SP /spare | SPKIT | SD | 73 | 5700398665977 | 0.023 | 0.005 | 132 | 160 | 15 | MM | 0.0506 | 0.011 | 5.1969 | 6.2992 | 0.59055 | 4SE
96550790 | Discharge piece RP 1 1/2" SP /spare | SPKIT | SD | 399 | 5700398665991 | 0.368 | 0.35 | 146 | 216 | 45 | MM | 0.8096 | 0.77 | 5.748 | 8.5039 | 1.7717 | 4SE
96550791 | Valve cone SP /spare | SPKIT | SD | 12 | 5700398666004 | 0.066 | 0.05 | 131 | 160 | 12 | MM | 0.1452 | 0.11 | 5.1575 | 6.2992 | 0.47244 | 4SE
96550792 | Bearing SP /spare | SPKIT | SD | 44 | 5700398666110 | 0.021 | 0.021 | 131 | 160 | 17 | MM | 0.0462 | 0.0462 | 5.1575 | 6.2992 | 0.66929 | 4SE
96550793 | Valve casing RP 2 SP /spare | SPKIT | SD | 143 | 5700398666141 | 0.635 | 0.128 | 100 | 150 | 103 | MM | 1.397 | 0.2816 | 3.937 | 5.9055 | 4.0551 | 4SE
96550795 | Valve casing RP 2 SP /spare | SPKIT | SD | 280 | 5700398666165 | 0.64 | 0.64 | 150 | 100 | 100 | MM | 1.408 | 1.408 | 5.9055 | 3.937 | 3.937 | 4SE
96550796 | Bearing SP /spare | SPKIT | SD | 183 | 5700398666172 | 0.02 | 0.02 | 0 | 0 | 0 |  | 0.044 | 0.044 |  |  |  | 4SE
96550798 | Bulk, Wear ring N SP | SPKIT | SD | 120 | 5700398666196 | 0.22 | 0.22 | 150 | 100 | 100 | MM | 0.484 | 0.484 | 5.9055 | 3.937 | 3.937 | 4SE
96550812 | Rubber guard 38x1 SP /spare | SPKIT | SD | 93 | 5700398666899 | 0.06 | 0.06 | 180 | 90 | 50 | MM | 0.132 | 0.132 | 7.0866 | 3.5433 | 1.9685 | 4SE
96551032 | Spacing washer for stop ring SP /spare | SPKIT | SD | 101 | 5700398673095 | 0.06 | 0.06 | 160 | 130 | 20 | MM | 0.132 | 0.132 | 6.2992 | 5.1181 | 0.7874 | 4SE
96551096 | Holder for strainer SP /spare | SPKIT | SD | 86 | 5700398674245 | 0.4 | 0.4 | 8.5 | 8.5 | 0.5 | CM | 0.88 | 0.88 | 3.3465 | 3.3465 | 0.19685 | 4SE
96551206 | Bulk, Wear ring R SP | SPKIT | SD | 179 | 5700398677239 | 0.214 | 0.078 | 150 | 99 | 106 | MM | 0.4708 | 0.1716 | 5.9055 | 3.8976 | 4.1732 | 4SE
96551208 | Valve cup SP /spare | SPKIT | SD | 143 | 5700398677253 | 0.116 | 0.116 | 131 | 160 | 17 | MM | 0.2552 | 0.2552 | 5.1575 | 6.2992 | 0.66929 | 4SE
96551209 | Kit, Top bearing SP | SPKIT | SD | 179 | 5700398677260 | 0.028 | 0.009 | 132 | 160 | 17 | MM | 0.0616 | 0.0198 | 5.1969 | 6.2992 | 0.66929 | 4SE
96551220 | Bearing, lower cpl. SP /spare | SPKIT | SD | 130 | 5700398677277 | 0.03 | 0.03 | 162 | 132 | 17 | MM | 0.066 | 0.066 | 6.378 | 5.1969 | 0.66929 | 4SE
96551222 | Spare, Valve seat cpl. | SPKIT | SD | 136 | 5700398677291 | 1 | 0.039 | 150 | 100 | 100 | MM | 2.2 | 0.0858 | 5.9055 | 3.937 | 3.937 | 4SE
96551228 | Stop ring /spare | SPKIT | SD | 136 | 5700398677451 | 0.073 | 0.073 | 5.5 | 5.5 | 0.8 | CM | 0.1606 | 0.1606 | 2.1654 | 2.1654 | 0.31496 | 4SE
96551229 | BULK, Wear ring SP46N/60N (10pcs) | SPKIT | SD | 236 | 5700398677468 | 0.26 | 0.26 | 150 | 100 | 100 | MM | 0.572 | 0.572 | 5.9055 | 3.937 | 3.937 | 4SE
96551232 | Upper bearing, cpl /Spare | SPKIT | SD | 173 | 5700398677499 | 0.1 | 0.1 | 2.1 | 3.1 | 3.1 | CM | 0.22 | 0.22 | 0.82677 | 1.2205 | 1.2205 | 4SE
96551241 | Upper bearing, cpl N NBR /spare | SPKIT | SD | 236 | 5700398677727 | 0.19 | 0.19 | 148 | 96 | 103 | MM | 0.418 | 0.418 | 5.8268 | 3.7795 | 4.0551 | 4SE
96551242 | Bulk, Wear ring SP | SPKIT | SD | 335 | 5700398677734 | 0.307 | 0.201 | 99 | 150 | 106 | MM | 0.6754 | 0.4422 | 3.8976 | 5.9055 | 4.1732 | 4SE
96551246 | Bulk, Screw M5x10 DIN7985 A4 | SUCKT | SD | 21 | 5700398677802 | 0.115 | 0.06 | 180 | 90 | 55 | MM | 0.253 | 0.132 | 7.0866 | 3.5433 | 2.1654 | 4SE
96551250 | Bulk - Seal ring retainer cpl, SP | SPKIT | SD | 263 | 5700398677895 | 0.255 | 0.255 | 151 | 216 | 30 | MM | 0.561 | 0.561 | 5.9449 | 8.5039 | 1.1811 | 4SE
96551251 | Bulk - Seal ring retainer cpl, SP | SPKIT | SD | 188 | 5700398677901 | 0.413 | 0.13 | 337 | 292 | 73 | MM | 0.9086 | 0.286 | 13.2677 | 11.4961 | 2.874 | 4SE
96551252 | Spare, Seal Ring, Bottom | SPKIT | SD | 86 | 5700398677918 | 0.139 | 0.023 | 132 | 162 | 12 | MM | 0.3058 | 0.0506 | 5.1969 | 6.378 | 0.47244 | 4SE
96551254 | BULK - Seal ring | SPKIT | SD | 108 | 5700398677949 | 0.242 | 0.138 | 227 | 226 | 32 | MM | 0.5324 | 0.3036 | 8.937 | 8.8976 | 1.2598 | 4SE
96551283 | Bulk - SPACING WASHER F STOP RING SP | SUCKT | SD | 216 | 5700398678762 | 0.037 | 0.02 | 131 | 160 | 12 | MM | 0.0814 | 0.044 | 5.1575 | 6.2992 | 0.47244 | 4SE
96551286 | BULK - Split cone | SPKIT | SD | 244 | 5700398678793 | 0.076 | 0.076 | 161 | 132 | 22 | MM | 0.1672 | 0.1672 | 6.3386 | 5.1969 | 0.86614 | 4SE
96551287 | BULK - Split cone | SPKIT | SD | 130 | 5700398678809 | 0.148 | 0.148 | 149 | 96 | 106 | MM | 0.3256 | 0.3256 | 5.8661 | 3.7795 | 4.1732 | 4SE
96551288 | BULK - Split cone SP8A | SPKIT | SD | 250 | 5700398678915 | 0.093 | 0.07 | 132 | 160 | 22 | MM | 0.2046 | 0.154 | 5.1969 | 6.2992 | 0.86614 | 4SE
96551289 | Bulk - Split cone nut SP | SPKIT | SD | 216 | 5700398678922 | 0.073 | 0.05 | 132 | 160 | 12 | MM | 0.1606 | 0.11 | 5.1969 | 6.2992 | 0.47244 | 4SE
96551310 | Bulk - Split cone nut SP | SPKIT | SD | 228 | 5700398678939 | 0.105 | 0.105 | 216 | 150 | 12 | MM | 0.231 | 0.231 | 8.5039 | 5.9055 | 0.47244 | 4SE
96551311 | Bulk - Split cone nut SP | SPKIT | SD | 228 | 5700398678946 | 0.072 | 0.072 | 162 | 129 | 12 | MM | 0.1584 | 0.1584 | 6.378 | 5.0787 | 0.47244 | 4SE
96551312 | BULK - Split cone | SPKIT | SD | 372 | 5700398678953 | 0.097 | 0.07 | 160 | 127 | 22 | MM | 0.2134 | 0.154 | 6.2992 | 5 | 0.86614 | 4SE
96551313 | BULK - Split cone | SPKIT | SD | 130 | 5700398678960 | 0.356 | 0.11 | 1.9 | 1.7 | 1.7 | CM | 0.7832 | 0.242 | 0.74803 | 0.66929 | 0.66929 | 4SE
96551314 | BULK - Split cone | SPKIT | SD | 216 | 5700398678977 | 0.16 | 0.16 | 1.8 | 2.4 | 2.4 | CM | 0.352 | 0.352 | 0.70866 | 0.94488 | 0.94488 | 4SE
96551327 | Bulk - Split cone nut R SP | SPKIT | SD | 671 | 5700398679127 | 0.37 | 0.37 | 215 | 150 | 20 | MM | 0.814 | 0.814 | 8.4646 | 5.9055 | 0.7874 | 4SE
96551330 | BULK - Split cone 10 x 160061 | SPKIT | SD | 358 | 5700398679165 | 0.893 | 0.85 | 97 | 150 | 106 | MM | 1.9646 | 1.87 | 3.8189 | 5.9055 | 4.1732 | 4SE
96551331 | Bulk - Split cone nut SP 10 x 160062 | SPKIT | SD | 456 | 5700398679172 | 0.507 | 0.5 | 151 | 216 | 35 | MM | 1.1154 | 1.1 | 5.9449 | 8.5039 | 1.378 | 4SE
96551337 | BULK - Wear ring | SPKIT | SD | 236 | 5700398679356 | 0.411 | 0.3 | 148 | 96 | 102 | MM | 0.9042 | 0.66 | 5.8268 | 3.7795 | 4.0157 | 4SE
96551338 | BULK - Wear ring SP | SPKIT | SD | 257 | 5700398679363 | 0.496 | 0.496 | 306 | 152 | 81 | MM | 1.0912 | 1.0912 | 12.0472 | 5.9843 | 3.189 | 4SE
96551343 | Thrust bearing, rotating /spare | MS0KT | SD | 814 | 5700398679493 | 2.028 | 2.028 | 188 | 188 | 106 | MM | 4.4616 | 4.4616 | 7.4016 | 7.4016 | 4.1732 | 4SE
96551344 | Thrust bearing, stationary | MS0KT | SD | 929 | 5700398679615 | 2.158 | 1.651 | 188 | 190 | 103 | MM | 4.7476 | 3.6322 | 7.4016 | 7.4803 | 4.0551 | 4SE
96551345 | Thrust bearing, stationary | MS0KT | SD | 386 | 5700398679622 | 0.367 | 0.367 | 151 | 96 | 103 | MM | 0.8074 | 0.8074 | 5.9449 | 3.7795 | 4.0551 | 4SE
96551377 | Suction interconnector 4" SP /spare | SPKIT | SD | 358 | 5700398680116 | 1.233 | 1.233 | 196 | 188 | 187 | MM | 2.7126 | 2.7126 | 7.7165 | 7.4016 | 7.3622 | 4SE
96551379 | Suction interconnector 6" SP/spare | SPKIT | SD | 733 | 5700398680130 | 2.84 | 2.462 | 189 | 188 | 185 | MM | 6.248 | 5.4164 | 7.4409 | 7.4016 | 7.2835 | 4SE
96551380 | Suction interconnector 4" SP /spare | SPKIT | SD | 286 | 5700398680147 | 1.36 | 1.36 | 190 | 190 | 190 | MM | 2.992 | 2.992 | 7.4803 | 7.4803 | 7.4803 | 4SE
96551381 | Shaft cpl. N SP /spare | SPKIT | SD | 272 | 5700398680154 | 0.406 | 0.298 | 293 | 150 | 73 | MM | 0.8932 | 0.6556 | 11.5354 | 5.9055 | 2.874 | 4SE
96551383 | Discharge chamber SP /spare | SPKIT | SD | 992 | 5700398680178 | 2 | 2 | 12 | 12 | 15 | CM | 4.4 | 4.4 | 4.7244 | 4.7244 | 5.9055 | 4SE
96551390 | Strainer cpl. 8" SP /spare | SPKIT | SD | 186 | 5700398680383 | 0.45 | 0.4 | 8.5 | 8.5 | 9 | CM | 0.99 | 0.88 | 3.3465 | 3.3465 | 3.5433 | 4SE
96551393 | Spare,Suction intercon.4"N SP17/30/46/60 | SPKIT | SD | 713 | 5700398680512 | 2.279 | 2.121 | 12.5 | 12.5 | 16 | CM | 5.0138 | 4.6662 | 4.9213 | 4.9213 | 6.2992 | 4SE
96551402 | Strainer for DOL /spare | SPKIT | SD | 257 | 5700398680635 | 0.719 | 0.419 | 401 | 165 | 169 | MM | 1.5818 | 0.9218 | 15.7874 | 6.4961 | 6.6535 | 4SE
96551404 | Spare, Interm. Chamber NBR SP77 | SPKIT | SD | 692 | 5700398680659 | 2.356 | 2.198 | 192 | 188 | 185 | MM | 5.1832 | 4.8356 | 7.5591 | 7.4016 | 7.2835 | 4SE
96551405 | Spare, Top chamber NBR SP77 | SPKIT | SD | 814 | 5700398680666 | 2.361 | 2.227 | 187 | 188 | 195 | MM | 5.1942 | 4.8994 | 7.3622 | 7.4016 | 7.6772 | 4SE
96551493 | Suction interconnector 6" /spare | SPKIT | SD | 2367 | 5700398682783 | 10.8 | 10.8 | 360 | 240 | 370 | MM | 23.76 | 23.76 | 14.1732 | 9.4488 | 14.5669 | 4SE
96551495 | Spare, Top Chamber NBR SP125 | SPKIT | SD | 1251 | 5700398682806 | 4.034 | 3.734 | 372 | 254 | 190 | MM | 8.8748 | 8.2148 | 14.6457 | 10 | 7.4803 | 4SE
96551497 | Bulk, Wear ring | SPKIT | SD | 535 | 5700398682929 | 0.58 | 0.58 | 180 | 180 | 180 | MM | 1.276 | 1.276 | 7.0866 | 7.0866 | 7.0866 | 4SE
96551499 | Spare, Interm. Chamber NBR SP215 | SPKIT | SD | 1171 | 5700398682943 | 6.113 | 5.676 | 261 | 373 | 365 | MM | 13.4486 | 12.4872 | 10.2756 | 14.685 | 14.3701 | 4SE
96551510 | Spare, Top chamber NBR, SP215 | SPKIT | SD | 1733 | 5700398682950 | 6.503 | 6.066 | 377 | 256 | 368 | MM | 14.3066 | 13.3452 | 14.8425 | 10.0787 | 14.4882 | 4SE
96551512 | Suction interconnector 6" /spare | SPKIT | SD | 2176 | 5700398682974 | 8.35 | 8.35 | 256 | 373 | 195 | MM | 18.37 | 18.37 | 10.0787 | 14.685 | 7.6772 | 4SE
96551513 | Suction interconnector 8" /spare | SPKIT | SD | 1989 | 5700398682981 | 8.065 | 8.065 | 168 | 401 | 169 | MM | 17.743 | 17.743 | 6.6142 | 15.7874 | 6.6535 | 4SE
96551514 | Spare, Interm. Chamber NBR SP95 | SPKIT | SD | 593 | 5700398682998 | 2.334 | 2.2 | 196 | 188 | 187 | MM | 5.1348 | 4.84 | 7.7165 | 7.4016 | 7.3622 | 4SE
96551515 | Valve casing Rp 5 /spare | SPKIT | SD | 1626 | 5700398683001 | 6.274 | 5.839 | 171 | 401 | 187 | MM | 13.8028 | 12.8458 | 6.7323 | 15.7874 | 7.3622 | 4SE
96551516 | Valve casing cpl. Rp 5 /spare | SPKIT | SD | 2667 | 5700398683117 | 8.84 | 8.84 | 370 | 240 | 180 | MM | 19.448 | 19.448 | 14.5669 | 9.4488 | 7.0866 | 4SE
96551517 | Spare, Top chamber NBR SP95 | SPKIT | SD | 849 | 5700398683124 | 2.379 | 2.245 | 196 | 188 | 187 | MM | 5.2338 | 4.939 | 7.7165 | 7.4016 | 7.3622 | 4SE
96551518 | Spare, Top chamber NBR SP160 | SPKIT | SD | 1032 | 5700398683131 | 4.122 | 3.822 | 257 | 373 | 190 | MM | 9.0684 | 8.4084 | 10.1181 | 14.685 | 7.4803 | 4SE
96551521 | Strainer D180x192 | SPKIT | SD | 877 | 5700398683179 | 1.4 | 1.4 | 19 | 19 | 19 | CM | 3.08 | 3.08 | 7.4803 | 7.4803 | 7.4803 | 4SE
96551527 | Strainer AP35 /spare | APKIT | SD | 244 | 5700398683506 | 1 | 1 | 293 | 345 | 139 | MM | 2.2 | 2.2 | 11.5354 | 13.5827 | 5.4724 | 4SE
96551528 | Handle lower part /spare | APKIT | SD | 58 | 5700398683513 | 0.068 | 0.056 | 92 | 180 | 60 | MM | 0.1496 | 0.1232 | 3.622 | 7.0866 | 2.3622 | 4SE
96551530 | Kit, Cable 3g1.0 w. plug cpl.5m Schuko | APKIT | SD | 435 | 5700398683520 | 0.8 | 0.696 | 199 | 198 | 101 | MM | 1.76 | 1.5312 | 7.8346 | 7.7953 | 3.9764 | 4SE
96551531 | Cable 3 gl.0 NO PLUG 10m /spare | WLCKT | SD | 471 | 5700398683537 | 1.305 | 1.3 | 192 | 188 | 185 | MM | 2.871 | 2.86 | 7.5591 | 7.4016 | 7.2835 | 4SE
96551532 | Riser pipe, cpl. welded /spare | APKIT | SD | 108 | 5700398683544 | 0.266 | 0.173 | 291 | 155 | 73 | MM | 0.5852 | 0.3806 | 11.4567 | 6.1024 | 2.874 | 4SE
96551533 | Pump housing cover wo. level swi.cpl /sp | APKIT | SD | 749 | 5700398683551 | 2.333 | 2.333 | 374 | 256 | 368 | MM | 5.1326 | 5.1326 | 14.7244 | 10.0787 | 14.4882 | 4SE
96551535 | Pump housing, lower /spare | APKIT | SD | 321 | 5700398683612 | 1.226 | 1.226 | 292 | 345 | 139 | MM | 2.6972 | 2.6972 | 11.4961 | 13.5827 | 5.4724 | 4SE
96551539 | Pump housing cpl. AP35B/50B /spare | APKIT | SD | 478 | 5700398683674 | 0.973 | 0.873 | 295 | 345 | 139 | MM | 2.1406 | 1.9206 | 11.6142 | 13.5827 | 5.4724 | 4SE
96551550 | Kit, Cable 3g1.0 No plug 20m | APKIT | SD | 814 | 5700398683681 | 2.641 | 2.641 | 345 | 292 | 139 | MM | 5.8102 | 5.8102 | 13.5827 | 11.4961 | 5.4724 | 4SE
96551553 | Bearing Plate, Unilift KP150/250 /spare | KPKIT | SA | 70 | 5700398683827 | 0.145 | 0.101 | 181 | 91 | 60 | MM | 0.319 | 0.2222 | 7.126 | 3.5827 | 2.3622 | 4SE
96551584 | Kit, TP-HP shaft seal cpl. 55mm GQQE | TPKIT | SB | 4627 | 5700398685425 | 0.603 | 0.29 | 335 | 292 | 66 | MM | 1.3266 | 0.638 | 13.189 | 11.4961 | 2.5984 | 4SE
96551928 | Spare, shaft seal BBQE GG N D38 | SUSKT | SD | 342 | 5700398693789 | 0.265 | 0.15 | 98 | 150 | 106 | MM | 0.583 | 0.33 | 3.8583 | 5.9055 | 4.1732 | 4SE
96551929 | Spare, shaft seal AQAE GG K D38 | SUSKT | SD | 2558 | 5700398693796 | 0.272 | 0.235 | 215 | 215 | 60 | MM | 0.5984 | 0.517 | 8.4646 | 8.4646 | 2.3622 | 4SE
96551960 | Spare, shaft seal AQQE GG K D38 | SUSKT | SD | 3982 | 5700398693802 | 0.415 | 0.25 | 266 | 249 | 50 | MM | 0.913 | 0.55 | 10.4724 | 9.8031 | 1.9685 | 4SE
96551961 | Spare, shaft seal AQAV GG K D38 | SUSKT | SD | 3031 | 5700398694410 | 0.333 | 0.296 | 215 | 215 | 60 | MM | 0.7326 | 0.6512 | 8.4646 | 8.4646 | 2.3622 | 4SE
96551962 | Spare, shaft seal AQQV GG K D38 | SUSKT | SD | 4087 | 5700398694427 | 0.385 | 0.348 | 150 | 90 | 100 | MM | 0.847 | 0.7656 | 5.9055 | 3.5433 | 3.937 | 4SE
96551963 | Spare, shaft seal BBQE GG N D28 | SUSKT | SD | 292 | 5700398694434 | 0.111 | 0.095 | 139 | 201 | 50 | MM | 0.2442 | 0.209 | 5.4724 | 7.9134 | 1.9685 | 4SE
96551964 | Spare, shaft seal AQAE GG K D28 | SUSKT | SD | 2372 | 5700398694441 | 0.189 | 0.163 | 215 | 150 | 50 | MM | 0.4158 | 0.3586 | 8.4646 | 5.9055 | 1.9685 | 4SE
96551965 | Spare, shaft seal AQQE GG K D28 | SUSKT | SD | 3132 | 5700398694458 | 0.32 | 0.294 | 250 | 180 | 70 | MM | 0.704 | 0.6468 | 9.8425 | 7.0866 | 2.7559 | 4SE
96551966 | Spare, shaft seal AQAV GG K D28 | SUSKT | SD | 2419 | 5700398694465 | 0.228 | 0.202 | 215 | 150 | 50 | MM | 0.5016 | 0.4444 | 8.4646 | 5.9055 | 1.9685 | 4SE
96551967 | Spare, shaft seal AQQV GG K D28 | SUSKT | SD | 3187 | 5700398694472 | 0.182 | 0.177 | 208 | 203 | 32 | MM | 0.4004 | 0.3894 | 8.189 | 7.9921 | 1.2598 | 4SE
96553019 | Kit, Hoses Sololift+ PWC-3 | SOLKT | SA | 1268 | 5700398866848 | 1.022 | 1.022 | 318 | 282 | 130 | MM | 2.2484 | 2.2484 | 12.5197 | 11.1024 | 5.1181 | 4SE
96553041 | Kit, Top cover Sololift+ WC-1/3 | SOLKT | SA | 651 | 5700398866862 | 1.156 | 0.656 | 255 | 371 | 368 | MM | 2.5432 | 1.4432 | 10.0394 | 14.6063 | 14.4882 | 4SE
96553044 | Kit, Top cover Sololift+ PWC-3 | SOLKT | SA | 541 | 5700398866893 | 1.5 | 1.5 | 0 | 0 | 0 |  | 3.3 | 3.3 |  |  |  | 4SE
96553046 | Kit, Wear parts Sololift+ CWC-3/C-3 | SOLKT | SA | 291 | 5700398866916 | 0.087 | 0.045 | 224 | 229 | 27 | MM | 0.1914 | 0.099 | 8.8189 | 9.0157 | 1.063 | 4SE
96553047 | Kit, Wear parts Sololift+ D-3 | SOLKT | SA | 104 | 5700398866923 | 0.2 | 0.1 | 160 | 230 | 60 | MM | 0.44 | 0.22 | 6.2992 | 9.0551 | 2.3622 | 4SE
96553050 | Kit, Wear parts Sololift+ PWC-3 | SOLKT | SA | 485 | 5700398867210 | 0.5 | 0.5 | 215 | 215 | 60 | MM | 1.1 | 1.1 | 8.4646 | 8.4646 | 2.3622 | 4SE
96553053 | Bulk - Lid f. carbon filter 20 pcs | SOLKT | SA | 1199 | 5700398867241 | 0.536 | 0.4 | 185 | 185 | 97 | MM | 1.1792 | 0.88 | 7.2835 | 7.2835 | 3.8189 | 4SE
96553054 | Box Sololift+ WC/WC-1 /spare | SOLKT | SA | 964 | 5700398867258 | 1 | 0.5 | 555 | 247 | 371 | MM | 2.2 | 1.1 | 21.8504 | 9.7244 | 14.6063 | 4SE
96555454 | Motor cable FE 4" 4G1.5mm2 2.5m 2p | MSCAB | AS | 82 | 5700398944515 | 0.459 | 0.459 | 190 | 196 | 103 | MM | 1.0098 | 1.0098 | 7.4803 | 7.7165 | 4.0551 | 3WU
96555605 | Kit, Chamber stack CR 45-10-2 | CRLKT | SC | 16768 | 5700398949213 | 26 | 23.25 | 350 | 1250 | 350 | MM | 57.2 | 51.15 | 13.7795 | 49.2126 | 13.7795 | 4SE
96555758 | KIT,Wind.MMS6000 PVC 220-230V 60Hz 11kW | MMSKT | SD | 999 | 5700398959212 | 12.8 | 12.8 | 0 | 0 | 0 |  | 28.16 | 28.16 |  |  |  | 4SE
96555829 | Kit, Chamber stack CR 32-8-2 | CRLKT | SC | 10583 | 5700398961246 | 20.65 | 17.255 | 1600 | 255 | 245 | MM | 45.43 | 37.961 | 62.9921 | 10.0394 | 9.6457 | 4SE
96556077 | Bulk - Carbon filter 20 pcs | SOLKT | SA | 2021 | 5700398972730 | 0.1 | 0.1 | 0 | 0 | 0 |  | 0.22 | 0.22 |  |  |  | 4SE
96556170 | Kit, Chamber stack CRI 15-10 | CRMKT | SC | 4300 | 5700398975786 | 12.189 | 11.179 | 0 | 0 | 0 |  | 26.8158 | 24.5938 |  |  |  | 4SE
96556429 | LiqTec dryrun protector cpl. MkII 220V | CRACC | AI | 1718 | 5700398997023 | 1.364 | 0.851 | 341 | 292 | 136 | MM | 3.0008 | 1.8722 | 13.4252 | 11.4961 | 5.3543 | 2IN
96556430 | LiqTec dryrun protector cpl. MkII 115V | CRACC | AI | 2074 | 5700398997047 | 3.118 | 2.623 | 0 | 0 | 0 |  | 6.8596 | 5.7706 |  |  |  | 2IN
96558088 | Kit, Sealing, screw M8 MS402 | MS0KT | SD | 250 | 5700399148912 | 0.233 | 0.02 | 224 | 223 | 55 | MM | 0.5126 | 0.044 | 8.8189 | 8.7795 | 2.1654 | 4SE
96558241 | Kit, Sealing, screw UNF | MS0KT | SD | 478 | 5700399148936 | 0.22 | 0.2 | 220 | 150 | 10 | MM | 0.484 | 0.44 | 8.6614 | 5.9055 | 0.3937 | 4SE
96558242 | Kit, Staybolt M8 MS402 MS4000 | MS0KT | SD | 350 | 5700399148974 | 0.09 | 0.06 | 0 | 0 | 0 |  | 0.198 | 0.132 |  |  |  | 4SE
96558243 | Kit, Staybolt M8 R MS402 MS4000 | MS0KT | SD | 458 | 5700399148981 | 0.16 | 0.13 | 160 | 120 | 40 | MM | 0.352 | 0.286 | 6.2992 | 4.7244 | 1.5748 | 4SE
96558247 | Kit, Thrust bearing 4.4kN D16.6 R MS4000 | MS0KT | SD | 1213 | 5700399149629 | 1.359 | 1.179 | 295 | 338 | 70 | MM | 2.9898 | 2.5938 | 11.6142 | 13.3071 | 2.7559 | 4SE
96558249 | Kit, Thrust bearing 4.4kN D19.7 R MS4000 | MS0KT | SD | 1213 | 5700399149667 | 1.233 | 1.053 | 190 | 188 | 101 | MM | 2.7126 | 2.3166 | 7.4803 | 7.4016 | 3.9764 | 4SE
96558320 | Kit, Radial Bearing 0.37-2.2kW MS4000B | MS0KT | SD | 558 | 5700399153916 | 1.26 | 1.12 | 185 | 185 | 97 | MM | 2.772 | 2.464 | 7.2835 | 7.2835 | 3.8189 | 4SE
96558321 | Kit, Radial Bearing 3.0-5.5kW MS4000B | MS0KT | SD | 649 | 5700399153923 | 1.309 | 1.169 | 185 | 185 | 97 | MM | 2.8798 | 2.5718 | 7.2835 | 7.2835 | 3.8189 | 4SE
96558322 | Kit, Radial Bearing 7.5kW MS4000B | MS0KT | SD | 677 | 5700399153930 | 1.282 | 1.142 | 185 | 185 | 97 | MM | 2.8204 | 2.5124 | 7.2835 | 7.2835 | 3.8189 | 4SE
96558323 | Kit, Gasket (HM/AI-NBR) MS4000B | MS0KT | SD | 372 | 5700399153961 | 0.156 | 0.076 | 151 | 216 | 40 | MM | 0.3432 | 0.1672 | 5.9449 | 8.5039 | 1.5748 | 4SE
96558324 | Kit, Gasket (SiC/SiC-NBR) MS4000B | MS0KT | SD | 286 | 5700399153992 | 0.192 | 0.112 | 120 | 180 | 45 | MM | 0.4224 | 0.2464 | 4.7244 | 7.0866 | 1.7717 | 4SE
96558325 | Kit, Gasket (SiC/SiC-FKM) MS4000B | MS0KT | SD | 299 | 5700399154005 | 0.162 | 0.082 | 152 | 216 | 35 | MM | 0.3564 | 0.1804 | 5.9843 | 8.5039 | 1.378 | 4SE
96558327 | Spare, 4x screw set 1/2"-20 UNF MS6000 | SUCKT | SD | 216 | 5700399156078 | 0.205 | 0.205 | 160 | 130 | 20 | MM | 0.451 | 0.451 | 6.2992 | 5.1181 | 0.7874 | 4SE
96558328 | Spare, 4x screw set 1/2"-20 UNF MS6000R | SUCKT | SD | 386 | 5700399156108 | 0.203 | 0.198 | 131 | 160 | 22 | MM | 0.4466 | 0.4356 | 5.1575 | 6.2992 | 0.86614 | 4SE
96558380 | Kit, Bottom cover with screws | MS0KT | SD | 393 | 5700399158546 | 0.439 | 0.425 | 232 | 226 | 50 | MM | 0.9658 | 0.935 | 9.1339 | 8.8976 | 1.9685 | 4SE
96558381 | Kit, Bottom cover with screws R | MS0KT | SD | 521 | 5700399158553 | 0.487 | 0.31 | 228 | 223 | 45 | MM | 1.0714 | 0.682 | 8.9764 | 8.7795 | 1.7717 | 4SE
96558389 | Kit, Thrust bearing 5.5kW-7.5kW MS6000 | MS0KT | SD | 1626 | 5700399161072 | 3.178 | 2.921 | 199 | 188 | 103 | MM | 6.9916 | 6.4262 | 7.8346 | 7.4016 | 4.0551 | 4SE
96558410 | Kit, Thrust bearing 9.2kW-30kW MS6000 | MS0KT | SD | 2203 | 5700399161089 | 6.737 | 6.537 | 188 | 188 | 190 | MM | 14.8214 | 14.3814 | 7.4016 | 7.4016 | 7.4803 | 4SE
96558412 | Kit, Radial Bearing MS6000 | MS0KT | SD | 1480 | 5700399161256 | 1.235 | 1.131 | 197 | 188 | 103 | MM | 2.717 | 2.4882 | 7.7559 | 7.4016 | 4.0551 | 4SE
96558414 | Kit, Shaft seal carbon/ceramic | MS0KT | SD | 1404 | 5700399162543 | 0.634 | 0.333 | 224 | 226 | 53 | MM | 1.3948 | 0.7326 | 8.8189 | 8.8976 | 2.0866 | 4SE
96558416 | Kit, Shaft seal SiC/SiC | MS0KT | SD | 1330 | 5700399162581 | 0.638 | 0.337 | 226 | 226 | 55 | MM | 1.4036 | 0.7414 | 8.8976 | 8.8976 | 2.1654 | 4SE
96559398 | Kit, CRN3-25 SF EPDM chamber stack cpl. | CRSKT | SC | 2994 | 5700399234301 | 8.787 | 7.94 | 594 | 201 | 311 | MM | 19.3314 | 17.468 | 23.3858 | 7.9134 | 12.2441 | 4SE
96560369 | Spare, Kit Cartridge PX70S | WTKIT | SC | 77543 | 5700399328963 | 6.35 | 6.35 | 0 | 0 | 0 |  | 13.97 | 13.97 |  |  |  | 4SE
96560391 | Spare, Kit Cartridge PX90S | WTKIT | SC | 103043 | 5700399328987 | 6.35 | 6.35 | 0 | 0 | 0 |  | 13.97 | 13.97 |  |  |  | 4SE
96560395 | Spare, Kit Cartridge PX220 | WTKIT | SC | 196199 | 5700399329038 | 30 | 30 | 520 | 320 | 340 | MM | 66 | 66 | 20.4724 | 12.5984 | 13.3858 | 4SE
96560400 | Kit, Shaft seal BMP 0,6-2,2 RS | MUSKT | SC | 693 | 5700399329410 | 0.2 | 0.1 | 0 | 0 | 0 |  | 0.44 | 0.22 |  |  |  | 4SE
96561064 | Kit, O-ring PX(Q) 140-180-220-260 | MUCKT | SC | 2344 | 5700830000526 | 0.493 | 0.488 | 337 | 289 | 70 | MM | 1.0846 | 1.0736 | 13.2677 | 11.378 | 2.7559 | 4SE
96561182 | Kit, head DME 375-PP/E/G-NPT 1 1/4 | MDSKT | SF | 2965 | 5700830008546 | 1.8 | 1.62 | 340 | 290 | 130 | MM | 3.96 | 3.564 | 13.3858 | 11.4173 | 5.1181 | 4SE
96561183 | Kit, head DME 375-PP/V/G-NPT 1 1/4 | MDSKT | SF | 3051 | 5700830008553 | 1.819 | 1.639 | 343 | 289 | 139 | MM | 4.0018 | 3.6058 | 13.5039 | 11.378 | 5.4724 | 4SE
96561184 | Kit, head DME 375-PV/V/G-NPT 1 1/4 | MDSKT | SF | 5616 | 5700830008560 | 2.37 | 2.13 | 292 | 345 | 139 | MM | 5.214 | 4.686 | 11.4961 | 13.5827 | 5.4724 | 4SE
96561185 | Kit, head DME 375-SS/V/SS-NPT 1 1/4 | MDSKT | SF | 6411 | 5700830008577 | 7.2 | 6.9 | 341 | 292 | 136 | MM | 15.84 | 15.18 | 13.4252 | 11.4961 | 5.3543 | 4SE
96561186 | Kit, head DME 375-PP/E/G-NPT 1 1/4-SP | MDSKT | SF | 3282 | 5700830008584 | 1.829 | 1.649 | 348 | 289 | 139 | MM | 4.0238 | 3.6278 | 13.7008 | 11.378 | 5.4724 | 4SE
96561187 | Kit, head DME 375-PP/V/G-NPT 1 1/4-SP | MDSKT | SF | 3371 | 5700830008591 | 1.785 | 1.785 | 340 | 290 | 130 | MM | 3.927 | 3.927 | 13.3858 | 11.4173 | 5.1181 | 4SE
96561188 | Kit, head DME 375-PV/V/G-NPT 1 1/4-SP | MDSKT | SF | 5880 | 5700830008607 | 4.166 | 3.834 | 341 | 292 | 136 | MM | 9.1652 | 8.4348 | 13.4252 | 11.4961 | 5.3543 | 4SE
96561189 | Kit, head DME 375-SS/V/SS-NPT 1 1/4-SP | MDSKT | SF | 6727 | 5700830008614 | 9.728 | 9.396 | 341 | 292 | 136 | MM | 21.4016 | 20.6712 | 13.4252 | 11.4961 | 5.3543 | 4SE
96561200 | Kit, head DME 940-PP/E/G-NPT 1 1/4 | MDSKT | SF | 3671 | 5700830008621 | 6.1 | 6.03 | 340 | 290 | 130 | MM | 13.42 | 13.266 | 13.3858 | 11.4173 | 5.1181 | 4SE
96561201 | Kit, head DME 940-PP/V/G-NPT 1 1/4 | MDSKT | SF | 3763 | 5700830008638 | 2.8 | 2.52 | 340 | 290 | 140 | MM | 6.16 | 5.544 | 13.3858 | 11.4173 | 5.5118 | 4SE
96561202 | Kit, head DME 940-PV/V/G-NPT 1 1/4 | MDSKT | SF | 6340 | 5700830008645 | 2.5 | 2.25 | 0 | 0 | 0 |  | 5.5 | 4.95 |  |  |  | 4SE
96561203 | Kit, head DME 940-SS/V/SS-NPT 1 1/4 | MDSKT | SF | 7893 | 5700830008652 | 11.886 | 11.554 | 341 | 292 | 136 | MM | 26.1492 | 25.4188 | 13.4252 | 11.4961 | 5.3543 | 4SE
96561204 | Kit, head DME 940-PP/E/G-NPT 1 1/4-SP | MDSKT | SF | 3989 | 5700830008669 | 2.5 | 2.168 | 340 | 290 | 140 | MM | 5.5 | 4.7696 | 13.3858 | 11.4173 | 5.5118 | 4SE
96561205 | Kit, head DME 940-PP/V/G-NPT 1 1/4-SP | MDSKT | SF | 4043 | 5700830008676 | 4.361 | 4.029 | 341 | 292 | 136 | MM | 9.5942 | 8.8638 | 13.4252 | 11.4961 | 5.3543 | 4SE
96561206 | Kit, head DME 940-PV/V/G-NPT 1 1/4-SP | MDSKT | SF | 6722 | 5700830008683 | 0 | 0 | 0 | 0 | 0 |  | 0 | 0 |  |  |  | 4SE
96561207 | Kit, head DME 940-SS/V/SS-NPT 1 1/4-SP | MDSKT | SF | 8210 | 5700830008690 | 11.898 | 11.566 | 341 | 292 | 136 | MM | 26.1756 | 25.4452 | 13.4252 | 11.4961 | 5.3543 | 4SE
96562870 | Kit, Chamber stack CRN 10-8 | CRMKT | SC | 6134 | 5700830138816 | 7.409 | 6.579 | 0 | 0 | 0 |  | 16.2998 | 14.4738 |  |  |  | 4SE
96562912 | Kit, Chamber stack CRN 15-17 | CRMKT | SC | 7349 | 5700830143681 | 19.527 | 19.377 | 170 | 170 | 1550 | MM | 42.9594 | 42.6294 | 6.6929 | 6.6929 | 61.0236 | 4SE
96562926 | Kit, Chamber stack CRN 3-21 | CRSKT | SC | 1209 | 5700830143988 | 6.3 | 5.47 | 600 | 200 | 300 | MM | 13.86 | 12.034 | 23.622 | 7.874 | 11.811 | 4SE
96564825 | Bottom fixation SRG.xx.30-50. EN 1.4301 | AFACC | AW | 325 | 5700830254813 | 4.7 | 4.7 | 252 | 172 | 72 | MM | 10.34 | 10.34 | 9.9213 | 6.7717 | 2.8346 | 3WU
96564826 | Flange for SRP/SRG,DN300 PN10 2/3 304 | AFACC | AW | 1011 | 5700830254820 | 9.2 | 9.2 | 0 | 0 | 0 |  | 20.24 | 20.24 |  |  |  | 3WU
96564827 | Flange for SRP/SRG,DN500 PN10 2/3 304 | AFACC | AW | 2598 | 5700830254837 | 27.6 | 27.6 | 0 | 0 | 0 |  | 60.72 | 60.72 |  |  |  | 3WU
96564828 | Flange for SRP/SRG,DN800 PN10 2/3 304 | AFACC | AW | 4331 | 5700830254844 | 54 | 54 | 0 | 0 | 0 |  | 118.8 | 118.8 |  |  |  | 3WU
96564833 | Vortex shield for SRP/SRG.xx.50 304 | AFACC | AW | 1505 | 5700830254899 | 8.5 | 8.5 | 0 | 0 | 0 |  | 18.7 | 18.7 |  |  |  | 3WU
96565202 | Cable clamp set for AMD.07 | AFACC | AW | 44 | 5700830263433 | 0.06 | 0.06 | 180 | 90 | 58 | MM | 0.132 | 0.132 | 7.0866 | 3.5433 | 2.2835 | 3WU
96565553 | Kit, Chamber stack CRN 32-6 | CRLKT | SC | 11082 | 5700830271810 | 16.91 | 13.515 | 1600 | 255 | 245 | MM | 37.202 | 29.733 | 62.9921 | 10.0394 | 9.6457 | 4SE
96566592 | Cable H07RN-F+ 6G 1,5, 10m,Spare | APHKT | SD | 1279 | 5700830314869 | 3.82 | 3.82 | 460 | 220 | 360 | MM | 8.404 | 8.404 | 18.1102 | 8.6614 | 14.1732 | 4SE
96567086 | Kit, Chamber stack CRN 15-8 | CRMKT | SC | 5196 | 5700830329221 | 9.63 | 8.8 | 0 | 0 | 0 |  | 21.186 | 19.36 |  |  |  | 4SE
96567323 | Shaft seal fr.34X -YJ34541, spare parts | WLCKT | SD | 806 | 5700830339176 | 0.141 | 0.1 | 181 | 99 | 63 | MM | 0.3102 | 0.22 | 7.126 | 3.8976 | 2.4803 | 4SE
96567329 | Shaft seal fr.42 - YJ34499 , sparepart | WLCKT | SD | 1055 | 5700830339251 | 0.144 | 0.139 | 93 | 183 | 63 | MM | 0.3168 | 0.3058 | 3.6614 | 7.2047 | 2.4803 | 4SE
96567331 | Shaft seal fr 46 - YJ34520, spare part | WLCKT | SD | 977 | 5700830339282 | 0.193 | 0.15 | 183 | 96 | 63 | MM | 0.4246 | 0.33 | 7.2047 | 3.7795 | 2.4803 | 4SE
96567334 | Spare, Shaft seal fr.34,42- YJ34538 | WLCKT | SD | 1946 | 5700830339305 | 0.135 | 0.08 | 182 | 94 | 63 | MM | 0.297 | 0.176 | 7.1654 | 3.7008 | 2.4803 | 4SE
96567338 | Secondar shaft seal YJ3457838, sparepart | WLCKT | SD | 626 | 5700830339343 | 0.342 | 0.25 | 152 | 99 | 98 | MM | 0.7524 | 0.55 | 5.9843 | 3.8976 | 3.8583 | 4SE
96567341 | Spare,Secondary shaft seal YJ3457950 | WLCKT | SD | 793 | 5700830339381 | 0.43 | 0.35 | 102 | 150 | 101 | MM | 0.946 | 0.77 | 4.0157 | 5.9055 | 3.9764 | 4SE
96567343 | Secondary shaft seal YJ3458065 sparepart | WLCKT | SD | 913 | 5700830339411 | 0.559 | 0.255 | 103 | 150 | 101 | MM | 1.2298 | 0.561 | 4.0551 | 5.9055 | 3.9764 | 4SE
96567348 | Primary shaft seal YJ3458332, spare part | WLCKT | SD | 606 | 5700830339459 | 0.342 | 0.337 | 183 | 94 | 63 | MM | 0.7524 | 0.7414 | 7.2047 | 3.7008 | 2.4803 | 4SE
96567350 | Spare, Primary shaft seal YJ3458438 | WLCKT | SD | 1221 | 5700830339480 | 0.375 | 0.071 | 180 | 89 | 60 | MM | 0.825 | 0.1562 | 7.0866 | 3.5039 | 2.3622 | 4SE
96567355 | Primary shaft seal YJ3458550 spare part | WLCKT | SD | 1112 | 5700830339534 | 0.726 | 0.422 | 152 | 99 | 101 | MM | 1.5972 | 0.9284 | 5.9843 | 3.8976 | 3.9764 | 4SE
96567358 | Kit, Primary shaft seal YJ3458665 | WLCKT | SD | 4502 | 5700830339589 | 1.154 | 1.093 | 152 | 99 | 101 | MM | 2.5388 | 2.4046 | 5.9843 | 3.8976 | 3.9764 | 4SE
96568201 | NB 65-200/184ACF2AESBAQEXX2 | NB065 | CC | 8390 | 5700830364789 | 74 | 57 | 800 | 600 | 657 | MM | 162.8 | 125.4 | 31.4961 | 23.622 | 25.8661 | 1CBS
96568685 | NB 80-160/150ACF2AESBAQEXX4 | NB080 | CC | 2842 | 5700830378045 | 60 | 43 | 800 | 600 | 657 | MM | 132 | 94.6 | 31.4961 | 23.622 | 25.8661 | 1CBS
96571529 | Insulation jacket single D600/D800 | SEACC | AW | 559 | 5700830491652 | 0.9 | 0.9 | 555 | 371 | 367 | MM | 1.98 | 1.98 | 21.8504 | 14.6063 | 14.4488 | 3WU
96571805 | Kit, Adaptors NPT, MLE | MO2KT | SC | 118 | 5700830502853 | 0.132 | 0.131 | 80 | 117 | 32 | MM | 0.2904 | 0.2882 | 3.1496 | 4.6063 | 1.2598 | 4SE
96571868 | Bulk - screw M12x40 LOC-WEL | SICKT | SB | 399 | 5700830504710 | 1.2 | 1.2 | 0 | 0 | 0 |  | 2.64 | 2.64 |  |  |  | 4SE
96571901 | Kit, Chamber stack CRN 5-14 | CRSKT | SC | 2429 | 5700830505397 | 5.503 | 4.493 | 0 | 0 | 0 |  | 12.1066 | 9.8846 |  |  |  | 4SE
96573052 | Service set (motor + cable MS4000 ) | MS0KT | SD | 3916 | 5700830546840 | 308 | 228 | 0 | 0 | 0 |  | 677.6 | 501.6 |  |  |  | 4SE
96573280 | GT-U-500 PN10 G11/4 V (coated flange) | TBLRX | AD | 2111 | 5700830553176 | 115 | 106 | 740 | 740 | 1475 | MM | 253 | 233.2 | 29.1339 | 29.1339 | 58.0709 | 0DBS
96573347 | GT-U-8 PN25 G3/4 V | TBLRX | AD | 859 | 5700830554685 | 2.65 | 2.4 | 206 | 206 | 338 | MM | 5.83 | 5.28 | 8.1102 | 8.1102 | 13.3071 | 0DBS
96573940 | Kit, Chamber stack CRN 5-13 | CRSKT | SC | 2022 | 5700830572214 | 5.203 | 4.193 | 0 | 0 | 0 |  | 11.4466 | 9.2246 |  |  |  | 4SE
96573952 | Kit, valve DME 60-150 PV/T/C | MDSKT | SF | 1554 | 5700830572429 | 0.128 | 0.123 | 225 | 223 | 40 | MM | 0.2816 | 0.2706 | 8.8583 | 8.7795 | 1.5748 | 4SE
96574018 | Kit, CRN1-11 chamber stack cpl. doub. sh | CRSKT | SC | 1250 | 5700830574607 | 3 | 1.086 | 400 | 158 | 166 | MM | 6.6 | 2.3892 | 15.748 | 6.2205 | 6.5354 | 4SE
96574506 | Kit, Chamber stack CRN 5-10 | CRSKT | SC | 2021 | 5700830588772 | 4.123 | 3.293 | 0 | 0 | 0 |  | 9.0706 | 7.2446 |  |  |  | 4SE
96575022 | Spare, Smart seal f. autocoupl. DN65 | SEKIT | SD | 200 | 5700830605370 | 0.227 | 0.145 | 135 | 132 | 169 | MM | 0.4994 | 0.319 | 5.315 | 5.1969 | 6.6535 | 4SE
96575023 | Spare, Smart seal f. autocoupl. DN80/65 | SEKIT | SD | 335 | 5700830605394 | 0.203 | 0.198 | 206 | 203 | 30 | MM | 0.4466 | 0.4356 | 8.1102 | 7.9921 | 1.1811 | 4SE
96575024 | Spare, Smart seal f. autocoupl. DN80 | SEKIT | SD | 222 | 5700830605400 | 0.193 | 0.188 | 210 | 203 | 32 | MM | 0.4246 | 0.4136 | 8.2677 | 7.9921 | 1.2598 | 4SE
96575025 | Spare, Smart seal f. autocoupl. DN80/100 | SEKIT | SD | 350 | 5700830605516 | 0.443 | 0.198 | 208 | 203 | 63 | MM | 0.9746 | 0.4356 | 8.189 | 7.9921 | 2.4803 | 4SE
96575027 | Spare,Smart seal f. autocoupl DN100 | SEKIT | SD | 236 | 5700830605554 | 0.295 | 0.203 | 227 | 226 | 45 | MM | 0.649 | 0.4466 | 8.937 | 8.8976 | 1.7717 | 4SE
96575028 | Spare, Smart seal f. autocoupl.DN100/150 | SEKIT | SD | 492 | 5700830605561 | 1.173 | 0.71 | 345 | 292 | 139 | MM | 2.5806 | 1.562 | 13.5827 | 11.4961 | 5.4724 | 4SE
96575029 | Spare, Smart seal f. autocoupl. DN150 | SEKIT | SD | 286 | 5700830605578 | 0.581 | 0.05 | 301 | 269 | 58 | MM | 1.2782 | 0.11 | 11.8504 | 10.5906 | 2.2835 | 4SE
96575097 | Kit, Chamber stack CRN 5-4 | CRSKT | SC | 1478 | 5700830607954 | 1.698 | 1.493 | 0 | 0 | 0 |  | 3.7356 | 3.2846 |  |  |  | 4SE
96575114 | Kit, Chamber stack CRN 10-3 | CRMKT | SC | 2972 | 5700830608197 | 4.1 | 3.27 | 400 | 170 | 170 | MM | 9.02 | 7.194 | 15.748 | 6.6929 | 6.6929 | 4SE
96575457 | V-belt tension tester | SUCKT | SD | 236 | 5700830640364 | 0.131 | 0.126 | 185 | 239 | 48 | MM | 0.2882 | 0.2772 | 7.2835 | 9.4094 | 1.8898 | 4SE
96575698 | Kit, Microswitch Sololift+WC | SOLKT | SA | 538 | 5700830645215 | 0.137 | 0.095 | 150 | 216 | 40 | MM | 0.3014 | 0.209 | 5.9055 | 8.5039 | 1.5748 | 4SE
96575699 | Kit, Microswitch Sololift+CWC | SOLKT | SA | 538 | 5700830645222 | 0.181 | 0.163 | 152 | 216 | 42 | MM | 0.3982 | 0.3586 | 5.9843 | 8.5039 | 1.6535 | 4SE
96575710 | Kit, Microswitch Sololift+C-3 | SOLKT | SA | 538 | 5700830645239 | 0.123 | 0.116 | 153 | 216 | 35 | MM | 0.2706 | 0.2552 | 6.0236 | 8.5039 | 1.378 | 4SE
96575711 | Kit, Microswitch Sololift+D-3 | SOLKT | SA | 538 | 5700830645246 | 0.121 | 0.116 | 152 | 216 | 35 | MM | 0.2662 | 0.2552 | 5.9843 | 8.5039 | 1.378 | 4SE
96575712 | Kit, Microswitch Sololift+PWC-3 | SOLKT | SA | 538 | 5700830645253 | 0.183 | 0.15 | 223 | 155 | 48 | MM | 0.4026 | 0.33 | 8.7795 | 6.1024 | 1.8898 | 4SE
96576199 | Kit, Chamber stack CR/CRI 5-22 | CRSKT | SC | 2451 | 5700830656860 | 8.5 | 7.49 | 800 | 200 | 310 | MM | 18.7 | 16.478 | 31.4961 | 7.874 | 12.2047 | 4SE
96577051 | Kit, Shaft seal BMP 0,3-1,0 NS/0,2-0,6 S | MUSKT | SC | 960 | 5700830732076 | 0.2 | 0.2 | 0 | 0 | 0 |  | 0.44 | 0.44 |  |  |  | 4SE
96577053 | Kit, Shaft seal BMP 1,7-2,1 NS/1,0-1,2 S | MUSKT | SC | 1010 | 5700830732106 | 0.196 | 0.196 | 141 | 129 | 96 | MM | 0.4312 | 0.4312 | 5.5512 | 5.0787 | 3.7795 | 4SE
96577054 | Piston set, BMP 0,3 NS | WTKIT | SC | 5682 | 5700830732915 | 0 | 0 | 0 | 0 | 0 |  | 0 | 0 |  |  |  | 4SE
96577055 | Piston set, BMP 0,6-1,0 NS | WTKIT | SC | 6153 | 5700830732922 | 2.1 | 1.4 | 0 | 0 | 0 |  | 4.62 | 3.08 |  |  |  | 4SE
96577057 | Kit, Valve plate BMP 0,3-1,0 NS/0,2-0,6S | WTKIT | SC | 3156 | 5700830732946 | 1 | 0.9 | 0 | 0 | 0 |  | 2.2 | 1.98 |  |  |  | 4SE
96577082 | Kit, Valve plate BMP 1,7-2,1 NS/1,0-1,2S | WTKIT | SC | 3752 | 5700830733424 | 0.58 | 0.58 | 190 | 190 | 190 | MM | 1.276 | 1.276 | 7.4803 | 7.4803 | 7.4803 | 4SE
96577083 | Cylinder barrel, BMP 0,3-1,0 NS /spare | WTKIT | SC | 5252 | 5700830733431 | 0.96 | 0.96 | 0 | 0 | 0 |  | 2.112 | 2.112 |  |  |  | 4SE
96577084 | Cylinder barrel, BMP 1,7-2,1 NS /spare | WTKIT | SC | 5552 | 5700830733448 | 1.94 | 1.94 | 190 | 140 | 130 | MM | 4.268 | 4.268 | 7.4803 | 5.5118 | 5.1181 | 4SE
96577088 | Piston set, BMP 0,2 S | WTKIT | SC | 5682 | 5700830733509 | 0.3 | 0.2 | 0 | 0 | 0 |  | 0.66 | 0.44 |  |  |  | 4SE
96577089 | Piston set, BMP 0,4-0,6 S | WTKIT | SC | 5682 | 5700830733912 | 0 | 0 | 0 | 0 | 0 |  | 0 | 0 |  |  |  | 4SE
96577122 | Piston set, BMP 1,0-1,2 S | WTKIT | SC | 6902 | 5700830733929 | 1 | 0.9 | 0 | 0 | 0 |  | 2.2 | 1.98 |  |  |  | 4SE
96577123 | Cylinder barrel, BMP 0,2-0,6 S /spare | WTKIT | SC | 5252 | 5700830733943 | 0 | 0 | 0 | 0 | 0 |  | 0 | 0 |  |  |  | 4SE
96577124 | Cylinder barrel, BMP 1,0-1,2 S /spare | WTKIT | SC | 5535 | 5700830733950 | 1 | 0.9 | 0 | 0 | 0 |  | 2.2 | 1.98 |  |  |  | 4SE
96577443 | Kit, Chamber stack CRN 64-1 | CRLKT | SC | 3439 | 5700830744840 | 5.622 | 4.792 | 0 | 0 | 0 |  | 12.3684 | 10.5424 |  |  |  | 4SE
96577720 | Kit, fitting for MQ 1" GAS | MQKIT | SA | 181 | 5700830772713 | 0.204 | 0.107 | 92 | 183 | 65 | MM | 0.4488 | 0.2354 | 3.622 | 7.2047 | 2.5591 | 4SE
96578545 | Kit, valve DME60-150 PV/E/C | MDSKT | SF | 1019 | 5700830820131 | 0 | 0 | 0 | 0 | 0 |  | 0 | 0 |  |  |  | 4SE
96578547 | Kit, valve DME 60-150 SS/E/SS | MDSKT | SF | 2082 | 5700830820186 | 0.337 | 0.296 | 223 | 226 | 35 | MM | 0.7414 | 0.6512 | 8.7795 | 8.8976 | 1.378 | 4SE
96578548 | Kit, valve DME 60-150 PP/E/SS | MDSKT | SF | 570 | 5700830820193 | 0.1 | 0.09 | 0 | 0 | 0 |  | 0.22 | 0.198 |  |  |  | 4SE
96578549 | Kit, venting valve, DME60-940 PV/E/C | MDSKT | SF | 570 | 5700830820209 | 0.2 | 0.18 | 230 | 220 | 30 | MM | 0.44 | 0.396 | 9.0551 | 8.6614 | 1.1811 | 4SE
96578570 | Kit, venting valve, DME60-940 PV/V/SS | MDSKT | SF | 798 | 5700830820315 | 0.213 | 0.002 | 225 | 223 | 40 | MM | 0.4686 | 0.0044 | 8.8583 | 8.7795 | 1.5748 | 4SE
96578571 | Kit, venting valve, DME60-940 PV/E/SS | MDSKT | SF | 785 | 5700830820322 | 0.2 | 0.2 | 230 | 230 | 40 | MM | 0.44 | 0.44 | 9.0551 | 9.0551 | 1.5748 | 4SE
96578572 | Kit, valve CPL.15-PP/E/C W/spr. f.injec | ALSER | SF | 360 | 5700830820353 | 0.069 | 0.061 | 222 | 226 | 35 | MM | 0.1518 | 0.1342 | 8.7402 | 8.8976 | 1.378 | 4SE
96578576 | Kit, valve CPL.15-PP/V/C W/spr. f.injec | ALSER | SF | 399 | 5700830820377 | 0 | 0 | 0 | 0 | 0 |  | 0 | 0 |  |  |  | 4SE
96578577 | Kit, valve CPL.15-PV/V/C W/spr. f.injec | ALSER | SF | 536 | 5700830820384 | 1.2 | 0.7 | 0 | 0 | 0 |  | 2.64 | 1.54 |  |  |  | 4SE
96578578 | Kit, valve CPL.15-SS/V/SS W/spr. f.injec | ALSER | SF | 1017 | 5700830820391 | 0 | 0 | 0 | 0 | 0 |  | 0 | 0 |  |  |  | 4SE
96578599 | Kit, Shaft seal AUUE/V LACR Tandem | CRKIT | SC | 1299 | 5700830821640 | 0.558 | 0.311 | 337 | 295 | 68 | MM | 1.2276 | 0.6842 | 13.2677 | 11.6142 | 2.6772 | 4SE
96578670 | Kit, O-ring EPDM CR/N 32 cool top | CRKIT | SC | 536 | 5700830821657 | 0.102 | 0.097 | 223 | 226 | 32 | MM | 0.2244 | 0.2134 | 8.7795 | 8.8976 | 1.2598 | 4SE
96578671 | Kit, O-ring FKM CR/N 32 cool top | CRKIT | SC | 552 | 5700830821664 | 0.129 | 0.124 | 217 | 150 | 35 | MM | 0.2838 | 0.2728 | 8.5433 | 5.9055 | 1.378 | 4SE
96578672 | Kit, O-ring FXM CR/N 32 cool top | CRLKT | SC | 2154 | 5700830821671 | 0.137 | 0.093 | 92 | 180 | 60 | MM | 0.3014 | 0.2046 | 3.622 | 7.0866 | 2.3622 | 4SE
96578673 | Kit, O-ring EPDM CR/N 45/64 cool top | CRKIT | SC | 615 | 5700830821688 | 0.087 | 0.082 | 217 | 150 | 30 | MM | 0.1914 | 0.1804 | 8.5433 | 5.9055 | 1.1811 | 4SE
96578674 | Kit, O-ring FKM CR/N 45/64 cool top | CRKIT | SC | 932 | 5700830821695 | 0.153 | 0.153 | 227 | 226 | 30 | MM | 0.3366 | 0.3366 | 8.937 | 8.8976 | 1.1811 | 4SE
96578675 | Kit, O-ring FXM CR/N 45/64 cool top | CRLKT | SC | 2197 | 5700830821701 | 0.145 | 0.145 | 91 | 180 | 60 | MM | 0.319 | 0.319 | 3.5827 | 7.0866 | 2.3622 | 4SE
96578676 | Kit, O-ring EPDM CR/N 90 cool top | CRKIT | SC | 523 | 5700830822111 | 0.12 | 0.12 | 230 | 230 | 30 | MM | 0.264 | 0.264 | 9.0551 | 9.0551 | 1.1811 | 4SE
96578677 | Kit, O-ring FKM CR/N 90 cool top | CRKIT | SC | 579 | 5700830822128 | 1.15 | 1.15 | 0 | 0 | 0 |  | 2.53 | 2.53 |  |  |  | 4SE
96578678 | Kit, O-ring FXM CR/N 90 cool top | CRLKT | SC | 2507 | 5700830822135 | 0.184 | 0.141 | 97 | 147 | 103 | MM | 0.4048 | 0.3102 | 3.8189 | 5.7874 | 4.0551 | 4SE
96578679 | Kit, Shaft seal AUUE CR/N 32 B2B | CRKIT | SC | 898 | 5700830822142 | 0.315 | 0.31 | 222 | 226 | 35 | MM | 0.693 | 0.682 | 8.7402 | 8.8976 | 1.378 | 4SE
96578680 | Kit, Shaft seal AUUV CR/N 32 B2B | CRKIT | SC | 1017 | 5700830822159 | 0.56 | 0.56 | 340 | 290 | 70 | MM | 1.232 | 1.232 | 13.3858 | 11.4173 | 2.7559 | 4SE
96578681 | Kit, Shaft seal AUUE CR, CRN 45, 64 B2B | CRKIT | SC | 919 | 5700830822166 | 0.539 | 0.534 | 336 | 292 | 70 | MM | 1.1858 | 1.1748 | 13.2283 | 11.4961 | 2.7559 | 4SE
96578682 | Kit, Shaft seal AUUV CR, CRN 45, 64 B2B | CRKIT | SC | 1052 | 5700830822173 | 0.578 | 0.578 | 336 | 295 | 68 | MM | 1.2716 | 1.2716 | 13.2283 | 11.6142 | 2.6772 | 4SE
96578683 | Kit, Shaft seal AUUE CR/N 90 B2B | CRKIT | SC | 1077 | 5700830822180 | 0.561 | 0.461 | 339 | 295 | 68 | MM | 1.2342 | 1.0142 | 13.3465 | 11.6142 | 2.6772 | 4SE
96578684 | Kit, Shaft seal AUUV CR/N 90 B2B | CRKIT | SC | 1153 | 5700830822197 | 0.2 | 0.1 | 0 | 0 | 0 |  | 0.44 | 0.22 |  |  |  | 4SE
96578685 | Kit, Connecting pipe E/V LACR ACT/B2B | CRKIT | SC | 763 | 5700830822203 | 0.383 | 0.338 | 153 | 216 | 63 | MM | 0.8426 | 0.7436 | 6.0236 | 8.5039 | 2.4803 | 4SE
96578686 | Kit, Connecting pipe F LACR ACT/B2Bc | CRKIT | SC | 1333 | 5700830822319 | 0.399 | 0.154 | 222 | 226 | 63 | MM | 0.8778 | 0.3388 | 8.7402 | 8.8976 | 2.4803 | 4SE
96578704 | Kit, Connecting pipe E/V/F SMCR cool top | CRSKT | SC | 749 | 5700830822692 | 0.405 | 0.361 | 91 | 180 | 60 | MM | 0.891 | 0.7942 | 3.5827 | 7.0866 | 2.3622 | 4SE
96578717 | Pin bolt set for MS6000R Model B | MS0KT | SD | 564 | 5700830822982 | 0.278 | 0.278 | 0 | 0 | 0 |  | 0.6116 | 0.6116 |  |  |  | 4SE
96578967 | Kit, Impeller Unilift CC 5 50Hz | CCOKT | SA | 200 | 5700830830154 | 0.106 | 0.106 | 197 | 132 | 63 | MM | 0.2332 | 0.2332 | 7.7559 | 5.1969 | 2.4803 | 4SE
96578968 | Kit, Impeller Unilift CC 7 50Hz | CCOKT | SA | 200 | 5700830830161 | 0.113 | 0.113 | 199 | 132 | 65 | MM | 0.2486 | 0.2486 | 7.8346 | 5.1969 | 2.5591 | 4SE
96578969 | Kit, Impeller Unilift CC 9 50Hz | CCOKT | SA | 200 | 5700830830178 | 0.116 | 0.116 | 197 | 132 | 62 | MM | 0.2552 | 0.2552 | 7.7559 | 5.1969 | 2.4409 | 4SE
96578970 | Kit, Float switch Unilift CC + SB + KPC | CCOKT | SA | 325 | 5700830830185 | 0.28 | 0.28 | 200 | 132 | 63 | MM | 0.616 | 0.616 | 7.874 | 5.1969 | 2.4803 | 4SE
96578971 | Kit,Cable Unilift CC5 10m w/schuko 50Hz | WSCKT | SA | 256 | 5700830830192 | 0.94 | 0.818 | 187 | 198 | 101 | MM | 2.068 | 1.7996 | 7.3622 | 7.7953 | 3.9764 | 4SE
96578972 | Kit,Cable Unilift CC7/9 10m w/schuko | WSCKT | SA | 277 | 5700830830208 | 1.412 | 1.35 | 196 | 193 | 101 | MM | 3.1064 | 2.97 | 7.7165 | 7.5984 | 3.9764 | 4SE
96578973 | Kit, Motor 230V/50-60Hz Unilift CC5 | WSSKT | SA | 609 | 5700830830314 | 2.158 | 2 | 195 | 188 | 185 | MM | 4.7476 | 4.4 | 7.6772 | 7.4016 | 7.2835 | 4SE
96578974 | Kit, Motor 230V/50-60Hz Unilift CC7 | WSSKT | SA | 644 | 5700830830321 | 2.426 | 2.268 | 191 | 188 | 187 | MM | 5.3372 | 4.9896 | 7.5197 | 7.4016 | 7.3622 | 4SE
96578975 | Kit, Motor 230V/50-60Hz Unilift CC9 | WSSKT | SA | 727 | 5700830830338 | 3.79 | 3.79 | 203 | 190 | 190 | MM | 8.338 | 8.338 | 7.9921 | 7.4803 | 7.4803 | 4SE
96578976 | Kit, Capacitor 4uF 230V 50/60Hz 10pcs | WSCKT | SA | 325 | 5700830830345 | 0.559 | 0.559 | 197 | 188 | 98 | MM | 1.2298 | 1.2298 | 7.7559 | 7.4016 | 3.8583 | 4SE
96578977 | Bulk, Capacitor 8uF 230V 50Hz | WSCKT | SA | 381 | 5700830830352 | 0.703 | 0.599 | 193 | 185 | 101 | MM | 1.5466 | 1.3178 | 7.5984 | 7.2835 | 3.9764 | 4SE
96578978 | Bulk, Rubber flap valve | CCOKT | SA | 236 | 5700830830369 | 0.188 | 0.144 | 181 | 94 | 60 | MM | 0.4136 | 0.3168 | 7.126 | 3.7008 | 2.3622 | 4SE
96578979 | Bulk, Discharge G connection | WSCKT | SA | 173 | 5700830830376 | 0.55 | 0.446 | 187 | 198 | 103 | MM | 1.21 | 0.9812 | 7.3622 | 7.7953 | 4.0551 | 4SE
96578990 | Spare, Strainer | CCOKT | SA | 249 | 5700830830383 | 0.356 | 0.252 | 186 | 196 | 101 | MM | 0.7832 | 0.5544 | 7.3228 | 7.7165 | 3.9764 | 4SE
96579283 | Bulk, 100 interm.ring F/GF D10/12 ins.PP | ALSER | SF | 256 | 5700831323648 | 0.003 | 0.003 | 0 | 0 | 0 |  | 0.0066 | 0.0066 |  |  |  | 4SE
96579593 | Kit, Shaft D32 Stuff. Box NK 1.4401 | NBKIT | SB | 1470 | 5700831333678 | 8 | 7.232 | 540 | 370 | 370 | MM | 17.6 | 15.9104 | 21.2598 | 14.5669 | 14.5669 | 4SE
96579594 | Kit, Shaft D24 Stuff. Box NK 1.4401 | NBKIT | SB | 4877 | 5700831333685 | 2.458 | 2.345 | 524 | 61 | 65 | MM | 5.4076 | 5.159 | 20.6299 | 2.4016 | 2.5591 | 4SE
96579598 | Kit, Bearings 6306 D30/D72x19 EPDM | SICKT | SB | 200 | 5700831333753 | 1.037 | 1.037 | 183 | 91 | 60 | MM | 2.2814 | 2.2814 | 7.2047 | 3.5827 | 2.3622 | 4SE
96579599 | Kit, Bearings 6308 D40/D90x23 EPDM | SICKT | SB | 558 | 5700831333760 | 1.709 | 1.602 | 189 | 196 | 103 | MM | 3.7598 | 3.5244 | 7.4409 | 7.7165 | 4.0551 | 4SE
96579610 | Kit, Coupling Std. D80 D24/D14 model B | NBKIT | SB | 1049 | 5700831333777 | 1.67 | 1.557 | 150 | 95 | 100 | MM | 3.674 | 3.4254 | 5.9055 | 3.7402 | 3.937 | 4SE
96579613 | Kit, Coupling Std. D80 D24/D19 model B | NBKIT | SB | 1049 | 5700831334026 | 1.67 | 1.557 | 150 | 95 | 100 | MM | 3.674 | 3.4254 | 5.9055 | 3.7402 | 3.937 | 4SE
96579617 | Kit, Coupling Std. D80 D24/D24 model B | NBKIT | SB | 1049 | 5700831334101 | 1.7 | 1.587 | 180 | 180 | 100 | MM | 3.74 | 3.4914 | 7.0866 | 7.0866 | 3.937 | 4SE
96579659 | Kit, Coupling Std. D95 D24/D38 model B | NBKIT | SB | 871 | 5700831335504 | 2.38 | 2.38 | 150 | 100 | 100 | MM | 5.236 | 5.236 | 5.9055 | 3.937 | 3.937 | 4SE
96579680 | Kit, Coupling Std. D95 D24/D42 model B | NBKIT | SB | 1519 | 5700831335511 | 2.397 | 2.397 | 190 | 190 | 101 | MM | 5.2734 | 5.2734 | 7.4803 | 7.4803 | 3.9764 | 4SE
96579682 | Kit, Coupling Std. D110 D24/D48 model B | NBKIT | SB | 1934 | 5700831335559 | 6 | 5.837 | 190 | 190 | 190 | MM | 13.2 | 12.8414 | 7.4803 | 7.4803 | 7.4803 | 4SE
96579683 | Kit, Coupling Std. D125 D24/D55 model B | NBKIT | SB | 2659 | 5700831335580 | 6.424 | 6.261 | 185 | 185 | 180 | MM | 14.1328 | 13.7742 | 7.2835 | 7.2835 | 7.0866 | 4SE
96579684 | Kit, Coupling Std. D140 D24/D60 model B | NBKIT | SB | 342 | 5700831335597 | 7.13 | 6.967 | 185 | 185 | 180 | MM | 15.686 | 15.3274 | 7.2835 | 7.2835 | 7.0866 | 4SE
96579704 | Kit, Coupling Std. D80 D32/D28 model B | NBKIT | SB | 1049 | 5700831335887 | 1.515 | 1.515 | 181 | 91 | 60 | MM | 3.333 | 3.333 | 7.126 | 3.5827 | 2.3622 | 4SE
96579706 | Kit, Coupling Std. D95 D32/D38 model B | NBKIT | SB | 1556 | 5700831336020 | 2.434 | 2.434 | 189 | 188 | 106 | MM | 5.3548 | 5.3548 | 7.4409 | 7.4016 | 4.1732 | 4SE
96579707 | Kit, Coupling Std. D95 D32/D42 model B | NBKIT | SB | 1584 | 5700831336037 | 2.348 | 2.348 | 196 | 190 | 106 | MM | 5.1656 | 5.1656 | 7.7165 | 7.4803 | 4.1732 | 4SE
96579709 | Kit, Coupling Std. D110 D32/D48 model B | NBKIT | SB | 2139 | 5700831336044 | 3.553 | 3.553 | 195 | 185 | 106 | MM | 7.8166 | 7.8166 | 7.6772 | 7.2835 | 4.1732 | 4SE
96579711 | Kit, Coupling Std. D125 D32/D55 model B | NBKIT | SB | 2786 | 5700831336075 | 5.887 | 5.887 | 191 | 188 | 192 | MM | 12.9514 | 12.9514 | 7.5197 | 7.4016 | 7.5591 | 4SE
96579714 | Kit, Coupling Std. D140 D32/D60 model B | NBKIT | SB | 2847 | 5700831336242 | 7.047 | 6.884 | 193 | 188 | 187 | MM | 15.5034 | 15.1448 | 7.5984 | 7.4016 | 7.3622 | 4SE
96579716 | Kit, Coupling Std. D160 D32/D65 model B | NBKIT | SB | 399 | 5700831336303 | 9.52 | 9.357 | 190 | 190 | 180 | MM | 20.944 | 20.5854 | 7.4803 | 7.4803 | 7.0866 | 4SE
96579717 | Kit, Coupling Spacer H95 D24/L100/D14 | NBKIT | SB | 2667 | 5700831336341 | 4.6 | 4.4 | 185 | 185 | 180 | MM | 10.12 | 9.68 | 7.2835 | 7.2835 | 7.0866 | 4SE
96579719 | Kit, Coupling Spacer H95 D24/L100/D19 | NBKIT | SB | 2667 | 5700831336365 | 4.2 | 4.2 | 200 | 200 | 200 | MM | 9.24 | 9.24 | 7.874 | 7.874 | 7.874 | 4SE
96579720 | Kit, Coupling Spacer H95 D24/L100/D24 | NBKIT | SB | 2667 | 5700831336372 | 2.776 | 2.776 | 195 | 188 | 106 | MM | 6.1072 | 6.1072 | 7.6772 | 7.4016 | 4.1732 | 4SE
96579721 | Kit, Coupling Spacer H95 D24/L140/D24 | NBKIT | SB | 2695 | 5700831336389 | 5 | 4.7 | 405 | 160 | 165 | MM | 11 | 10.34 | 15.9449 | 6.2992 | 6.4961 | 4SE
96579722 | Kit, Coupling Spacer H95 D24/L100/D28 | NBKIT | SB | 2667 | 5700831336396 | 2.685 | 2.685 | 191 | 188 | 106 | MM | 5.907 | 5.907 | 7.5197 | 7.4016 | 4.1732 | 4SE
96579724 | Kit, Coupling Spacer H95 D24/L140/D28 | NBKIT | SB | 2694 | 5700831336433 | 2.82 | 2.52 | 180 | 180 | 90 | MM | 6.204 | 5.544 | 7.0866 | 7.0866 | 3.5433 | 4SE
96579726 | Kit, Coupling Spacer H95 D24/L100/D38 | NBKIT | SB | 3187 | 5700831336471 | 4.08 | 3.897 | 201 | 188 | 203 | MM | 8.976 | 8.5734 | 7.9134 | 7.4016 | 7.9921 | 4SE
96579729 | Kit, Coupling Spacer H95 D24/L140/D38 | NBKIT | SB | 3494 | 5700831336532 | 4.5 | 4.217 | 405 | 160 | 165 | MM | 9.9 | 9.2774 | 15.9449 | 6.2992 | 6.4961 | 4SE
96579731 | Kit, Coupling Spacer H95 D24/L100/D42 | NBKIT | SB | 3187 | 5700831336556 | 3.943 | 3.943 | 191 | 188 | 185 | MM | 8.6746 | 8.6746 | 7.5197 | 7.4016 | 7.2835 | 4SE
96579732 | Kit, Coupling Spacer H95 D24/L140/D42 | NBKIT | SB | 3214 | 5700831336563 | 4.159 | 4.159 | 188 | 188 | 109 | MM | 9.1498 | 9.1498 | 7.4016 | 7.4016 | 4.2913 | 4SE
96579733 | Kit, Coupling spacer H110 D24/L100/D48 | NBKIT | SB | 3458 | 5700831337287 | 5.741 | 5.741 | 189 | 193 | 185 | MM | 12.6302 | 12.6302 | 7.4409 | 7.5984 | 7.2835 | 4SE
96579755 | Kit, Coupling spacer H110 D24/L140/D48 | NBKIT | SB | 3577 | 5700831337300 | 6.074 | 6.074 | 406 | 162 | 169 | MM | 13.3628 | 13.3628 | 15.9843 | 6.378 | 6.6535 | 4SE
96579763 | Kit, Coupling spacer H125 D24/L100/D55 | NBKIT | SB | 3538 | 5700831337379 | 8.04 | 8.04 | 250 | 250 | 200 | MM | 17.688 | 17.688 | 9.8425 | 9.8425 | 7.874 | 4SE
96579766 | Kit, Coupling spacer H125 D24/L140/D55 | NBKIT | SB | 4427 | 5700831337409 | 8.598 | 8.598 | 208 | 203 | 213 | MM | 18.9156 | 18.9156 | 8.189 | 7.9921 | 8.3858 | 4SE
96579781 | Kit, Coupling Spacer H160 D24/L140/D65 | NBKIT | SB | 6375 | 5700831337676 | 15.6 | 15.2 | 370 | 250 | 180 | MM | 34.32 | 33.44 | 14.5669 | 9.8425 | 7.0866 | 4SE
96579782 | Kit, Coupling Spacer H95 D32/L100/D19 | NBKIT | SB | 2491 | 5700831337683 | 4.4 | 4.3 | 185 | 185 | 180 | MM | 9.68 | 9.46 | 7.2835 | 7.2835 | 7.0866 | 4SE
96579783 | Kit, Coupling Spacer H95 D32/L140/D19 | NBKIT | SB | 2699 | 5700831337690 | 4.9 | 4.7 | 405 | 160 | 165 | MM | 10.78 | 10.34 | 15.9449 | 6.2992 | 6.4961 | 4SE
96579784 | Kit, Coupling Spacer H95 D32/L100/D24 | NBKIT | SB | 2475 | 5700831337706 | 4.5 | 4.4 | 185 | 185 | 180 | MM | 9.9 | 9.68 | 7.2835 | 7.2835 | 7.0866 | 4SE
96579785 | Kit, Coupling Spacer H95 D32/L140/D24 | NBKIT | SB | 2699 | 5700831337812 | 4.9 | 4.7 | 405 | 160 | 165 | MM | 10.78 | 10.34 | 15.9449 | 6.2992 | 6.4961 | 4SE
96579786 | Kit, Coupling Spacer H95 D32/L100/D28 | NBKIT | SB | 2475 | 5700831337829 | 4.06 | 4.06 | 180 | 180 | 180 | MM | 8.932 | 8.932 | 7.0866 | 7.0866 | 7.0866 | 4SE
96579788 | Kit, Coupling Spacer H95 D32/L140/D28 | NBKIT | SB | 2698 | 5700831337836 | 2.854 | 2.854 | 188 | 196 | 187 | MM | 6.2788 | 6.2788 | 7.4016 | 7.7165 | 7.3622 | 4SE
96579789 | Kit, Coupling Spacer H95 D32/L100/D38 | NBKIT | SB | 3187 | 5700831337843 | 3.84 | 3.84 | 180 | 180 | 180 | MM | 8.448 | 8.448 | 7.0866 | 7.0866 | 7.0866 | 4SE
96579800 | Kit, Coupling Spacer H95 D32/L140/D38 | NBKIT | SB | 3494 | 5700831337850 | 4.283 | 4.283 | 198 | 188 | 185 | MM | 9.4226 | 9.4226 | 7.7953 | 7.4016 | 7.2835 | 4SE
96579801 | Kit, Coupling Spacer H95 D32/L100/D42 | NBKIT | SB | 3165 | 5700831337867 | 4.58 | 4.38 | 370 | 250 | 180 | MM | 10.076 | 9.636 | 14.5669 | 9.8425 | 7.0866 | 4SE
96579802 | Kit, Coupling Spacer H95 D32/L140/D42 | NBKIT | SB | 3217 | 5700831337874 | 4.18 | 4.18 | 200 | 190 | 187 | MM | 9.196 | 9.196 | 7.874 | 7.4803 | 7.3622 | 4SE
96579803 | Kit, Coupling Spacer H110 D32/L140/D48 | NBKIT | SB | 3693 | 5700831337881 | 6.211 | 6.211 | 209 | 208 | 213 | MM | 13.6642 | 13.6642 | 8.2283 | 8.189 | 8.3858 | 4SE
96579804 | Kit, Coupling Spacer H125 D32/L140/D55 | NBKIT | SB | 4108 | 5700831337898 | 9.261 | 9.061 | 385 | 378 | 190 | MM | 20.3742 | 19.9342 | 15.1575 | 14.8819 | 7.4803 | 4SE
96579805 | Kit, Coupling Spacer H140 D32/L140/D60 | NBKIT | SB | 5554 | 5700831337904 | 11.96 | 11.76 | 376 | 251 | 192 | MM | 26.312 | 25.872 | 14.8031 | 9.8819 | 7.5591 | 4SE
96579806 | Kit, Coupling Spacer H160 D32/L140/D65 | NBKIT | SB | 4171 | 5700831338116 | 15.293 | 15.293 | 377 | 259 | 190 | MM | 33.6446 | 33.6446 | 14.8425 | 10.1969 | 7.4803 | 4SE
96580256 | Bulk, shaft seal 22mm BBQE | MUCKT | SC | 2633 | 5700831356011 | 1.166 | 1.166 | 240 | 185 | 48 | MM | 2.5652 | 2.5652 | 9.4488 | 7.2835 | 1.8898 | 4SE
96581495 | Kit, Shaft D28/D38/IEC100 MTB | CRKKT | SC | 1773 | 5700831409694 | 1.84 | 1.539 | 330 | 290 | 60 | MM | 4.048 | 3.3858 | 12.9921 | 11.4173 | 2.3622 | 4SE
96581497 | Kit, Shaft D38/D38/IEC132 MTB | CRKKT | SC | 1941 | 5700831410027 | 3.04 | 2.19 | 400 | 180 | 180 | MM | 6.688 | 4.818 | 15.748 | 7.0866 | 7.0866 | 4SE
96581499 | Kit, Shaft D42/D38/IEC160 MTB | CRKKT | SC | 627 | 5700831410041 | 3.89 | 3.658 | 400 | 160 | 169 | MM | 8.558 | 8.0476 | 15.748 | 6.2992 | 6.6535 | 4SE
96581510 | Kit, Shaft seal BQQV D38mm MTB | MUCKT | SC | 693 | 5700831410058 | 0.51 | 0.16 | 148 | 96 | 103 | MM | 1.122 | 0.352 | 5.8268 | 3.7795 | 4.0551 | 4SE
96582065 | MMS10000D 400/50 110kW DOL PE2 SIC | MM10X | WG | 49877 | 5700831429111 | 472 | 435 | 0 | 0 | 0 | M | 1038.4 | 957 | 0 | 0 | 0 | 3WU
96582743 | Pump head UPS40-60/2 FX220 | LUPKT | SB | 2295 | 5700831449430 | 8.9 | 8.9 | 0 | 0 | 0 |  | 19.58 | 19.58 |  |  |  | 4SE
96582745 | Pump head UPS65-60/2 F280 | LUPKT | SB | 2295 | 5700831449454 | 7.6 | 7.6 | 0 | 0 | 0 |  | 16.72 | 16.72 |  |  |  | 4SE
96582746 | Pump head UPS65-120 F280 | LUPKT | SB | 2241 | 5700831449478 | 8 | 8 | 0 | 0 | 0 |  | 17.6 | 17.6 |  |  |  | 4SE
96583680 | Kit, Chamber stack low NPSH CR20-8 | CRMKT | SC | 4705 | 5700831469476 | 12.835 | 11.988 | 594 | 201 | 311 | MM | 28.237 | 26.3736 | 23.3858 | 7.9134 | 12.2441 | 4SE
96584285 | BULK - Split cone nut SP | SPKIT | SD | 157 | 5700831495345 | 2.5 | 0.008 | 148 | 96 | 102 | MM | 5.5 | 0.0176 | 5.8268 | 3.7795 | 4.0157 | 4SE
96584500 | V-belt XPB-1250 | MUCKT | SC | 85 | 5700831499589 | 0.2 | 0.2 | 0 | 0 | 0 |  | 0.44 | 0.44 |  |  |  | 4SE
96584501 | V-belt XPB-1320 | MUCKT | SC | 85 | 5700831499596 | 0.5 | 0.3 | 0 | 0 | 0 |  | 1.1 | 0.66 |  |  |  | 4SE
96584502 | V-belt XPB-1400 | MUCKT | SC | 85 | 5700831499602 | 1 | 1 | 0 | 0 | 0 |  | 2.2 | 2.2 |  |  |  | 4SE
96584503 | V-belt XPB-1450 | MUCKT | SC | 100 | 5700831499619 | 0.35 | 0.35 | 0 | 0 | 0 |  | 0.77 | 0.77 |  |  |  | 4SE
96584504 | V-belt XPB-1500 | MUCKT | SC | 92 | 5700831499725 | 1 | 1 | 0 | 0 | 0 |  | 2.2 | 2.2 |  |  |  | 4SE
96584505 | V-belt XPB-1550 | MUCKT | SC | 100 | 5700831499732 | 0.32 | 0.32 | 0 | 0 | 0 |  | 0.704 | 0.704 |  |  |  | 4SE
96584507 | V-belt XPB-1650 | MUCKT | SC | 112 | 5700831499756 | 1 | 0.8 | 0 | 0 | 0 |  | 2.2 | 1.76 |  |  |  | 4SE
96584508 | V-belt XPB-1700 | MUCKT | SC | 112 | 5700831499763 | 0.35 | 0.35 | 0 | 0 | 0 |  | 0.77 | 0.77 |  |  |  | 4SE
96584509 | V-belt XPB-1800 | MUCKT | SC | 112 | 5700831499770 | 1 | 0.6 | 0 | 0 | 0 |  | 2.2 | 1.32 |  |  |  | 4SE
96584765 | 5S05-13 1NPT 4"3X208/60 | SP01A | WH | 2185 | 5700831508113 | 13.08 | 11.65 | 1200 | 120 | 110 | MM | 28.776 | 25.63 | 47.2441 | 4.7244 | 4.3307 | 3WU
96584766 | 5S05-13 1NPT 4"3X230/60 | SP01A | WH | 1950 | 5700831508328 | 13.08 | 11.65 | 1200 | 120 | 110 | MM | 28.776 | 25.63 | 47.2441 | 4.7244 | 4.3307 | 3WU
96584780 | 5S07-18 1NPT 4"3X460/60 | SP01A | WH | 2239 | 5700831508366 | 14.53 | 13.1 | 1200 | 120 | 110 | MM | 31.966 | 28.82 | 47.2441 | 4.7244 | 4.3307 | 3WU
96584784 | 5S15-26 1NPT 4"3X208/60 | SP01A | WH | 2847 | 5700831508403 | 18.43 | 16.72 | 1600 | 120 | 110 | MM | 40.546 | 36.784 | 62.9921 | 4.7244 | 4.3307 | 3WU
96584790 | 7S05-11 3X460V 60hz | SP15A | WH | 1689 | 5700831508458 | 12.245 | 11.02 | 0 | 0 | 0 | MM | 26.939 | 24.244 | 0 | 0 | 0 | 3WU
96584791 | 7S07-15 1"NPT 4"3X208/60 | SP15A | WH | 2251 | 5700831508465 | 14.32 | 12.89 | 1200 | 120 | 110 | MM | 31.504 | 28.358 | 47.2441 | 4.7244 | 4.3307 | 3WU
96584792 | 7S07-15 3X230V 60hz | SP15A | WH | 2116 | 5700831508472 | 14.966 | 13.469 | 0 | 0 | 0 | MM | 32.9252 | 29.6318 | 0 | 0 | 0 | 3WU
96584793 | 7S07-15 3X460V 60hz | SP15A | WH | 1972 | 5700831508489 | 14.966 | 13.469 | 0 | 0 | 0 | MM | 32.9252 | 29.6318 | 0 | 0 | 0 | 3WU
96584794 | 7S10-19 1"NPT 4"3X208/60 | SP15A | WH | 2496 | 5700831508496 | 16.18 | 14.75 | 1200 | 120 | 110 | MM | 35.596 | 32.45 | 47.2441 | 4.7244 | 4.3307 | 3WU
96584796 | 7S10-19 3X460V 60hz | SP15A | WH | 2411 | 5700831508519 | 16.327 | 14.694 | 0 | 0 | 0 | MM | 35.9194 | 32.3268 | 0 | 0 | 0 | 3WU
96584797 | 7S15-26 1"NPT 4"3X208/60 | SP15A | WH | 2975 | 5700831508526 | 19.34 | 17.63 | 1600 | 120 | 110 | MM | 42.548 | 38.786 | 62.9921 | 4.7244 | 4.3307 | 3WU
96584800 | 10S05-9 3X460V 60hz | SP02A | WH | 1979 | 5700831508571 | 11.791 | 10.612 | 0 | 0 | 0 |  | 25.9402 | 23.3464 |  |  |  | 3WU
96584801 | 10S07-12 1¼NPT 4"3X208/60 | SP02A | WH | 2003 | 5700831508588 | 12.53 | 11.1 | 1200 | 120 | 110 | MM | 27.566 | 24.42 | 47.2441 | 4.7244 | 4.3307 | 3WU
96584804 | 10S10-15 1¼NPT 4"3X208/60 | SP02A | WH | 2451 | 5700831508618 | 14.03 | 12.6 | 1200 | 120 | 110 | MM | 30.866 | 27.72 | 47.2441 | 4.7244 | 4.3307 | 3WU
96584805 | 10S10-15 3X230V 60hz | SP02A | WH | 2419 | 5700831508625 | 14.966 | 13.469 | 0 | 0 | 0 |  | 32.9252 | 29.6318 |  |  |  | 3WU
96584806 | 10S10-15 3X460V 60hz | SP02A | WH | 2231 | 5700831508632 | 14.966 | 13.469 | 0 | 0 | 0 |  | 32.9252 | 29.6318 |  |  |  | 3WU
96584807 | 10S15-21 1¼NPT 4"3X208/60 | SP02A | WH | 2735 | 5700831508649 | 16.43 | 15 | 1200 | 120 | 110 | MM | 36.146 | 33 | 47.2441 | 4.7244 | 4.3307 | 3WU
96584809 | 16S05- 5 1¼NPT 4"3X230/60 | SP03A | WH | 2003 | 5700831508663 | 10.75 | 9.6 | 800 | 120 | 110 | MM | 23.65 | 21.12 | 31.4961 | 4.7244 | 4.3307 | 3WU
96584810 | 16S05- 5 1¼NPT 4"3X460/60 | SP03A | WH | 1624 | 5700831508670 | 10.75 | 9.6 | 800 | 120 | 110 | MM | 23.65 | 21.12 | 31.4961 | 4.7244 | 4.3307 | 3WU
96584811 | 16S07- 8 1¼NPT 4"3X208/60 | SP03A | WH | 1967 | 5700831508687 | 11.88 | 10.73 | 800 | 120 | 110 | MM | 26.136 | 23.606 | 31.4961 | 4.7244 | 4.3307 | 3WU
96584813 | 16S07- 8 1¼NPT 4"3X460/60 | SP03A | WH | 1974 | 5700831508700 | 11.88 | 10.73 | 800 | 120 | 110 | MM | 26.136 | 23.606 | 31.4961 | 4.7244 | 4.3307 | 3WU
96584815 | 16S10-10 1¼NPT 4"3X230/60 | SP03A | WH | 2281 | 5700831508724 | 13.48 | 12.05 | 1200 | 120 | 110 | MM | 29.656 | 26.51 | 47.2441 | 4.7244 | 4.3307 | 3WU
96584816 | 16S10-10 1¼NPT 4"3X460/60 | SP03A | WH | 2281 | 5700831508731 | 13.48 | 12.05 | 1200 | 120 | 110 | MM | 29.656 | 26.51 | 47.2441 | 4.7244 | 4.3307 | 3WU
96584818 | 25S05- 3 1½NPT 4"3X208/60 | SP05A | WH | 1997 | 5700831508779 | 9.81 | 8.66 | 800 | 120 | 110 | MM | 21.582 | 19.052 | 31.4961 | 4.7244 | 4.3307 | 3WU
96584820 | 25S05- 3 1½NPT 4"3X460/60 | SP05A | WH | 1997 | 5700831508793 | 9.81 | 8.66 | 800 | 120 | 110 | MM | 21.582 | 19.052 | 31.4961 | 4.7244 | 4.3307 | 3WU
96584823 | 25S07- 5 1½NPT 4"3X460/60 | SP05A | WH | 2064 | 5700831508823 | 10.77 | 9.62 | 800 | 120 | 110 | MM | 23.694 | 21.164 | 31.4961 | 4.7244 | 4.3307 | 3WU
96584824 | 25S10- 7 1½NPT 4"3X208/60 | SP05A | WH | 2242 | 5700831508830 | 12.13 | 10.98 | 800 | 120 | 110 | MM | 26.686 | 24.156 | 31.4961 | 4.7244 | 4.3307 | 3WU
96584825 | 25S10- 7 1½NPT 4"3X230/60 | SP05A | WH | 2085 | 5700831508847 | 12.13 | 10.98 | 800 | 120 | 110 | MM | 26.686 | 24.156 | 31.4961 | 4.7244 | 4.3307 | 3WU
96585482 | Bottom fixation SRG.xx.80. EN 1.4301 | AFACC | AW | 2159 | 5700831553397 | 2.6 | 2.6 | 252 | 172 | 72 | MM | 5.72 | 5.72 | 9.9213 | 6.7717 | 2.8346 | 3WU
96585766 | NK 50-250/263AY1F2AESBAQEXW1 | NKENS | CC | 3634 | 5700831568650 | 64.39 | 54.89 | 800 | 600 | 797 | MM | 141.658 | 120.758 | 31.4961 | 23.622 | 31.378 | 1CBS
96586305 | Kit, Shaft seal AQQE/V CH(N),(V) 2/4 | MUSKT | SC | 354 | 5700831589464 | 0.104 | 0.057 | 150 | 216 | 32 | MM | 0.2288 | 0.1254 | 5.9055 | 8.5039 | 1.2598 | 4SE
96586306 | Kit, Shaft seal AQQE/V CH 8/12 | MUSKT | SC | 360 | 5700831589488 | 0.111 | 0.059 | 224 | 226 | 30 | MM | 0.2442 | 0.1298 | 8.8189 | 8.8976 | 1.1811 | 4SE
96586324 | Start relay APG 50.11.1/50.18.1 /spare | APHKT | SD | 393 | 5700831589778 | 0.05 | 0.045 | 163 | 129 | 25 | MM | 0.11 | 0.099 | 6.4173 | 5.0787 | 0.98425 | 4SE
96586334 | Base /spare AP50B | APKIT | SD | 257 | 5700831590088 | 0.65 | 0.272 | 344 | 292 | 139 | MM | 1.43 | 0.5984 | 13.5433 | 11.4961 | 5.4724 | 4SE
96586336 | Spare,Cable 3g1.0 cpl. 10m Schuko | APKIT | SD | 586 | 5700831590101 | 1.372 | 1.185 | 204 | 188 | 185 | MM | 3.0184 | 2.607 | 8.0315 | 7.4016 | 7.2835 | 4SE
96586337 | Strainer /spare | APKIT | SD | 350 | 5700831590118 | 0.851 | 0.851 | 298 | 335 | 68 | MM | 1.8722 | 1.8722 | 11.7323 | 13.189 | 2.6772 | 4SE
96586338 | Strainer /spare | APKIT | SD | 428 | 5700831590224 | 1.331 | 1.033 | 372 | 264 | 187 | MM | 2.9282 | 2.2726 | 14.6457 | 10.3937 | 7.3622 | 4SE
96586343 | Pump housing, upper /spare | APKIT | SD | 130 | 5700831590262 | 0.552 | 0.552 | 337 | 295 | 68 | MM | 1.2144 | 1.2144 | 13.2677 | 11.6142 | 2.6772 | 4SE
96586345 | Pump housing cover wo. level swi.cpl /sp | APKIT | SD | 793 | 5700831590279 | 2.711 | 2.276 | 372 | 373 | 261 | MM | 5.9642 | 5.0072 | 14.6457 | 14.685 | 10.2756 | 4SE
96586346 | Pump housing cover with level swi.cpl /s | APKIT | SD | 834 | 5700831590293 | 2.429 | 2.429 | 376 | 272 | 368 | MM | 5.3438 | 5.3438 | 14.8031 | 10.7087 | 14.4882 | 4SE
96586348 | Pump housing, upper /spare | APKIT | SD | 186 | 5700831590309 | 0.645 | 0.564 | 335 | 292 | 68 | MM | 1.419 | 1.2408 | 13.189 | 11.4961 | 2.6772 | 4SE
96586349 | Motor B cpl. 0.8KW 1x230V 50Hz service | APKIT | SD | 1612 | 5700831590316 | 9.6 | 9.288 | 370 | 250 | 370 | MM | 21.12 | 20.4336 | 14.5669 | 9.8425 | 14.5669 | 4SE
96586361 | Motor B cpl. 1.5KW 3x400V 50Hz service | APKIT | SD | 1519 | 5700831590538 | 10.32 | 10.32 | 600 | 200 | 310 | MM | 22.704 | 22.704 | 23.622 | 7.874 | 12.2047 | 4SE
96586365 | Motor cpl.0.4KW 3x400V 50/60Hz service | APKIT | SD | 999 | 5700831590606 | 4.97 | 4.97 | 128 | 160 | 200 | MM | 10.934 | 10.934 | 5.0394 | 6.2992 | 7.874 | 4SE
96586366 | Motor cpl.0.6KW 1x230V 50Hz service | WLCKT | SD | 1085 | 5700831590613 | 6.548 | 6.548 | 0 | 0 | 0 |  | 14.4056 | 14.4056 |  |  |  | 4SE
96586394 | Cover plate /spare | APKIT | SD | 1612 | 5700831592198 | 2.128 | 1.822 | 372 | 371 | 68 | MM | 4.6816 | 4.0084 | 14.6457 | 14.6063 | 2.6772 | 4SE
96586396 | Angular ball bearing 3207 B.TVH.C3/spare | SUCKT | SD | 535 | 5700831592204 | 0.495 | 0.451 | 93 | 180 | 60 | MM | 1.089 | 0.9922 | 3.6614 | 7.0866 | 2.3622 | 4SE
96586397 | Base plate, Spare part | DW0KT | SD | 558 | 5700831592211 | 0.81 | 0.81 | 0 | 0 | 0 |  | 1.782 | 1.782 |  |  |  | 4SE
96586399 | Bearing bracket lower /spare | DW0KT | SD | 628 | 5700831593744 | 49 | 0.524 | 0 | 0 | 0 |  | 107.8 | 1.1528 |  |  |  | 4SE
96586401 | Contactor 400V, Spare part | DW0KT | SD | 399 | 5700831593768 | 0.23 | 0.002 | 0 | 0 | 0 |  | 0.506 | 0.0044 |  |  |  | 4SE
96586402 | Contactor 400V APB Spare part | DW0KT | SD | 272 | 5700831593775 | 0.158 | 0.158 | 0 | 0 | 0 |  | 0.3476 | 0.3476 |  |  |  | 4SE
96586403 | Contactor 230V, Spare part | DW0KT | SD | 272 | 5700831593782 | 0.01 | 0.01 | 0 | 0 | 0 |  | 0.022 | 0.022 |  |  |  | 4SE
96586404 | Contactor 400V /spare | DW0KT | SD | 622 | 5700831593799 | 2 | 0.482 | 0 | 0 | 0 |  | 4.4 | 1.0604 |  |  |  | 4SE
96586406 | Pacs unit APB, Spare part | DW0KT | SD | 1227 | 5700831594925 | 1 | 1 | 0 | 0 | 0 |  | 2.2 | 2.2 |  |  |  | 4SE
96586409 | Capacitor, Spare part | WLCKT | SD | 150 | 5700831594949 | 0.142 | 0.142 | 0 | 0 | 0 |  | 0.3124 | 0.3124 |  |  |  | 4SE
96586427 | Circlip D20x1,2 /spare | WLCKT | SD | 157 | 5700831595434 | 0.018 | 0.018 | 0 | 0 | 0 |  | 0.0396 | 0.0396 |  |  |  | 4SE
96586449 | Impeller complete DW 100.66 /spare | DW0KT | SD | 2483 | 5700831595571 | 2.158 | 2 | 0 | 0 | 0 |  | 4.7476 | 4.4 |  |  |  | 4SE
96586454 | Stator, Spare part | DW0KT | SD | 1062 | 5700831595618 | 5 | 5 | 0 | 0 | 0 |  | 11 | 11 |  |  |  | 4SE
96586491 | Diffuser /spare | DW0KT | SD | 2497 | 5700831596196 | 2.42 | 2.42 | 0 | 0 | 0 |  | 5.324 | 5.324 |  |  |  | 4SE
96586499 | Diffuser, Spare part | DW0KT | SD | 435 | 5700831596394 | 0.642 | 0.642 | 0 | 0 | 0 |  | 1.4124 | 1.4124 |  |  |  | 4SE
96586501 | Grooved ball bearing 6305-2RS.C3 /spare | SUCKT | SD | 292 | 5700831596400 | 0.28 | 0.28 | 89 | 180 | 60 | MM | 0.616 | 0.616 | 3.5039 | 7.0866 | 2.3622 | 4SE
96586503 | Bearing retrainer /spare | APHKT | SD | 458 | 5700831596448 | 0.205 | 0.205 | 215 | 150 | 20 | MM | 0.451 | 0.451 | 8.4646 | 5.9055 | 0.7874 | 4SE
96586504 | Ball bearing 6301-2Z-C3-L12 /spare | SUCKT | SD | 83 | 5700831596455 | 0.076 | 0.076 | 131 | 160 | 15 | MM | 0.1672 | 0.1672 | 5.1575 | 6.2992 | 0.59055 | 4SE
96586507 | Ball bearing 6304-2RS-C3 /spare | SUCKT | SD | 321 | 5700831596479 | 0.159 | 0.14 | 162 | 127 | 20 | MM | 0.3498 | 0.308 | 6.378 | 5 | 0.7874 | 4SE
96586508 | Ball bearing 3204 B.TVH.C3 /spare | SUCKT | SD | 436 | 5700831596486 | 0.201 | 0.155 | 91 | 183 | 60 | MM | 0.4422 | 0.341 | 3.5827 | 7.2047 | 2.3622 | 4SE
96586509 | Ball bearing 3205 B.TVH.C3 /spare | SUCKT | SD | 222 | 5700831596493 | 0.221 | 0.177 | 91 | 180 | 60 | MM | 0.4862 | 0.3894 | 3.5827 | 7.0866 | 2.3622 | 4SE
96586510 | Bearing retainer /spare | APHKT | SD | 597 | 5700831596509 | 0.077 | 0.077 | 131 | 160 | 25 | MM | 0.1694 | 0.1694 | 5.1575 | 6.2992 | 0.98425 | 4SE
96586512 | Ball bearing 7311 B.TVP.UA /spare | SUCKT | SD | 1455 | 5700831596622 | 49 | 10 | 341 | 292 | 136 | MM | 107.8 | 22 | 13.4252 | 11.4961 | 5.3543 | 4SE
96586513 | Ball bearing 7310 B.TVP.UA /spare | SUCKT | SD | 1177 | 5700831596639 | 1.155 | 1.019 | 104 | 152 | 106 | MM | 2.541 | 2.2418 | 4.0945 | 5.9843 | 4.1732 | 4SE
96586514 | Ball bearing 6308.Z.C3 /spare | SUCKT | SD | 535 | 5700831596646 | 0.732 | 0.63 | 98 | 150 | 103 | MM | 1.6104 | 1.386 | 3.8583 | 5.9055 | 4.0551 | 4SE
96586525 | Cable inlet cpl. /spare | APHKT | SD | 222 | 5700831597124 | 0.396 | 0.084 | 341 | 292 | 136 | MM | 0.8712 | 0.1848 | 13.4252 | 11.4961 | 5.3543 | 4SE
96586527 | Control box 3PH /spare | APHKT | SD | 3707 | 5700831597148 | 3.422 | 3.11 | 341 | 292 | 136 | MM | 7.5284 | 6.842 | 13.4252 | 11.4961 | 5.3543 | 4SE
96586529 | Pin /spare | APHKT | SD | 186 | 5700831597162 | 0.02 | 0.02 | 160 | 130 | 5 | MM | 0.044 | 0.044 | 6.2992 | 5.1181 | 0.19685 | 4SE
96586533 | Cable socket /spare | APHKT | SD | 422 | 5700831597025 | 0.18 | 0.18 | 160 | 130 | 400 | MM | 0.396 | 0.396 | 6.2992 | 5.1181 | 15.748 | 4SE
96586540 | Cutter head /spare | APHKT | SD | 677 | 5700831597223 | 0.642 | 0.33 | 341 | 292 | 136 | MM | 1.4124 | 0.726 | 13.4252 | 11.4961 | 5.3543 | 4SE
96586622 | Adjusting washer /spare | APHKT | SD | 93 | 5700831602057 | 0.027 | 0.027 | 160 | 127 | 12 | MM | 0.0594 | 0.0594 | 6.2992 | 5 | 0.47244 | 4SE
96586629 | Fitting key /spare | APHKT | SD | 73 | 5700831602101 | 0.02 | 0.02 | 160 | 130 | 20 | MM | 0.044 | 0.044 | 6.2992 | 5.1181 | 0.7874 | 4SE
96586632 | PVC - hose 5x2MM /spare | APHKT | SD | 73 | 5700831602132 | 0.2 | 0.2 | 180 | 100 | 100 | MM | 0.44 | 0.44 | 7.0866 | 3.937 | 3.937 | 4SE
96586636 | Adjusting washer /spare | APHKT | SD | 39 | 5700831602194 | 0.082 | 0.082 | 0.1 | 2.8 | 2.8 | CM | 0.1804 | 0.1804 | 0.03937 | 1.1024 | 1.1024 | 4SE
96586639 | Adjusting washer /spare | APHKT | SD | 42 | 5700831602231 | 0.2 | 0.2 | 160 | 130 | 10 | MM | 0.44 | 0.44 | 6.2992 | 5.1181 | 0.3937 | 4SE
96586643 | Circlip /spare | APHKT | SD | 58 | 5700831602286 | 0.2 | 0.2 | 160 | 130 | 10 | MM | 0.44 | 0.44 | 6.2992 | 5.1181 | 0.3937 | 4SE
96586644 | Circlip /spare | APHKT | SD | 64 | 5700831602293 | 0.001 | 0.001 | 0 | 0 | 0 |  | 0.0022 | 0.0022 |  |  |  | 4SE
96586645 | Fitting key /spare | APHKT | SD | 64 | 5700831602309 | 0.2 | 0.1 | 0 | 0 | 0 |  | 0.44 | 0.22 |  |  |  | 4SE
96586646 | Suction cover /spare | APHKT | SD | 719 | 5700831602323 | 1.9 | 1.588 | 190 | 190 | 190 | MM | 4.18 | 3.4936 | 7.4803 | 7.4803 | 7.4803 | 4SE
96586647 | Suction cover /spare | APHKT | SD | 793 | 5700831602330 | 3.182 | 2.87 | 341 | 292 | 136 | MM | 7.0004 | 6.314 | 13.4252 | 11.4961 | 5.3543 | 4SE
96586648 | Suction cover /spare | APHKT | SD | 742 | 5700831602347 | 0.812 | 0.5 | 341 | 292 | 136 | MM | 1.7864 | 1.1 | 13.4252 | 11.4961 | 5.3543 | 4SE
96586649 | Suction cover /spare | APHKT | SD | 1313 | 5700831602361 | 2.794 | 2.434 | 294 | 335 | 70 | MM | 6.1468 | 5.3548 | 11.5748 | 13.189 | 2.7559 | 4SE
96586650 | Collecting tank /spare | APHKT | SD | 4071 | 5700831602378 | 20.8 | 15.8 | 830 | 720 | 630 | MM | 45.76 | 34.76 | 32.6772 | 28.3465 | 24.8031 | 4SE
96586652 | Cutter head /spare | APHKT | SD | 913 | 5700831602392 | 0.351 | 0.039 | 99 | 150 | 103 | MM | 0.7722 | 0.0858 | 3.8976 | 5.9055 | 4.0551 | 4SE
96586656 | Cutter ring /spare | APHKT | SD | 970 | 5700831602439 | 0.335 | 0.023 | 148 | 96 | 103 | MM | 0.737 | 0.0506 | 5.8268 | 3.7795 | 4.0551 | 4SE
96586657 | Cutter head /spare | APHKT | SD | 907 | 5700831602446 | 0.288 | 0.25 | 98 | 150 | 103 | MM | 0.6336 | 0.55 | 3.8583 | 5.9055 | 4.0551 | 4SE
96586690 | Cutter ring /spare | APHKT | SD | 977 | 5700831602965 | 0.464 | 0.152 | 203 | 99 | 103 | MM | 1.0208 | 0.3344 | 7.9921 | 3.8976 | 4.0551 | 4SE
96586692 | Cover /spare | APHKT | SD | 232 | 5700831603016 | 0.025 | 0.025 | 215 | 150 | 10 | MM | 0.055 | 0.055 | 8.4646 | 5.9055 | 0.3937 | 4SE
96586693 | Suction cover with foot /spare | APHKT | SD | 1455 | 5700831603153 | 3.988 | 3.988 | 298 | 348 | 144 | MM | 8.7736 | 8.7736 | 11.7323 | 13.7008 | 5.6693 | 4SE
96586696 | Suction cover /spare | APHKT | SD | 1759 | 5700831603252 | 4.944 | 4.632 | 293 | 338 | 73 | MM | 10.8768 | 10.1904 | 11.5354 | 13.3071 | 2.874 | 4SE
96586697 | Measuring tube cpl. Spare | APHKT | SD | 806 | 5700831603283 | 0.809 | 0.617 | 160 | 401 | 169 | MM | 1.7798 | 1.3574 | 6.2992 | 15.7874 | 6.6535 | 4SE
96586710 | Clamping disk /spare | APHKT | SD | 393 | 5700831603436 | 0.22 | 0.22 | 130 | 170 | 40 | MM | 0.484 | 0.484 | 5.1181 | 6.6929 | 1.5748 | 4SE
96586711 | Gasket /spare | WLCKT | SD | 193 | 5700831603467 | 0.42 | 0.42 | 24 | 17 | 0.4 | CM | 0.924 | 0.924 | 9.4488 | 6.6929 | 0.15748 | 4SE
96586712 | Kit, Chamber stack CR 45-6 | CRLKT | SC | 7813 | 5700831603481 | 18.223 | 17.421 | 0 | 0 | 0 |  | 40.0906 | 38.3262 |  |  |  | 4SE
96586713 | Gasket /spare | WLCKT | SD | 141 | 5700831603528 | 0.418 | 0.418 | 295 | 338 | 73 | MM | 0.9196 | 0.9196 | 11.6142 | 13.3071 | 2.874 | 4SE
96586715 | Spare, Impeller AP50.65.12.x | APHKT | SD | 1101 | 5700831603566 | 1.726 | 1.726 | 188 | 188 | 111 | MM | 3.7972 | 3.7972 | 7.4016 | 7.4016 | 4.3701 | 4SE
96586716 | Spare, Impeller AP50.65.07.X | APHKT | SD | 935 | 5700831603627 | 1.9 | 1.772 | 180 | 180 | 180 | MM | 4.18 | 3.8984 | 7.0866 | 7.0866 | 7.0866 | 4SE
96586717 | Spare, Impeller AP50.65.17.3 | APHKT | SD | 1156 | 5700831603665 | 1.964 | 1.832 | 188 | 193 | 190 | MM | 4.3208 | 4.0304 | 7.4016 | 7.5984 | 7.4803 | 4SE
96586719 | Spare, Impeller APG50 | APHKT | SD | 849 | 5700831603757 | 1.394 | 1.19 | 190 | 188 | 101 | MM | 3.0668 | 2.618 | 7.4803 | 7.4016 | 3.9764 | 4SE
96586721 | Spare, Impeller AP100.100.24 | APHKT | SD | 2364 | 5700831603771 | 11 | 10 | 185 | 185 | 97 | MM | 24.2 | 22 | 7.2835 | 7.2835 | 3.8189 | 4SE
96586722 | Spare, Impeller AP AP100.100.32.3 | APHKT | SD | 2836 | 5700831603788 | 10.071 | 9.237 | 238 | 272 | 291 | MM | 22.1562 | 20.3214 | 9.3701 | 10.7087 | 11.4567 | 4SE
96586725 | Spare, Impeller | APHKT | SD | 891 | 5700831603931 | 1.46 | 1.46 | 180 | 180 | 100 | MM | 3.212 | 3.212 | 7.0866 | 7.0866 | 3.937 | 4SE
96586726 | Spare, Impeller | APHKT | SD | 904 | 5700831603955 | 1.5 | 1.364 | 190 | 190 | 100 | MM | 3.3 | 3.0008 | 7.4803 | 7.4803 | 3.937 | 4SE
96586727 | Spare, Impeller | APHKT | SD | 970 | 5700831603993 | 2.4 | 2.272 | 180 | 180 | 180 | MM | 5.28 | 4.9984 | 7.0866 | 7.0866 | 7.0866 | 4SE
96586730 | Spare, Impeller AP-G 50.19 | APHKT | SD | 1042 | 5700831604051 | 1.303 | 1.303 | 197 | 188 | 101 | MM | 2.8666 | 2.8666 | 7.7559 | 7.4016 | 3.9764 | 4SE
96586731 | Spare, Impeller | APHKT | SD | 803 | 5700831604099 | 0.88 | 0.568 | 188 | 188 | 106 | MM | 1.936 | 1.2496 | 7.4016 | 7.4016 | 4.1732 | 4SE
96586732 | Spare, Impeller | APHKT | SD | 1413 | 5700831604129 | 1.315 | 1.315 | 189 | 193 | 101 | MM | 2.893 | 2.893 | 7.4409 | 7.5984 | 3.9764 | 4SE
96586734 | Spare, Impeller | APHKT | SD | 2351 | 5700831604150 | 6.599 | 6.287 | 345 | 292 | 149 | MM | 14.5178 | 13.8314 | 13.5827 | 11.4961 | 5.8661 | 4SE
96586735 | Spare, Impeller | APHKT | SD | 1070 | 5700831604181 | 5.8 | 2 | 341 | 292 | 136 | MM | 12.76 | 4.4 | 13.4252 | 11.4961 | 5.3543 | 4SE
96586738 | Spare, Impeller | APHKT | SD | 2275 | 5700831604365 | 6.995 | 6.995 | 292 | 335 | 76 | MM | 15.389 | 15.389 | 11.4961 | 13.189 | 2.9921 | 4SE
96586750 | Spare, Impeller 230 (V215, bohrg:30) | APHKT | SD | 1276 | 5700831604433 | 5 | 4.688 | 340 | 290 | 140 | MM | 11 | 10.3136 | 13.3858 | 11.4173 | 5.5118 | 4SE
96586751 | Spare, Impeller | APHKT | SD | 4036 | 5700831604457 | 26.5 | 26.5 | 350 | 320 | 370 | MM | 58.3 | 58.3 | 13.7795 | 12.5984 | 14.5669 | 4SE
96586752 | Spare, Impeller | APHKT | SD | 855 | 5700831604471 | 0.937 | 0.833 | 195 | 188 | 103 | MM | 2.0614 | 1.8326 | 7.6772 | 7.4016 | 4.0551 | 4SE
96586753 | Kit, Oil Shell Ondina X420 1L | WLCKT | SD | 114 | 5700831604495 | 1.085 | 0.901 | 196 | 188 | 190 | MM | 2.387 | 1.9822 | 7.7165 | 7.4016 | 7.4803 | 4SE
96586754 | Pump housing /spare | APHKT | SD | 3774 | 5700831604624 | 25.312 | 25 | 380 | 260 | 630 | MM | 55.6864 | 55 | 14.9606 | 10.2362 | 24.8031 | 4SE
96586755 | Pump housing /spare | APHKT | SD | 1832 | 5700831604631 | 11 | 11 | 0 | 0 | 0 |  | 24.2 | 24.2 |  |  |  | 4SE
96586756 | Pump housing /spare | APHKT | SD | 1818 | 5700831604648 | 10.864 | 10.552 | 249 | 277 | 312 | MM | 23.9008 | 23.2144 | 9.8031 | 10.9055 | 12.2835 | 4SE
96586757 | Pump housing /spare | APHKT | SD | 3051 | 5700831604662 | 22.5 | 22.239 | 380 | 260 | 610 | MM | 49.5 | 48.9258 | 14.9606 | 10.2362 | 24.0157 | 4SE
96586781 | Motor shaft with rotor /spare | APHKT | SD | 1445 | 5700831604990 | 3.532 | 3.3 | 400 | 158 | 166 | MM | 7.7704 | 7.26 | 15.748 | 6.2205 | 6.5354 | 4SE
96586792 | Motor shaft with rotor /spare | APHKT | SD | 1541 | 5700831605133 | 2.1 | 2.1 | 25.5 | 18.5 | 16.5 | CM | 4.62 | 4.62 | 10.0394 | 7.2835 | 6.4961 | 4SE
96586795 | Distance ring /spare | APHKT | SD | 108 | 5700831605164 | 0.328 | 0.016 | 341 | 292 | 136 | MM | 0.7216 | 0.0352 | 13.4252 | 11.4961 | 5.3543 | 4SE
96586808 | Wear ring /spare | APHKT | SD | 1222 | 5700831605294 | 0.347 | 0.035 | 227 | 226 | 17 | MM | 0.7634 | 0.077 | 8.937 | 8.8976 | 0.66929 | 4SE
96586811 | Wear ring /spare | APHKT | SD | 820 | 5700831605423 | 0.109 | 0.109 | 162 | 132 | 12 | MM | 0.2398 | 0.2398 | 6.378 | 5.1969 | 0.47244 | 4SE
96586812 | Wear ring /spare | APHKT | SD | 586 | 5700831605447 | 0.491 | 0.179 | 222 | 229 | 25 | MM | 1.0802 | 0.3938 | 8.7402 | 9.0157 | 0.98425 | 4SE
96586815 | Thrust bearing /spare | BMEKT | SC | 155 | 5700831605492 | 0.05 | 0.05 | 131 | 160 | 40 | MM | 0.11 | 0.11 | 5.1575 | 6.2992 | 1.5748 | 4SE
96586816 | Axial bearing /spare | BMEKT | SC | 552 | 5700831605508 | 0.032 | 0.032 | 132 | 160 | 12 | MM | 0.0704 | 0.0704 | 5.1969 | 6.2992 | 0.47244 | 4SE
96586818 | Thrust bearing cpl. /spare | WTKIT | SC | 6050 | 5700831605621 | 2.588 | 2.283 | 189 | 196 | 106 | MM | 5.6936 | 5.0226 | 7.4409 | 7.7165 | 4.1732 | 4SE
96586832 | Coupling socket R /spare | BMEKT | SC | 742 | 5700831605683 | 0.85 | 0.346 | 341 | 292 | 136 | MM | 1.87 | 0.7612 | 13.4252 | 11.4961 | 5.3543 | 4SE
96586835 | Coupling cpl. D22.22 BME/T /spare | BMEKT | SC | 1201 | 5700831605720 | 3 | 1.045 | 341 | 292 | 136 | MM | 6.6 | 2.299 | 13.4252 | 11.4961 | 5.3543 | 4SE
96586837 | Rubber cord, silicone /spare | BMEKT | SC | 332 | 5700831605799 | 0.254 | 0.142 | 257 | 175 | 76 | MM | 0.5588 | 0.3124 | 10.1181 | 6.8898 | 2.9921 | 4SE
96586843 | Umbrella D185 /spare | BMEKT | SC | 1103 | 5700831605850 | 3.912 | 3.6 | 341 | 292 | 136 | MM | 8.6064 | 7.92 | 13.4252 | 11.4961 | 5.3543 | 4SE
96586850 | Spare, Shaft seal SGR5 Ø25 LUYU.. | WTKIT | SC | 2274 | 5700831605911 | 0.35 | 0.35 | 132 | 160 | 42 | MM | 0.77 | 0.77 | 5.1969 | 6.2992 | 1.6535 | 4SE
96586851 | Stationary shaft / BME /spare | WTKIT | SC | 16141 | 5700831605928 | 11.407 | 11.008 | 257 | 373 | 375 | MM | 25.0954 | 24.2176 | 10.1181 | 14.685 | 14.7638 | 4SE
96586852 | Shaft w. thrust bearing, for BMT /spare | WTKIT | SC | 8745 | 5700831605935 | 3.613 | 3.379 | 160 | 399 | 169 | MM | 7.9486 | 7.4338 | 6.2992 | 15.7087 | 6.6535 | 4SE
96586853 | Shaft w. thrust bearing, for BME /spare | WTKIT | SC | 8546 | 5700831605959 | 5.068 | 4.266 | 599 | 206 | 312 | MM | 11.1496 | 9.3852 | 23.5827 | 8.1102 | 12.2835 | 4SE
96586854 | Spacer ring R BM /spare | BMEKT | SC | 162 | 5700831605973 | 0.023 | 0.006 | 162 | 129 | 12 | MM | 0.0506 | 0.0132 | 6.378 | 5.0787 | 0.47244 | 4SE
96586856 | Spacing pipe, oilpump cpl. /spare | BMEKT | SC | 1068 | 5700831605980 | 0.982 | 0.021 | 99 | 150 | 103 | MM | 2.1604 | 0.0462 | 3.8976 | 5.9055 | 4.0551 | 4SE
96586868 | Driving belt GT14/120 X 1510 /spare | MUCKT | SC | 1390 | 5700831606444 | 0.35 | 0.331 | 185 | 185 | 180 | MM | 0.77 | 0.7282 | 7.2835 | 7.2835 | 7.0866 | 4SE
96586870 | Driving belt GT14/140 X 1415 /spare | MUCKT | SC | 1750 | 5700831606482 | 4.912 | 4.6 | 341 | 292 | 136 | MM | 10.8064 | 10.12 | 13.4252 | 11.4961 | 5.3543 | 4SE
96586888 | Adapter washer /spare | BMEKT | SC | 57 | 5700831607144 | 0.021 | 0.004 | 162 | 132 | 12 | MM | 0.0462 | 0.0088 | 6.378 | 5.1969 | 0.47244 | 4SE
96587004 | Kit, MECH.SEAL CPL. DAQEGG D28 | GLKIT | SC | 1793 | 5700831609643 | 0.182 | 0.182 | 63 | 89 | 63 | MM | 0.4004 | 0.4004 | 2.4803 | 3.5039 | 2.4803 | 4SE
96587121 | Base plate coated /spare | CHKIT | SC | 57 | 5700831613824 | 0.466 | 0.368 | 292 | 150 | 73 | MM | 1.0252 | 0.8096 | 11.4961 | 5.9055 | 2.874 | 4SE
96587122 | Bearing cover plate /spare | CHKIT | SC | 85 | 5700831613831 | 0.022 | 0.022 | 129 | 160 | 17 | MM | 0.0484 | 0.0484 | 5.0787 | 6.2992 | 0.66929 | 4SE
96587124 | Suction chamber cpl. Rp 1 1/2 /spare | CHKIT | SC | 417 | 5700831613848 | 0.156 | 0.156 | 0 | 0 | 0 |  | 0.3432 | 0.3432 |  |  |  | 4SE
96587125 | Suction chamber painted 1" /spare | CHKIT | SC | 439 | 5700831613862 | 2.5 | 2 | 0 | 0 | 0 |  | 5.5 | 4.4 |  |  |  | 4SE
96587126 | Interm. chamber w/bear ring /spare | CHKIT | SC | 112 | 5700831613879 | 0.339 | 0.339 | 189 | 196 | 103 | MM | 0.7458 | 0.7458 | 7.4409 | 7.7165 | 4.0551 | 4SE
96587127 | Suction chamber /spare | CHKIT | SC | 389 | 5700831613886 | 1.46 | 1.356 | 189 | 190 | 109 | MM | 3.212 | 2.9832 | 7.4409 | 7.4803 | 4.2913 | 4SE
96587128 | Interm.chamber w/bear ring, pol./spare | CHKIT | SC | 360 | 5700831613893 | 0.229 | 0.047 | 151 | 216 | 42 | MM | 0.5038 | 0.1034 | 5.9449 | 8.5039 | 1.6535 | 4SE
96587140 | Suction chamber cpl. /spare | CHKIT | SC | 339 | 5700831614128 | 2.3 | 1.213 | 0 | 0 | 0 |  | 5.06 | 2.6686 |  |  |  | 4SE
96587141 | Suction chamber cpl. / CH4 /spare | CHKIT | SC | 466 | 5700831614135 | 1.456 | 1.214 | 187 | 196 | 103 | MM | 3.2032 | 2.6708 | 7.3622 | 7.7165 | 4.0551 | 4SE
96587143 | Pump head, coated /spare | CHKIT | SC | 466 | 5700831614159 | 2.724 | 2.412 | 189 | 196 | 101 | MM | 5.9928 | 5.3064 | 7.4409 | 7.7165 | 3.9764 | 4SE
96587146 | ROTOR SHAFT W. PUMP SHAFT /spare | CHKIT | SC | 932 | 5700831614210 | 2.05 | 2.05 | 0 | 0 | 0 |  | 4.51 | 4.51 |  |  |  | 4SE
96587188 | Terminal cover w/gasket 1phs /spare | CHKIT | SC | 225 | 5700831615682 | 0.073 | 0.01 | 341 | 292 | 136 | MM | 0.1606 | 0.022 | 13.4252 | 11.4961 | 5.3543 | 4SE
96587200 | Control panel CS201-7B w/cable /spare | BOKIT | SA | 1214 | 5700831615699 | 2.092 | 1.592 | 254 | 371 | 185 | MM | 4.6024 | 3.5024 | 10 | 14.6063 | 7.2835 | 4SE
96587204 | Spare, Hole chamber cpl. CHI2/4 | CHIKT | SC | 129 | 5700831615736 | 0.19 | 0.19 | 151 | 216 | 30 | MM | 0.418 | 0.418 | 5.9449 | 8.5039 | 1.1811 | 4SE
96587205 | Spare, Impeller cpl. D130 | CHIKT | SC | 495 | 5700831615743 | 0.378 | 0.22 | 196 | 188 | 101 | MM | 0.8316 | 0.484 | 7.7165 | 7.4016 | 3.9764 | 4SE
96587207 | Spacing pipe 20X28,5MM 1.4401 /spare | CHIKT | SC | 317 | 5700831615767 | 0.057 | 0.057 | 0 | 0 | 0 |  | 0.1254 | 0.1254 |  |  |  | 4SE
96587209 | Spare, Suction interconnector CHI/E 8/12 | CHIKT | SC | 176 | 5700831615781 | 0.528 | 0.512 | 194 | 188 | 103 | MM | 1.1616 | 1.1264 | 7.6378 | 7.4016 | 4.0551 | 4SE
96587212 | Spare, Impeller cpl. MTH8 | CHKKT | SC | 85 | 5700831615811 | 0.128 | 0.101 | 132 | 160 | 17 | MM | 0.2816 | 0.2222 | 5.1969 | 6.2992 | 0.66929 | 4SE
96587213 | Harting plug cpl. /spare | MUCKT | SC | 529 | 5700831615828 | 0.495 | 0.363 | 190 | 196 | 103 | MM | 1.089 | 0.7986 | 7.4803 | 7.7165 | 4.0551 | 4SE
96587222 | Ball bearing D-side 6308.C2 /spare | SUCKT | SD | 622 | 5700831615996 | 0.4 | 0.4 | 0 | 0 | 0 |  | 0.88 | 0.88 |  |  |  | 4SE
96587224 | T-conn. union G 1/4-8 | LNKIT | SB | 263 | 5700831616016 | 0.12 | 0.12 | 6.7 | 3.3 | 1.9 | CM | 0.264 | 0.264 | 2.6378 | 1.2992 | 0.74803 | 4SE
96587225 | Connection screwed G1/4-8mm | LNKIT | SB | 86 | 5700831616023 | 0.35 | 0.35 | 3.9 | 1.9 | 1.9 | CM | 0.77 | 0.77 | 1.5354 | 0.74803 | 0.74803 | 4SE
96587240 | Spare, Impeller, right hand CNPT102 | LNKIT | SB | 3615 | 5700831616320 | 3.421 | 3.421 | 0 | 0 | 0 |  | 7.5262 | 7.5262 |  |  |  | 4SE
96587252 | Spare, Impeller left hand | LNKIT | SB | 1258 | 5700831616443 | 6.25 | 6.25 | 22.5 | 22.5 | 8 | CM | 13.75 | 13.75 | 8.8583 | 8.8583 | 3.1496 | 4SE
96587256 | Plug R 1/4 T9 /spare | LNKIT | SB | 64 | 5700831616481 | 0.022 | 0.022 | 2.8 | 1.7 | 1.7 | CM | 0.0484 | 0.0484 | 1.1024 | 0.66929 | 0.66929 | 4SE
96587257 | Plug blanking plate /spare | LNKIT | SB | 80 | 5700831616498 | 0.008 | 0.008 | 1.5 | 1.5 | 1.9 | CM | 0.0176 | 0.0176 | 0.59055 | 0.59055 | 0.74803 | 4SE
96587264 | Motor stool CLM D300 /spare | LNKIT | SB | 2138 | 5700831616573 | 9.4 | 9.4 | 31 | 31 | 7 | CM | 20.68 | 20.68 | 12.2047 | 12.2047 | 2.7559 | 4SE
96587268 | Motor st. cataph. CLM125/CDM150 D300 /sp | LNKIT | SB | 2049 | 5700831616603 | 18.5 | 18.5 | 0 | 0 | 0 |  | 40.7 | 40.7 |  |  |  | 4SE
96587271 | Pump housing cataph. CLM150 | LNKIT | SB | 11475 | 5700831616634 | 115 | 115 | 0 | 0 | 0 |  | 253 | 253 |  |  |  | 4SE
96587275 | Kit, Shaft seal type B BUEGG K 45 | SICKT | SB | 1726 | 5700831616672 | 0.306 | 0.306 | 83 | 81 | 81 | MM | 0.6732 | 0.6732 | 3.2677 | 3.189 | 3.189 | 4SE
96587281 | Kit, Mech.seal 50/45,left - H 12N6 | SICKT | SB | 2981 | 5700831616832 | 0.312 | 0.312 | 84 | 104 | 81 | MM | 0.6864 | 0.6864 | 3.3071 | 4.0945 | 3.189 | 4SE
96587294 | GLD-EINSATZBUCHSE 25- 43/38X32 /spare | LNKIT | SB | 179 | 5700831616962 | 0.031 | 0.031 | 4.3 | 4.3 | 1 | CM | 0.0682 | 0.0682 | 1.6929 | 1.6929 | 0.3937 | 4SE
96587300 | Kit, Shaft seal MFL85N/32-00 AQ1EM6G1 | LNKIT | SB | 4687 | 5700831617044 | 0.217 | 0.217 | 0 | 0 | 0 |  | 0.4774 | 0.4774 |  |  |  | 4SE
96587310 | Kit, Shaft seal BAQEGG D32 | LNKIT | SB | 5055 | 5700831617174 | 0.13 | 0.13 | 0 | 0 | 0 |  | 0.286 | 0.286 |  |  |  | 4SE
96587312 | Kit, Shaft seal BAQEGG D32 | LNKIT | SB | 1319 | 5700831617198 | 0.14 | 0.14 | 600 | 600 | 600 | MM | 0.308 | 0.308 | 23.622 | 23.622 | 23.622 | 4SE
96587314 | Kit, Shaft seal type B AQVGG X 48 | LNKIT | SB | 1641 | 5700831617327 | 0.21 | 0.11 | 210 | 150 | 30 | MM | 0.462 | 0.242 | 8.2677 | 5.9055 | 1.1811 | 4SE
96587315 | Kit, Shaft seal type A QAEGG X 28 | LNKIT | SB | 3795 | 5700831617334 | 0.185 | 0.185 | 0 | 0 | 0 |  | 0.407 | 0.407 |  |  |  | 4SE
96587316 | Kit, Shaft seal type A QAEGG X 38 | LNKIT | SB | 5407 | 5700831617341 | 0.2 | 0.2 | 0 | 0 | 0 |  | 0.44 | 0.44 |  |  |  | 4SE
96587317 | Kit, Shaft seal type B QQEGG X 48 | LNKIT | SB | 1934 | 5700831617358 | 0.2 | 0.2 | 0 | 0 | 0 |  | 0.44 | 0.44 |  |  |  | 4SE
96587318 | Kit, Shaft seal BQQEGG D25 | LNKIT | SB | 3591 | 5700831617365 | 0.18 | 0.044 | 180 | 160 | 90 | MM | 0.396 | 0.0968 | 7.0866 | 6.2992 | 3.5433 | 4SE
96587529 | GASKET 14/10X1 ASBESTOS FREE /spare | SICKT | SB | 5 | 5700831677321 | 0.001 | 0.001 | 0 | 0 | 0 |  | 0.0022 | 0.0022 |  |  |  | 4SE
96587562 | Kit, Shaft seal BVEFF | LNKIT | SB | 492 | 5700831682745 | 0.046 | 0.046 | 61 | 63 | 68 | MM | 0.1012 | 0.1012 | 2.4016 | 2.4803 | 2.6772 | 4SE
96587588 | Coupling cpl D19 /spare | CPKIT | SC | 571 | 5700831689225 | 0.35 | 0.35 | 6.2 | 4 | 3.4 | CM | 0.77 | 0.77 | 2.4409 | 1.5748 | 1.3386 | 4SE
96587615 | Pump shaft cpl., K /spare | CPKIT | SC | 346 | 5700831692355 | 0.475 | 0.475 | 2 | 2 | 29.9 | CM | 1.045 | 1.045 | 0.7874 | 0.7874 | 11.7717 | 4SE
96587657 | Seal ring /spare | MUCKT | SC | 100 | 5700831693314 | 0.041 | 0.041 | 131 | 160 | 12 | MM | 0.0902 | 0.0902 | 5.1575 | 6.2992 | 0.47244 | 4SE
96587673 | Base CR64 Model A/B, painted /Spare | CRLKT | SC | 1750 | 5700831694786 | 27.5 | 27.188 | 560 | 370 | 370 | MM | 60.5 | 59.8136 | 22.0472 | 14.5669 | 14.5669 | 4SE
96587691 | Base plate, machined, painted /spare | CRLKT | SC | 515 | 5700831695585 | 5.267 | 5.267 | 340 | 292 | 70 | MM | 11.5874 | 11.5874 | 13.3858 | 11.4961 | 2.7559 | 4SE
96587693 | Base plate cpl. N EPDM /spare | CRLKT | SC | 5755 | 5700831696322 | 19.101 | 18.664 | 377 | 272 | 368 | MM | 42.0222 | 41.0608 | 14.8425 | 10.7087 | 14.4882 | 4SE
96587694 | Base CR45 Model A/B, painted /Spare | CRLKT | SC | 1955 | 5700831696346 | 24.8 | 22 | 550 | 370 | 370 | MM | 54.56 | 48.4 | 21.6535 | 14.5669 | 14.5669 | 4SE
96587695 | Base CRN45 Model A/B, machined /Spare | CRLKT | SC | 2896 | 5700831696353 | 20.8 | 19.456 | 616 | 269 | 296 | MM | 45.76 | 42.8032 | 24.252 | 10.5906 | 11.6535 | 4SE
96587696 | Base plate, machined, painted /spare | CRLKT | SC | 677 | 5700831696377 | 8.945 | 8.345 | 382 | 262 | 185 | MM | 19.679 | 18.359 | 15.0394 | 10.315 | 7.2835 | 4SE
96587697 | Base CRN64 Model A/B, machined /Spare | CRLKT | SC | 2723 | 5700831696384 | 20.854 | 19.51 | 567 | 378 | 375 | MM | 45.8788 | 42.922 | 22.3228 | 14.8819 | 14.7638 | 4SE
96587698 | Base plate, machined N /spare | CRLKT | SC | 1060 | 5700831696391 | 6.79 | 6.19 | 260 | 378 | 187 | MM | 14.938 | 13.618 | 10.2362 | 14.8819 | 7.3622 | 4SE
96587699 | Base CRN90 Model A/B, machined /Spare | CRLKT | SC | 4313 | 5700831696407 | 20.22 | 18.876 | 550 | 370 | 370 | MM | 44.484 | 41.5272 | 21.6535 | 14.5669 | 14.5669 | 4SE
96587700 | Base plate, machined N /spare | CRLKT | SC | 1023 | 5700831696414 | 10.503 | 9.903 | 372 | 376 | 187 | MM | 23.1066 | 21.7866 | 14.6457 | 14.8031 | 7.3622 | 4SE
96587720 | O-Ring FFKM 16,3x2,4 /spare | MUCKT | SC | 296 | 5700831700425 | 0.04 | 0.04 | 180 | 90 | 60 | MM | 0.088 | 0.088 | 7.0866 | 3.5433 | 2.3622 | 4SE
96587721 | O-Ring FXM 16,3x2,4 WRAS BL /spare | MUCKT | SC | 148 | 5700831700470 | 0.06 | 0.06 | 170 | 90 | 60 | MM | 0.132 | 0.132 | 6.6929 | 3.5433 | 2.3622 | 4SE
96587722 | Pump head, machined CR32 /spare | CRLKT | SC | 777 | 5700831700500 | 8.452 | 7.945 | 346 | 295 | 147 | MM | 18.5944 | 17.479 | 13.622 | 11.6142 | 5.7874 | 4SE
96587723 | Motor stool, machined MMG112 /spare | CRLKT | SC | 854 | 5700831701026 | 9.969 | 8.625 | 376 | 264 | 373 | MM | 21.9318 | 18.975 | 14.8031 | 10.3937 | 14.685 | 4SE
96587724 | Motor stool, machined MMG225 /spare | CRLKT | SC | 1813 | 5700831701033 | 65.8 | 43.799 | 1200 | 800 | 520 | MM | 144.76 | 96.3578 | 47.2441 | 31.4961 | 20.4724 | 4SE
96587726 | Pump head, machined CRN45/64 /spare | CRLKT | SC | 2197 | 5700831701101 | 9.576 | 9.198 | 343 | 295 | 142 | MM | 21.0672 | 20.2356 | 13.5039 | 11.6142 | 5.5906 | 4SE
96587731 | Shaft cpl. /spare | CRKIT | SC | 706 | 5700831701163 | 0.91 | 0.91 | 2.3 | 2.3 | 31.1 | CM | 2.002 | 2.002 | 0.90551 | 0.90551 | 12.2441 | 4SE
96587775 | Shaft cpl. D22 L=320 /spare | CRLKT | SC | 495 | 5700831704065 | 1.057 | 0.745 | 523 | 66 | 68 | MM | 2.3254 | 1.639 | 20.5906 | 2.5984 | 2.6772 | 4SE
96587776 | Shaft cpl. D22 L=390 /spare | CRLKT | SC | 515 | 5700831704089 | 1.277 | 1.169 | 524 | 66 | 65 | MM | 2.8094 | 2.5718 | 20.6299 | 2.5984 | 2.5591 | 4SE
96587778 | Shaft cpl. D22 L=460 /spare | CRLKT | SC | 579 | 5700831704102 | 1.477 | 1.477 | 524 | 66 | 65 | MM | 3.2494 | 3.2494 | 20.6299 | 2.5984 | 2.5591 | 4SE
96587779 | Shaft cpl. D22 L=530 /spare | CRLKT | SC | 600 | 5700831704119 | 1.8 | 1.612 | 1020 | 60 | 60 | MM | 3.96 | 3.5464 | 40.1575 | 2.3622 | 2.3622 | 4SE
96587780 | Shaft cpl. D22 L=600 /spare | CRLKT | SC | 615 | 5700831704126 | 2 | 1.802 | 1020 | 60 | 60 | MM | 4.4 | 3.9644 | 40.1575 | 2.3622 | 2.3622 | 4SE
96587781 | Shaft cpl. D22 L=670 /spare | CRLKT | SC | 684 | 5700831704140 | 2 | 1.802 | 1000 | 60 | 60 | MM | 4.4 | 3.9644 | 39.3701 | 2.3622 | 2.3622 | 4SE
96587782 | Shaft cpl. D22 L=740 /spare | CRKIT | SC | 684 | 5700831704157 | 2.4 | 2.202 | 1530 | 60 | 60 | MM | 5.28 | 4.8444 | 60.2362 | 2.3622 | 2.3622 | 4SE
96587783 | Shaft cpl. D22 L=810 /spare | CRLKT | SC | 742 | 5700831704171 | 2.6 | 2.402 | 1020 | 60 | 60 | MM | 5.72 | 5.2844 | 40.1575 | 2.3622 | 2.3622 | 4SE
96587840 | Shaft cpl. D22 L=950 /spare | CRLKT | SC | 777 | 5700831706366 | 3.1 | 2.902 | 1030 | 60 | 60 | MM | 6.82 | 6.3844 | 40.5512 | 2.3622 | 2.3622 | 4SE
96587844 | Shaft cpl. D22 L=1020 /spare | CRLKT | SC | 862 | 5700831706403 | 3.4 | 3.111 | 1530 | 60 | 60 | MM | 7.48 | 6.8442 | 60.2362 | 2.3622 | 2.3622 | 4SE
96587849 | Shaft cpl. D22 L=1160 /spare | CRLKT | SC | 910 | 5700831706458 | 3.8 | 3.511 | 1530 | 60 | 60 | MM | 8.36 | 7.7242 | 60.2362 | 2.3622 | 2.3622 | 4SE
96587852 | Shaft cpl. D22 L=1230 /spare | CRLKT | SC | 967 | 5700831706489 | 4 | 3.495 | 1520 | 60 | 60 | MM | 8.8 | 7.689 | 59.8425 | 2.3622 | 2.3622 | 4SE
96587857 | Shaft cpl. N D22 L=390 /spare | CRLKT | SC | 627 | 5700831706540 | 1.304 | 1.196 | 524 | 66 | 68 | MM | 2.8688 | 2.6312 | 20.6299 | 2.5984 | 2.6772 | 4SE
96587862 | Shaft cpl. N D22 L=460 /spare | CRLKT | SC | 712 | 5700831706595 | 1.494 | 1.386 | 525 | 61 | 63 | MM | 3.2868 | 3.0492 | 20.6693 | 2.4016 | 2.4803 | 4SE
96587863 | Shaft cpl. N D22 L=530 /spare | CRLKT | SC | 742 | 5700831706601 | 1.9 | 1.792 | 1020 | 60 | 60 | MM | 4.18 | 3.9424 | 40.1575 | 2.3622 | 2.3622 | 4SE
96587864 | Shaft cpl. N D22 L=600 /spare | CRLKT | SC | 840 | 5700831706618 | 2.02 | 2.02 | 1020 | 60 | 60 | MM | 4.444 | 4.444 | 40.1575 | 2.3622 | 2.3622 | 4SE
96587865 | Shaft cpl. N D22 L=670 /spare | CRLKT | SC | 882 | 5700831706625 | 2.3 | 1.793 | 1020 | 60 | 60 | MM | 5.06 | 3.9446 | 40.1575 | 2.3622 | 2.3622 | 4SE
96587867 | Shaft cpl. N D22 L=740 /spare | CRLKT | SC | 932 | 5700831706649 | 2.435 | 2.196 | 1020 | 60 | 60 | MM | 5.357 | 4.8312 | 40.1575 | 2.3622 | 2.3622 | 4SE
96587869 | Shaft cpl. D22 L=487 /spare | CRLKT | SC | 594 | 5700831706663 | 1.551 | 1.443 | 525 | 61 | 63 | MM | 3.4122 | 3.1746 | 20.6693 | 2.4016 | 2.4803 | 4SE
96587871 | Shaft cpl. N D22 L=647 /spare | CRLKT | SC | 868 | 5700831706687 | 1.925 | 1.925 | 0 | 0 | 0 |  | 4.235 | 4.235 |  |  |  | 4SE
96587872 | Shaft cpl. N D22 L=1047 /spare | CRLKT | SC | 1144 | 5700831706694 | 3.5 | 2.993 | 1530 | 60 | 60 | MM | 7.7 | 6.5846 | 60.2362 | 2.3622 | 2.3622 | 4SE
96587873 | Shaft cpl. D22 L=330 /spare | CRLKT | SC | 495 | 5700831706700 | 1.114 | 1.006 | 533 | 66 | 70 | MM | 2.4508 | 2.2132 | 20.9843 | 2.5984 | 2.7559 | 4SE
96587874 | Shaft cpl. D22 L=412 /spare | CRLKT | SC | 552 | 5700831706724 | 1.345 | 1.235 | 525 | 69 | 68 | MM | 2.959 | 2.717 | 20.6693 | 2.7165 | 2.6772 | 4SE
96587875 | Shaft cpl. D22 L=495 /spare | CRLKT | SC | 594 | 5700831706731 | 1.573 | 1.465 | 527 | 66 | 63 | MM | 3.4606 | 3.223 | 20.748 | 2.5984 | 2.4803 | 4SE
96587876 | Shaft cpl. D22 L=577 /spare | CRLKT | SC | 608 | 5700831706748 | 2 | 1.802 | 1020 | 60 | 60 | MM | 4.4 | 3.9644 | 40.1575 | 2.3622 | 2.3622 | 4SE
96587877 | Shaft cpl. D22 L=825 /spare | CRLKT | SC | 756 | 5700831706762 | 2.5 | 2.302 | 1020 | 60 | 60 | MM | 5.5 | 5.0644 | 40.1575 | 2.3622 | 2.3622 | 4SE
96587878 | Shaft cpl. N D22 L=330 /spare | CRLKT | SC | 587 | 5700831706786 | 1.113 | 1.005 | 525 | 61 | 65 | MM | 2.4486 | 2.211 | 20.6693 | 2.4016 | 2.5591 | 4SE
96587879 | Shaft cpl. N D22 L=412 /spare | CRLKT | SC | 670 | 5700831706793 | 1.363 | 1.051 | 525 | 66 | 65 | MM | 2.9986 | 2.3122 | 20.6693 | 2.5984 | 2.5591 | 4SE
96587881 | Shaft cpl. N D22 L=495 /spare | CRLKT | SC | 742 | 5700831706809 | 1.589 | 1.481 | 525 | 63 | 65 | MM | 3.4958 | 3.2582 | 20.6693 | 2.4803 | 2.5591 | 4SE
96587882 | Shaft cpl. N D22 L=577 /spare | CRLKT | SC | 806 | 5700831706939 | 2 | 1.493 | 1020 | 60 | 60 | MM | 4.4 | 3.2846 | 40.1575 | 2.3622 | 2.3622 | 4SE
96587884 | Shaft cpl. D22 L=339 /spare | CRLKT | SC | 502 | 5700831707004 | 1.121 | 0.809 | 524 | 63 | 65 | MM | 2.4662 | 1.7798 | 20.6299 | 2.4803 | 2.5591 | 4SE
96587886 | shaft cpl. D22 L=523 /spare | CRLKT | SC | 594 | 5700831707011 | 1.8 | 1.602 | 1020 | 60 | 60 | MM | 3.96 | 3.5244 | 40.1575 | 2.3622 | 2.3622 | 4SE
96587888 | Outer sleeve brushed N (188.5mm) /spare | CRLKT | SC | 608 | 5700831707042 | 2.611 | 2.176 | 374 | 254 | 365 | MM | 5.7442 | 4.7872 | 14.7244 | 10 | 14.3701 | 4SE
96587889 | Outer sleeve, brushed N /spare | CRLKT | SC | 1814 | 5700831707059 | 11.751 | 10.19 | 806 | 348 | 314 | MM | 25.8522 | 22.418 | 31.7323 | 13.7008 | 12.3622 | 4SE
96587890 | Suction intercon. cpl w.Neck Ring /spare | CRLKT | SC | 529 | 5700831707066 | 0.675 | 0.675 | 0 | 0 | 0 |  | 1.485 | 1.485 |  |  |  | 4SE
96587892 | Adapter plate, >=CR30-110/9 -> CR32 /sp | CRLKT | SC | 296 | 5700831707080 | 2.166 | 1.996 | 401 | 160 | 167 | MM | 4.7652 | 4.3912 | 15.7874 | 6.2992 | 6.5748 | 4SE
96587893 | Adapter plate, CR60 - CR64 /spare | CRLKT | SC | 219 | 5700831707097 | 0.548 | 0.243 | 289 | 150 | 73 | MM | 1.2056 | 0.5346 | 11.378 | 5.9055 | 2.874 | 4SE
96587895 | Air-escape pipe /spare | CRLKT | SC | 742 | 5700831707110 | 0.135 | 0.135 | 160 | 130 | 20 | MM | 0.297 | 0.297 | 6.2992 | 5.1181 | 0.7874 | 4SE
96587896 | Adjusting fork /spare | CRLKT | SC | 57 | 5700831707240 | 0.025 | 0.025 | 162 | 132 | 27 | MM | 0.055 | 0.055 | 6.378 | 5.1969 | 1.063 | 4SE
96587911 | COUPLING HALF D42/D16 /spare | CRKIT | SC | 162 | 5700831707301 | 0.66 | 0.66 | 10.5 | 8.3 | 3.1 | CM | 1.452 | 1.452 | 4.1339 | 3.2677 | 1.2205 | 4SE
96587913 | Retainer for seal ring upper /spare | CRLKT | SC | 63 | 5700831707325 | 0.181 | 0.013 | 161 | 132 | 12 | MM | 0.3982 | 0.0286 | 6.3386 | 5.1969 | 0.47244 | 4SE
96587914 | Retainer for seal ring upper /spare | CRKIT | SC | 43 | 5700831707349 | 0.026 | 0.01 | 161 | 129 | 12 | MM | 0.0572 | 0.022 | 6.3386 | 5.0787 | 0.47244 | 4SE
96587987 | Outer sleeve 1.4301 2.0mm (L=595mm) /sp | CRKIT | SC | 847 | 5700831708841 | 5.022 | 5.022 | 17 | 17 | 60 | CM | 11.0484 | 11.0484 | 6.6929 | 6.6929 | 23.622 | 4SE
96587988 | Outer sleeve 1.4301 2.0mm (L=775mm) /sp | CRKIT | SC | 1209 | 5700831708858 | 6.498 | 6.498 | 17 | 17 | 77.5 | CM | 14.2956 | 14.2956 | 6.6929 | 6.6929 | 30.5118 | 4SE
96587989 | Outer sleeve 1.4401 (L=280mm) 1.5mm /sp | CRKIT | SC | 536 | 5700831708872 | 3.907 | 3.607 | 374 | 254 | 192 | MM | 8.5954 | 7.9354 | 14.7244 | 10 | 7.5591 | 4SE
96588004 | Outer sleeve 1.4401 2.0mm (L=595mm) /sp | CRKIT | SC | 1074 | 5700831708933 | 8.998 | 8.686 | 788 | 203 | 312 | MM | 19.7956 | 19.1092 | 31.0236 | 7.9921 | 12.2835 | 4SE
96588005 | Outer sleeve 1.4401 2.0mm (L=775mm) /sp | CRKIT | SC | 2747 | 5700831708940 | 6.5 | 6.5 | 17 | 17 | 78 | CM | 14.3 | 14.3 | 6.6929 | 6.6929 | 30.7087 | 4SE
96588006 | Outer sleeve 1.4401 2.0mm /spare | CRKIT | SC | 1066 | 5700831708964 | 11.7 | 10.558 | 1000 | 200 | 300 | MM | 25.74 | 23.2276 | 39.3701 | 7.874 | 11.811 | 4SE
96588008 | Outer sleeve 1.4301(L=655mm) 2.0mm /sp | CRKIT | SC | 1066 | 5700831708988 | 5.546 | 5.546 | 17 | 17 | 65.5 | CM | 12.2012 | 12.2012 | 6.6929 | 6.6929 | 25.7874 | 4SE
96588011 | Outer sleeve (L=145mm) 1.5mm M /spare | CRKIT | SC | 247 | 5700831709053 | 1.252 | 0.94 | 341 | 292 | 136 | MM | 2.7544 | 2.068 | 13.4252 | 11.4961 | 5.3543 | 4SE
96588016 | Outer sleeve 1.4401 (L=655mm) 2.0mm /sp | CRKIT | SC | 1299 | 5700831709121 | 9.284 | 9.284 | 790 | 213 | 319 | MM | 20.4248 | 20.4248 | 31.1024 | 8.3858 | 12.5591 | 4SE
96588018 | Spacer painted /spare | CRKIT | SC | 693 | 5700831709145 | 0.412 | 0.412 | 0 | 0 | 0 |  | 0.9064 | 0.9064 |  |  |  | 4SE
96588019 | Clamp plate, painted /spare | CRKIT | SC | 889 | 5700831709152 | 2.86 | 2.86 | 0 | 0 | 0 |  | 6.292 | 6.292 |  |  |  | 4SE
96588022 | Spare, Stop Ring | CRKIT | SC | 106 | 5700831709183 | 0.019 | 0.019 | 162 | 129 | 12 | MM | 0.0418 | 0.0418 | 6.378 | 5.0787 | 0.47244 | 4SE
96588036 | Kit, Shaft seal Type C VBPGG (JQ) | CRKIT | SC | 118 | 5700831709435 | 0.07 | 0.07 | 7.5 | 5 | 4 | CM | 0.154 | 0.154 | 2.9528 | 1.9685 | 1.5748 | 4SE
96588084 | Kit, Shaft seal Type B UUEGG N 12 | CRKIT | SC | 311 | 5700831710622 | 0.36 | 0.048 | 341 | 292 | 136 | MM | 0.792 | 0.1056 | 13.4252 | 11.4961 | 5.3543 | 4SE
96588095 | Spline shaft cpl. D12 L=139 /spare | CRKIT | SC | 71 | 5700831710745 | 0.127 | 0.11 | 131 | 160 | 15 | MM | 0.2794 | 0.242 | 5.1575 | 6.2992 | 0.59055 | 4SE
96588132 | Outer sleeve 1.4401 1.5mm (L=580mm) /sp | CRKIT | SC | 847 | 5700831711025 | 7.188 | 7.188 | 792 | 208 | 314 | MM | 15.8136 | 15.8136 | 31.1811 | 8.189 | 12.3622 | 4SE
96588137 | STOP RING | CRKIT | SC | 79 | 5700831711094 | 0.007 | 0.001 | 83 | 129 | 12 | MM | 0.0154 | 0.0022 | 3.2677 | 5.0787 | 0.47244 | 4SE
96588138 | Base, ovalflange, cat. /spare | CRSKT | SC | 354 | 5700831711100 | 6.178 | 5.857 | 299 | 345 | 142 | MM | 13.5916 | 12.8854 | 11.7717 | 13.5827 | 5.5906 | 4SE
96588139 | Spare, Base N, PJE, mach. CRN1/3/5 | CRSKT | SC | 769 | 5700831711117 | 2.405 | 1.094 | 190 | 196 | 101 | MM | 5.291 | 2.4068 | 7.4803 | 7.7165 | 3.9764 | 4SE
96588140 | Base plate N, high, mach. /spare | CRSKT | SC | 889 | 5700831711230 | 2.563 | 2.251 | 254 | 173 | 73 | MM | 5.6386 | 4.9522 | 10 | 6.811 | 2.874 | 4SE
96588141 | Base plate, HIGH, CAT. /spare | CRSKT | SC | 162 | 5700831711254 | 3.779 | 3.467 | 255 | 173 | 73 | MM | 8.3138 | 7.6274 | 10.0394 | 6.811 | 2.874 | 4SE
96588142 | Base plate, LOW, CAT /spare | CRSKT | SC | 148 | 5700831711346 | 2.487 | 2.175 | 254 | 178 | 73 | MM | 5.4714 | 4.785 | 10 | 7.0079 | 2.874 | 4SE
96588143 | Base N, FLANGE, MACH. /spare | CRSKT | SC | 834 | 5700831711360 | 2.989 | 2.989 | 344 | 292 | 142 | MM | 6.5758 | 6.5758 | 13.5433 | 11.4961 | 5.5906 | 4SE
96588145 | Spare, Base N, Clamp/Oval | CRSKT | SC | 769 | 5700831711414 | 2.375 | 2.271 | 197 | 188 | 103 | MM | 5.225 | 4.9962 | 7.7559 | 7.4016 | 4.0551 | 4SE
96588146 | Base, multiflange cat., w/washers /spare | CRSKT | SC | 587 | 5700831711421 | 10.937 | 10.937 | 252 | 378 | 185 | MM | 24.0614 | 24.0614 | 9.9213 | 14.8819 | 7.2835 | 4SE
96588147 | Chamber, lower, cpl. /spare | CRSKT | SC | 112 | 5700831711445 | 0.285 | 0.207 | 151 | 216 | 35 | MM | 0.627 | 0.4554 | 5.9449 | 8.5039 | 1.378 | 4SE
96588148 | Chamber, lower, cpl. /spare | CRSKT | SC | 71 | 5700831711452 | 0.14 | 0.14 | 152 | 216 | 25 | MM | 0.308 | 0.308 | 5.9843 | 8.5039 | 0.98425 | 4SE
96588149 | Chamber N, lower cpl. /spare | CRSKT | SC | 63 | 5700831711469 | 0.14 | 0.14 | 151 | 216 | 25 | MM | 0.308 | 0.308 | 5.9449 | 8.5039 | 0.98425 | 4SE
96588150 | O-ring TFE/P 137.5x3.3 WRC /spare | MUCKT | SC | 395 | 5700831711483 | 0.09 | 0.047 | 150 | 90 | 10 | MM | 0.198 | 0.1034 | 5.9055 | 3.5433 | 0.3937 | 4SE
96588151 | Pumphead F85 (MG71), cat. /spare | CRSKT | SC | 254 | 5700831711513 | 4.34 | 4.34 | 195 | 188 | 187 | MM | 9.548 | 9.548 | 7.6772 | 7.4016 | 7.3622 | 4SE
96588152 | Pumphead F100 (MG80), cat. /spare | CRSKT | SC | 283 | 5700831711520 | 4.826 | 4.826 | 195 | 185 | 190 | MM | 10.6172 | 10.6172 | 7.6772 | 7.2835 | 7.4803 | 4SE
96588194 | Pumphead F115 (MG90), cat. /spare | CRSKT | SC | 283 | 5700831712336 | 4.569 | 4.309 | 189 | 198 | 187 | MM | 10.0518 | 9.4798 | 7.4409 | 7.7953 | 7.3622 | 4SE
96588195 | Pumphead F265 (MG132), cat. /spare | CRSKT | SC | 571 | 5700831712343 | 9.201 | 7.858 | 375 | 373 | 271 | MM | 20.2422 | 17.2876 | 14.7638 | 14.685 | 10.6693 | 4SE
96588196 | Pumphead F85 (MG71), cat. /spare | CRSKT | SC | 247 | 5700831712350 | 3.04 | 3.04 | 195 | 188 | 187 | MM | 6.688 | 6.688 | 7.6772 | 7.4016 | 7.3622 | 4SE
96588198 | Shaft, spline, cpl. D12 L=160.5 /spare | CRSKT | SC | 204 | 5700831712374 | 0.194 | 0.101 | 91 | 180 | 60 | MM | 0.4268 | 0.2222 | 3.5827 | 7.0866 | 2.3622 | 4SE
96588199 | Shaft, spline, cpl. D12 L=180.5 /spare | CRSKT | SC | 213 | 5700831712381 | 0.27 | 0.27 | 290 | 150 | 73 | MM | 0.594 | 0.594 | 11.4173 | 5.9055 | 2.874 | 4SE
96588230 | Shaft, spline, cpl. D12 L=196.5 /spare | CRSKT | SC | 219 | 5700831712398 | 0.265 | 0.265 | 292 | 152 | 73 | MM | 0.583 | 0.583 | 11.4961 | 5.9843 | 2.874 | 4SE
96588231 | Shaft, spline, cpl. D12 L=234.5 /spare | CRSKT | SC | 234 | 5700831712404 | 0.32 | 0.227 | 292 | 152 | 73 | MM | 0.704 | 0.4994 | 11.4961 | 5.9843 | 2.874 | 4SE
96588233 | Shaft, spline, cpl. D12 L=322.5 /spare | CRSKT | SC | 247 | 5700831712428 | 0.401 | 0.293 | 523 | 63 | 68 | MM | 0.8822 | 0.6446 | 20.5906 | 2.4803 | 2.6772 | 4SE
96588234 | Shaft, spline, cpl. D12 L=342.5 /spare | CRSKT | SC | 254 | 5700831712435 | 0.432 | 0.324 | 525 | 63 | 63 | MM | 0.9504 | 0.7128 | 20.6693 | 2.4803 | 2.4803 | 4SE
96588235 | Shaft, spline, cpl. D12 L=376.5 /spare | CRSKT | SC | 260 | 5700831712459 | 0.452 | 0.344 | 525 | 63 | 65 | MM | 0.9944 | 0.7568 | 20.6693 | 2.4803 | 2.5591 | 4SE
96588236 | Shaft, spline, cpl. D12 L=484.5 /spare | CRSKT | SC | 260 | 5700831712466 | 0.529 | 0.421 | 524 | 61 | 65 | MM | 1.1638 | 0.9262 | 20.6299 | 2.4016 | 2.5591 | 4SE
96588237 | Shaft, spline, cpl. D12 L=556.5 /spare | CRSKT | SC | 269 | 5700831712473 | 0.7 | 0.388 | 1030 | 60 | 60 | MM | 1.54 | 0.8536 | 40.5512 | 2.3622 | 2.3622 | 4SE
96588238 | Shaft, spline, cpl. D12 L=754.5 /spare | CRSKT | SC | 304 | 5700831712480 | 0.9 | 0.702 | 1020 | 60 | 60 | MM | 1.98 | 1.5444 | 40.1575 | 2.3622 | 2.3622 | 4SE
96588240 | Shaft, spline, cpl. D12 L=1071.5 /spare | CRSKT | SC | 317 | 5700831712497 | 1.3 | 0.988 | 1520 | 60 | 60 | MM | 2.86 | 2.1736 | 59.8425 | 2.3622 | 2.3622 | 4SE
96588241 | Sleeve L=116,6mm /spare | CRSKT | SC | 184 | 5700831712503 | 0.76 | 0.632 | 180 | 180 | 180 | MM | 1.672 | 1.3904 | 7.0866 | 7.0866 | 7.0866 | 4SE
96588242 | Spare, Priming valve EPDM G1/2A, cpl. CR | CRSKT | SC | 184 | 5700831712510 | 0.157 | 0.157 | 132 | 160 | 27 | MM | 0.3454 | 0.3454 | 5.1969 | 6.2992 | 1.063 | 4SE
96588243 | Priming valve EPDM G1/2A, cpl. /spare | CRSKT | SC | 204 | 5700831712527 | 0.081 | 0.081 | 162 | 132 | 27 | MM | 0.1782 | 0.1782 | 6.378 | 5.1969 | 1.063 | 4SE
96588244 | PUMPCOVER | CRMKT | SC | 495 | 5700831712534 | 1.105 | 1.105 | 196 | 185 | 101 | MM | 2.431 | 2.431 | 7.7165 | 7.2835 | 3.9764 | 4SE
96588245 | Intermediate Chamber, lower /spare | CRKKT | SC | 57 | 5700831712541 | 0.221 | 0.219 | 196 | 188 | 101 | MM | 0.4862 | 0.4818 | 7.7165 | 7.4016 | 3.9764 | 4SE
96588246 | PRIMING SCREW /spare | MUCKT | SC | 100 | 5700831712558 | 0.13 | 0.08 | 91 | 180 | 60 | MM | 0.286 | 0.176 | 3.5827 | 7.0866 | 2.3622 | 4SE
96588247 | Shaft cpl. D12 L=418 /spare | CRKKT | SC | 135 | 5700831712565 | 0.452 | 0.293 | 524 | 63 | 63 | MM | 0.9944 | 0.6446 | 20.6299 | 2.4803 | 2.4803 | 4SE
96588248 | Shaft cpl. D12 L=473 /spare | CRKKT | SC | 311 | 5700831712572 | 0.494 | 0.386 | 524 | 63 | 63 | MM | 1.0868 | 0.8492 | 20.6299 | 2.4803 | 2.4803 | 4SE
96588249 | Shaft cpl. D12 L=616 /spare | CRKKT | SC | 162 | 5700831712589 | 0.7 | 0.502 | 1030 | 60 | 60 | MM | 1.54 | 1.1044 | 40.5512 | 2.3622 | 2.3622 | 4SE
96588254 | SPLINE SHAFT CPL /spare CRK4 | CRKKT | SC | 241 | 5700831712725 | 0.381 | 0.069 | 525 | 63 | 65 | MM | 0.8382 | 0.1518 | 20.6693 | 2.4803 | 2.5591 | 4SE
96588255 | Spline shaft cpl. D12 L=463 /spare | CRKKT | SC | 148 | 5700831712732 | 0.509 | 0.197 | 525 | 63 | 65 | MM | 1.1198 | 0.4334 | 20.6693 | 2.4803 | 2.5591 | 4SE
96588256 | Spline shaft cpl. D12 L=571 /spare | CRKKT | SC | 360 | 5700831712756 | 0.7 | 0.388 | 1020 | 60 | 60 | MM | 1.54 | 0.8536 | 40.1575 | 2.3622 | 2.3622 | 4SE
96588270 | Spare, Impeller cpl. Titan | CRTKT | SC | 184 | 5700831713050 | 0.052 | 0.052 | 132 | 160 | 12 | MM | 0.1144 | 0.1144 | 5.1969 | 6.2992 | 0.47244 | 4SE
96588273 | Retainer for sealring upper Titan /spare | CRTKT | SC | 135 | 5700831713876 | 0.025 | 0.025 | 160 | 130 | 10 | MM | 0.055 | 0.055 | 6.2992 | 5.1181 | 0.3937 | 4SE
96588275 | Stand f/seal ring up Titan /spare | CRTKT | SC | 71 | 5700831713890 | 0.06 | 0.06 | 180 | 100 | 60 | MM | 0.132 | 0.132 | 7.0866 | 3.937 | 2.3622 | 4SE
96588471 | Spare, Ball bearing 6205.C3 | SUCKT | SD | 222 | 5700831717683 | 0.13 | 0.13 | 0 | 0 | 0 |  | 0.286 | 0.286 |  |  |  | 4SE
96588494 | Spare, Impeller 11281 | GSKIT | SD | 12320 | 5700831717966 | 28 | 28 | 0 | 0 | 0 |  | 61.6 | 61.6 |  |  |  | 4SE
96588495 | Spare, Impeller 11286A | GSKIT | SD | 9265 | 5700831717973 | 20 | 20 | 0 | 0 | 0 |  | 44 | 44 |  |  |  | 4SE
96588496 | Spare, Impeller 11590B | GSKIT | SD | 5648 | 5700831717980 | 28 | 28 | 0 | 0 | 0 |  | 61.6 | 61.6 |  |  |  | 4SE
96588505 | Upper bearing bracket 191150 /spare | GSKIT | SD | 3615 | 5700831718093 | 5.5 | 5.5 | 0 | 0 | 0 |  | 12.1 | 12.1 |  |  |  | 4SE
96588507 | Bearing bracket 191316 /spare | GSKIT | SD | 1287 | 5700831718116 | 9.9 | 9.9 | 0 | 0 | 0 |  | 21.78 | 21.78 |  |  |  | 4SE
96588509 | Cable inlet gef YJM191258 /spare | GS2KT | SD | 244 | 5700831718130 | 5 | 3 | 0 | 0 | 0 |  | 11 | 6.6 |  |  |  | 4SE
96588510 | Cable clamp. white YJM191259 /spare | GS2KT | SD | 206 | 5700831718147 | 1.5 | 1.5 | 0 | 0 | 0 |  | 3.3 | 3.3 |  |  |  | 4SE
96588511 | 13,80 inlet YJM191288 /spare | GSKIT | SD | 321 | 5700831718154 | 0.2 | 0.2 | 0 | 0 | 0 |  | 0.44 | 0.44 |  |  |  | 4SE
96588512 | Cable clamp YJM191290 /spare | GS2KT | SD | 250 | 5700831718161 | 5 | 3 | 0 | 0 | 0 |  | 11 | 6.6 |  |  |  | 4SE
96588516 | Cable clamp 192972 /spare | GSKIT | SD | 529 | 5700831718208 | 0.15 | 0.15 | 0 | 0 | 0 |  | 0.33 | 0.33 |  |  |  | 4SE
96588588 | Ball bearing SKVL6311ZC3/spare | SUCKT | SD | 458 | 5700831719588 | 8 | 5 | 0 | 0 | 0 |  | 17.6 | 11 |  |  |  | 4SE
96588591 | Ball bearing SKVL7315BG/spare | SUCKT | SD | 1328 | 5700831719632 | 3.435 | 0.435 | 180 | 180 | 90 | MM | 7.557 | 0.957 | 7.0866 | 7.0866 | 3.5433 | 4SE
96588593 | Cable clamp 191033 /spare | GSKIT | SD | 500 | 5700831719663 | 0.468 | 0.468 | 0 | 0 | 0 |  | 1.0296 | 1.0296 |  |  |  | 4SE
96588595 | Cable clamp 191034 /spare | GSKIT | SD | 593 | 5700831719687 | 0.21 | 0.21 | 0 | 0 | 0 |  | 0.462 | 0.462 |  |  |  | 4SE
96588646 | Spare, terminal box cpl. JP5 w. Switch | JPKIT | SA | 277 | 5700831720348 | 0.596 | 0.218 | 177 | 185 | 203 | MM | 1.3112 | 0.4796 | 6.9685 | 7.2835 | 7.9921 | 4SE
96588659 | Spare, Ejectorvalve cpl. JP5 | JPKIT | SA | 110 | 5700831720508 | 0.087 | 0.082 | 90 | 183 | 60 | MM | 0.1914 | 0.1804 | 3.5433 | 7.2047 | 2.3622 | 4SE
96588678 | Spare, Ejectorvalve cpl. JP6 | JPKIT | SA | 110 | 5700831721635 | 0.157 | 0.152 | 213 | 190 | 106 | MM | 0.3454 | 0.3344 | 8.3858 | 7.4803 | 4.1732 | 4SE
96588680 | PRESSURE SWITCH 1 phase/spare | BOKIT | SA | 188 | 5700831721666 | 0.45 | 0.45 | 0 | 0 | 0 |  | 0.99 | 0.99 |  |  |  | 4SE
96588687 | Earthwire 8" Franklin 1x25mm2 8m | SUCKT | SD | 558 | 5700831721734 | 2.394 | 2.19 | 297 | 338 | 70 | MM | 5.2668 | 4.818 | 11.6929 | 13.3071 | 2.7559 | 4SE
96588688 | Kit, Motor lead 8" Fr. 3x16mm2 L=8,0 m | SUCKT | SD | 4849 | 5700831721741 | 6.845 | 6.645 | 376 | 373 | 197 | MM | 15.059 | 14.619 | 14.8031 | 14.685 | 7.7559 | 4SE
96588689 | Kit, CABLE FOR 4" SUBMERSIBLE MOTOR | MS0KT | SD | 863 | 5700831721758 | 0.752 | 0.44 | 341 | 292 | 136 | MM | 1.6544 | 0.968 | 13.4252 | 11.4961 | 5.3543 | 4SE
96588690 | Kit, CABLE F/6"SUBM.MOTOR 4X8,41MM2 | MS0KT | SD | 3038 | 5700831721765 | 5.29 | 5.059 | 380 | 378 | 192 | MM | 11.638 | 11.1298 | 14.9606 | 14.8819 | 7.5591 | 4SE
96588703 | Kit, CABLE F/6"SUB.MOTOR4X4MM2 | SUCKT | SD | 1034 | 5700831721932 | 2.555 | 2.243 | 373 | 371 | 68 | MM | 5.621 | 4.9346 | 14.685 | 14.6063 | 2.6772 | 4SE
96588744 | Bladder for GT-U, 800 litres, 10-16 bar | PTKIT | SA | 6688 | 5700831722731 | 130 | 130 | 0 | 0 | 0 |  | 286 | 286 |  |  |  | 4SE
96588771 | BEARING COVER WN201/301 /spare | KOPKT | SD | 257 | 5700831723059 | 0.297 | 0.297 | 0 | 0 | 0 |  | 0.6534 | 0.6534 |  |  |  | 4SE
96588776 | FLANGED BEARING WL4/5000 /spare | KOPKT | SD | 664 | 5700831723110 | 1.1 | 1.1 | 0 | 0 | 0 |  | 2.42 | 2.42 |  |  |  | 4SE
96588777 | BEARING WL4/5000 /spare | KOPKT | SD | 806 | 5700831723127 | 1.1 | 1.1 | 0 | 0 | 0 |  | 2.42 | 2.42 |  |  |  | 4SE
96588849 | CRANK SHAFT - WL4000 /spare | KOPKT | SD | 1726 | 5700831724124 | 2 | 2 | 0 | 0 | 0 |  | 4.4 | 4.4 |  |  |  | 4SE
96588850 | CRANK BEARING - WL5000 /spare | KOPKT | SD | 1384 | 5700831724131 | 2.03 | 2.03 | 0 | 0 | 0 |  | 4.466 | 4.466 |  |  |  | 4SE
96589245 | Kit, Chamber stack CR/CRI 5-36 | CRSKT | SC | 4118 | 5700831734420 | 12.98 | 11.905 | 1550 | 170 | 170 | MM | 28.556 | 26.191 | 61.0236 | 6.6929 | 6.6929 | 4SE
96590391 | Kit, Cable complet-M No-plug 20m | KPKIT | SA | 658 | 5700831762621 | 2.549 | 2.245 | 341 | 292 | 136 | MM | 5.6078 | 4.939 | 13.4252 | 11.4961 | 5.3543 | 4SE
96590420 | Spare,Levelcontrol Complete 10m (On/Off) | KPKIT | SA | 374 | 5700831763048 | 1.45 | 1.072 | 337 | 295 | 68 | MM | 3.19 | 2.3584 | 13.2677 | 11.6142 | 2.6772 | 4SE
96590429 | Spare, Levelcontrol 5m (On/off) | KPKIT | SA | 367 | 5700831763130 | 0.8 | 0.696 | 188 | 188 | 101 | MM | 1.76 | 1.5312 | 7.4016 | 7.4016 | 3.9764 | 4SE
96590430 | Base plate CED /spare | LNKIT | SB | 216 | 5700831763147 | 2.611 | 2.407 | 295 | 338 | 70 | MM | 5.7442 | 5.2954 | 11.6142 | 13.3071 | 2.7559 | 4SE
96590445 | Pin for coupling D8x50 /spare | LNKIT | SB | 37 | 5700831763291 | 0.02 | 0.02 | 5 | 0.8 | 0.8 | CM | 0.044 | 0.044 | 1.9685 | 0.31496 | 0.31496 | 4SE
96590448 | Coupling guard 33.5x128 /spare | LNKIT | SB | 37 | 5700831763314 | 0.033 | 0.033 | 162 | 132 | 30 | MM | 0.0726 | 0.0726 | 6.378 | 5.1969 | 1.1811 | 4SE
96590452 | Coupling guard 42.5x128 /spare | LNKIT | SB | 164 | 5700831763369 | 0.038 | 0.038 | 132 | 160 | 15 | MM | 0.0836 | 0.0836 | 5.1969 | 6.2992 | 0.59055 | 4SE
96590455 | Coupling guard 51.5x128 /spare | LNKIT | SB | 37 | 5700831763390 | 0.033 | 0.019 | 141 | 129 | 37 | MM | 0.0726 | 0.0418 | 5.5512 | 5.0787 | 1.4567 | 4SE
96590459 | Coupling guard 61.5x128 /spare | LNKIT | SB | 28 | 5700831763444 | 0.049 | 0.049 | 131 | 160 | 12 | MM | 0.1078 | 0.1078 | 5.1575 | 6.2992 | 0.47244 | 4SE
96590463 | Coupling guard 90.5x128 /spare | LNKIT | SB | 80 | 5700831763482 | 0.073 | 0.073 | 152 | 216 | 30 | MM | 0.1606 | 0.1606 | 5.9843 | 8.5039 | 1.1811 | 4SE
96590468 | Coupling guard 84.5x135 /spare | LNKIT | SB | 44 | 5700831763543 | 0.069 | 0.051 | 152 | 216 | 30 | MM | 0.1518 | 0.1122 | 5.9843 | 8.5039 | 1.1811 | 4SE
96590475 | Coupling guard 112.5 x 135 /spare | LNKIT | SB | 19 | 5700831763611 | 0.083 | 0.083 | 152 | 216 | 30 | MM | 0.1826 | 0.1826 | 5.9843 | 8.5039 | 1.1811 | 4SE
96590492 | Spare,Pipe plug R1/4DeltaToneSeal+silico | SICKT | SB | 73 | 5700831763680 | 0.025 | 0.025 | 131 | 162 | 20 | MM | 0.055 | 0.055 | 5.1575 | 6.378 | 0.7874 | 4SE
96590496 | Pump housing LP 65-125 EF | LNKIT | SB | 2902 | 5700831763864 | 25.5 | 25.5 | 47.5 | 24.5 | 21 | CM | 56.1 | 56.1 | 18.7008 | 9.6457 | 8.2677 | 4SE
96590503 | Kit, Shaft seal U3BEGG | SICKT | SB | 1601 | 5700831764014 | 0.132 | 0.132 | 0 | 0 | 0 |  | 0.2904 | 0.2904 |  |  |  | 4SE
96590505 | Shaft cpl. D16 LP /spare | LNKIT | SB | 350 | 5700831764038 | 0.158 | 0.152 | 162 | 71 | 40 | MM | 0.3476 | 0.3344 | 6.378 | 2.7953 | 1.5748 | 4SE
96590506 | SPACER RING D33x12.5 /spare | LNKIT | SB | 120 | 5700831764045 | 0.024 | 0.024 | 3.8 | 3.8 | 1.3 | CM | 0.0528 | 0.0528 | 1.4961 | 1.4961 | 0.51181 | 4SE
96590507 | Motor stool F85/DC180/16 EF /spare | LNKIT | SB | 1034 | 5700831764052 | 4.8 | 4.8 | 20 | 20 | 10 | CM | 10.56 | 10.56 | 7.874 | 7.874 | 3.937 | 4SE
96590509 | MOTORSTOOL F100/DC250/16 EF /spare | LNKIT | SB | 1071 | 5700831764076 | 8.6 | 8.6 | 27.5 | 27.5 | 10.5 | CM | 18.92 | 18.92 | 10.8268 | 10.8268 | 4.1339 | 4SE
96590512 | Motor stool F115/PC250/16 EF | LNKIT | SB | 1135 | 5700831764113 | 8.4 | 8.4 | 27.5 | 27.5 | 11.5 | CM | 18.48 | 18.48 | 10.8268 | 10.8268 | 4.5276 | 4SE
96590514 | Motor stool F130/PC250/16 EF | LNKIT | SB | 492 | 5700831764236 | 8.8 | 8.8 | 28.5 | 28.5 | 12.5 | CM | 19.36 | 19.36 | 11.2205 | 11.2205 | 4.9213 | 4SE
96590517 | Motor stool F130/DC250/22 EF /spare | LNKIT | SB | 1147 | 5700831764250 | 10.4 | 10.4 | 27.5 | 27.5 | 16 | CM | 22.88 | 22.88 | 10.8268 | 10.8268 | 6.2992 | 4SE
96590519 | Motor stool F265/PC250/22 EF /spare | LNKIT | SB | 1890 | 5700831764274 | 14.9 | 14.9 | 29.5 | 29.5 | 18 | CM | 32.78 | 32.78 | 11.6142 | 11.6142 | 7.0866 | 4SE
96590520 | Motor stool F300/PC250/22 EF | LNKIT | SB | 1798 | 5700831764281 | 18.8 | 18.8 | 35 | 35 | 20.5 | CM | 41.36 | 41.36 | 13.7795 | 13.7795 | 8.0709 | 4SE
96590521 | Motor stool F300/DC250/33 EF | LNKIT | SB | 2176 | 5700831764298 | 21 | 21 | 35 | 35 | 22.5 | CM | 46.2 | 46.2 | 13.7795 | 13.7795 | 8.8583 | 4SE
96590524 | Adjusting fork D22 /spare | LNKIT | SB | 44 | 5700831764328 | 0.055 | 0.055 | 121 | 180 | 12 | MM | 0.121 | 0.121 | 4.7638 | 7.0866 | 0.47244 | 4SE
96590588 | SHAFT SEAL DAQMGG D40 HJ92N/40 AQ1M2GG | MISKT | SD | 3999 | 5700831765875 | 0.164 | 0.164 | 0 | 0 | 0 |  | 0.3608 | 0.3608 |  |  |  | 4SE
96590596 | SHAFT SEAL BQQEGG D32 MG1S50-32/G4 | MISKT | SD | 3820 | 5700831765950 | 0.4 | 0.35 | 6.5 | 6 | 6 | CM | 0.88 | 0.77 | 2.5591 | 2.3622 | 2.3622 | 4SE
96590621 | Shaft cpl. (329.7mm) /spare | SPKIT | SD | 228 | 5700831766216 | 1.058 | 1.058 | 525 | 61 | 65 | MM | 2.3276 | 2.3276 | 20.6693 | 2.4016 | 2.5591 | 4SE
96590628 | Stop ring R /spare | SPKIT | SD | 93 | 5700831766292 | 0.075 | 0.075 | 160 | 130 | 10 | MM | 0.165 | 0.165 | 6.2992 | 5.1181 | 0.3937 | 4SE
96590630 | Bearing, FKM /spare | SUCKT | SD | 236 | 5700831766315 | 0.326 | 0.014 | 341 | 292 | 136 | MM | 0.7172 | 0.0308 | 13.4252 | 11.4961 | 5.3543 | 4SE
96590635 | Spare, Cable guard SP46/60-7 6" | SPKIT | SD | 193 | 5700831766384 | 1.75 | 1.069 | 1550 | 180 | 180 | MM | 3.85 | 2.3518 | 61.0236 | 7.0866 | 7.0866 | 4SE
96590651 | Gasket DN80 /spare | MMDKT | SA | 188 | 5700831766612 | 0.104 | 0.104 | 256 | 249 | 35 | MM | 0.2288 | 0.2288 | 10.0787 | 9.8031 | 1.378 | 4SE
96590654 | Kit, Motor M12.1.4 1X230V MULTILIFT MK1 | WSSKT | SA | 7302 | 5700831766643 | 48.2 | 35.517 | 420 | 360 | 570 | MM | 106.04 | 78.1374 | 16.5354 | 14.1732 | 22.4409 | 4SE
96590658 | Kit, Motor M15.3.4 3X400V MULTILIFT MK1 | WSSKT | SA | 7302 | 5700831766681 | 44.4 | 31.717 | 420 | 360 | 570 | MM | 97.68 | 69.7774 | 16.5354 | 14.1732 | 22.4409 | 4SE
96590661 | Kit, Motor M32.3.2 3X400V MULTILIFT MK1 | WSSKT | SA | 8881 | 5700831766728 | 51.601 | 51.585 | 420 | 360 | 570 | MM | 113.5222 | 113.487 | 16.5354 | 14.1732 | 22.4409 | 4SE
96590665 | Kit, Motor M22.3.4 3X400V MULTILIFT MK1 | WSSKT | SA | 2496 | 5700831766766 | 47.8 | 45.8 | 420 | 360 | 570 | MM | 105.16 | 100.76 | 16.5354 | 14.1732 | 22.4409 | 4SE
96590668 | Kit, Motor M15.1.4 1X230V MULTILIFT MK1 | WSSKT | SA | 7454 | 5700831766780 | 47.4 | 34.717 | 420 | 360 | 570 | MM | 104.28 | 76.3774 | 16.5354 | 14.1732 | 22.4409 | 4SE
96590671 | Hose clamp D120 /spare | MMDKT | SA | 221 | 5700831766810 | 0.352 | 0.047 | 194 | 188 | 103 | MM | 0.7744 | 0.1034 | 7.6378 | 7.4016 | 4.0551 | 4SE
96590676 | Non return valve cpl. M/MD /spare | MMDKT | SA | 2132 | 5700831766865 | 2.382 | 2.382 | 0 | 0 | 0 |  | 5.2404 | 5.2404 |  |  |  | 4SE
96590678 | Spare, Cable guard SP46/60-8 6" | SPKIT | SD | 179 | 5700831766896 | 1.8 | 0.949 | 1550 | 170 | 170 | MM | 3.96 | 2.0878 | 61.0236 | 6.6929 | 6.6929 | 4SE
96590684 | Spare, Cable guard SP46/60-12 6" | SPKIT | SD | 179 | 5700831766933 | 0.66 | 0.626 | 0 | 0 | 0 |  | 1.452 | 1.3772 |  |  |  | 4SE
96590687 | Spare, Cable guard SP46/60-15 6" | SPKIT | SD | 200 | 5700831766957 | 0.792 | 0.78 | 0 | 0 | 0 |  | 1.7424 | 1.716 |  |  |  | 4SE
96590688 | Spare, Cable guard SP46/60-11 6" | SPKIT | SD | 179 | 5700831766964 | 3 | 3 | 1690 | 100 | 70 | MM | 6.6 | 6.6 | 66.5354 | 3.937 | 2.7559 | 4SE
96590689 | Spare, Cable guard SP46/60-9 6" | SPKIT | SD | 186 | 5700831766971 | 0.51 | 0.51 | 126 | 9.5 | 4 | CM | 1.122 | 1.122 | 49.6063 | 3.7402 | 1.5748 | 4SE
96590691 | Kit, Connecting piece Ø75x150, flexible | MMDKT | SA | 547 | 5700831767008 | 0.765 | 0.565 | 196 | 206 | 129 | MM | 1.683 | 1.243 | 7.7165 | 8.1102 | 5.0787 | 4SE
96590694 | STRAINER D200X192 /spare | SPKIT | SD | 713 | 5700831767039 | 1.307 | 0.8 | 20.5 | 20.5 | 19.5 | CM | 2.8754 | 1.76 | 8.0709 | 8.0709 | 7.6772 | 4SE
96590710 | Shaft cpl.6" 4stg (L=563) /spare | SPKIT | SD | 486 | 5700831767077 | 2.2 | 2.002 | 1030 | 60 | 60 | MM | 4.84 | 4.4044 | 40.5512 | 2.3622 | 2.3622 | 4SE
96590712 | Shaft cpl.6" 5stg (L=676) /spare | SPKIT | SD | 507 | 5700831767091 | 2.6 | 2.402 | 1020 | 60 | 60 | MM | 5.72 | 5.2844 | 40.1575 | 2.3622 | 2.3622 | 4SE
96590716 | Shaft cpl.6" 6stg (L=789) /spare | SPKIT | SD | 606 | 5700831767244 | 2.855 | 2.657 | 1020 | 60 | 60 | MM | 6.281 | 5.8454 | 40.1575 | 2.3622 | 2.3622 | 4SE
96590718 | Shaft cpl.6" 7stg (L=902) /spare | SPKIT | SD | 634 | 5700831767251 | 3.2 | 3 | 1020 | 60 | 60 | MM | 7.04 | 6.6 | 40.1575 | 2.3622 | 2.3622 | 4SE
96590720 | Shaft cpl.6" 8stg (L=1015) /spare | SPKIT | SD | 742 | 5700831767275 | 3.7 | 3.388 | 1520 | 60 | 60 | MM | 8.14 | 7.4536 | 59.8425 | 2.3622 | 2.3622 | 4SE
96590722 | Shaft cpl.6" 9stg (L=1128) /spare | SPKIT | SD | 671 | 5700831767305 | 4 | 3.711 | 1520 | 60 | 60 | MM | 8.8 | 8.1642 | 59.8425 | 2.3622 | 2.3622 | 4SE
96590724 | Shaft cpl.6" 10stg (L=1241) /spare | SPKIT | SD | 700 | 5700831767343 | 4.4 | 4.111 | 1510 | 60 | 60 | MM | 9.68 | 9.0442 | 59.4488 | 2.3622 | 2.3622 | 4SE
96590726 | Shaft cpl.6" 11stg (L=1354) /spare | SPKIT | SD | 742 | 5700831767350 | 4.6 | 4.336 | 1520 | 60 | 60 | MM | 10.12 | 9.5392 | 59.8425 | 2.3622 | 2.3622 | 4SE
96590729 | Shaft cpl.6" 12stg (L=1467) /spare | SPKIT | SD | 871 | 5700831767381 | 4.2 | 4.2 | 1520 | 60 | 60 | MM | 9.24 | 9.24 | 59.8425 | 2.3622 | 2.3622 | 4SE
96590730 | Shaft cpl.6" 13stg (L=1580) /spare | SPKIT | SD | 664 | 5700831767404 | 7 | 7 | 1850 | 100 | 60 | MM | 15.4 | 15.4 | 72.8346 | 3.937 | 2.3622 | 4SE
96590732 | Shaft cpl.6" 16stg (L=1919) /spare | SPKIT | SD | 719 | 5700831767411 | 9.4 | 9.1 | 2200 | 150 | 120 | MM | 20.68 | 20.02 | 86.6142 | 5.9055 | 4.7244 | 4SE
96590734 | Shaft cpl. 4" 3stg (L=438,7) /spare | SPKIT | SD | 280 | 5700831767541 | 1.3 | 1.3 | 0 | 0 | 0 |  | 2.86 | 2.86 |  |  |  | 4SE
96590738 | Shaft cpl. 8" 22stg (L=2628) /spare | SPKIT | SD | 907 | 5700831767589 | 10.05 | 10.05 | 2730 | 70 | 80 | MM | 22.11 | 22.11 | 107.4803 | 2.7559 | 3.1496 | 4SE
96590740 | Shaft cpl. 6" 37/45 kW 24stg L=2903 /sp | SPKIT | SD | 877 | 5700831767602 | 9.5 | 9.5 | 3010 | 60 | 60 | MM | 20.9 | 20.9 | 118.5039 | 2.3622 | 2.3622 | 4SE
96590741 | Shaft cpl. 4" R 3stg (L=438,7) /spare | SPKIT | SD | 634 | 5700831767619 | 1.382 | 1.382 | 527 | 63 | 65 | MM | 3.0404 | 3.0404 | 20.748 | 2.4803 | 2.5591 | 4SE
96590742 | Spare, Capacitor SBA 3-35,3-45 12,5µF | SBAKT | SA | 98 | 5700831767626 | 0.119 | 0.072 | 92 | 183 | 60 | MM | 0.2618 | 0.1584 | 3.622 | 7.2047 | 2.3622 | 4SE
96590743 | Shaft cpl.6" 15stg (L=1806) /spare | SPKIT | SD | 814 | 5700831767633 | 5 | 5 | 1900 | 800 | 200 | MM | 11 | 11 | 74.8031 | 31.4961 | 7.874 | 4SE
96590745 | Spare, Pumpcover for MQ | MQKIT | SA | 305 | 5700831767657 | 1.575 | 1.275 | 370 | 247 | 180 | MM | 3.465 | 2.805 | 14.5669 | 9.7244 | 7.0866 | 4SE
96590748 | STOP FOR BEARING /spare | MS0KT | SD | 64 | 5700831767701 | 0.088 | 0.053 | 128 | 162 | 25 | MM | 0.1936 | 0.1166 | 5.0394 | 6.378 | 0.98425 | 4SE
96590753 | Thrust bearing /spare | MS0KT | SD | 150 | 5700831767961 | 0.196 | 0.113 | 98 | 150 | 106 | MM | 0.4312 | 0.2486 | 3.8583 | 5.9055 | 4.1732 | 4SE
96590754 | Radial bearing cpl /spare | SUCKT | SD | 236 | 5700831767978 | 0.11 | 0.11 | 160 | 130 | 60 | MM | 0.242 | 0.242 | 6.2992 | 5.1181 | 2.3622 | 4SE
96590755 | Kit, Cable cpl MS6000 8AWG USA R | MS0KT | SD | 529 | 5700831767985 | 2.062 | 1.833 | 339 | 297 | 70 | MM | 4.5364 | 4.0326 | 13.3465 | 11.6929 | 2.7559 | 4SE
96590758 | CABLE CLAMP /spare | MS0KT | SD | 16 | 5700831768012 | 0.2 | 0.006 | 160 | 130 | 10 | MM | 0.44 | 0.0132 | 6.2992 | 5.1181 | 0.3937 | 4SE
96590759 | FLOW SLEEVE D220X1250 /spare | SPKIT | SD | 1547 | 5700831768036 | 11 | 7.1 | 0 | 0 | 0 |  | 24.2 | 15.62 |  |  |  | 4SE
96590773 | Spacing washer f stop ring /spare | SPKIT | SD | 143 | 5700831768081 | 0.047 | 0.047 | 162 | 132 | 12 | MM | 0.1034 | 0.1034 | 6.378 | 5.1969 | 0.47244 | 4SE
96590777 | Valve seat R /spare | SPKIT | SD | 173 | 5700831768128 | 0.402 | 0.09 | 341 | 292 | 136 | MM | 0.8844 | 0.198 | 13.4252 | 11.4961 | 5.3543 | 4SE
96590779 | Stop ring /spare | SPKIT | SD | 200 | 5700831768142 | 0.075 | 0.075 | 128 | 160 | 12 | MM | 0.165 | 0.165 | 5.0394 | 6.2992 | 0.47244 | 4SE
96590782 | SPRING FOR SHAFT SEAL MS6000 /spare | MS0KT | SD | 64 | 5700831768180 | 0.2 | 0.02 | 0 | 0 | 0 |  | 0.44 | 0.044 |  |  |  | 4SE
96590785 | SHAFT SEAL HOUSING CPL. R /spare | MS0KT | SD | 157 | 5700831768210 | 2.1 | 0.031 | 341 | 292 | 136 | MM | 4.62 | 0.0682 | 13.4252 | 11.4961 | 5.3543 | 4SE
96590786 | SPRING /spare | MS0KT | SD | 37 | 5700831768234 | 0.02 | 0.02 | 160 | 130 | 30 | MM | 0.044 | 0.044 | 6.2992 | 5.1181 | 1.1811 | 4SE
96590788 | Shaft+rotor w/spline D25/54x400CU /spare | MS0KT | SD | 1286 | 5700831768258 | 9 | 8.688 | 1050 | 170 | 170 | MM | 19.8 | 19.1136 | 41.3386 | 6.6929 | 6.6929 | 4SE
96590791 | KIT,STHUS 3*380-415/5 440-480/6 4,0KW M8 | MS0KT | SD | 1630 | 5700831768296 | 13.917 | 12.945 | 791 | 206 | 312 | MM | 30.6174 | 28.479 | 31.1417 | 8.1102 | 12.2835 | 4SE
96590793 | Kit,STHUS 3*380-415/5 440-480/6T 5,5kWM8 | MS0KT | SD | 1906 | 5700831768326 | 16.5 | 16 | 815 | 179 | 171 | MM | 36.3 | 35.2 | 32.0866 | 7.0472 | 6.7323 | 4SE
96590795 | CLAMP /spare | MS0KT | SD | 58 | 5700831768333 | 0.022 | 0.009 | 162 | 129 | 15 | MM | 0.0484 | 0.0198 | 6.378 | 5.0787 | 0.59055 | 4SE
96590796 | Diaphragm GS32 /spare | MS0KT | SD | 130 | 5700831768357 | 0.12 | 0.11 | 150 | 100 | 100 | MM | 0.264 | 0.242 | 5.9055 | 3.937 | 3.937 | 4SE
96590797 | Spare, Interm. Chamber N/NBR SP77 | SPKIT | SD | 891 | 5700831768364 | 2.369 | 2.241 | 197 | 185 | 187 | MM | 5.2118 | 4.9302 | 7.7559 | 7.2835 | 7.3622 | 4SE
96590799 | Spare, Top chamber N/NBR SP77 | SPKIT | SD | 891 | 5700831768395 | 2.408 | 2.25 | 195 | 188 | 187 | MM | 5.2976 | 4.95 | 7.6772 | 7.4016 | 7.3622 | 4SE
96590800 | Spare, Cable guard SP77/95-12 8"N | SPKIT | SD | 486 | 5700831768418 | 5 | 2.977 | 2210 | 100 | 80 | MM | 11 | 6.5494 | 87.0079 | 3.937 | 3.1496 | 4SE
96590801 | Nut for stop ring /spare | SPKIT | SD | 428 | 5700831768524 | 1.2 | 0.149 | 341 | 292 | 136 | MM | 2.64 | 0.3278 | 13.4252 | 11.4961 | 5.3543 | 4SE
96590804 | Shaft cpl. 8" 12stg (L=1725) /spare | SPKIT | SD | 1076 | 5700831768562 | 7.609 | 7.609 | 0 | 0 | 0 |  | 16.7398 | 16.7398 |  |  |  | 4SE
96590808 | Shaft cpl. 8" 20stg (L=2749) /spare | SPKIT | SD | 1236 | 5700831768623 | 11.551 | 11.551 | 0 | 0 | 0 |  | 25.4122 | 25.4122 |  |  |  | 4SE
96590812 | Shaft cpl. 8" R 12stg (L=1725) /spare | SPKIT | SD | 970 | 5700831768661 | 7.609 | 7.609 | 0 | 0 | 0 |  | 16.7398 | 16.7398 |  |  |  | 4SE
96590822 | Spare, Retainer for valve seat Upper | SPKIT | SD | 44 | 5700831768760 | 0.221 | 0.221 | 189 | 196 | 101 | MM | 0.4862 | 0.4862 | 7.4409 | 7.7165 | 3.9764 | 4SE
96590824 | Valve seat /spare | SPKIT | SD | 54 | 5700831768791 | 0.064 | 0.064 | 151 | 216 | 12 | MM | 0.1408 | 0.1408 | 5.9449 | 8.5039 | 0.47244 | 4SE
96590825 | Spare, Retainer for valve seat Lower | SPKIT | SD | 514 | 5700831768920 | 1.384 | 1.28 | 189 | 188 | 106 | MM | 3.0448 | 2.816 | 7.4409 | 7.4016 | 4.1732 | 4SE
96590854 | Valve guide cpl. /spare | SPKIT | SD | 422 | 5700831769156 | 0.691 | 0.691 | 189 | 196 | 187 | MM | 1.5202 | 1.5202 | 7.4409 | 7.7165 | 7.3622 | 4SE
96590856 | Valve casing N 5" NPT /spare | SPKIT | SD | 2176 | 5700831769187 | 6.061 | 5.8 | 370 | 247 | 180 | MM | 13.3342 | 12.76 | 14.5669 | 9.7244 | 7.0866 | 4SE
96590858 | Spare,Valve cup cpl. | SPKIT | SD | 263 | 5700831769224 | 0.515 | 0.381 | 197 | 185 | 103 | MM | 1.133 | 0.8382 | 7.7559 | 7.2835 | 4.0551 | 4SE
96590861 | Valve casing Rp 5 N /spare | SPKIT | SD | 2146 | 5700831769248 | 6.09 | 5.778 | 400 | 150 | 170 | MM | 13.398 | 12.7116 | 15.748 | 5.9055 | 6.6929 | 4SE
96590869 | Spring /spare | SUCKT | SD | 120 | 5700831769422 | 0.437 | 0.437 | 195 | 188 | 187 | MM | 0.9614 | 0.9614 | 7.6772 | 7.4016 | 7.3622 | 4SE
96590888 | SHAFT SEAL CQQKGG D16 M37GN4/16-00-L | MISKT | SD | 3014 | 5700831769606 | 0.057 | 0.057 | 62 | 63 | 65 | MM | 0.1254 | 0.1254 | 2.4409 | 2.4803 | 2.5591 | 4SE
96590915 | SHAFT SEAL BAQEGG D30 MG1/30-G6 AQ1EGG | MISKT | SD | 771 | 5700831769873 | 0.105 | 0.105 | 63 | 61 | 68 | MM | 0.231 | 0.231 | 2.4803 | 2.4016 | 2.6772 | 4SE
96590920 | SHAFT SEAL BAQEGG D50 MG1/50-G6 AQ1EGG | MISKT | SD | 1556 | 5700831769934 | 0.21 | 0.21 | 210 | 150 | 30 | MM | 0.462 | 0.462 | 8.2677 | 5.9055 | 1.1811 | 4SE
96590921 | SHAFT SEAL BAQEGG D65 MG1/65-G6 AQ1EGG | MISKT | SD | 2143 | 5700831769958 | 0.399 | 0.399 | 0 | 0 | 0 |  | 0.8778 | 0.8778 |  |  |  | 4SE
96590941 | SHAFT SEAL BAQEFF D25 MG9X-25 AQ1EFF | MISKT | SD | 335 | 5700831770152 | 0.082 | 0.082 | 60 | 63 | 70 | MM | 0.1804 | 0.1804 | 2.3622 | 2.4803 | 2.7559 | 4SE
96590980 | Motor cable with plugs 4" BM FKM /spare | BMEKT | SC | 763 | 5700831771340 | 0.563 | 0.251 | 341 | 292 | 136 | MM | 1.2386 | 0.5522 | 13.4252 | 11.4961 | 5.3543 | 4SE
96590983 | Kit, COUPLING for 4"BM NBR | BMEKT | SC | 664 | 5700831771395 | 1.264 | 1.189 | 99 | 150 | 103 | MM | 2.7808 | 2.6158 | 3.8976 | 5.9055 | 4.0551 | 4SE
96590995 | TERMINAL BLOCK /spare | WTKIT | SC | 260 | 5700831771517 | 0.351 | 0.039 | 341 | 292 | 136 | MM | 0.7722 | 0.0858 | 13.4252 | 11.4961 | 5.3543 | 4SE
96591009 | SHAFT SEAL BAQEGG D38 MG12-38/G6 AQEGG | MISKT | SD | 1598 | 5700831771777 | 0.155 | 0.155 | 62 | 63 | 68 | MM | 0.341 | 0.341 | 2.4409 | 2.4803 | 2.6772 | 4SE
96591012 | SHAFT SEAL M3/16-00-L SBEGG | MISKT | SD | 977 | 5700831771821 | 0.2 | 0.2 | 0 | 0 | 0 |  | 0.44 | 0.44 |  |  |  | 4SE
96591027 | MS402 3X220V/50 1,50kW w.o.cable pack | MS402 | WH | 1372 | 5700831772149 | 12.2 | 11 | 0 | 0 | 0 |  | 26.84 | 24.2 |  |  |  | 3WU
96591028 | MS402 3X220V/50 2,20kW w.o.cable pack | MS402 | WH | 1662 | 5700831772156 | 13.6 | 12.4 | 0 | 0 | 0 |  | 29.92 | 27.28 |  |  |  | 3WU
96591029 | MS402 3X500V/50 1,10kW w.o.cable pack | MS402 | WH | 1208 | 5700831772163 | 10.5 | 9.3 | 0 | 0 | 0 |  | 23.1 | 20.46 |  |  |  | 3WU
96591040 | MS402 3X500V/50 1,50kW w.o.cable pack | MS402 | WH | 1372 | 5700831772170 | 12.2 | 11 | 0 | 0 | 0 |  | 26.84 | 24.2 |  |  |  | 3WU
96591041 | MS402 3X380V/50 1,50kW w.o.cable pack | MS402 | WH | 1380 | 5700831772187 | 12.389 | 11 | 610 | 179 | 171 | MM | 27.2558 | 24.2 | 24.0157 | 7.0472 | 6.7323 | 3WU
96591042 | MS402 3X380V/50 2,20kW w.o.cable pack | MS402 | WH | 1662 | 5700831772194 | 13.789 | 12.4 | 610 | 179 | 171 | MM | 30.3358 | 27.28 | 24.0157 | 7.0472 | 6.7323 | 3WU
96591049 | Terminal block 3 phs /spare | SMEKT | SB | 220 | 5700831772293 | 0.217 | 0.126 | 160 | 185 | 88 | MM | 0.4774 | 0.2772 | 6.2992 | 7.2835 | 3.4646 | 4SE
96591055 | MS402 3X208-230V/60 0,50HP w.o.c pack | MS402 | WH | 988 | 5700831772361 | 7.6 | 6.4 | 0 | 0 | 0 |  | 16.72 | 14.08 |  |  |  | 3WU
96591056 | MS402 3X208-230V/60 2,00HP w.o.c pack | MS402 | WH | 1372 | 5700831772392 | 12.2 | 11 | 0 | 0 | 0 |  | 26.84 | 24.2 |  |  |  | 3WU
96591057 | Kit, Terminal box cpl 3x400-415V 3sp/LFP | LUPKT | SB | 290 | 5700831772415 | 0.588 | 0.588 | 14.5 | 15 | 11.5 | CM | 1.2936 | 1.2936 | 5.7087 | 5.9055 | 4.5276 | 4SE
96591058 | MS402 3X380-400V/60 1,50HP w.o.c pack | MS402 | WH | 1208 | 5700831772422 | 10.5 | 9.3 | 0 | 0 | 0 |  | 23.1 | 20.46 |  |  |  | 3WU
96591063 | MS402 1X230V/50 0,37kW w.o.cable pack | MS402 | WH | 1138 | 5700831772477 | 8.3 | 7.1 | 0 | 0 | 0 |  | 18.26 | 15.62 |  |  |  | 3WU
96591067 | MS402 1X220V/50 1,10kW w.o.cable pack | MS402 | WH | 1116 | 5700831772514 | 12.622 | 11 | 0 | 0 | 0 |  | 27.7684 | 24.2 |  |  |  | 3WU
96591077 | Kit, Gasket for cylinderpart | LUPKT | SB | 44 | 5700831772613 | 0.001 | 0.001 | 0 | 0 | 0 |  | 0.0022 | 0.0022 |  |  |  | 4SE
96591080 | Spare, Impeller cpl. B1 | LUPKT | SB | 135 | 5700831772644 | 0.19 | 0.052 | 152 | 216 | 37 | MM | 0.418 | 0.1144 | 5.9843 | 8.5039 | 1.4567 | 4SE
96591107 | Spare, Impeller cpl. C3 | LUPKT | SB | 149 | 5700831773771 | 0.194 | 0.104 | 160 | 129 | 37 | MM | 0.4268 | 0.2288 | 6.2992 | 5.0787 | 1.4567 | 4SE
96591108 | Spare, Impeller cpl. D3 | SMEKT | SB | 128 | 5700831773788 | 0.21 | 0.166 | 132 | 160 | 42 | MM | 0.462 | 0.3652 | 5.1969 | 6.2992 | 1.6535 | 4SE
96591109 | Neck ring D62.0 /spare | LUPKT | SB | 48 | 5700831773795 | 0.051 | 0.036 | 162 | 132 | 15 | MM | 0.1122 | 0.0792 | 6.378 | 5.1969 | 0.59055 | 4SE
96591111 | Kit, Plug w/3 holes FKM | WTKIT | SC | 234 | 5700831772866 | 0.037 | 0.037 | 162 | 127 | 25 | MM | 0.0814 | 0.0814 | 6.378 | 5 | 0.98425 | 4SE
96591119 | Plug w/3 holes FKM /spare | WTKIT | SC | 289 | 5700831772941 | 0.4 | 0.4 | 160 | 130 | 20 | MM | 0.88 | 0.88 | 6.2992 | 5.1181 | 0.7874 | 4SE
96591122 | Rubber plug 3 holes FKM /spare | WTKIT | SC | 118 | 5700831772972 | 0.02 | 0.02 | 162 | 129 | 12 | MM | 0.044 | 0.044 | 6.378 | 5.0787 | 0.47244 | 4SE
96591127 | NUT FOR THRUST BEARING R BM /spare | WTKIT | SC | 247 | 5700831773122 | 0.98 | 0.097 | 0 | 0 | 0 |  | 2.156 | 0.2134 |  |  |  | 4SE
96591129 | Screw f/cover R /spare | MUCKT | SC | 148 | 5700831773146 | 0.331 | 0.019 | 341 | 292 | 136 | MM | 0.7282 | 0.0418 | 13.4252 | 11.4961 | 5.3543 | 4SE
96591133 | Clamping plug /spare | WTKIT | SC | 135 | 5700831773184 | 0.011 | 0.011 | 1.9 | 1.9 | 0.6 | CM | 0.0242 | 0.0242 | 0.74803 | 0.74803 | 0.23622 | 4SE
96591135 | CLAMP /spare | WTKIT | SC | 289 | 5700831773207 | 0.036 | 0.036 | 131 | 160 | 12 | MM | 0.0792 | 0.0792 | 5.1575 | 6.2992 | 0.47244 | 4SE
96591145 | Kit, Coupling Guard H70 | NBKIT | SB | 114 | 5700831773306 | 0.145 | 0.095 | 182 | 94 | 60 | MM | 0.319 | 0.209 | 7.1654 | 3.7008 | 2.3622 | 4SE
96591147 | Rubber part for coupling B/H80 | NBKIT | SB | 86 | 5700831773313 | 1 | 1 | 0 | 0 | 0 |  | 2.2 | 2.2 |  |  |  | 4SE
96591148 | Spare, Impeller 32-125.1/115 CI | NBKIT | SB | 919 | 5700831773337 | 1.163 | 0.851 | 132 | 137 | 164 | MM | 2.5586 | 1.8722 | 5.1969 | 5.3937 | 6.4567 | 4SE
96591150 | Spare, Impeller 32-125/120 CI | NBKIT | SB | 793 | 5700831773351 | 1.224 | 0.912 | 187 | 190 | 106 | MM | 2.6928 | 2.0064 | 7.3622 | 7.4803 | 4.1732 | 4SE
96591153 | Spare, Impeller 32-160/163 CI | NBKIT | SB | 564 | 5700831773375 | 2.358 | 2.046 | 187 | 190 | 109 | MM | 5.1876 | 4.5012 | 7.3622 | 7.4803 | 4.2913 | 4SE
96591154 | Spare, Impeller 32-200/210 CI | NBKIT | SB | 593 | 5700831773405 | 3.277 | 2.965 | 292 | 335 | 73 | MM | 7.2094 | 6.523 | 11.4961 | 13.189 | 2.874 | 4SE
96591157 | Spare, Impeller 32-200/190 CI | NBKIT | SB | 593 | 5700831773436 | 2.953 | 2.641 | 372 | 368 | 73 | MM | 6.4966 | 5.8102 | 14.6457 | 14.4882 | 2.874 | 4SE
96591158 | Hook spanner /spare | WTKIT | SC | 332 | 5700831773443 | 1.502 | 1.502 | 401 | 160 | 169 | MM | 3.3044 | 3.3044 | 15.7874 | 6.2992 | 6.6535 | 4SE
96591159 | Spare, Impeller 40-125/ 65-50-125/130 CI | NBKIT | SB | 464 | 5700831773467 | 2.049 | 1.744 | 196 | 188 | 106 | MM | 4.5078 | 3.8368 | 7.7165 | 7.4016 | 4.1732 | 4SE
96591161 | Spare, Impeller 40-200/210 CI | NBKIT | SB | 1270 | 5700831773481 | 3.354 | 3.042 | 341 | 292 | 136 | MM | 7.3788 | 6.6924 | 13.4252 | 11.4961 | 5.3543 | 4SE
96591163 | Spare, Impeller 40-250/230 CI | NBKIT | SB | 1254 | 5700831773504 | 4.263 | 3.951 | 345 | 295 | 144 | MM | 9.3786 | 8.6922 | 13.5827 | 11.6142 | 5.6693 | 4SE
96591165 | Spare, Impeller 50-160 / 100-80-160/169 | NBKIT | SB | 1091 | 5700831773528 | 3.05 | 2.738 | 340 | 290 | 130 | MM | 6.71 | 6.0236 | 13.3858 | 11.4173 | 5.1181 | 4SE
96591168 | Spare, Impeller 50-160/100-80-160/153 | NBKIT | SB | 1112 | 5700831773566 | 2.549 | 2.413 | 192 | 188 | 187 | MM | 5.6078 | 5.3086 | 7.5591 | 7.4016 | 7.3622 | 4SE
96591169 | Kit, Centrering complete 50bar | WTKIT | SC | 1017 | 5700831773573 | 0.153 | 0.003 | 151 | 216 | 35 | MM | 0.3366 | 0.0066 | 5.9449 | 8.5039 | 1.378 | 4SE
96591171 | Spare, Impeller 65-125/137 CI | NBKIT | SB | 1071 | 5700831773580 | 2.324 | 2.012 | 192 | 190 | 101 | MM | 5.1128 | 4.4264 | 7.5591 | 7.4803 | 3.9764 | 4SE
96591174 | Spare, Impeller 80-160/147-127 CI | NBKIT | SB | 2004 | 5700831773627 | 3.556 | 3.244 | 190 | 185 | 187 | MM | 7.8232 | 7.1368 | 7.4803 | 7.2835 | 7.3622 | 4SE
96591175 | Kit, Centrering complete BM4" MS4000 | WTKIT | SC | 254 | 5700831773634 | 0.041 | 0.041 | 162 | 129 | 22 | MM | 0.0902 | 0.0902 | 6.378 | 5.0787 | 0.86614 | 4SE
96591176 | Spare, Impeller 80-315/320 CI | NBKIT | SB | 1171 | 5700831773641 | 10.003 | 9.691 | 374 | 376 | 190 | MM | 22.0066 | 21.3202 | 14.7244 | 14.8031 | 7.4803 | 4SE
96591178 | Spare, Impeller 100-200/200 CI | NBKIT | SB | 1910 | 5700831773665 | 6.152 | 5.152 | 344 | 295 | 142 | MM | 13.5344 | 11.3344 | 13.5433 | 11.6142 | 5.5906 | 4SE
96591180 | Spare, Impeller 100-200/200 BZ trim | NBKIT | SB | 4781 | 5700831773689 | 7.732 | 7.42 | 341 | 292 | 136 | MM | 17.0104 | 16.324 | 13.4252 | 11.4961 | 5.3543 | 4SE
96591182 | Spare, Impeller 100-250/250 BZ trim | NBKIT | SB | 4983 | 5700831773702 | 10.342 | 10.03 | 341 | 292 | 136 | MM | 22.7524 | 22.066 | 13.4252 | 11.4961 | 5.3543 | 4SE
96591183 | Spare, Impeller 32-160.1/155 BZ trim | NBKIT | SB | 2231 | 5700831773719 | 2.011 | 1.699 | 196 | 188 | 103 | MM | 4.4242 | 3.7378 | 7.7165 | 7.4016 | 4.0551 | 4SE
96591184 | Int.chamber w/bear. cpl ground | SKKIT | SC | 148 | 5700831773825 | 0.15 | 0.123 | 218 | 150 | 35 | MM | 0.33 | 0.2706 | 8.5827 | 5.9055 | 1.378 | 4SE
96591185 | Kit, Motor st. 125-160/24 IEC 132 CED WR | NBKIT | SB | 1227 | 5700831773832 | 15.5 | 15.5 | 0 | 0 | 0 |  | 34.1 | 34.1 |  |  |  | 4SE
96591187 | Intermediate chamber cpl. /spare | SKKIT | SC | 71 | 5700831773849 | 0.146 | 0.146 | 216 | 150 | 35 | MM | 0.3212 | 0.3212 | 8.5039 | 5.9055 | 1.378 | 4SE
96591188 | Kit, Motor st. 200/24 IEC 160-180 CED WR | NBKIT | SB | 1862 | 5700831773856 | 23.5 | 23.5 | 0 | 0 | 0 |  | 51.7 | 51.7 |  |  |  | 4SE
96591190 | Intermediate chamber cpl. /spare | SKKIT | SC | 57 | 5700831773870 | 0.137 | 0.114 | 162 | 132 | 32 | MM | 0.3014 | 0.2508 | 6.378 | 5.1969 | 1.2598 | 4SE
96591191 | Intermediate chamber cpl. /spare | SKKIT | SC | 85 | 5700831773887 | 0.142 | 0.131 | 131 | 162 | 32 | MM | 0.3124 | 0.2882 | 5.1575 | 6.378 | 1.2598 | 4SE
96591193 | Intermediate chamber cpl. /spare | SKKIT | SC | 92 | 5700831773900 | 0.145 | 0.145 | 131 | 160 | 35 | MM | 0.319 | 0.319 | 5.1575 | 6.2992 | 1.378 | 4SE
96591194 | Kit, Pump housing 65-160 2p CED | NBKIT | SB | 2160 | 5700831773917 | 28.5 | 28.5 | 0 | 0 | 0 |  | 62.7 | 62.7 |  |  |  | 4SE
96591195 | INTERM. CHAMB. W/BEARING KP /spare | SKKIT | SC | 176 | 5700831773924 | 0.152 | 0.133 | 133 | 160 | 35 | MM | 0.3344 | 0.2926 | 5.2362 | 6.2992 | 1.378 | 4SE
96591196 | BOTTOM INTERM. CHAMBER CPL. /spare | SKKIT | SC | 118 | 5700831773931 | 0.173 | 0.155 | 131 | 160 | 30 | MM | 0.3806 | 0.341 | 5.1575 | 6.2992 | 1.1811 | 4SE
96591198 | Intermediate chamber /spare | SKKIT | SC | 332 | 5700831773955 | 0.325 | 0.013 | 150 | 216 | 60 | MM | 0.715 | 0.0286 | 5.9055 | 8.5039 | 2.3622 | 4SE
96591199 | Intermediate chamber cpl. /spare | SKKIT | SC | 213 | 5700831773962 | 0.328 | 0.083 | 154 | 218 | 58 | MM | 0.7216 | 0.1826 | 6.063 | 8.5827 | 2.2835 | 4SE
96591201 | Strainer /spare | SKKIT | SC | 79 | 5700831773993 | 0.033 | 0.016 | 131 | 160 | 12 | MM | 0.0726 | 0.0352 | 5.1575 | 6.2992 | 0.47244 | 4SE
96591202 | PTFE disc for seal ring /spare | SKKIT | SC | 219 | 5700831774006 | 6 | 0.002 | 341 | 292 | 136 | MM | 13.2 | 0.0044 | 13.4252 | 11.4961 | 5.3543 | 4SE
96591204 | Priming screw cpl. /spare | SKKIT | SC | 47 | 5700831774020 | 0.019 | 0.019 | 4.2 | 3.7 | 3.7 | CM | 0.0418 | 0.0418 | 1.6535 | 1.4567 | 1.4567 | 4SE
96591205 | Spare, Impeller cpl SPK8 | SKKIT | SC | 191 | 5700831774037 | 0.111 | 0.111 | 161 | 132 | 25 | MM | 0.2442 | 0.2442 | 6.3386 | 5.1969 | 0.98425 | 4SE
96591206 | Priming screw /spare | SKKIT | SC | 57 | 5700831774051 | 0.04 | 0.04 | 160 | 130 | 40 | MM | 0.088 | 0.088 | 6.2992 | 5.1181 | 1.5748 | 4SE
96591207 | Kit, Priming screw cpl. | MUCKT | SC | 57 | 5700831774082 | 0.038 | 0.038 | 132 | 160 | 30 | MM | 0.0836 | 0.0836 | 5.1969 | 6.2992 | 1.1811 | 4SE
96591208 | Motor stool, SPK8 F115 /spare | SKKIT | SC | 587 | 5700831774099 | 4.953 | 4.653 | 260 | 376 | 195 | MM | 10.8966 | 10.2366 | 10.2362 | 14.8031 | 7.6772 | 4SE
96591209 | Shaft cpl. D12 L=314 /spare | SKKIT | SC | 168 | 5700831774105 | 0.399 | 0.291 | 525 | 63 | 65 | MM | 0.8778 | 0.6402 | 20.6693 | 2.4803 | 2.5591 | 4SE
96591210 | SHAFT SPLINED SPK 377M /spare | SKKIT | SC | 204 | 5700831774112 | 0.435 | 0.327 | 524 | 63 | 68 | MM | 0.957 | 0.7194 | 20.6299 | 2.4803 | 2.6772 | 4SE
96591211 | Shaft cpl. D12 L=461 /spare | SKKIT | SC | 213 | 5700831774129 | 0.589 | 0.589 | 524 | 66 | 65 | MM | 1.2958 | 1.2958 | 20.6299 | 2.5984 | 2.5591 | 4SE
96591212 | Spacing pipe 21mm /spare | SKKIT | SC | 43 | 5700831774136 | 0.013 | 0.013 | 130 | 160 | 25 | MM | 0.0286 | 0.0286 | 5.1181 | 6.2992 | 0.98425 | 4SE
96591213 | Spacer 9MM, SPK8 /spare | SKKIT | SC | 79 | 5700831774143 | 0.022 | 0.022 | 131 | 160 | 12 | MM | 0.0484 | 0.0484 | 5.1575 | 6.2992 | 0.47244 | 4SE
96591214 | Spacer 31.35MM SPK8 /spare | SKKIT | SC | 100 | 5700831774150 | 0.03 | 0.03 | 162 | 129 | 17 | MM | 0.066 | 0.066 | 6.378 | 5.0787 | 0.66929 | 4SE
96591215 | Spacing pipe 42mm /spare | SKKIT | SC | 57 | 5700831774167 | 0.035 | 0.035 | 131 | 160 | 12 | MM | 0.077 | 0.077 | 5.1575 | 6.2992 | 0.47244 | 4SE
96591218 | Strap cpl. (224mm) /spare | SKKIT | SC | 43 | 5700831774181 | 0.151 | 0.058 | 289 | 150 | 71 | MM | 0.3322 | 0.1276 | 11.378 | 5.9055 | 2.7953 | 4SE
96591219 | Strap cpl. (1002mm) /spare | SKKIT | SC | 85 | 5700831774198 | 0.42 | 0.108 | 1520 | 60 | 60 | MM | 0.924 | 0.2376 | 59.8425 | 2.3622 | 2.3622 | 4SE
96591220 | Neck ring D72.0 /spare | MIAC4 | SB | 107 | 5700831773801 | 0.049 | 0.049 | 162 | 132 | 17 | MM | 0.1078 | 0.1078 | 6.378 | 5.1969 | 0.66929 | 4SE
96591223 | Neck ring D106.2 /spare | TPKIT | SB | 114 | 5700831774228 | 0.2 | 0.155 | 198 | 188 | 103 | MM | 0.44 | 0.341 | 7.7953 | 7.4016 | 4.0551 | 4SE
96591224 | Neck ring D77.0 /spare | TPKIT | SB | 93 | 5700831774235 | 0.131 | 0.131 | 148 | 99 | 103 | MM | 0.2882 | 0.2882 | 5.8268 | 3.8976 | 4.0551 | 4SE
96591225 | Neck ring /spare | TPKIT | SB | 44 | 5700831774242 | 0.033 | 0.033 | 0 | 0 | 0 |  | 0.0726 | 0.0726 |  |  |  | 4SE
96591226 | Plug cpl. /spare | SMEKT | SB | 72 | 5700831774259 | 0.063 | 0.061 | 173 | 104 | 37 | MM | 0.1386 | 0.1342 | 6.811 | 4.0945 | 1.4567 | 4SE
96591229 | Motor stool F75/DC112/12 cataphor. /sp | SMEKT | SB | 438 | 5700831774280 | 1.359 | 1.359 | 196 | 185 | 187 | MM | 2.9898 | 2.9898 | 7.7165 | 7.2835 | 7.3622 | 4SE
96591231 | Suction interconnector SPK /spare | SKKIT | SC | 184 | 5700831774211 | 0.393 | 0.081 | 341 | 292 | 136 | MM | 0.8646 | 0.1782 | 13.4252 | 11.4961 | 5.3543 | 4SE
96591236 | Kit, Pump housing 80-160 2p CED | NBKIT | SB | 2495 | 5700831774396 | 28.5 | 28.5 | 0 | 0 | 0 |  | 62.7 | 62.7 |  |  |  | 4SE
96591237 | Kit, Shaft seal Type B AQEGG X48 | NBKIT | SB | 742 | 5700831774402 | 0.189 | 0.168 | 151 | 216 | 37 | MM | 0.4158 | 0.3696 | 5.9449 | 8.5039 | 1.4567 | 4SE
96591241 | Pump h. UPED50-180/2 w/pipe plugs /spare | MIAC3 | SB | 2022 | 5700831774303 | 28.05 | 28.05 | 28 | 43.4 | 13.2 | CM | 61.71 | 61.71 | 11.0236 | 17.0866 | 5.1969 | 4SE
96591243 | Pump h. UPED80-120/2 w/pipe plugs /spare | MIAC3 | SB | 3467 | 5700831774426 | 22.891 | 22.891 | 36 | 46 | 17.2 | CM | 50.3602 | 50.3602 | 14.1732 | 18.1102 | 6.7717 | 4SE
96591244 | Pump Housing, Cat. DN100 PN6/10 /spare | SMEKT | SB | 1794 | 5700831774433 | 32.312 | 32 | 560 | 370 | 370 | MM | 71.0864 | 70.4 | 22.0472 | 14.5669 | 14.5669 | 4SE
96591245 | Baseplate cpl. w/M16 screws /spare | ACUPS | AD | 181 | 5700831774440 | 2.753 | 2.549 | 23.7 | 23.7 | 3.3 | CM | 6.0566 | 5.6078 | 9.3307 | 9.3307 | 1.2992 | 0DBS
96591246 | Baseplate cpl. w/M12 screws /spare | UPSKT | SA | 249 | 5700831774457 | 2.634 | 2.33 | 291 | 335 | 68 | MM | 5.7948 | 5.126 | 11.4567 | 13.189 | 2.6772 | 4SE
96591251 | Spare, shaft seal type G QQEGG N 28 | NBKIT | SB | 749 | 5700831774549 | 0.1 | 0.1 | 0 | 0 | 0 | CM | 0.22 | 0.22 | 0 | 0 | 0 | 4SE
96591254 | Shaft seal type B AQVGG N 28 | NBKIT | SB | 450 | 5700831774587 | 1 | 1 | 0 | 0 | 0 | CM | 2.2 | 2.2 | 0 | 0 | 0 | 4SE
96591261 | Blind flange set middle series | ACUPS | AD | 205 | 5700831774518 | 1.97 | 1.716 | 150 | 150 | 40 | MM | 4.334 | 3.7752 | 5.9055 | 5.9055 | 1.5748 | 0DBS
96591268 | Terminal block 4-pole CC1 | UPSKT | SA | 62 | 5700831774693 | 0.006 | 0.006 | 4.4 | 1 | 2.5 | CM | 0.0132 | 0.0132 | 1.7323 | 0.3937 | 0.98425 | 4SE
96591270 | Shaft cpl. SQ/E (L=286,6) /spare | SQKIT | SD | 335 | 5700831774792 | 0.25 | 0.142 | 524 | 66 | 68 | MM | 0.55 | 0.3124 | 20.6299 | 2.5984 | 2.6772 | 4SE
96591271 | Spacer D45/D28x16 1.4305 /spare | NBKIT | SB | 236 | 5700831774808 | 0.2 | 0.183 | 180 | 90 | 60 | MM | 0.44 | 0.4026 | 7.0866 | 3.5433 | 2.3622 | 4SE
96591272 | Shaft cpl. SQ/E (L=124,6) /spare | SQKIT | SD | 422 | 5700831774815 | 0.127 | 0.083 | 183 | 91 | 60 | MM | 0.2794 | 0.1826 | 7.2047 | 3.5827 | 2.3622 | 4SE
96591277 | Spacer D54/D38x15 1.4401 /spare | NBKIT | SB | 150 | 5700831774860 | 0.213 | 0.142 | 183 | 91 | 63 | MM | 0.4686 | 0.3124 | 7.2047 | 3.5827 | 2.4803 | 4SE
96591278 | PRESSURE GAUGE 10BAR 63MM 1/4´´ /spare | SUCKT | SD | 114 | 5700831774877 | 0.148 | 0.148 | 98 | 150 | 103 | MM | 0.3256 | 0.3256 | 3.8583 | 5.9055 | 4.0551 | 4SE
96591281 | Kit, Gasket SIHI 22008132 | MISKT | SD | 2183 | 5700831774907 | 0.009 | 0.009 | 28.6 | 28.6 | 0.1 | CM | 0.0198 | 0.0198 | 11.2598 | 11.2598 | 0.03937 | 4SE
96591284 | SHAFT SEAL CSBEGG D32 M3N4/32-00-R | MISKT | SD | 2219 | 5700831774938 | 0.099 | 0.01 | 0 | 0 | 0 |  | 0.2178 | 0.022 |  |  |  | 4SE
96591286 | Kit, Shaft seal TYPE B BQ1EGG N 12 | MISKT | SD | 379 | 5700831774952 | 0.049 | 0.035 | 67 | 66 | 63 | MM | 0.1078 | 0.077 | 2.6378 | 2.5984 | 2.4803 | 4SE
96591293 | Spare, Impeller (50)-32-200/219 D24 | NKDKT | SB | 793 | 5700831775041 | 3.586 | 3.206 | 291 | 343 | 139 | MM | 7.8892 | 7.0532 | 11.4567 | 13.5039 | 5.4724 | 4SE
96591294 | Spare, Impeller 40-250/260 D24 | NKDKT | SB | 1852 | 5700831775058 | 4.952 | 4.952 | 294 | 345 | 139 | MM | 10.8944 | 10.8944 | 11.5748 | 13.5827 | 5.4724 | 4SE
96591295 | Spare, Impeller (80)-50-200/219 D24 | NKDKT | SB | 606 | 5700831775065 | 3.954 | 3.574 | 343 | 292 | 142 | MM | 8.6988 | 7.8628 | 13.5039 | 11.4961 | 5.5906 | 4SE
96591296 | Spare, Impeller 65-200/219 D24 | NKDKT | SB | 1684 | 5700831775072 | 4.861 | 4.481 | 343 | 292 | 139 | MM | 10.6942 | 9.8582 | 13.5039 | 11.4961 | 5.4724 | 4SE
96591297 | Spare, Impeller 80-160/177 D24 | NKDKT | SB | 558 | 5700831775089 | 4.712 | 4.332 | 211 | 206 | 210 | MM | 10.3664 | 9.5304 | 8.3071 | 8.1102 | 8.2677 | 4SE
96591298 | Spare, Impeller (125)-80-200/222 D32 | NKDKT | SB | 891 | 5700831775096 | 6.841 | 6.392 | 293 | 345 | 147 | MM | 15.0502 | 14.0624 | 11.5354 | 13.5827 | 5.7874 | 4SE
96591299 | Impeller (125)-80-250/270 D32 /spare | NKDKT | SB | 1055 | 5700831775102 | 7.602 | 7.222 | 345 | 295 | 142 | MM | 16.7244 | 15.8884 | 13.5827 | 11.6142 | 5.5906 | 4SE
96591305 | IC programmed PFU2000/4-1100 /spare | MISKT | SD | 130 | 5700831775171 | 0.2 | 0.009 | 0 | 0 | 0 |  | 0.44 | 0.0198 |  |  |  | 4SE
96591306 | IC programmed PFU2000/9-1430 /spare | MISKT | SD | 130 | 5700831775188 | 0.1 | 0.1 | 0 | 0 | 0 |  | 0.22 | 0.22 |  |  |  | 4SE
96591307 | IC programmed PFU2000/9-1750 /spare | MISKT | SD | 130 | 5700831775195 | 0.1 | 0.1 | 0 | 0 | 0 |  | 0.22 | 0.22 |  |  |  | 4SE
96591308 | IC programmed PFU2000/9-2430 /spare | MISKT | SD | 44 | 5700831775201 | 0.036 | 0.036 | 0 | 0 | 0 |  | 0.0792 | 0.0792 |  |  |  | 4SE
96591309 | IC programmed PFU2000/9-2750 /spare | MISKT | SD | 1112 | 5700831775218 | 0.041 | 0.041 | 0 | 0 | 0 |  | 0.0902 | 0.0902 |  |  |  | 4SE
96591310 | Spare, Impeller 50-250/263 D24 | NKDKT | SB | 4897 | 5700831775119 | 6.461 | 6.461 | 344 | 292 | 142 | MM | 14.2142 | 14.2142 | 13.5433 | 11.4961 | 5.5906 | 4SE
96591311 | Impeller (125)-80-250/270 D32 /spare | NKDKT | SB | 5453 | 5700831775225 | 9.935 | 9.555 | 345 | 292 | 142 | MM | 21.857 | 21.021 | 13.5827 | 11.4961 | 5.5906 | 4SE
96591312 | Spare, Impeller 100-200 CI | NKDKT | SB | 1826 | 5700831775232 | 6.985 | 6.673 | 340 | 290 | 140 | MM | 15.367 | 14.6806 | 13.3858 | 11.4173 | 5.5118 | 4SE
96591313 | Spare, Impeller 125-250 CI | NKDKT | SB | 3612 | 5700831775249 | 11.375 | 11.063 | 350 | 290 | 130 | MM | 25.025 | 24.3386 | 13.7795 | 11.4173 | 5.1181 | 4SE
96591314 | Kit, V-ring VS40 D36x12.5 EPDM (D24/D32) | NKDKT | SB | 136 | 5700831775256 | 0.068 | 0.012 | 91 | 180 | 60 | MM | 0.1496 | 0.0264 | 3.5827 | 7.0866 | 2.3622 | 4SE
96591319 | Pump housing 40-160 CED /spare | NKDKT | SB | 1213 | 5700831775300 | 15.5 | 15.5 | 0 | 0 | 0 |  | 34.1 | 34.1 |  |  |  | 4SE
96591339 | Spare, Impeller D83 Z8 | UPEKT | SA | 78 | 5700831775744 | 0.039 | 0.034 | 0 | 0 | 0 |  | 0.0858 | 0.0748 |  |  |  | 4SE
96591352 | Base plate cpl /spare | SICKT | SB | 999 | 5700831775775 | 2.66 | 2.66 | 330 | 290 | 60 | MM | 5.852 | 5.852 | 12.9921 | 11.4173 | 2.3622 | 4SE
96591354 | Coupling guard 55.5x99 /spare | TPKIT | SB | 193 | 5700831775799 | 0.041 | 0.041 | 132 | 160 | 15 | MM | 0.0902 | 0.0902 | 5.1969 | 6.2992 | 0.59055 | 4SE
96591361 | Shaft TP MEZ MK2 /spare | TPKIT | SB | 342 | 5700831775867 | 0.25 | 0.25 | 150 | 100 | 100 | MM | 0.55 | 0.55 | 5.9055 | 3.937 | 3.937 | 4SE
96591368 | Bearing ring /spare | MMSKT | SD | 777 | 5700831775935 | 0.422 | 0.11 | 341 | 292 | 136 | MM | 0.9284 | 0.242 | 13.4252 | 11.4961 | 5.3543 | 4SE
96591371 | O-ring /spare | SUCKT | SD | 114 | 5700831775966 | 0.412 | 0.1 | 341 | 292 | 136 | MM | 0.9064 | 0.22 | 13.4252 | 11.4961 | 5.3543 | 4SE
96591373 | Diaphragm /spare | MMSKT | SD | 136 | 5700831775980 | 0.11 | 0.11 | 150 | 100 | 100 | MM | 0.242 | 0.242 | 5.9055 | 3.937 | 3.937 | 4SE
96591411 | Rubber joints f/standard coupling 7 | NKDKT | SB | 855 | 5700831776857 | 0.23 | 0.23 | 22 | 15 | 4 | CM | 0.506 | 0.506 | 8.6614 | 5.9055 | 1.5748 | 4SE
96591428 | Rubber bushes f/spacer coupling 7 | NKDKT | SB | 1620 | 5700831777151 | 0.2 | 0.1 | 0 | 0 | 0 |  | 0.44 | 0.22 |  |  |  | 4SE
96591434 | Spare, Impeller GG25 NK80-250 | NKDKT | SB | 1604 | 5700831777212 | 0.186 | 0.186 | 0 | 0 | 0 |  | 0.4092 | 0.4092 |  |  |  | 4SE
96591435 | Spare, Impeller GG25 NK80-315 (P3) | NKDKT | SB | 1975 | 5700831777236 | 10.033 | 10.033 | 0 | 0 | 0 |  | 22.0726 | 22.0726 |  |  |  | 4SE
96591436 | Spare, Impeller GG25 NK100-200 | NKDKT | SB | 1620 | 5700831777250 | 6.4 | 6.4 | 0 | 0 | 0 |  | 14.08 | 14.08 |  |  |  | 4SE
96591437 | Spare, Impeller GG25 NK100-250 | NKDKT | SB | 1775 | 5700831777267 | 0.5 | 0.3 | 0 | 0 | 0 |  | 1.1 | 0.66 |  |  |  | 4SE
96591438 | Spare, Impeller GG25 NK100-400 | NKDKT | SB | 2367 | 5700831777274 | 15.533 | 15.533 | 0 | 0 | 0 |  | 34.1726 | 34.1726 |  |  |  | 4SE
96591440 | ADAPTER SEG - 2" | SEACC | AW | 191 | 5700831776949 | 3 | 3 | 0 | 0 | 0 |  | 6.6 | 6.6 |  |  |  | 3WU
96591441 | Guide shoe DN40 f. SEG, machined /spare | SEKIT | SD | 435 | 5700831776956 | 2.153 | 1.848 | 197 | 188 | 101 | MM | 4.7366 | 4.0656 | 7.7559 | 7.4016 | 3.9764 | 4SE
96591459 | Spare, NDE-ENDSHIELD BE90-100 | MO1KT | SC | 276 | 5700831777618 | 0.481 | 0.481 | 194 | 188 | 103 | MM | 1.0582 | 1.0582 | 7.6378 | 7.4016 | 4.0551 | 4SE
96591511 | NON-DRIVE END SHIELD BE112-132 /spare | MOCKT | SC | 241 | 5700831778127 | 0.802 | 0.802 | 294 | 338 | 70 | MM | 1.7644 | 1.7644 | 11.5748 | 13.3071 | 2.7559 | 4SE
96591517 | Spare, Impeller cpl. NP 80-65-160/161 | LNKIT | SB | 1345 | 5700831778196 | 1.135 | 1.001 | 296 | 348 | 83 | MM | 2.497 | 2.2022 | 11.6535 | 13.7008 | 3.2677 | 4SE
96591518 | Motor stool F265/DC203/22 EF | LNKIT | SB | 2439 | 5700831778202 | 11.7 | 11.7 | 0 | 0 | 0 |  | 25.74 | 25.74 |  |  |  | 4SE
96591542 | Pump housing NP 65-40-200 EF | LNKIT | SB | 2659 | 5700831778660 | 16.7 | 16.7 | 0 | 0 | 0 |  | 36.74 | 36.74 |  |  |  | 4SE
96591547 | Piston bearing NU304, 52/20X15-DIN /spar | SUCKT | SD | 464 | 5700831778714 | 0.157 | 0.157 | 0 | 0 | 0 |  | 0.3454 | 0.3454 |  |  |  | 4SE
96591558 | Spare, Impeller GG25 NK150-315 | NKDKT | SB | 2582 | 5700831779438 | 13.36 | 13.36 | 0 | 0 | 0 |  | 29.392 | 29.392 |  |  |  | 4SE
96591565 | PGEH G3/4" PO07 GG25 | GLKIT | SC | 2061 | 5700831778806 | 3.79 | 3.79 | 0 | 0 | 0 |  | 8.338 | 8.338 |  |  |  | 4SE
96591568 | Kit,mech.seal 16.5/35x16 PO 07 FKM | GLKIT | SC | 1546 | 5700831778844 | 0.2 | 0.2 | 0 | 0 | 0 |  | 0.44 | 0.44 |  |  |  | 4SE
96591607 | Upper bearing /spare | SPKIT | SD | 93 | 5700831779551 | 0.052 | 0.047 | 163 | 129 | 27 | MM | 0.1144 | 0.1034 | 6.4173 | 5.0787 | 1.063 | 4SE
96591608 | Spare, Interm. Chamber NBR SP125 | SPKIT | SD | 949 | 5700831779568 | 3.686 | 3.249 | 196 | 198 | 187 | MM | 8.1092 | 7.1478 | 7.7165 | 7.7953 | 7.3622 | 4SE
96591610 | Spare, Impeller GG25 NK200-400 | NKDKT | SB | 3666 | 5700831779452 | 1.307 | 1.307 | 0 | 0 | 0 |  | 2.8754 | 2.8754 |  |  |  | 4SE
96591620 | Shaft cpl. 6" (631.5mm) /spare | SPKIT | SD | 713 | 5700831779582 | 4.095 | 4.095 | 0 | 0 | 0 |  | 9.009 | 9.009 |  |  |  | 4SE
96591622 | Valve seat /spare | SPKIT | SD | 93 | 5700831779629 | 0.204 | 0.088 | 197 | 188 | 101 | MM | 0.4488 | 0.1936 | 7.7559 | 7.4016 | 3.9764 | 4SE
96591628 | Valve casing Rp 6 /spare | SPKIT | SD | 1875 | 5700831779919 | 7.895 | 7.895 | 375 | 267 | 368 | MM | 17.369 | 17.369 | 14.7638 | 10.5118 | 14.4882 | 4SE
96591629 | Valve casing cpl. Rp 6, relieved /spare | SPKIT | SD | 4192 | 5700831780021 | 13 | 12.688 | 360 | 240 | 360 | MM | 28.6 | 27.9136 | 14.1732 | 9.4488 | 14.1732 | 4SE
96591633 | Kit, Shaft seal type B AQEGG X 65 NK | NKDKT | SB | 1756 | 5700831779940 | 0.553 | 0.24 | 193 | 188 | 101 | MM | 1.2166 | 0.528 | 7.5984 | 7.4016 | 3.9764 | 4SE
96591636 | Kit, Shaft seal GQQE D38mm GG | NKDKT | SB | 4550 | 5700831779971 | 0.412 | 0.1 | 341 | 292 | 136 | MM | 0.9064 | 0.22 | 13.4252 | 11.4961 | 5.3543 | 4SE
96591637 | Shaft D24 /spare | NKDKT | SB | 1733 | 5700831779988 | 2 | 1.5 | 0 | 0 | 0 |  | 4.4 | 3.3 |  |  |  | 4SE
96591639 | Shaft D42 /spare | NKDKT | SB | 3308 | 5700831780007 | 9.3 | 9.3 | 0 | 0 | 0 |  | 20.46 | 20.46 |  |  |  | 4SE
96591641 | Valve casing cpl. Rp 6 /spare | SPKIT | SD | 3529 | 5700831780069 | 12 | 11.8 | 370 | 250 | 360 | MM | 26.4 | 25.96 | 14.5669 | 9.8425 | 14.1732 | 4SE
96591642 | Spare, Interm. Chamber NBR SP160 | SPKIT | SD | 899 | 5700831780076 | 4.049 | 3.749 | 376 | 264 | 187 | MM | 8.9078 | 8.2478 | 14.8031 | 10.3937 | 7.3622 | 4SE
96591644 | Spare, Interm. Chamber N /NBR SP160 | SPKIT | SD | 1227 | 5700831780106 | 3.84 | 3.682 | 190 | 190 | 190 | MM | 8.448 | 8.1004 | 7.4803 | 7.4803 | 7.4803 | 4SE
96591646 | Valve seat /spare | SPKIT | SD | 114 | 5700831780137 | 0.22 | 0.064 | 180 | 180 | 110 | MM | 0.484 | 0.1408 | 7.0866 | 7.0866 | 4.3307 | 4SE
96591648 | Stop disc /spare | SPKIT | SD | 73 | 5700831780175 | 0.047 | 0.047 | 132 | 160 | 12 | MM | 0.1034 | 0.1034 | 5.1969 | 6.2992 | 0.47244 | 4SE
96591649 | Spare, Cable B 10m | SEKIT | SD | 564 | 5700831780182 | 4.384 | 3.786 | 378 | 371 | 190 | MM | 9.6448 | 8.3292 | 14.8819 | 14.6063 | 7.4803 | 4SE
96591660 | Spare, Cable B 20m | SEKIT | SD | 977 | 5700831780199 | 7.749 | 7.445 | 377 | 378 | 190 | MM | 17.0478 | 16.379 | 14.8425 | 14.8819 | 7.4803 | 4SE
96591664 | Spare, Autocoupling cpl. DN40 f. SEG | SEKIT | SD | 616 | 5700831780335 | 8.86 | 8.423 | 270 | 180 | 210 | MM | 19.492 | 18.5306 | 10.6299 | 7.0866 | 8.2677 | 4SE
96591670 | Spare, Bearing 6205 F.MOT.CNP/CNPT | MO1KT | SC | 135 | 5700831780311 | 0.348 | 0.348 | 0 | 0 | 0 |  | 0.7656 | 0.7656 |  |  |  | 4SE
96591671 | Ball bearing 6305.2Z.C4 /spare | SUCKT | SD | 86 | 5700831780427 | 0.24 | 0.24 | 160 | 130 | 20 | MM | 0.528 | 0.528 | 6.2992 | 5.1181 | 0.7874 | 4SE
96591672 | Spare, Ball bearing 6206/2Z C3 | MOCKT | SC | 92 | 5700831780434 | 0.2 | 0.2 | 7 | 7 | 2 | CM | 0.44 | 0.44 | 2.7559 | 2.7559 | 0.7874 | 4SE
96591673 | Ball bearing 6203.2Z.C3.STG /spare | SUCKT | SD | 58 | 5700831780441 | 0.065 | 0.065 | 6.5 | 5.5 | 2.5 | CM | 0.143 | 0.143 | 2.5591 | 2.1654 | 0.98425 | 4SE
96591674 | Bearing 6311.C3 /spare | SUCKT | SD | 600 | 5700831780458 | 1.477 | 1.477 | 186 | 188 | 103 | MM | 3.2494 | 3.2494 | 7.3228 | 7.4016 | 4.0551 | 4SE
96591682 | Kit, Capacitor 10µF 400v | MOCKT | SC | 71 | 5700831780533 | 0.089 | 0.089 | 131 | 160 | 37 | MM | 0.1958 | 0.1958 | 5.1575 | 6.2992 | 1.4567 | 4SE
96591710 | Cable guard 4" 13stg (L=1056) /spare | SPKIT | SD | 114 | 5700831781547 | 0.6 | 0.6 | 1520 | 60 | 60 | MM | 1.32 | 1.32 | 59.8425 | 2.3622 | 2.3622 | 4SE
96591711 | Cable guard 12stg (L=395) /spare | SPKIT | SD | 80 | 5700831781554 | 0.221 | 0.221 | 524 | 63 | 65 | MM | 0.4862 | 0.4862 | 20.6299 | 2.4803 | 2.5591 | 4SE
96591712 | Cable guard 13stg (L=416) /spare | SPKIT | SD | 86 | 5700831781561 | 0.235 | 0.235 | 524 | 63 | 65 | MM | 0.517 | 0.517 | 20.6299 | 2.4803 | 2.5591 | 4SE
96591713 | Cable guard 15stg (L=458) /spare | SPKIT | SD | 86 | 5700831781578 | 0.236 | 0.126 | 524 | 63 | 63 | MM | 0.5192 | 0.2772 | 20.6299 | 2.4803 | 2.4803 | 4SE
96591714 | Cable guard 17stg (L=500) /spare | SPKIT | SD | 86 | 5700831781585 | 0.233 | 0.125 | 524 | 61 | 63 | MM | 0.5126 | 0.275 | 20.6299 | 2.4016 | 2.4803 | 4SE
96591715 | Cable guard 18stg (L=521) /spare | SPKIT | SD | 101 | 5700831781592 | 0.395 | 0.395 | 1020 | 60 | 60 | MM | 0.869 | 0.869 | 40.1575 | 2.3622 | 2.3622 | 4SE
96591716 | Cable guard 21stg (L=584) /spare | SPKIT | SD | 101 | 5700831781608 | 0.415 | 0.217 | 1020 | 60 | 60 | MM | 0.913 | 0.4774 | 40.1575 | 2.3622 | 2.3622 | 4SE
96591717 | Cable guard 25stg (L=668) /spare | SPKIT | SD | 108 | 5700831781615 | 0.4 | 0.4 | 1030 | 60 | 60 | MM | 0.88 | 0.88 | 40.5512 | 2.3622 | 2.3622 | 4SE
96591718 | Cable guard 27stg (L=710) /spare | SPKIT | SD | 101 | 5700831781622 | 0.516 | 0.204 | 341 | 292 | 136 | MM | 1.1352 | 0.4488 | 13.4252 | 11.4961 | 5.3543 | 4SE
96591719 | Cable guard 33stg (L=836) /spare | SPKIT | SD | 108 | 5700831781639 | 0.5 | 0.5 | 1030 | 60 | 60 | MM | 1.1 | 1.1 | 40.5512 | 2.3622 | 2.3622 | 4SE
96591720 | Cable guard cpl. 20stg (L=645) /spare | SPKIT | SD | 73 | 5700831781646 | 0.369 | 0.171 | 1023 | 58 | 61 | MM | 0.8118 | 0.3762 | 40.2756 | 2.2835 | 2.4016 | 4SE
96591721 | Cable guard cpl. 24stg (L=729) /spare | SPKIT | SD | 73 | 5700831781653 | 1.765 | 1.765 | 1020 | 60 | 60 | MM | 3.883 | 3.883 | 40.1575 | 2.3622 | 2.3622 | 4SE
96591722 | Cable guard cpl. 30stg (L=855) /spare | SPKIT | SD | 86 | 5700831781660 | 0.45 | 0.45 | 1020 | 60 | 60 | MM | 0.99 | 0.99 | 40.1575 | 2.3622 | 2.3622 | 4SE
96591723 | Cable guard cpl. 36stg (L=981) /spare | SPKIT | SD | 86 | 5700831781677 | 0.505 | 0.505 | 1010 | 60 | 60 | MM | 1.111 | 1.111 | 39.7638 | 2.3622 | 2.3622 | 4SE
96591724 | Cable guard cpl. 42stg (L=1107) /spare | SPKIT | SD | 108 | 5700831781684 | 0.6 | 0.311 | 1520 | 60 | 60 | MM | 1.32 | 0.6842 | 59.8425 | 2.3622 | 2.3622 | 4SE
96591725 | Cable guard cpl. 50stg (L=1275) /spare | SPKIT | SD | 114 | 5700831781691 | 0.7 | 0.48 | 1520 | 60 | 60 | MM | 1.54 | 1.056 | 59.8425 | 2.3622 | 2.3622 | 4SE
96591726 | Cable guard cpl. 60stg (L=1485) /spare | SPKIT | SD | 114 | 5700831781707 | 0.715 | 0.426 | 1530 | 60 | 60 | MM | 1.573 | 0.9372 | 60.2362 | 2.3622 | 2.3622 | 4SE
96591727 | Cable guard cpl. N 6stg (L=351) /spare | SPKIT | SD | 52 | 5700831781714 | 0.408 | 0.096 | 341 | 292 | 136 | MM | 0.8976 | 0.2112 | 13.4252 | 11.4961 | 5.3543 | 4SE
96591728 | INTERMEDIATE CHAMBER | SPKIT | SD | 73 | 5700831781721 | 0.21 | 0.21 | 0 | 0 | 0 |  | 0.462 | 0.462 |  |  |  | 4SE
96591730 | STRAINER, SLOTS 2X20 4" /spare | SPKIT | SD | 49 | 5700831781752 | 0.357 | 0.045 | 341 | 292 | 136 | MM | 0.7854 | 0.099 | 13.4252 | 11.4961 | 5.3543 | 4SE
96591731 | STRAINER D115X117 /spare | SPKIT | SD | 399 | 5700831781776 | 0.3 | 0.3 | 19 | 18.5 | 15 | CM | 0.66 | 0.66 | 7.4803 | 7.2835 | 5.9055 | 4SE
96591732 | STRAINER D160X158 /spare | SPKIT | SD | 641 | 5700831781783 | 0.6 | 0.6 | 0 | 0 | 0 |  | 1.32 | 1.32 |  |  |  | 4SE
96591733 | Spare, Impeller w/split cone cpl. | SPKIT | SD | 143 | 5700831781806 | 0.163 | 0.163 | 131 | 160 | 35 | MM | 0.3586 | 0.3586 | 5.1575 | 6.2992 | 1.378 | 4SE
96591734 | Rubber plug 3 holes FKM /spare | SPKIT | SD | 179 | 5700831781820 | 0.025 | 0.025 | 131 | 160 | 12 | MM | 0.055 | 0.055 | 5.1575 | 6.2992 | 0.47244 | 4SE
96591739 | Kit, Terminal board cpl. 3PH MG71-80 | MO1KT | SC | 92 | 5700831781882 | 0.048 | 0.048 | 131 | 160 | 25 | MM | 0.1056 | 0.1056 | 5.1575 | 6.2992 | 0.98425 | 4SE
96591750 | Kit, TERMINAL BOARD CPL 3PHA 90-132 | MO1KT | SC | 71 | 5700831781899 | 0.1 | 0.1 | 0 | 0 | 0 |  | 0.22 | 0.22 |  |  |  | 4SE
96591752 | Kit, TERMINAL CPL. 8-POLE | MO1KT | SC | 100 | 5700831781905 | 0.142 | 0.142 | 130 | 162 | 42 | MM | 0.3124 | 0.3124 | 5.1181 | 6.378 | 1.6535 | 4SE
96591753 | TERMINAL block CPL. 6-POLE RIGHT /spare | MISKT | SD | 44 | 5700831781912 | 0.067 | 0.05 | 132 | 160 | 40 | MM | 0.1474 | 0.11 | 5.1969 | 6.2992 | 1.5748 | 4SE
96591754 | Kit, TERMINAL BOX W/GASKET 1PH | MO1KT | SC | 85 | 5700831782025 | 0.163 | 0.163 | 226 | 226 | 55 | MM | 0.3586 | 0.3586 | 8.8976 | 8.8976 | 2.1654 | 4SE
96591755 | Kit, TERMINAL BOX COVER 1PH | MO1KT | SC | 31 | 5700831782032 | 0.126 | 0.126 | 225 | 226 | 35 | MM | 0.2772 | 0.2772 | 8.8583 | 8.8976 | 1.378 | 4SE
96591756 | TERMINAL BOX COVER 157X135X30 | MO1KT | SC | 63 | 5700831782049 | 0.252 | 0.236 | 0 | 0 | 0 |  | 0.5544 | 0.5192 |  |  |  | 4SE
96591761 | Kit, TERMINAL BOX W/GASKET 3PH | MO1KT | SC | 43 | 5700831782100 | 0.081 | 0.076 | 132 | 160 | 42 | MM | 0.1782 | 0.1672 | 5.1969 | 6.2992 | 1.6535 | 4SE
96591762 | Kit, TERMINAL BOX COVER W/GASK. 3PH | MO1KT | SC | 43 | 5700831782124 | 0.048 | 0.035 | 132 | 160 | 17 | MM | 0.1056 | 0.077 | 5.1969 | 6.2992 | 0.66929 | 4SE
96591763 | Kit, TERMINAL W/ 7 NUTS | MO1KT | SC | 57 | 5700831782131 | 0.056 | 0.031 | 152 | 216 | 30 | MM | 0.1232 | 0.0682 | 5.9843 | 8.5039 | 1.1811 | 4SE
96591769 | Kit, FAN D200 12 Blades | MO1KT | SC | 219 | 5700831782247 | 0.65 | 0.65 | 20 | 20 | 3.5 | CM | 1.43 | 1.43 | 7.874 | 7.874 | 1.378 | 4SE
96591771 | Kit, FAN 10WINGS D246 | MO1KT | SC | 311 | 5700831782261 | 0.495 | 0.495 | 25 | 25 | 5 | CM | 1.089 | 1.089 | 9.8425 | 9.8425 | 1.9685 | 4SE
96591772 | kit, Fan D124/11.5 12 blades | MO1KT | SC | 79 | 5700831782278 | 0.061 | 0.035 | 151 | 216 | 20 | MM | 0.1342 | 0.077 | 5.9449 | 8.5039 | 0.7874 | 4SE
96591789 | FAN D 158 /spare | MO1KT | SC | 29 | 5700831782971 | 0.075 | 0.075 | 15.5 | 15.5 | 3.5 | CM | 0.165 | 0.165 | 6.1024 | 6.1024 | 1.378 | 4SE
96591801 | Kit, FAN D108 | MO1KT | SC | 43 | 5700831783008 | 0.082 | 0.067 | 151 | 216 | 37 | MM | 0.1804 | 0.1474 | 5.9449 | 8.5039 | 1.4567 | 4SE
96591802 | Kit, FAN D198 | MO1KT | SC | 71 | 5700831783015 | 0.381 | 0.381 | 297 | 335 | 68 | MM | 0.8382 | 0.8382 | 11.6929 | 13.189 | 2.6772 | 4SE
96591803 | Fan Siemens 160 CCW 1LA9163-66 | MO4KT | SC | 889 | 5700831783121 | 0.921 | 0.921 | 372 | 295 | 83 | MM | 2.0262 | 2.0262 | 14.6457 | 11.6142 | 3.2677 | 4SE
96591809 | Pump shaft cpl. 5stg (L=410) /spare | SPKIT | SD | 222 | 5700831783268 | 0.806 | 0.806 | 525 | 69 | 63 | MM | 1.7732 | 1.7732 | 20.6693 | 2.7165 | 2.4803 | 4SE
96591810 | Pump shaft cpl. 10stg (L=735) /spare | SPKIT | SD | 286 | 5700831783275 | 1.4 | 1.202 | 1020 | 60 | 60 | MM | 3.08 | 2.6444 | 40.1575 | 2.3622 | 2.3622 | 4SE
96591812 | Pump shaft cpl. 13stg (L=930) /spare | SPKIT | SD | 307 | 5700831783299 | 1.7 | 1.7 | 1030 | 60 | 60 | MM | 3.74 | 3.74 | 40.5512 | 2.3622 | 2.3622 | 4SE
96591813 | Pump shaft cpl. 18stg (L=1255) /spare | SPKIT | SD | 350 | 5700831783305 | 2.3 | 2.3 | 1530 | 60 | 60 | MM | 5.06 | 5.06 | 60.2362 | 2.3622 | 2.3622 | 4SE
96591814 | Pump shaft cpl. 25stg (L=1710) /spare | SPKIT | SD | 416 | 5700831783312 | 5.06 | 2.86 | 1900 | 100 | 70 | MM | 11.132 | 6.292 | 74.8031 | 3.937 | 2.7559 | 4SE
96591816 | Shaft with spline cpl. 3stg L=119,5 /sp | SPKIT | SD | 179 | 5700831783336 | 0.246 | 0.246 | 149 | 96 | 103 | MM | 0.5412 | 0.5412 | 5.8661 | 3.7795 | 4.0551 | 4SE
96591817 | Shaft with spline cpl. 6stg L=182,5 /sp | SPKIT | SD | 212 | 5700831783343 | 0.325 | 0.325 | 290 | 152 | 73 | MM | 0.715 | 0.715 | 11.4173 | 5.9843 | 2.874 | 4SE
96591818 | Shaft with spline cpl. 8stg L=224,5 /sp | SPKIT | SD | 200 | 5700831783350 | 0.366 | 0.054 | 291 | 155 | 73 | MM | 0.8052 | 0.1188 | 11.4567 | 6.1024 | 2.874 | 4SE
96591821 | Shaft with spline cpl. 9stg L=245,5 /sp | SPKIT | SD | 206 | 5700831783381 | 0.378 | 0.378 | 154 | 292 | 76 | MM | 0.8316 | 0.8316 | 6.063 | 11.4961 | 2.9921 | 4SE
96591822 | Shaft with spline cpl. 11stg L=287,5 /sp | SPKIT | SD | 186 | 5700831783398 | 0.607 | 0.295 | 341 | 292 | 136 | MM | 1.3354 | 0.649 | 13.4252 | 11.4961 | 5.3543 | 4SE
96591823 | Shaft with spline cpl. 12stg L=308,5 /sp | SPKIT | SD | 222 | 5700831783404 | 0.463 | 0.355 | 524 | 66 | 68 | MM | 1.0186 | 0.781 | 20.6299 | 2.5984 | 2.6772 | 4SE
96591824 | Shaft with spline cpl. 13stg L=329,5 /sp | SPKIT | SD | 228 | 5700831783411 | 0.477 | 0.353 | 525 | 63 | 65 | MM | 1.0494 | 0.7766 | 20.6693 | 2.4803 | 2.5591 | 4SE
96591825 | Shaft with spline cpl. 14stg L=350,5 /sp | SPKIT | SD | 200 | 5700831783428 | 0.659 | 0.347 | 341 | 292 | 136 | MM | 1.4498 | 0.7634 | 13.4252 | 11.4961 | 5.3543 | 4SE
96591826 | Shaft with spline cpl. 15stg L=371,5 /sp | SPKIT | SD | 258 | 5700831783435 | 0.499 | 0.391 | 523 | 63 | 65 | MM | 1.0978 | 0.8602 | 20.5906 | 2.4803 | 2.5591 | 4SE
96591839 | Shaft with spline cpl. 17stg L=413,5 /sp | SPKIT | SD | 250 | 5700831784685 | 0.538 | 0.43 | 524 | 63 | 65 | MM | 1.1836 | 0.946 | 20.6299 | 2.4803 | 2.5591 | 4SE
96591860 | Shaft with spline cpl. 18stg L=434,5 /sp | SPKIT | SD | 250 | 5700831784708 | 0.55 | 0.45 | 525 | 63 | 65 | MM | 1.21 | 0.99 | 20.6693 | 2.4803 | 2.5591 | 4SE
96591861 | Shaft with spline cpl. 21stg L=497,5 /sp | SPKIT | SD | 257 | 5700831784715 | 0.594 | 0.486 | 525 | 66 | 65 | MM | 1.3068 | 1.0692 | 20.6693 | 2.5984 | 2.5591 | 4SE
96591862 | Shaft with spline cpl. 22stg L=518,5 /sp | SPKIT | SD | 297 | 5700831784920 | 0.8 | 0.8 | 1020 | 60 | 60 | MM | 1.76 | 1.76 | 40.1575 | 2.3622 | 2.3622 | 4SE
96591863 | Shaft with spline cpl. 24stg L=560,5 /sp | SPKIT | SD | 236 | 5700831784937 | 0.66 | 0.462 | 780 | 60 | 60 | MM | 1.452 | 1.0164 | 30.7087 | 2.3622 | 2.3622 | 4SE
96591865 | Shaft with spline cpl. 25stg L=581,5 /sp | SPKIT | SD | 292 | 5700831784951 | 0.8 | 0.8 | 1020 | 60 | 60 | MM | 1.76 | 1.76 | 40.1575 | 2.3622 | 2.3622 | 4SE
96591866 | Shaft with spline cpl. 26stg L=602,5 /sp | SPKIT | SD | 250 | 5700831784968 | 0.8 | 0.602 | 1023 | 58 | 61 | MM | 1.76 | 1.3244 | 40.2756 | 2.2835 | 2.4016 | 4SE
96591867 | Shaft with spline cpl. 27stg L=623,5 /sp | SPKIT | SD | 276 | 5700831784975 | 0.82 | 0.622 | 1020 | 70 | 70 | MM | 1.804 | 1.3684 | 40.1575 | 2.7559 | 2.7559 | 4SE
96591868 | Shaft with spline cpl. 28stg L=644,5 /sp | SPKIT | SD | 292 | 5700831784999 | 0.865 | 0.765 | 1020 | 60 | 60 | MM | 1.903 | 1.683 | 40.1575 | 2.3622 | 2.3622 | 4SE
96591869 | Shaft with spline cpl. 33stg L=749,5 /sp | SPKIT | SD | 315 | 5700831785002 | 0.9 | 0.702 | 1020 | 60 | 60 | MM | 1.98 | 1.5444 | 40.1575 | 2.3622 | 2.3622 | 4SE
96591870 | Pump shaft cpl. 39stg (L=927) /spare | SPKIT | SD | 250 | 5700831785019 | 1 | 0.802 | 1020 | 60 | 60 | MM | 2.2 | 1.7644 | 40.1575 | 2.3622 | 2.3622 | 4SE
96591871 | Pump shaft cpl. 60stg (L=1368) /spare | SPKIT | SD | 280 | 5700831785026 | 1.405 | 1.405 | 137 | 3 | 3.3 | CM | 3.091 | 3.091 | 53.937 | 1.1811 | 1.2992 | 4SE
96591872 | Pump shaft cpl. N 9stg (L=297) /spare | SPKIT | SD | 342 | 5700831785033 | 0.51 | 0.51 | 520 | 60 | 60 | MM | 1.122 | 1.122 | 20.4724 | 2.3622 | 2.3622 | 4SE
96591873 | Pump shaft cpl. N 60stg (L=1368) /spare | SPKIT | SD | 399 | 5700831785040 | 1.718 | 1.429 | 1523 | 62 | 61 | MM | 3.7796 | 3.1438 | 59.9606 | 2.4409 | 2.4016 | 4SE
96591874 | Pump shaft 6" 52stg (L=1387) /spare | SPKIT | SD | 547 | 5700831785071 | 2.2 | 1.911 | 1530 | 60 | 60 | MM | 4.84 | 4.2042 | 60.2362 | 2.3622 | 2.3622 | 4SE
96591875 | Pump shaft 44stg (L=2013) /spare | SPKIT | SD | 563 | 5700831785088 | 8.2 | 7.888 | 2210 | 100 | 70 | MM | 18.04 | 17.3536 | 87.0079 | 3.937 | 2.7559 | 4SE
96591877 | Pump shaft 6" motor 21stg L=1047 /spare | SPKIT | SD | 478 | 5700831785101 | 2.9 | 1.1 | 1200 | 110 | 106 | MM | 6.38 | 2.42 | 47.2441 | 4.3307 | 4.1732 | 4SE
96591878 | Pump shaft 6" motor 30stg L=1425 /spare | SPKIT | SD | 507 | 5700831785224 | 2 | 1.711 | 1520 | 60 | 60 | MM | 4.4 | 3.7642 | 59.8425 | 2.3622 | 2.3622 | 4SE
96591879 | Pump shaft 6" motor 37stg L=1719 /spare | SPKIT | SD | 570 | 5700831785231 | 5 | 5 | 1990 | 100 | 70 | MM | 11 | 11 | 78.3465 | 3.937 | 2.7559 | 4SE
96591880 | Pump shaft 6" motor 50stg L=2265 /spare | SPKIT | SD | 558 | 5700831785248 | 5.8 | 5.8 | 2500 | 100 | 60 | MM | 12.76 | 12.76 | 98.4252 | 3.937 | 2.3622 | 4SE
96591882 | Shaft cpl. 5stg (L=300) /spare | SPKIT | SD | 216 | 5700831785262 | 0.637 | 0.637 | 524 | 63 | 65 | MM | 1.4014 | 1.4014 | 20.6299 | 2.4803 | 2.5591 | 4SE
96591883 | Shaft cpl. 7stg (L=384) /spare | SPKIT | SD | 222 | 5700831785279 | 0.584 | 0.476 | 525 | 66 | 63 | MM | 1.2848 | 1.0472 | 20.6693 | 2.5984 | 2.4803 | 4SE
96591885 | Shaft cpl. 10stg (L=510) /spare | SPKIT | SD | 236 | 5700831785316 | 0.9 | 0.702 | 1020 | 60 | 60 | MM | 1.98 | 1.5444 | 40.1575 | 2.3622 | 2.3622 | 4SE
96591886 | Shaft cpl. 12stg (L=594) /spare | SPKIT | SD | 266 | 5700831785422 | 0.9 | 0.9 | 1030 | 60 | 60 | MM | 1.98 | 1.98 | 40.5512 | 2.3622 | 2.3622 | 4SE
96591887 | Shaft cpl. 15stg (L=720) /spare | SPKIT | SD | 281 | 5700831785439 | 1 | 0.802 | 1020 | 60 | 60 | MM | 2.2 | 1.7644 | 40.1575 | 2.3622 | 2.3622 | 4SE
96591888 | Shaft cpl. 18stg (L=846) /spare | SPKIT | SD | 272 | 5700831785446 | 1.1 | 1.1 | 1030 | 60 | 60 | MM | 2.42 | 2.42 | 40.5512 | 2.3622 | 2.3622 | 4SE
96591900 | Shaft cpl. 19stg/spare | SPKIT | SD | 280 | 5700831785453 | 1.2 | 0.16 | 1530 | 60 | 60 | MM | 2.64 | 0.352 | 60.2362 | 2.3622 | 2.3622 | 4SE
96591901 | Spare, Shaft cpl. 21 stg (L=990) | SPKIT | SD | 286 | 5700831785477 | 1.3 | 1.3 | 1030 | 60 | 60 | MM | 2.86 | 2.86 | 40.5512 | 2.3622 | 2.3622 | 4SE
96591903 | Shaft cpl. 25stg (L=1140) /spare | SPKIT | SD | 307 | 5700831785491 | 1.6 | 1.311 | 1020 | 60 | 60 | MM | 3.52 | 2.8842 | 40.1575 | 2.3622 | 2.3622 | 4SE
96591904 | Shaft cpl. 30stg (L=1350) /spare | SPKIT | SD | 355 | 5700831785507 | 1.8 | 1.488 | 1530 | 60 | 60 | MM | 3.96 | 3.2736 | 60.2362 | 2.3622 | 2.3622 | 4SE
96591905 | Shaft cpl. 37stg (L=1644) /spare | SPKIT | SD | 385 | 5700831785514 | 4 | 3.711 | 1930 | 60 | 100 | MM | 8.8 | 8.1642 | 75.9843 | 2.3622 | 3.937 | 4SE
96591906 | Shaft cpl. 50stg (L=2190) /spare | SPKIT | SD | 350 | 5700831785521 | 3.5 | 0.901 | 2300 | 70 | 50 | MM | 7.7 | 1.9822 | 90.5512 | 2.7559 | 1.9685 | 4SE
96591907 | Shaft cpl. N 9stg (L=468) /spare | SPKIT | SD | 280 | 5700831785538 | 0.676 | 0.568 | 523 | 58 | 61 | MM | 1.4872 | 1.2496 | 20.5906 | 2.2835 | 2.4016 | 4SE
96591908 | Shaft cpl. N 12stg (L=594) /spare | SPKIT | SD | 322 | 5700831785545 | 0.93 | 0.93 | 1020 | 60 | 60 | MM | 2.046 | 2.046 | 40.1575 | 2.3622 | 2.3622 | 4SE
96591909 | Shaft cpl. N 15stg (L=720) /spare | SPKIT | SD | 315 | 5700831785552 | 0.96 | 0.783 | 780 | 60 | 60 | MM | 2.112 | 1.7226 | 30.7087 | 2.3622 | 2.3622 | 4SE
96591911 | Shaft cpl. N 18stg (L=846) /spare | SPKIT | SD | 335 | 5700831785590 | 0.93 | 0.93 | 86.5 | 3 | 3 | CM | 2.046 | 2.046 | 34.0551 | 1.1811 | 1.1811 | 4SE
96591912 | Shaft cpl. N 21stg (L=972) /spare | SPKIT | SD | 350 | 5700831785606 | 1.3 | 1.3 | 1020 | 60 | 60 | MM | 2.86 | 2.86 | 40.1575 | 2.3622 | 2.3622 | 4SE
96591913 | Shaft cpl. N 25stg (L=1140) /spare | SPKIT | SD | 379 | 5700831785613 | 1.585 | 1.585 | 1530 | 60 | 60 | MM | 3.487 | 3.487 | 60.2362 | 2.3622 | 2.3622 | 4SE
96591914 | Shaft cpl. R 30stg (L=1350) /spare | SPKIT | SD | 718 | 5700831785620 | 1.77 | 1.458 | 341 | 292 | 136 | MM | 3.894 | 3.2076 | 13.4252 | 11.4961 | 5.3543 | 4SE
96591916 | Valve casing Rp 1 1/2" /spare | SPKIT | SD | 222 | 5700831785644 | 0.663 | 0.351 | 97 | 150 | 103 | MM | 1.4586 | 0.7722 | 3.8189 | 5.9055 | 4.0551 | 4SE
96591917 | Valve casing Rp 1 1/4 /spare | SPKIT | SD | 236 | 5700831785651 | 0.664 | 0.589 | 149 | 96 | 103 | MM | 1.4608 | 1.2958 | 5.8661 | 3.7795 | 4.0551 | 4SE
96591918 | Valve casing Rp 1 1/4 N /spare | SPKIT | SD | 193 | 5700831785668 | 0.665 | 0.595 | 99 | 155 | 106 | MM | 1.463 | 1.309 | 3.8976 | 6.1024 | 4.1732 | 4SE
96591920 | Valve seat, vulcanized N /spare | SPKIT | SD | 80 | 5700831785682 | 0.02 | 0.02 | 130 | 160 | 20 | MM | 0.044 | 0.044 | 5.1181 | 6.2992 | 0.7874 | 4SE
96591921 | SEAL RING /spare | SPKIT | SD | 23 | 5700831785699 | 0.129 | 0.002 | 131 | 162 | 12 | MM | 0.2838 | 0.0044 | 5.1575 | 6.378 | 0.47244 | 4SE
96591923 | STRAINER D145X158 /spare | SPKIT | SD | 458 | 5700831785729 | 1.007 | 0.5 | 70 | 30 | 0 | CM | 2.2154 | 1.1 | 27.5591 | 11.811 | 0 | 4SE
96591931 | SLEEVE D160X 550 /spare | SPKIT | SD | 828 | 5700831785804 | 2.8 | 2.8 | 57 | 19 | 19 | CM | 6.16 | 6.16 | 22.4409 | 7.4803 | 7.4803 | 4SE
96591932 | Supporting plate /spare | SPKIT | SD | 164 | 5700831785811 | 0.074 | 0.074 | 132 | 160 | 12 | MM | 0.1628 | 0.1628 | 5.1969 | 6.2992 | 0.47244 | 4SE
96591936 | Top interm. chamber sleeve/discharge NBR | SPKIT | SD | 435 | 5700831785958 | 0.81 | 0.81 | 0 | 0 | 0 |  | 1.782 | 1.782 |  |  |  | 4SE
96591939 | Strainer cpl. 6" SP /spare | SPKIT | SD | 80 | 5700831785989 | 0.21 | 0.118 | 150 | 99 | 109 | MM | 0.462 | 0.2596 | 5.9055 | 3.8976 | 4.2913 | 4SE
96591950 | Shaft cpl. 6" 7stg (L=546) /spare | SPKIT | SD | 471 | 5700831785996 | 2.5 | 1.645 | 0 | 0 | 0 |  | 5.5 | 3.619 |  |  |  | 4SE
96591953 | Shaft cpl. 6" 40stg (L=2542,5) /spare | SPKIT | SD | 749 | 5700831786023 | 6 | 6 | 0 | 0 | 0 |  | 13.2 | 13.2 |  |  |  | 4SE
96591956 | Shaft cpl. 4" 4stg (L=353,5) /spare | SPKIT | SD | 236 | 5700831786054 | 0.857 | 0.857 | 0 | 0 | 0 |  | 1.8854 | 1.8854 |  |  |  | 4SE
96591957 | Shaft cpl. 4" 7stg (L=535) /spare | SPKIT | SD | 342 | 5700831786061 | 1.272 | 1.272 | 0 | 0 | 0 |  | 2.7984 | 2.7984 |  |  |  | 4SE
96591958 | Shaft cpl. 4" 8stg (L=595,5) /spare | SPKIT | SD | 263 | 5700831786078 | 1.1 | 1 | 0 | 0 | 0 |  | 2.42 | 2.2 |  |  |  | 4SE
96591960 | Shaft cpl. 4" 10stg (L=716,5) /spare | SPKIT | SD | 286 | 5700831786115 | 1.5 | 1.5 | 0 | 0 | 0 |  | 3.3 | 3.3 |  |  |  | 4SE
96591961 | Spare, Suction intercon.4" SP17/30/46/60 | SPKIT | SD | 443 | 5700831786139 | 2.134 | 2 | 197 | 185 | 187 | MM | 4.6948 | 4.4 | 7.7559 | 7.2835 | 7.3622 | 4SE
96591963 | Spare, Valve casing N SP17 | SPKIT | SD | 628 | 5700831786146 | 1.15 | 0.838 | 180 | 180 | 180 | MM | 2.53 | 1.8436 | 7.0866 | 7.0866 | 7.0866 | 4SE
96591964 | Valve seat /spare | SPKIT | SD | 236 | 5700831786153 | 0.074 | 0.073 | 161 | 129 | 12 | MM | 0.1628 | 0.1606 | 6.3386 | 5.0787 | 0.47244 | 4SE
96591974 | Chamber /spare | SPKIT | SD | 919 | 5700831786351 | 1.32 | 0.5 | 13.5 | 13.5 | 11 | CM | 2.904 | 1.1 | 5.315 | 5.315 | 4.3307 | 4SE
96591999 | Spare, Cable guard SP30-6 4" | SPKIT | SD | 186 | 5700831787181 | 0.931 | 0.25 | 1206 | 145 | 160 | MM | 2.0482 | 0.55 | 47.4803 | 5.7087 | 6.2992 | 4SE
96592009 | Strainer cpl. 6" SP /spare | SPKIT | SD | 136 | 5700831787389 | 0.49 | 0.178 | 341 | 292 | 136 | MM | 1.078 | 0.3916 | 13.4252 | 11.4961 | 5.3543 | 4SE
96592012 | Shaft with spline 4" 3stg L=394,5 /spare | SPKIT | SD | 244 | 5700831787419 | 1.24 | 0.972 | 530 | 600 | 600 | MM | 2.728 | 2.1384 | 20.8661 | 23.622 | 23.622 | 4SE
96592013 | Shaft with spline 4" 4stg L=490,5 /spare | SPKIT | SD | 321 | 5700831787426 | 1.514 | 1.406 | 524 | 61 | 63 | MM | 3.3308 | 3.0932 | 20.6299 | 2.4016 | 2.4803 | 4SE
96592014 | Shaft with spline 4" 6stg L=682,5 /spare | SPKIT | SD | 372 | 5700831787433 | 2 | 1.802 | 1020 | 60 | 60 | MM | 4.4 | 3.9644 | 40.1575 | 2.3622 | 2.3622 | 4SE
96592036 | Kit, Rubber seal f. guide shoe DN40 | SEKIT | SD | 164 | 5700831788577 | 0.093 | 0.072 | 132 | 160 | 45 | MM | 0.2046 | 0.1584 | 5.1969 | 6.2992 | 1.7717 | 4SE
96592037 | Upper guide rail holder DN65/80 /spare | SEKIT | SD | 286 | 5700831788584 | 3.124 | 3.031 | 290 | 150 | 78 | MM | 6.8728 | 6.6682 | 11.4173 | 5.9055 | 3.0709 | 4SE
96592038 | Upper guide rail holder DN100/150 /spare | SEKIT | SD | 435 | 5700831788591 | 5.466 | 5.086 | 402 | 165 | 180 | MM | 12.0252 | 11.1892 | 15.8268 | 6.4961 | 7.0866 | 4SE
96592045 | Shaft with spline 4" R 4stg L=490,5 /sp | SPKIT | SD | 514 | 5700831788515 | 1.53 | 1.422 | 524 | 63 | 63 | MM | 3.366 | 3.1284 | 20.6299 | 2.4803 | 2.4803 | 4SE
96592050 | Spare, Clamp Frame A SEG | SEKIT | SD | 1205 | 5700831788614 | 0.732 | 0.596 | 272 | 249 | 50 | MM | 1.6104 | 1.3112 | 10.7087 | 9.8031 | 1.9685 | 4SE
96592054 | Clamp Frame B/C SEG, Spare part | SEKIT | SD | 1135 | 5700831788690 | 0.83 | 0.694 | 292 | 335 | 68 | MM | 1.826 | 1.5268 | 11.4961 | 13.189 | 2.6772 | 4SE
96592055 | Kit, Guide shoe cpl. DN40 | SEKIT | SD | 315 | 5700831788706 | 2.151 | 2.047 | 187 | 193 | 103 | MM | 4.7322 | 4.5034 | 7.3622 | 7.5984 | 4.0551 | 4SE
96592056 | Kit, Guide shoe cpl. DN100 | SEKIT | SD | 464 | 5700831788713 | 12.67 | 12.235 | 258 | 373 | 370 | MM | 27.874 | 26.917 | 10.1575 | 14.685 | 14.5669 | 4SE
96592058 | Kit, Guide shoe cpl. DN80 | SEKIT | SD | 899 | 5700831788737 | 7.598 | 7.277 | 257 | 373 | 195 | MM | 16.7156 | 16.0094 | 10.1181 | 14.685 | 7.6772 | 4SE
96592060 | Kit, Guide shoe cpl. DN150 | SEKIT | SD | 571 | 5700831788744 | 24.22 | 23.783 | 550 | 360 | 360 | MM | 53.284 | 52.3226 | 21.6535 | 14.1732 | 14.1732 | 4SE
96592061 | Spare, Clamp Frame B SE/SL | SEKIT | SD | 600 | 5700831788751 | 0.971 | 0.747 | 373 | 371 | 70 | MM | 2.1362 | 1.6434 | 14.685 | 14.6063 | 2.7559 | 4SE
96592063 | Spare, Clamp Frame C SE/SL | SEKIT | SD | 634 | 5700831788959 | 1.167 | 0.801 | 467 | 444 | 65 | MM | 2.5674 | 1.7622 | 18.3858 | 17.4803 | 2.5591 | 4SE
96592064 | Spare, Clamp Frame D SE/SL | SEKIT | SD | 634 | 5700831788966 | 1.208 | 0.842 | 470 | 447 | 63 | MM | 2.6576 | 1.8524 | 18.5039 | 17.5984 | 2.4803 | 4SE
96592070 | Spare, Dischage chamber NBR SP46 | SPKIT | SD | 992 | 5700831788850 | 2.929 | 2.617 | 341 | 292 | 136 | MM | 6.4438 | 5.7574 | 13.4252 | 11.4961 | 5.3543 | 4SE
96592078 | Spare, Chamber top R/NBR SP46 | SPKIT | SD | 1676 | 5700831789369 | 1.811 | 1.677 | 197 | 185 | 187 | MM | 3.9842 | 3.6894 | 7.7559 | 7.2835 | 7.3622 | 4SE
96592091 | Nut for stop ring R /spare | SPKIT | SD | 364 | 5700831789406 | 0.185 | 0.185 | 160 | 130 | 30 | MM | 0.407 | 0.407 | 6.2992 | 5.1181 | 1.1811 | 4SE
96592219 | Bulk, Rubber guard 20X0.7 SP 10x130043 | SPKIT | SD | 86 | 5700831796015 | 0.136 | 0.024 | 97 | 150 | 106 | MM | 0.2992 | 0.0528 | 3.8189 | 5.9055 | 4.1732 | 4SE
96592244 | O-ring spare | SUCKT | SD | 114 | 5700831796640 | 0.085 | 0.085 | 150 | 90 | 100 | MM | 0.187 | 0.187 | 5.9055 | 3.5433 | 3.937 | 4SE
96598758 | Kit, Cable connecting shrink 35/150mm2 | SPKIT | SD | 186 | 5700831963158 | 0 | 0 | 0 | 0 | 0 |  | 0 | 0 |  |  |  | 4SE
96600154 | Kit, Chamber stack CR 10-20 | CRMKT | SC | 4956 | 5700831991250 | 15.72 | 14.6 | 0 | 0 | 0 |  | 34.584 | 32.12 |  |  |  | 4SE
96602926 | Bulk - Impeller w/split cone cpl SP | SPKIT | SD | 649 | 5700832061891 | 0.852 | 0.748 | 189 | 188 | 103 | MM | 1.8744 | 1.6456 | 7.4409 | 7.4016 | 4.0551 | 4SE
96602928 | BULK - Strap 13stg (L=975,5) | SUCKT | SD | 492 | 5700832062034 | 1.1 | 0.822 | 1200 | 600 | 600 | MM | 2.42 | 1.8084 | 47.2441 | 23.622 | 23.622 | 4SE
96602929 | BULK - Strap 25stg (L=1754,5) | SUCKT | SD | 622 | 5700832062058 | 0.5 | 0.39 | 335 | 292 | 66 | MM | 1.1 | 0.858 | 13.189 | 11.4961 | 2.5984 | 4SE
96602931 | BULK - Strap with nut 8stg (L=234) | SUCKT | SD | 379 | 5700832062485 | 0.377 | 0.284 | 150 | 292 | 73 | MM | 0.8294 | 0.6248 | 5.9055 | 11.4961 | 2.874 | 4SE
96602932 | BULK - Strap with nut 9stg (L=255) | SUCKT | SD | 379 | 5700832062508 | 0.42 | 0.02 | 520 | 60 | 60 | MM | 0.924 | 0.044 | 20.4724 | 2.3622 | 2.3622 | 4SE
96602934 | BULK -3x 89012 Strap w.nut 12stg (L=318) | SUCKT | SD | 393 | 5700832062959 | 0.452 | 0.246 | 523 | 66 | 68 | MM | 0.9944 | 0.5412 | 20.5906 | 2.5984 | 2.6772 | 4SE
96602935 | BULK - Strap with nut 13stg (L=339) | SUCKT | SD | 393 | 5700832062966 | 0.5 | 0.114 | 335 | 292 | 66 | MM | 1.1 | 0.2508 | 13.189 | 11.4961 | 2.5984 | 4SE
96602936 | BULK - Strap with nut 15stg (L=381) | SUCKT | SD | 399 | 5700832062973 | 0.5 | 0.126 | 335 | 292 | 66 | MM | 1.1 | 0.2772 | 13.189 | 11.4961 | 2.5984 | 4SE
96602937 | BULK - Strap with nut 17stg (L=423) | SUCKT | SD | 222 | 5700832062980 | 0.543 | 0.497 | 525 | 66 | 65 | MM | 1.1946 | 1.0934 | 20.6693 | 2.5984 | 2.5591 | 4SE
96602939 | BULK - Strap with nut 18stg (L=444) | SUCKT | SD | 422 | 5700832062997 | 0.549 | 0.193 | 527 | 63 | 65 | MM | 1.2078 | 0.4246 | 20.748 | 2.4803 | 2.5591 | 4SE
96602950 | BULK - Strap with nut 24stg (L=570) | SUCKT | SD | 450 | 5700832063000 | 0.5 | 0.18 | 335 | 292 | 66 | MM | 1.1 | 0.396 | 13.189 | 11.4961 | 2.5984 | 4SE
96602952 | BULK - Strap with nut 25stg (L=591) | SUCKT | SD | 458 | 5700832064373 | 0.83 | 0.516 | 1010 | 60 | 60 | MM | 1.826 | 1.1352 | 39.7638 | 2.3622 | 2.3622 | 4SE
96602953 | BULK - Strap with nut 27stg (L=633) | SUCKT | SD | 464 | 5700832064380 | 0.5 | 0.25 | 335 | 292 | 66 | MM | 1.1 | 0.55 | 13.189 | 11.4961 | 2.5984 | 4SE
96602954 | BULK - Strap with nut 29stg (L=675) | SUCKT | SD | 471 | 5700832064403 | 9.375 | 8.875 | 300 | 240 | 230 | MM | 20.625 | 19.525 | 11.811 | 9.4488 | 9.0551 | 4SE
96602955 | BULK - Strap with nut 33stg (L=759) | SUCKT | SD | 500 | 5700832064427 | 1 | 0.734 | 1020 | 60 | 60 | MM | 2.2 | 1.6148 | 40.1575 | 2.3622 | 2.3622 | 4SE
96602958 | Bulk - Split cone nut SP | SPKIT | SD | 315 | 5700832064441 | 0.5 | 0.006 | 0 | 0 | 0 |  | 1.1 | 0.0132 |  |  |  | 4SE
96602963 | Bulk - Split cone nut SP | SPKIT | SD | 385 | 5700832064502 | 0.069 | 0.064 | 131 | 160 | 15 | MM | 0.1518 | 0.1408 | 5.1575 | 6.2992 | 0.59055 | 4SE
96602964 | BULK - Strap cpl. 37stg (L=924) | SUCKT | SD | 478 | 5700832064519 | 0.5 | 0.205 | 335 | 292 | 66 | MM | 1.1 | 0.451 | 13.189 | 11.4961 | 2.5984 | 4SE
96602965 | Bulk - Bearing FKM, SP | SPKIT | SD | 120 | 5700832064625 | 0.6 | 0.6 | 180 | 90 | 55 | MM | 1.32 | 1.32 | 7.0866 | 3.5433 | 2.1654 | 4SE
96602967 | BULK - Strap cpl. N 6stg (L=399,5) | SUCKT | SD | 422 | 5700832064656 | 0.5 | 0.095 | 523 | 58 | 61 | MM | 1.1 | 0.209 | 20.5906 | 2.2835 | 2.4016 | 4SE
96602990 | BULK - Strap cpl. N 15stg (L=777,5) | SUCKT | SD | 529 | 5700832067220 | 0.5 | 0.175 | 1023 | 58 | 61 | MM | 1.1 | 0.385 | 40.2756 | 2.2835 | 2.4016 | 4SE
96602992 | BULK - Strap cpl. 15stg (L=777,5) | SUCKT | SD | 464 | 5700832067237 | 1 | 0.094 | 1020 | 60 | 60 | MM | 2.2 | 0.2068 | 40.1575 | 2.3622 | 2.3622 | 4SE
96602993 | BULK - Strap cpl. 21stg (L=1028,5) | SUCKT | SD | 507 | 5700832067244 | 1.2 | 0.93 | 1520 | 60 | 60 | MM | 2.64 | 2.046 | 59.8425 | 2.3622 | 2.3622 | 4SE
96602994 | BULK - Strap cpl. 25stg (L=1196,5) | SUCKT | SD | 541 | 5700832067251 | 1.4 | 1.175 | 1520 | 70 | 60 | MM | 3.08 | 2.585 | 59.8425 | 2.7559 | 2.3622 | 4SE
96602995 | BULK - Strap cpl. 30stg (L=1406,5) | SUCKT | SD | 586 | 5700832067268 | 1.56 | 1.375 | 1530 | 60 | 60 | MM | 3.432 | 3.025 | 60.2362 | 2.3622 | 2.3622 | 4SE
96602996 | BULK - STRAP CPL., SP | SPKIT | SD | 315 | 5700832067282 | 0.467 | 0.467 | 0 | 0 | 0 |  | 1.0274 | 1.0274 |  |  |  | 4SE
96602998 | Bulk, strap cpl. 50stg (L=2248,5) | SUCKT | SD | 628 | 5700832067428 | 2.14 | 1.96 | 335 | 292 | 66 | MM | 4.708 | 4.312 | 13.189 | 11.4961 | 2.5984 | 4SE
96602999 | Bulk - Seal ring FKM, SP | SPKIT | SD | 272 | 5700832067435 | 0.255 | 0.044 | 180 | 90 | 58 | MM | 0.561 | 0.0968 | 7.0866 | 3.5433 | 2.2835 | 4SE
96603153 | Bulk - Seal ring cpl., SP (2 pcs) | SPKIT | SD | 130 | 5700832084074 | 0.108 | 0.064 | 181 | 91 | 63 | MM | 0.2376 | 0.1408 | 7.126 | 3.5827 | 2.4803 | 4SE
96603164 | Bulk - Seal ring, SP | SPKIT | SD | 193 | 5700832084326 | 0.332 | 0.257 | 152 | 292 | 73 | MM | 0.7304 | 0.5654 | 5.9843 | 11.4961 | 2.874 | 4SE
96603185 | Bulk, Seal ring, SP77/95 (NBR) | SPKIT | SD | 422 | 5700832084616 | 0.526 | 0.51 | 191 | 193 | 103 | MM | 1.1572 | 1.122 | 7.5197 | 7.5984 | 4.0551 | 4SE
96603192 | Bulk - Bearing CR(N)8+16 CRM | CRMKT | SC | 684 | 5700832084791 | 0.138 | 0.1 | 132 | 162 | 17 | MM | 0.3036 | 0.22 | 5.1969 | 6.378 | 0.66929 | 4SE
96603279 | Coupling Guard 254-365TS CR | CRKIT | SC | 882 | 5700832095469 | 2.183 | 1.977 | 291 | 338 | 70 | MM | 4.8026 | 4.3494 | 11.4567 | 13.3071 | 2.7559 | 4SE
96603300 | Bulk - Coupling Guard 1,5-7,5Kw CR | CRKIT | SC | 756 | 5700832095476 | 1.308 | 1.204 | 190 | 190 | 101 | MM | 2.8776 | 2.6488 | 7.4803 | 7.4803 | 3.9764 | 4SE
96603301 | Bulk - Strap cpl, (261 mm) SPK | MUCKT | SC | 304 | 5700832095483 | 0.26 | 0.26 | 400 | 60 | 60 | MM | 0.572 | 0.572 | 15.748 | 2.3622 | 2.3622 | 4SE
96603305 | Bulk - Strap cpl, (745 mm) SPK | MUCKT | SC | 423 | 5700832095551 | 0.5 | 0.164 | 335 | 292 | 66 | MM | 1.1 | 0.3608 | 13.189 | 11.4961 | 2.5984 | 4SE
96603306 | Bulk - Spacing bush CRK 41,0mm CRS | MUCKT | SC | 247 | 5700832095568 | 0.5 | 0.015 | 4.1 | 1.5 | 1.5 | CM | 1.1 | 0.033 | 1.6142 | 0.59055 | 0.59055 | 4SE
96603308 | Bulk - Staybolt M12x439 CAT CRS | MUCKT | SC | 248 | 5700832095582 | 1.664 | 1.472 | 526 | 63 | 65 | MM | 3.6608 | 3.2384 | 20.7087 | 2.4803 | 2.5591 | 4SE
96603320 | Bulk - Gasket D87X80,5/0,4 CRK | MUCKT | SC | 106 | 5700832095599 | 0.057 | 0.004 | 89 | 180 | 60 | MM | 0.1254 | 0.0088 | 3.5039 | 7.0866 | 2.3622 | 4SE
96603321 | Bulk - Coupling Guard 65x107 CRK | CRKKT | SC | 283 | 5700832095612 | 0.18 | 0.18 | 180 | 90 | 50 | MM | 0.396 | 0.396 | 7.0866 | 3.5433 | 1.9685 | 4SE
96603449 | Bulk - Staybolt M12x637 CAT CRS | MUCKT | SC | 360 | 5700832104406 | 1.96 | 1.906 | 780 | 600 | 600 | MM | 4.312 | 4.1932 | 30.7087 | 23.622 | 23.622 | 4SE
96603461 | Bulk - Strap cpl, L=101,5 CHI | MUCKT | SC | 254 | 5700832104758 | 0.5 | 0.016 | 9 | 9 | 1 | CM | 1.1 | 0.0352 | 3.5433 | 3.5433 | 0.3937 | 4SE
96603473 | Bulk - Gasket D146,5/D139,0/0,5MM CH | MUCKT | SC | 118 | 5700832105045 | 0.154 | 0.02 | 197 | 188 | 101 | MM | 0.3388 | 0.044 | 7.7559 | 7.4016 | 3.9764 | 4SE
96603477 | Bulk - O-ring EPDM 2064 113x3 | MIAC2 | SB | 72 | 5700832105137 | 0.108 | 0.015 | 151 | 99 | 106 | MM | 0.2376 | 0.033 | 5.9449 | 3.8976 | 4.1732 | 4SE
96603499 | Bulk - Allen screw M6x190 CH | MUCKT | SC | 430 | 5700832105410 | 0.28 | 0.28 | 300 | 150 | 70 | MM | 0.616 | 0.616 | 11.811 | 5.9055 | 2.7559 | 4SE
96603568 | Kit, Drink water tank cpl. RMQ | RMQKT | SA | 1385 | 5700832108718 | 3.9 | 3.115 | 510 | 510 | 225 | MM | 8.58 | 6.853 | 20.0787 | 20.0787 | 8.8583 | 4SE
96603580 | Kit, Housing cpl. RMQ | RMQKT | SA | 1807 | 5700832109128 | 9 | 5.97 | 790 | 510 | 460 | MM | 19.8 | 13.134 | 31.1024 | 20.0787 | 18.1102 | 4SE
96603583 | Spare, Hose 1" flexible, with fittings | SYCKT | SB | 210 | 5700832109180 | 0.575 | 0.304 | 318 | 201 | 162 | MM | 1.265 | 0.6688 | 12.5197 | 7.9134 | 6.378 | 4SE
96603584 | Spare, Motor for three way valve RMQ | SYSKT | SB | 618 | 5700832109197 | 0.28 | 0.034 | 150 | 150 | 100 | MM | 0.616 | 0.0748 | 5.9055 | 5.9055 | 3.937 | 4SE
96603585 | Kit, Three-way valve cpl. | RMQKT | SA | 1039 | 5700832109210 | 1.744 | 1.446 | 321 | 206 | 159 | MM | 3.8368 | 3.1812 | 12.6378 | 8.1102 | 6.2598 | 4SE
96603586 | Spare, Reed contact RMQ | RMQKT | SA | 256 | 5700832109524 | 0.057 | 0.057 | 116 | 104 | 116 | MM | 0.1254 | 0.1254 | 4.5669 | 4.0945 | 4.5669 | 4SE
96603587 | Spare, Level sensor RMQ A | RMQKT | SA | 1537 | 5700832109531 | 1.938 | 1.34 | 366 | 363 | 190 | MM | 4.2636 | 2.948 | 14.4094 | 14.2913 | 7.4803 | 4SE
96603588 | Spare, Level switch RMQ B | RMQKT | SA | 597 | 5700832109548 | 2.834 | 2.513 | 397 | 244 | 177 | MM | 6.2348 | 5.5286 | 15.6299 | 9.6063 | 6.9685 | 4SE
96603590 | Kit, Control box cpl. RMQ A | RMQKT | SA | 1545 | 5700832109586 | 0.899 | 0.6 | 397 | 246 | 175 | MM | 1.9778 | 1.32 | 15.6299 | 9.685 | 6.8898 | 4SE
96603591 | Kit, Control box cpl. RMQ B | RMQKT | SA | 1233 | 5700832109609 | 0.886 | 0.565 | 247 | 394 | 182 | MM | 1.9492 | 1.243 | 9.7244 | 15.5118 | 7.1654 | 4SE
96603670 | Bulk - Gasket f/outer sleeve 170/160X0,5 | MUCKT | SC | 664 | 5700832112500 | 0.071 | 0.02 | 224 | 226 | 17 | MM | 0.1562 | 0.044 | 8.8189 | 8.8976 | 0.66929 | 4SE
96603690 | Bulk - Coupl, Guard F115/130/265/56C/CRS | CRSKT | SC | 332 | 5700832112715 | 0.471 | 0.41 | 96 | 150 | 103 | MM | 1.0362 | 0.902 | 3.7795 | 5.9055 | 4.0551 | 4SE
96604219 | NK 50-200/219AY1F2AESBAQEXW3 | NKENS | CC | 3266 | 5700832129249 | 69.46 | 59.96 | 800 | 600 | 797 | MM | 152.812 | 131.912 | 31.4961 | 23.622 | 31.378 | 1CBS
96604263 | Kit, Wear part CH8-20/25/30 | CHKIT | SC | 854 | 5700832130047 | 0.867 | 0.799 | 339 | 295 | 68 | MM | 1.9074 | 1.7578 | 13.3465 | 11.6142 | 2.6772 | 4SE
96604265 | Kit, Wear part CH8-40/50/60 | CHKIT | SC | 1531 | 5700832130078 | 1.32 | 1.135 | 292 | 338 | 68 | MM | 2.904 | 2.497 | 11.4961 | 13.3071 | 2.6772 | 4SE
96604268 | Kit, Wear part CH12-10/20/25/30 | CHKIT | SC | 700 | 5700832130092 | 0.744 | 0.616 | 340 | 297 | 68 | MM | 1.6368 | 1.3552 | 13.3858 | 11.6929 | 2.6772 | 4SE
96604270 | Kit, Wear part CH12-40/50/60 | CHKIT | SC | 1412 | 5700832130115 | 1.289 | 1.091 | 297 | 338 | 70 | MM | 2.8358 | 2.4002 | 11.6929 | 13.3071 | 2.7559 | 4SE
96604294 | Kit, Rep. BME/T17(N,NS,R)-10 stages | SPKIT | SD | 2443 | 5700832131143 | 0.424 | 0.179 | 225 | 229 | 40 | MM | 0.9328 | 0.3938 | 8.8583 | 9.0157 | 1.5748 | 4SE
96604295 | Kit, Rep. BME/T17(N,NS,R)-20 stages | SPKIT | SD | 4444 | 5700832131150 | 1.028 | 0.783 | 296 | 338 | 70 | MM | 2.2616 | 1.7226 | 11.6535 | 13.3071 | 2.7559 | 4SE
96604296 | Kit, Rep. BME/T17(N,NS,R)-30 stages | SPKIT | SD | 6049 | 5700832131167 | 1.392 | 1.147 | 337 | 295 | 70 | MM | 3.0624 | 2.5234 | 13.2677 | 11.6142 | 2.7559 | 4SE
96604297 | Kit, Rep. BME/T30(N,NS,R)-10 stages | SPKIT | SD | 1257 | 5700832131174 | 0.822 | 0.398 | 336 | 292 | 70 | MM | 1.8084 | 0.8756 | 13.2283 | 11.4961 | 2.7559 | 4SE
96604298 | Kit, Rep. BME/T30(N,NS,R)-18 stages | SPKIT | SD | 1662 | 5700832131181 | 1.173 | 0.424 | 292 | 335 | 70 | MM | 2.5806 | 0.9328 | 11.4961 | 13.189 | 2.7559 | 4SE
96604299 | Kit, Rep. BME/T30(N,NS,R)-26 stages | SPKIT | SD | 2295 | 5700832131198 | 1.737 | 1.313 | 350 | 292 | 142 | MM | 3.8214 | 2.8886 | 13.7795 | 11.4961 | 5.5906 | 4SE
96604330 | Kit, Rep. BME/T46(N,NS,R)-8 stages | SPKIT | SD | 817 | 5700832131204 | 0.886 | 0.462 | 335 | 292 | 66 | MM | 1.9492 | 1.0164 | 13.189 | 11.4961 | 2.5984 | 4SE
96604331 | Rp. BME/T46(N,NS,R)-13 stages KIT | SPKIT | SD | 1265 | 5700832131211 | 1.084 | 0.66 | 336 | 292 | 70 | MM | 2.3848 | 1.452 | 13.2283 | 11.4961 | 2.7559 | 4SE
96604333 | Kit, Rep. BME/T46(N,NS,R)-17 stages | SPKIT | SD | 1347 | 5700832131228 | 1.51 | 0.51 | 346 | 292 | 142 | MM | 3.322 | 1.122 | 13.622 | 11.4961 | 5.5906 | 4SE
96604334 | Kit, Rep. BME/T60(N,NS,R)-8 stages | SPKIT | SD | 817 | 5700832131242 | 0.765 | 0.462 | 335 | 292 | 66 | MM | 1.683 | 1.0164 | 13.189 | 11.4961 | 2.5984 | 4SE
96604335 | Kit, Rep. BME/T60(N,NS,R)-13 stages | SPKIT | SD | 1049 | 5700832131259 | 1.121 | 0.697 | 335 | 292 | 66 | MM | 2.4662 | 1.5334 | 13.189 | 11.4961 | 2.5984 | 4SE
96604336 | Kit, Rep. BME/T60(N,NS,R)-17 stages | SPKIT | SD | 1343 | 5700832131266 | 1.28 | 0.856 | 330 | 290 | 60 | MM | 2.816 | 1.8832 | 12.9921 | 11.4173 | 2.3622 | 4SE
96604386 | CRN15-3 A-P-A-E-HQQE 213/215TC 60 HZ | CRN15 | IC | 6458 | 5700832133727 | 42 | 35 | 700 | 400 | 499 | MM | 92.4 | 77 | 27.5591 | 15.748 | 19.6457 | 2IN
96605011 | Kit, Chamber stack CRN 1-23 | CRSKT | SC | 6297 | 5700832149445 | 6.13 | 5.3 | 0 | 0 | 0 |  | 13.486 | 11.66 |  |  |  | 4SE
96605013 | Kit, Chamber stack CRN 3-19 | CRSKT | SC | 3943 | 5700832149483 | 6 | 5.17 | 600 | 200 | 310 | MM | 13.2 | 11.374 | 23.622 | 7.874 | 12.2047 | 4SE
96605054 | MMS8000R 380-400/60 55kW DOL | MM80X | WG | 36037 | 5700832151028 | 212 | 192 | 0 | 0 | 0 | M | 466.4 | 422.4 | 0 | 0 | 0 | 3WU
96605231 | Kit, Shaft seal BMP3,4-4,4NS BMP2,5-3,2S | WTKIT | SC | 988 | 5700832156436 | 0.336 | 0.331 | 97 | 142 | 73 | MM | 0.7392 | 0.7282 | 3.8189 | 5.5906 | 2.874 | 4SE
96605233 | Kit, Shaft seal BMP6,2-8,0NS,BMP6,2-8,0S | WTKIT | SC | 1017 | 5700832156498 | 1 | 0.5 | 0 | 0 | 0 |  | 2.2 | 1.1 |  |  |  | 4SE
96605235 | Piston set, BMP 3,4-4,4 NS | WTKIT | SC | 12906 | 5700832156832 | 1.2 | 1.2 | 0 | 0 | 0 |  | 2.64 | 2.64 |  |  |  | 4SE
96605236 | Piston set, BMP 6,2-8,0 NS | WTKIT | SC | 13507 | 5700832156849 | 1.855 | 1.855 | 0 | 0 | 0 |  | 4.081 | 4.081 |  |  |  | 4SE
96605237 | Kit, Valve pl. BMP3,4-4,4NS,BMP2,5-3,2S | WTKIT | SC | 6603 | 5700832156856 | 2 | 1 | 0 | 0 | 0 |  | 4.4 | 2.2 |  |  |  | 4SE
96605238 | Kit, Valve pl. BMP6,2-8,0NS,BMP6,2-8,0S | WTKIT | SC | 8400 | 5700832156870 | 10 | 10 | 0 | 0 | 0 |  | 22 | 22 |  |  |  | 4SE
96605239 | Cylinder barrel, BMP 3,4-4,4 NS /spare | WTKIT | SC | 9002 | 5700832156887 | 0.2 | 0.1 | 0 | 0 | 0 |  | 0.44 | 0.22 |  |  |  | 4SE
96605250 | Cylinder barrel, BMP 6,2-8,0 NS /spare | WTKIT | SC | 13206 | 5700832156917 | 8 | 8 | 0 | 0 | 0 |  | 17.6 | 17.6 |  |  |  | 4SE
96605256 | Piston set, BMP 2,5-3,2 S | WTKIT | SC | 9603 | 5700832157129 | 2 | 1 | 0 | 0 | 0 |  | 4.4 | 2.2 |  |  |  | 4SE
96605257 | Piston set, BMP 6,2-8,0 S | WTKIT | SC | 10506 | 5700832157136 | 2.1 | 2.1 | 0 | 0 | 0 |  | 4.62 | 4.62 |  |  |  | 4SE
96605260 | Cylinder barrel, BMP 2,5-3,2 S /spare | WTKIT | SC | 8399 | 5700832157198 | 2 | 1 | 0 | 0 | 0 |  | 4.4 | 2.2 |  |  |  | 4SE
96605261 | Cylinder barrel, BMP 6,2-8,0 S /spare | WTKIT | SC | 12605 | 5700832157204 | 10 | 10 | 0 | 0 | 0 |  | 22 | 22 |  |  |  | 4SE
96605902 | Kit, valve spring FOR D15 BALL | ALSER | SF | 179 | 5700832197484 | 0.004 | 0.003 | 85 | 48 | 17 | MM | 0.0088 | 0.0066 | 3.3465 | 1.8898 | 0.66929 | 4SE
96606137 | KIT Pump housing DN100 L550 | TPKIT | SB | 4064 | 5700832206193 | 74 | 74 | 600 | 400 | 670 | MM | 162.8 | 162.8 | 23.622 | 15.748 | 26.378 | 4SE
96606401 | Acc. plug, ext.Stop in, dosing out, DME | DCABL | IJ | 79 | 5700832212811 | 0.045 | 0.041 | 230 | 160 | 20 | MM | 0.099 | 0.0902 | 9.0551 | 6.2992 | 0.7874 | 2IN
96607936 | Kit, Impeller, chamber | CHKIT | SC | 565 | 5700832250271 | 1.778 | 1.644 | 196 | 188 | 187 | MM | 3.9116 | 3.6168 | 7.7165 | 7.4016 | 7.3622 | 4SE
96608415 | Acc. PP Connection D. 3/4" NPT | MACCS | IJ | 177 | 5700832295265 | 0.067 | 0.062 | 213 | 229 | 42 | MM | 0.1474 | 0.1364 | 8.3858 | 9.0157 | 1.6535 | 2IN
96608417 | Acc. PVDF Connection D. 3/4" NPT | MACCS | IJ | 203 | 5700832295272 | 1 | 0.9 | 23 | 16 | 3 | CM | 2.2 | 1.98 | 9.0551 | 6.2992 | 1.1811 | 2IN
96608428 | Kit, Motor 230V 50Hz AISI304/416 MQ 3-35 | SYSKT | SB | 1091 | 5710629648051 | 5.043 | 4.709 | 400 | 360 | 360 | MM | 11.0946 | 10.3598 | 15.748 | 14.1732 | 14.1732 | 4SE
96609014 | Acc. cable 2m, control input, straight | DCABL | IJ | 126 | 5700832317899 | 0.125 | 0.088 | 220 | 232 | 30 | MM | 0.275 | 0.1936 | 8.6614 | 9.1339 | 1.1811 | 2IN
96609016 | Acc. cable 5m, control input, straight | DCABL | IJ | 113 | 5700832318032 | 0.53 | 0.204 | 230 | 230 | 30 | MM | 1.166 | 0.4488 | 9.0551 | 9.0551 | 1.1811 | 2IN
96609017 | Acc. cable 2m, relay output, straight | DCABL | IJ | 126 | 5700832318049 | 0.123 | 0.086 | 220 | 232 | 30 | MM | 0.2706 | 0.1892 | 8.6614 | 9.1339 | 1.1811 | 2IN
96609019 | Acc. cable 5m, relay output, straight | DCABL | IJ | 113 | 5700832318087 | 0.247 | 0.211 | 230 | 230 | 30 | CM | 0.5434 | 0.4642 | 90.5512 | 90.5512 | 11.811 | 2IN
96609030 | Spare, circulator connector 5 pole | DOCKT | SF | 78 | 5700832318094 | 0.11 | 0.034 | 236 | 168 | 22 | MM | 0.242 | 0.0748 | 9.2913 | 6.6142 | 0.86614 | 4SE
96609031 | Acc. plug, analog output, straight | DCABL | IJ | 137 | 5700832318117 | 0.035 | 0.035 | 230 | 165 | 30 | MM | 0.077 | 0.077 | 9.0551 | 6.4961 | 1.1811 | 2IN
96609032 | Spare, connection cable 5m | DOCKT | SF | 511 | 5700832318124 | 0.2 | 0.2 | 190 | 190 | 30 | MM | 0.44 | 0.44 | 7.4803 | 7.4803 | 1.1811 | 4SE
96609158 | Spare, single-rod-meas.chain/pH/ceramic | ALSKT | SF | 395 | 5700832322572 | 0.12 | 0.115 | 208 | 56 | 48 | MM | 0.264 | 0.253 | 8.189 | 2.2047 | 1.8898 | 4SE
96609159 | Spare, single-rod-meas.chain/pH/PTFE | ALSKT | SF | 423 | 5700832322602 | 0.136 | 0.131 | 57 | 206 | 48 | MM | 0.2992 | 0.2882 | 2.2441 | 8.1102 | 1.8898 | 4SE
96609162 | Spare, single-rod meas.chain/redox/ceram | ALSKT | SF | 417 | 5700832322640 | 0.092 | 0.087 | 56 | 206 | 48 | MM | 0.2024 | 0.1914 | 2.2047 | 8.1102 | 1.8898 | 4SE
96609164 | Single-rod-meas.ch./pH/1m cab/DIT | MCOKT | SF | 1370 | 5700832322664 | 0.1 | 0.1 | 0 | 0 | 0 |  | 0.22 | 0.22 |  |  |  | 4SE
96609165 | Spare, Buffer solution pH, 3x100ml | MCOKT | SF | 120 | 5700832322671 | 0.345 | 0.345 | 127 | 117 | 40 | MM | 0.759 | 0.759 | 5 | 4.6063 | 1.5748 | 4SE
96609166 | Spare, redox buffer solution 100ml | ALSKT | SF | 57 | 5700832322688 | 0.21 | 0.21 | 186 | 155 | 81 | MM | 0.462 | 0.462 | 7.3228 | 6.1024 | 3.189 | 4SE
96609168 | Spare, reagent for DIT, pH | MCOKT | SF | 38 | 5700832322701 | 0.044 | 0.044 | 93 | 127 | 32 | MM | 0.0968 | 0.0968 | 3.6614 | 5 | 1.2598 | 4SE
96609169 | Armature, PVC DN20 | ALSER | SF | 670 | 5700832322718 | 0.352 | 0.352 | 162 | 244 | 124 | MM | 0.7744 | 0.7744 | 6.378 | 9.6063 | 4.8819 | 4SE
96609171 | Kit, maint. M&C/gaskets/AQC-D1,D2,D3 | MCOKT | SF | 43 | 5700832322732 | 0.035 | 0.034 | 236 | 165 | 12 | MM | 0.077 | 0.0748 | 9.2913 | 6.4961 | 0.47244 | 4SE
96609174 | Spare, reference electrode | ALSKT | SF | 360 | 5700832322770 | 0.094 | 0.089 | 56 | 206 | 48 | MM | 0.2068 | 0.1958 | 2.2047 | 8.1102 | 1.8898 | 4SE
96609175 | Kit, M&C/G electrode/AQC-D1,D2,D3 | MCOKT | SF | 1170 | 5700832322794 | 0.101 | 0.027 | 138 | 175 | 63 | MM | 0.2222 | 0.0594 | 5.4331 | 6.8898 | 2.4803 | 4SE
96609176 | Kit, M&C/P electrode/AQC-D1,D2,D3 | MCOKT | SF | 898 | 5700832322817 | 0.112 | 0.038 | 140 | 175 | 63 | MM | 0.2464 | 0.0836 | 5.5118 | 6.8898 | 2.4803 | 4SE
96609182 | Spare, connection cable 1m | ALSKT | SF | 148 | 5700832322978 | 0.093 | 0.088 | 160 | 203 | 20 | MM | 0.2046 | 0.1936 | 6.2992 | 7.9921 | 0.7874 | 4SE
96609183 | Spare, connection cable 3m | ALSKT | SF | 129 | 5700832322985 | 0.148 | 0.148 | 231 | 226 | 25 | MM | 0.3256 | 0.3256 | 9.0945 | 8.8976 | 0.98425 | 4SE
96609185 | Cable 3m AQC AU/PT electrode | MCOKT | SF | 148 | 5700832323005 | 0.15 | 0.15 | 0 | 0 | 0 |  | 0.33 | 0.33 |  |  |  | 4SE
96609244 | Kit, Shaft seal CVBE/V, CH(N,V) 2/4 | CHKIT | SC | 225 | 5700832325115 | 0.07 | 0.07 | 10 | 150 | 210 | MM | 0.154 | 0.154 | 0.3937 | 5.9055 | 8.2677 | 4SE
96609518 | Feet Siemens left+right 160 1LG9 163/164 | MO4KT | SC | 1241 | 5700832472130 | 0.6 | 0.6 | 0 | 0 | 0 |  | 1.32 | 1.32 |  |  |  | 4SE
96609541 | Feet RIGHT Siemens 160 1LG9166 | MO4KT | SC | 1149 | 5700832472147 | 0.6 | 0.6 | 0 | 0 | 0 |  | 1.32 | 1.32 |  |  |  | 4SE
96609542 | Feet LEFT Siemens 160 1LA9166 | MO4KT | SC | 1149 | 5700832472154 | 0.6 | 0.6 | 0 | 0 | 0 |  | 1.32 | 1.32 |  |  |  | 4SE
96609648 | Terminal box cover Siemens 160 1LA916 | MO4KT | SC | 565 | 5700832475032 | 0.74 | 0.74 | 180 | 190 | 100 | MM | 1.628 | 1.628 | 7.0866 | 7.4803 | 3.937 | 4SE
96609657 | Fan Cover Siemens 160 1LA9166 | MO4KT | SC | 1038 | 5700832475223 | 2.895 | 2.895 | 410 | 380 | 240 | MM | 6.369 | 6.369 | 16.1417 | 14.9606 | 9.4488 | 4SE
96609680 | Inner bear. Cap NDE-end Siemens 160 1LA9 | MO4KT | SC | 99 | 5700832475544 | 1 | 1 | 0 | 0 | 0 |  | 2.2 | 2.2 |  |  |  | 4SE
96609686 | Terminal box Cpl. Siemens 160 1LA916 | MO4KT | SC | 806 | 5700832475568 | 1.169 | 1.164 | 197 | 188 | 187 | MM | 2.5718 | 2.5608 | 7.7559 | 7.4016 | 7.3622 | 4SE
96609688 | NDE-end flange Siemens 160 1LG9 | MO4KT | SC | 1596 | 5700832475575 | 4.35 | 4.35 | 0 | 0 | 0 |  | 9.57 | 9.57 |  |  |  | 4SE
96611040 | Kit, Cable entry BM/BMB MS6000 DOL | BMEKT | SC | 2179 | 5700834375828 | 2 | 2 | 0 | 0 | 0 |  | 4.4 | 4.4 |  |  |  | 4SE
96611042 | Kit, Cable entry BM/BMB MS4000 | BMEKT | SC | 5042 | 5700834375842 | 0.4 | 0.4 | 0 | 0 | 0 |  | 0.88 | 0.88 |  |  |  | 4SE
96611188 | Kit, Chamber stack CRT2-2 | CRTKT | SC | 1892 | 5700834473814 | 0.942 | 0.695 | 194 | 188 | 187 | MM | 2.0724 | 1.529 | 7.6378 | 7.4016 | 7.3622 | 4SE
96611189 | Kit, Chamber stack CRT2-3 | CRTKT | SC | 2139 | 5700834473920 | 0.75 | 0.75 | 180 | 180 | 90 | MM | 1.65 | 1.65 | 7.0866 | 7.0866 | 3.5433 | 4SE
96611190 | Kit, Chamber stack CRT2-4 (Mfg.> 0335) | CRTKT | SC | 2697 | 5700834473937 | 0.967 | 0.72 | 198 | 185 | 187 | MM | 2.1274 | 1.584 | 7.7953 | 7.2835 | 7.3622 | 4SE
96611191 | Kit, Chamber stack CRT2-5 | CRTKT | SC | 2937 | 5700834473944 | 1.433 | 1.186 | 161 | 401 | 169 | MM | 3.1526 | 2.6092 | 6.3386 | 15.7874 | 6.6535 | 4SE
96611192 | Kit, Chamber stack CRT2-6 | CRTKT | SC | 3489 | 5700834473951 | 0.165 | 0.165 | 400 | 165 | 155 | MM | 0.363 | 0.363 | 15.748 | 6.4961 | 6.1024 | 4SE
96611193 | Kit, Chamber stack CRT2-7 | CRTKT | SC | 3735 | 5700834473968 | 1.724 | 1.478 | 161 | 401 | 169 | MM | 3.7928 | 3.2516 | 6.3386 | 15.7874 | 6.6535 | 4SE
96611194 | Kit, Chamber stack CRT2-9 | CRTKT | SC | 4519 | 5700834473975 | 2.18 | 2.18 | 401 | 160 | 167 | MM | 4.796 | 4.796 | 15.7874 | 6.2992 | 6.5748 | 4SE
96611195 | Kit, Chamber stack CRT2-11 | CRTKT | SC | 5324 | 5700834473982 | 3.688 | 3.441 | 400 | 158 | 166 | MM | 8.1136 | 7.5702 | 15.748 | 6.2205 | 6.5354 | 4SE
96611196 | Kit, Chamber stack CRT2-13 | CRTKT | SC | 6121 | 5700834473999 | 4.473 | 4.226 | 400 | 158 | 166 | MM | 9.8406 | 9.2972 | 15.748 | 6.2205 | 6.5354 | 4SE
96611197 | Kit, Chamber stack CRT2-15 | CRTKT | SC | 6911 | 5700834474002 | 3.7 | 3.453 | 600 | 200 | 300 | MM | 8.14 | 7.5966 | 23.622 | 7.874 | 11.811 | 4SE
96611198 | Kit, Chamber stack CRT2-18 | CRTKT | SC | 8119 | 5700834474019 | 4.44 | 3.285 | 600 | 200 | 310 | MM | 9.768 | 7.227 | 23.622 | 7.874 | 12.2047 | 4SE
96611199 | Kit, Chamber stack CRT2-22 | CRTKT | SC | 10579 | 5700834474026 | 7.812 | 6.657 | 994 | 196 | 311 | MM | 17.1864 | 14.6454 | 39.1339 | 7.7165 | 12.2441 | 4SE
96611200 | Kit, Chamber stack CRT2-26 | CRTKT | SC | 12273 | 5700834474033 | 5.6 | 4.6 | 994 | 196 | 311 | MM | 12.32 | 10.12 | 39.1339 | 7.7165 | 12.2441 | 4SE
96611201 | Kit, Chamber stack CRT4-1 | CRTKT | SC | 1793 | 5700834474040 | 1 | 0.871 | 400 | 150 | 160 | MM | 2.2 | 1.9162 | 15.748 | 5.9055 | 6.2992 | 4SE
96611202 | Kit, Chamber stack CRT4-2 (Mfg.> 0335) | CRTKT | SC | 2039 | 5700834474057 | 1.26 | 1.06 | 190 | 190 | 190 | MM | 2.772 | 2.332 | 7.4803 | 7.4803 | 7.4803 | 4SE
96611203 | Kit, Chamber stack CRT4-3 | CRTKT | SC | 2882 | 5700834474064 | 1.268 | 0.937 | 404 | 160 | 169 | MM | 2.7896 | 2.0614 | 15.9055 | 6.2992 | 6.6535 | 4SE
96611204 | Kit, Chamber stack CRT4-4 (Mfg>0335) | CRTKT | SC | 3242 | 5700834474071 | 1.451 | 0.951 | 160 | 401 | 167 | MM | 3.1922 | 2.0922 | 6.2992 | 15.7874 | 6.5748 | 4SE
96611205 | Kit, Chamber stack CRT4-5 Mfg.> 0335 | CRTKT | SC | 4087 | 5700834474088 | 1.736 | 1.489 | 160 | 401 | 167 | MM | 3.8192 | 3.2758 | 6.2992 | 15.7874 | 6.5748 | 4SE
96611206 | Kit, Chamber stack CRT4-6 | CRTKT | SC | 4440 | 5700834474095 | 2.685 | 2.438 | 400 | 158 | 166 | MM | 5.907 | 5.3636 | 15.748 | 6.2205 | 6.5354 | 4SE
96611208 | Kit, Chamber stack CRT4-7 | CRTKT | SC | 5117 | 5700834474101 | 3.077 | 2.83 | 160 | 150 | 400 | MM | 6.7694 | 6.226 | 6.2992 | 5.9055 | 15.748 | 4SE
96611209 | Kit, Chamber stack CRT4-8 | CRTKT | SC | 5591 | 5700834474118 | 2.2 | 1.953 | 400 | 160 | 160 | MM | 4.84 | 4.2966 | 15.748 | 6.2992 | 6.2992 | 4SE
96611210 | Kit, Chamber stack CRT4-10 Mfg.> 0335 | CRTKT | SC | 6523 | 5700834474132 | 2.1 | 1.251 | 330 | 290 | 60 | MM | 4.62 | 2.7522 | 12.9921 | 11.4173 | 2.3622 | 4SE
96611212 | Kit, Chamber stack CRT4-12 | CRTKT | SC | 7200 | 5700834474170 | 5.639 | 4.79 | 594 | 201 | 311 | MM | 12.4058 | 10.538 | 23.3858 | 7.9134 | 12.2441 | 4SE
96611213 | Kit, Chamber stack CRT4-14 | CRTKT | SC | 8477 | 5700834474187 | 4.58 | 3.731 | 600 | 200 | 310 | MM | 10.076 | 8.2082 | 23.622 | 7.874 | 12.2047 | 4SE
96611215 | Kit, Chamber stack CRT4-16 | CRTKT | SC | 8365 | 5700834474200 | 5.1 | 4.3 | 594 | 201 | 311 | MM | 11.22 | 9.46 | 23.3858 | 7.9134 | 12.2441 | 4SE
96611216 | Kit, Chamber stack CRT4-19 | CRTKT | SC | 11819 | 5700834474217 | 4.7 | 4 | 594 | 201 | 311 | MM | 10.34 | 8.8 | 23.3858 | 7.9134 | 12.2441 | 4SE
96611217 | Kit, Chamber stack CRT4-22 | CRTKT | SC | 13564 | 5700834474224 | 5.815 | 4.999 | 794 | 196 | 344 | MM | 12.793 | 10.9978 | 31.2598 | 7.7165 | 13.5433 | 4SE
96611218 | Kit, Chamber stack CRT8-1 | CRTKT | SC | 3360 | 5700834474231 | 1.75 | 1.503 | 400 | 170 | 170 | MM | 3.85 | 3.3066 | 15.748 | 6.6929 | 6.6929 | 4SE
96611219 | Kit, Chamber stack CRT8-2 | CRTKT | SC | 3685 | 5700834474248 | 1.79 | 1.543 | 400 | 150 | 170 | MM | 3.938 | 3.3946 | 15.748 | 5.9055 | 6.6929 | 4SE
96611220 | Kit, Chamber stack CRT8-3 | CRTKT | SC | 4469 | 5700834474255 | 2.418 | 2.171 | 161 | 401 | 172 | MM | 5.3196 | 4.7762 | 6.3386 | 15.7874 | 6.7717 | 4SE
96611221 | Kit, Chamber stack CRT8-4 | CRTKT | SC | 5062 | 5700834474262 | 2.584 | 2.337 | 161 | 401 | 172 | MM | 5.6848 | 5.1414 | 6.3386 | 15.7874 | 6.7717 | 4SE
96611222 | Kit, Chamber stack CRT8-5 | CRTKT | SC | 5797 | 5700834474279 | 3.125 | 2.878 | 400 | 150 | 160 | MM | 6.875 | 6.3316 | 15.748 | 5.9055 | 6.2992 | 4SE
96611223 | Kit, Chamber stack CRT8-6 | CRTKT | SC | 6510 | 5700834474286 | 3.278 | 3.031 | 161 | 401 | 169 | MM | 7.2116 | 6.6682 | 6.3386 | 15.7874 | 6.6535 | 4SE
96611224 | Kit, Chamber stack CRT8-8 | CRTKT | SC | 8697 | 5700834474293 | 4.85 | 4.603 | 600 | 200 | 310 | MM | 10.67 | 10.1266 | 23.622 | 7.874 | 12.2047 | 4SE
96611225 | Kit, Chamber stack CRT8-10 | CRTKT | SC | 10878 | 5700834474309 | 5.7 | 4.884 | 600 | 200 | 310 | MM | 12.54 | 10.7448 | 23.622 | 7.874 | 12.2047 | 4SE
96611226 | Kit, Chamber stack CRT8-12 | CRTKT | SC | 12574 | 5700834474316 | 6.9 | 6.051 | 800 | 200 | 310 | MM | 15.18 | 13.3122 | 31.4961 | 7.874 | 12.2047 | 4SE
96611227 | Kit, Chamber stack CRT8-14 | CRTKT | SC | 14030 | 5700834474323 | 7.398 | 6.583 | 794 | 196 | 311 | MM | 16.2756 | 14.4826 | 31.2598 | 7.7165 | 12.2441 | 4SE
96611228 | Kit, Chamber stack CRT8-16 | CRTKT | SC | 15716 | 5700834474330 | 9 | 8.185 | 800 | 200 | 300 | MM | 19.8 | 18.007 | 31.4961 | 7.874 | 11.811 | 4SE
96611229 | Kit, Chamber stack CRT8-18 | CRTKT | SC | 16872 | 5700834474347 | 9.097 | 8.281 | 794 | 196 | 344 | MM | 20.0134 | 18.2182 | 31.2598 | 7.7165 | 13.5433 | 4SE
96611230 | Kit, Chamber stack CRT8-20 | CRTKT | SC | 20369 | 5700834474354 | 9.971 | 9.156 | 794 | 196 | 311 | MM | 21.9362 | 20.1432 | 31.2598 | 7.7165 | 12.2441 | 4SE
96611231 | Kit, Chamber stack CRT16-2 Mfg.>0404 | CRTKT | SC | 4348 | 5700834474361 | 2.488 | 1.923 | 402 | 162 | 169 | MM | 5.4736 | 4.2306 | 15.8268 | 6.378 | 6.6535 | 4SE
96611232 | Kit, Chamber stack CRT16-3 | CRTKT | SC | 5810 | 5700834474378 | 2.712 | 2.465 | 162 | 404 | 169 | MM | 5.9664 | 5.423 | 6.378 | 15.9055 | 6.6535 | 4SE
96611233 | Kit, Chamber stack CRT16-4 | CRTKT | SC | 7067 | 5700834474385 | 3.3 | 2.8 | 590 | 200 | 310 | MM | 7.26 | 6.16 | 23.2283 | 7.874 | 12.2047 | 4SE
96611234 | Kit, Chamber stack CRT16-5 | CRTKT | SC | 8323 | 5700834474392 | 6 | 5.753 | 600 | 200 | 300 | MM | 13.2 | 12.6566 | 23.622 | 7.874 | 11.811 | 4SE
96611235 | Kit, Chamber stack CRT16-6 | CRTKT | SC | 9546 | 5700834474408 | 5.477 | 4.477 | 598 | 203 | 312 | MM | 12.0494 | 9.8494 | 23.5433 | 7.9921 | 12.2835 | 4SE
96611236 | Kit, Chamber stack CRT16-7 | CRTKT | SC | 10717 | 5700834474415 | 7 | 6.18 | 600 | 200 | 310 | MM | 15.4 | 13.596 | 23.622 | 7.874 | 12.2047 | 4SE
96611237 | Kit, Chamber stack CRT16-8 | CRTKT | SC | 12617 | 5700834474422 | 6.8 | 6 | 594 | 201 | 311 | MM | 14.96 | 13.2 | 23.3858 | 7.9134 | 12.2441 | 4SE
96611238 | Kit, Chamber stack CRT16-10 | CRTKT | SC | 14495 | 5700834474439 | 8.8 | 8.8 | 800 | 200 | 300 | MM | 19.36 | 19.36 | 31.4961 | 7.874 | 11.811 | 4SE
96611239 | Kit, Chamber stack CRT16-12 | CRTKT | SC | 16339 | 5700834474446 | 9.3 | 7.56 | 1000 | 200 | 310 | MM | 20.46 | 16.632 | 39.3701 | 7.874 | 12.2047 | 4SE
96611240 | Kit, Chamber stack CRT16-14 | CRTKT | SC | 15921 | 5700834474460 | 11.365 | 10.549 | 794 | 196 | 344 | MM | 25.003 | 23.2078 | 31.2598 | 7.7165 | 13.5433 | 4SE
96611241 | Kit, Chamber stack CRT16-17 | CRTKT | SC | 17761 | 5700834474477 | 14.408 | 13.253 | 994 | 196 | 311 | MM | 31.6976 | 29.1566 | 39.1339 | 7.7165 | 12.2441 | 4SE
96611352 | MMS8000 575/60 40hp DOL PE2 SIC US | MM80X | WG | 18419 | 5700834478437 | 164 | 146 | 0 | 0 | 0 | M | 360.8 | 321.2 | 0 | 0 | 0 | 3WU
96611353 | MMS8000 575/60 50hp DOL PE2 SIC US | MM80X | WG | 18743 | 5700834478451 | 174 | 156 | 0 | 0 | 0 | M | 382.8 | 343.2 | 0 | 0 | 0 | 3WU
96611354 | MMS8000 575/60 60hp DOL PE2 SIC US | MM80X | WG | 19936 | 5700834478468 | 195 | 177 | 0 | 0 | 0 | M | 429 | 389.4 | 0 | 0 | 0 | 3WU
96611355 | MMS8000 3x500/50 3x575/60 SIC PE2 55.0kW | MM80X | WG | 22234 | 5700834478475 | 212 | 192 | 0 | 0 | 0 | M | 466.4 | 422.4 | 0 | 0 | 0 | 3WU
96611357 | MMS8000 575/60 100hp DOL PE2 SIC US | MM80X | WG | 25709 | 5700834478499 | 257 | 237 | 0 | 0 | 0 | M | 565.4 | 521.4 | 0 | 0 | 0 | 3WU
96611359 | MMS8000 575/60 150hp DOL PE2 SIC US | MM80X | WG | 34372 | 5700834478505 | 356 | 333 | 0 | 0 | 0 | M | 783.2 | 732.6 | 0 | 0 | 0 | 3WU
96611515 | Kit, Chamber stack CRN 10-16 | CRMKT | SC | 5591 | 5700834481314 | 13.66 | 12.65 | 800 | 200 | 310 | MM | 30.052 | 27.83 | 31.4961 | 7.874 | 12.2047 | 4SE
96611611 | Kit, Guide shoe cpl. DN80/100 | SEKIT | SD | 620 | 5700834483554 | 15.354 | 15.033 | 375 | 256 | 368 | MM | 33.7788 | 33.0726 | 14.7638 | 10.0787 | 14.4882 | 4SE
96611613 | Guide claw DN100/150 DCI | SEACC | AW | 2441 | 5700834483561 | 26 | 26 | 370 | 247 | 180 | MM | 57.2 | 57.2 | 14.5669 | 9.7244 | 7.0866 | 3WU
96613063 | Kit, Chamber stack CRN 45-7-1 | CRLKT | SC | 13779 | 5700834607486 | 20.22 | 19.1 | 594 | 196 | 311 | MM | 44.484 | 42.02 | 23.3858 | 7.7165 | 12.2441 | 4SE
96613107 | Kit, Liq Tec elec. box MKII 80-130 V | CRKIT | SC | 1277 | 5700834654183 | 0.87 | 0.361 | 340 | 290 | 160 | MM | 1.914 | 0.7942 | 13.3858 | 11.4173 | 6.2992 | 4SE
96613188 | Kit, Chamber stack CR 64-4 | CRLKT | SC | 8512 | 5700834656675 | 14.202 | 13.192 | 0 | 0 | 0 |  | 31.2444 | 29.0224 |  |  |  | 4SE
96616244 | Kit, WiO sensor, SE/SL | SEKIT | SD | 1877 | 5700834802102 | 0.67 | 0.56 | 253 | 173 | 73 | MM | 1.474 | 1.232 | 9.9606 | 6.811 | 2.874 | 4SE
96616597 | Kit, Chamber stack CR 10-3 | CRMKT | SC | 1782 | 5700834813061 | 3.305 | 3.1 | 0 | 0 | 0 |  | 7.271 | 6.82 |  |  |  | 4SE
96617001 | Kit,WiO-s.,SE1/SEV Frame B/C cable 390mm | SEKIT | SD | 1877 | 5700834828324 | 0.222 | 0.172 | 173 | 254 | 73 | MM | 0.4884 | 0.3784 | 6.811 | 10 | 2.874 | 4SE
96617127 | Kit, Valve DN8 PVC/V/G | ALSER | SF | 92 | 5700834832284 | 0.026 | 0.026 | 174 | 96 | 35 | MM | 0.0572 | 0.0572 | 6.8504 | 3.7795 | 1.378 | 4SE
96617129 | Kit, pump maint/220/DMX221-27/PP/E/T | MDAKT | SF | 332 | 5700834832307 | 0.097 | 0.047 | 233 | 226 | 35 | MM | 0.2134 | 0.1034 | 9.1732 | 8.8976 | 1.378 | 4SE
96617277 | Kit, maint./DMX226-460L/380M/PP/PVC/E/T | MDAKT | SF | 478 | 5700834835858 | 0.285 | 0.21 | 234 | 333 | 35 | MM | 0.627 | 0.462 | 9.2126 | 13.1102 | 1.378 | 4SE
96617759 | Puller for SQ motor top | SVVKT | SD | 600 | 5700834855283 | 1.059 | 0.935 | 184 | 157 | 81 | MM | 2.3298 | 2.057 | 7.2441 | 6.1811 | 3.189 | 4SE
96620067 | Kit, pump head DME 60 PP/E/C/RP | MDSKT | SF | 1398 | 5700834928581 | 0.731 | 0.531 | 196 | 188 | 185 | MM | 1.6082 | 1.1682 | 7.7165 | 7.4016 | 7.2835 | 4SE
96620068 | Kit, pump head DME 60 PP/V/C/RP | MDSKT | SF | 1380 | 5700834928598 | 0.72 | 0.72 | 190 | 190 | 190 | MM | 1.584 | 1.584 | 7.4803 | 7.4803 | 7.4803 | 4SE
96620069 | Kit, pump head DME 60 PV/VC/RP | MDSKT | SF | 1744 | 5700834928604 | 1.046 | 0.916 | 200 | 193 | 187 | MM | 2.3012 | 2.0152 | 7.874 | 7.5984 | 7.3622 | 4SE
96620071 | Kit, pump head DME 60 PP/V/C spring/RP | MDSKT | SF | 1398 | 5700834928727 | 0.79 | 0.66 | 179 | 179 | 168 | MM | 1.738 | 1.452 | 7.0472 | 7.0472 | 6.6142 | 4SE
96620074 | Kit, pump head DME150 PP/V/C/RP | MDSKT | SF | 1503 | 5700834928758 | 0.922 | 0.922 | 191 | 190 | 187 | MM | 2.0284 | 2.0284 | 7.5197 | 7.4803 | 7.3622 | 4SE
96620075 | Kit, pump head DME150 PV/VC/RP | MDSKT | SF | 2288 | 5700834928765 | 1.193 | 0.963 | 200 | 190 | 187 | MM | 2.6246 | 2.1186 | 7.874 | 7.4803 | 7.3622 | 4SE
96620077 | Kit, pump head DME150 PP/V/C spring/RP | MDSKT | SF | 1546 | 5700834928789 | 0.9 | 0.87 | 179 | 179 | 168 | MM | 1.98 | 1.914 | 7.0472 | 7.0472 | 6.6142 | 4SE
96620176 | Kit, Motor stool IEC 132 MTB | NBKIT | SB | 1062 | 5700834932854 | 16 | 16 | 370 | 370 | 190 | MM | 35.2 | 35.2 | 14.5669 | 14.5669 | 7.4803 | 4SE
96620177 | Kit, Motor stool IEC 100-112 MTB | NBKIT | SB | 855 | 5700834932878 | 13.54 | 12.969 | 370 | 370 | 180 | MM | 29.788 | 28.5318 | 14.5669 | 14.5669 | 7.0866 | 4SE
96620178 | Kit, Motor stool IEC 160-180 MTB | NBKIT | SB | 1604 | 5700834932892 | 26.5 | 24.772 | 550 | 370 | 370 | MM | 58.3 | 54.4984 | 21.6535 | 14.5669 | 14.5669 | 4SE
96620179 | Spare, Impeller MTB 65-160/158 | CRKKT | SC | 571 | 5700834932908 | 4.14 | 4.14 | 340 | 290 | 160 | MM | 9.108 | 9.108 | 13.3858 | 11.4173 | 6.2992 | 4SE
96620201 | Spare, Impeller MTB 65-160/171 | CRKKT | SC | 571 | 5700834932915 | 3.603 | 3.34 | 336 | 292 | 76 | MM | 7.9266 | 7.348 | 13.2283 | 11.4961 | 2.9921 | 4SE
96620202 | Spare, Impeller MTB 65-200/183 | CRKKT | SC | 571 | 5700834932922 | 3.937 | 3.934 | 345 | 292 | 142 | MM | 8.6614 | 8.6548 | 13.5827 | 11.4961 | 5.5906 | 4SE
96620203 | Spare, Impeller MTB 65-200/199 | CRKKT | SC | 571 | 5700834932939 | 4.414 | 4.09 | 344 | 297 | 142 | MM | 9.7108 | 8.998 | 13.5433 | 11.6929 | 5.5906 | 4SE
96620204 | Spare, Impeller MTB 50-200/215 | CRKKT | SC | 621 | 5700834932946 | 5 | 4.988 | 340 | 290 | 140 | MM | 11 | 10.9736 | 13.3858 | 11.4173 | 5.5118 | 4SE
96620471 | Kit, Pump housing 50-200 2p CED | NBKIT | SB | 1135 | 5700834945939 | 16.9 | 16.9 | 550 | 380 | 380 | MM | 37.18 | 37.18 | 21.6535 | 14.9606 | 14.9606 | 4SE
96620472 | Kit, Pump housing 65-160 2p CED | NBKIT | SB | 1378 | 5700834945946 | 28.5 | 28.5 | 550 | 380 | 380 | MM | 62.7 | 62.7 | 21.6535 | 14.9606 | 14.9606 | 4SE
96620473 | Kit, Pump housing 65-200 2p CED | NBKIT | SB | 1566 | 5700834945953 | 22 | 21.997 | 540 | 370 | 370 | MM | 48.4 | 48.3934 | 21.2598 | 14.5669 | 14.5669 | 4SE
96620474 | Bulk, Hex Screw M12x45 DIN933 Delta-T. | NBKIT | SB | 73 | 5700834945960 | 1.04 | 0.985 | 180 | 90 | 50 | MM | 2.288 | 2.167 | 7.0866 | 3.5433 | 1.9685 | 4SE
96620477 | Bulk, Hex Screw M12x50 DIN933 Delta-T. | NBKIT | SB | 101 | 5700834946004 | 1 | 1 | 180 | 900 | 500 | MM | 2.2 | 2.2 | 7.0866 | 35.4331 | 19.685 | 4SE
96620478 | Bulk, Hex Screw M16x55 DIN933 Delta-T. | NBKIT | SB | 150 | 5700834946028 | 2.225 | 2.17 | 180 | 180 | 100 | MM | 4.895 | 4.774 | 7.0866 | 7.0866 | 3.937 | 4SE
96620479 | Bulk, Nut M12 DIN934 Delta-T. | NBKIT | SB | 48 | 5700834946035 | 0.354 | 0.301 | 91 | 183 | 60 | MM | 0.7788 | 0.6622 | 3.5827 | 7.2047 | 2.3622 | 4SE
96620480 | Bulk, Nut M16 DIN934 Delta-T. | CRKKT | SC | 71 | 5700834946042 | 0.644 | 0.596 | 183 | 91 | 60 | MM | 1.4168 | 1.3112 | 7.2047 | 3.5827 | 2.3622 | 4SE
96620482 | Bulk, Plug Vent 1/8" BSP Brass 5 PC | SICKT | SB | 150 | 5700834946073 | 0.194 | 0.093 | 93 | 180 | 60 | MM | 0.4268 | 0.2046 | 3.6614 | 7.0866 | 2.3622 | 4SE
96620483 | Bulk, Stay Bolt M10x35 DIN939 black | SICKT | SB | 44 | 5700834946127 | 0.522 | 0.467 | 90 | 180 | 60 | MM | 1.1484 | 1.0274 | 3.5433 | 7.0866 | 2.3622 | 4SE
96620484 | Bulk, Nut M10 DIN934 Delta-T. | NBKIT | SB | 31 | 5700834946134 | 0.255 | 0.202 | 182 | 91 | 60 | MM | 0.561 | 0.4444 | 7.1654 | 3.5827 | 2.3622 | 4SE
96620485 | Bulk, O-ring D174.98X3.53 FKM | SICKT | SB | 464 | 5700834946158 | 0.264 | 0.177 | 172 | 254 | 76 | MM | 0.5808 | 0.3894 | 6.7717 | 10 | 2.9921 | 4SE
96620486 | Bulk, O-ring D221,84x3,53 FKM | SICKT | SB | 600 | 5700834946165 | 0.361 | 0.234 | 254 | 175 | 76 | MM | 0.7942 | 0.5148 | 10 | 6.8898 | 2.9921 | 4SE
96620487 | Bulk, Plug R3/8" DIN906 Delta-T+Silicone | NBKIT | SB | 86 | 5700834946189 | 0.165 | 0.11 | 91 | 180 | 60 | MM | 0.363 | 0.242 | 3.5827 | 7.0866 | 2.3622 | 4SE
96620488 | Bulk, Name Plate NB, TP, MTB | NBKIT | SB | 130 | 5700834946196 | 0.135 | 0.08 | 180 | 90 | 55 | MM | 0.297 | 0.176 | 7.0866 | 3.5433 | 2.1654 | 4SE
96620489 | Bulk, Rivet D2.9x5.25 | SICKT | SB | 37 | 5700834946202 | 0.091 | 0.091 | 182 | 96 | 60 | MM | 0.2002 | 0.2002 | 7.1654 | 3.7795 | 2.3622 | 4SE
96621052 | Kit, pump maint/DMI/DDI209-18/20D/PP/V/G | ASHKT | SF | 269 | 5700834963445 | 0.136 | 0.134 | 232 | 223 | 32 | MM | 0.2992 | 0.2948 | 9.1339 | 8.7795 | 1.2598 | 4SE
96621358 | Spare, O-ring M3 | SICKT | SB | 25 | 5700834973253 | 0.024 | 0.024 | 217 | 150 | 30 | MM | 0.0528 | 0.0528 | 8.5433 | 5.9055 | 1.1811 | 4SE
96621363 | Kit, toilet connection | SOLKT | SA | 499 | 5700834973086 | 0.145 | 0.118 | 225 | 226 | 27 | MM | 0.319 | 0.2596 | 8.8583 | 8.8976 | 1.063 | 4SE
96621788 | Kit, Chamber stack CRN 3-23 | CRSKT | SC | 6290 | 5700835014269 | 6.13 | 5.3 | 0 | 0 | 0 |  | 13.486 | 11.66 |  |  |  | 4SE
96621789 | Kit, Chamstack CRN64- 1 electropolishe | CRLKT | SC | 5619 | 5700835014283 | 4.546 | 4.263 | 523 | 58 | 61 | MM | 10.0012 | 9.3786 | 20.5906 | 2.2835 | 2.4016 | 4SE
96621820 | Kit, Chamber stack CRN 90-6 | CRLKT | SC | 16518 | 5700835014436 | 20.52 | 19.4 | 0 | 0 | 0 |  | 45.144 | 42.68 |  |  |  | 4SE
96621891 | Kit, Chamber stack CRN 5-22 | CRSKT | SC | 3872 | 5700835016256 | 9.012 | 8.198 | 794 | 196 | 311 | MM | 19.8264 | 18.0356 | 31.2598 | 7.7165 | 12.2441 | 4SE
96622011 | Bulk, Handle cover | CCOKT | SA | 132 | 5700835019998 | 0.144 | 0.144 | 132 | 198 | 63 | MM | 0.3168 | 0.3168 | 5.1969 | 7.7953 | 2.4803 | 4SE
96622944 | Spare, redox electrode, P | ALSKT | SF | 344 | 5700835038371 | 0.082 | 0.082 | 206 | 56 | 48 | MM | 0.1804 | 0.1804 | 8.1102 | 2.2047 | 1.8898 | 4SE
96622950 | Kit, M&C/cleaning blade/hydro | ALSKT | SF | 112 | 5700835038432 | 0.026 | 0.025 | 233 | 165 | 17 | MM | 0.0572 | 0.055 | 9.1732 | 6.4961 | 0.66929 | 4SE
96623008 | Service cable for 6" BM MS6000 DOl 5m | MS0KT | SD | 1406 | 5700835039330 | 2.414 | 2.409 | 336 | 292 | 76 | MM | 5.3108 | 5.2998 | 13.2283 | 11.4961 | 2.9921 | 4SE
96623009 | Service kabel for 6" BM MS 6000 SD | MS0KT | SD | 1722 | 5700835039347 | 3.8 | 3.8 | 0 | 0 | 0 |  | 8.36 | 8.36 |  |  |  | 4SE
96623010 | Service kabel for 6" BMB MS 6000 DOL | MS0KT | SD | 898 | 5700835039354 | 1.9 | 1 | 0 | 0 | 0 |  | 4.18 | 2.2 |  |  |  | 4SE
96623011 | Service kabel for 6" BMB MS 6000 SD | MS0KT | SD | 1520 | 5700835039361 | 4.4 | 4.4 | 370 | 250 | 180 | MM | 9.68 | 9.68 | 14.5669 | 9.8425 | 7.0866 | 4SE
96623013 | Service cable for 6" BM MS6000 DOL 8m | MS0KT | SD | 1198 | 5700835039392 | 3.406 | 3.401 | 293 | 338 | 88 | MM | 7.4932 | 7.4822 | 11.5354 | 13.3071 | 3.4646 | 4SE
96623014 | Service kabel for 6" BM MS 6000 SD 8m | MS0KT | SD | 2022 | 5700835039408 | 5.8 | 5.8 | 0 | 0 | 0 |  | 12.76 | 12.76 |  |  |  | 4SE
96623015 | Service kabel for 6" BMB MS 6000 DOL 8m | MS0KT | SD | 1669 | 5700835039415 | 2.9 | 2.9 | 0 | 0 | 0 |  | 6.38 | 6.38 |  |  |  | 4SE
96623016 | Service kabel for 6" BMB MS 6000 SD 8m | MS0KT | SD | 1810 | 5700835039620 | 5.8 | 5.8 | 0 | 0 | 0 |  | 12.76 | 12.76 |  |  |  | 4SE
96623714 | Kit, Chamber stack CRN 1-23 | CRSKT | SC | 2443 | 5700835060495 | 6.403 | 5.393 | 0 | 0 | 0 |  | 14.0866 | 11.8646 |  |  |  | 4SE
96623799 | Kit, pump maint/DMH257-1150/PVC/V/G | MDAKT | SF | 1204 | 5700835063847 | 0.22 | 0.214 | 340 | 240 | 10 | MM | 0.484 | 0.4708 | 13.3858 | 9.4488 | 0.3937 | 4SE
96623820 | Kit, pump maint/DMH251/252/PVC/V/G | MDAKT | SF | 250 | 5700835063854 | 0.106 | 0.103 | 226 | 234 | 32 | MM | 0.2332 | 0.2266 | 8.8976 | 9.2126 | 1.2598 | 4SE
96624497 | Kit, Chamber stack CRN 20-5 | CRMKT | SC | 3192 | 5700835101303 | 6.509 | 5.679 | 0 | 0 | 0 |  | 14.3198 | 12.4938 |  |  |  | 4SE
96624546 | Kit, pump maint/220/DMX221-50/PVC/V/G | MDAKT | SF | 149 | 5700835104816 | 0.122 | 0.117 | 233 | 223 | 32 | MM | 0.2684 | 0.2574 | 9.1732 | 8.7795 | 1.2598 | 4SE
96624812 | Kit, M&C/covering screw | ALSKT | SF | 30 | 5700835111227 | 0.001 | 0.001 | 87 | 81 | 40 | MM | 0.0022 | 0.0022 | 3.4252 | 3.189 | 1.5748 | 4SE
96624857 | Kit, Chamber stack CRI 15-8 | CRMKT | SC | 6712 | 5700835115386 | 10.5 | 9.49 | 800 | 200 | 310 | MM | 23.1 | 20.878 | 31.4961 | 7.874 | 12.2047 | 4SE
96624917 | Kit, Chamber stack CR/CRI 5-32 | CRSKT | SC | 5295 | 5700835118776 | 11.368 | 10.293 | 0 | 0 | 0 |  | 25.0096 | 22.6446 |  |  |  | 4SE
96625203 | Kit, Chamber stack CRN 32-10-2 | CRLKT | SC | 16456 | 5700835131379 | 24.92 | 21.525 | 1600 | 255 | 245 | MM | 54.824 | 47.355 | 62.9921 | 10.0394 | 9.6457 | 4SE
96625360 | CU 200 control unit cpl. | SQFC2 | WE | 1141 | 5700835135131 | 1.657 | 1.437 | 0 | 0 | 0 |  | 3.6454 | 3.1614 |  |  |  | 3WU
96625416 | Kit, Chamber stack CRN 5-2 | CRSKT | SC | 1006 | 5700835136978 | 1.098 | 0.893 | 0 | 0 | 0 |  | 2.4156 | 1.9646 |  |  |  | 4SE
96625419 | Kit, Chamber stack CR/CRI 5-4 | CRSKT | SC | 1347 | 5700835137227 | 1.798 | 1.177 | 0 | 0 | 0 |  | 3.9556 | 2.5894 |  |  |  | 4SE
96625448 | Kit, Chamber stack CRI 15-9 | CRMKT | SC | 6353 | 5700835137425 | 10.989 | 9.979 | 0 | 0 | 0 |  | 24.1758 | 21.9538 |  |  |  | 4SE
96625626 | Kit, pump maint/220/DMX221-50/PVC/E/T | MDAKT | SF | 360 | 5700835142849 | 0.122 | 0.117 | 235 | 223 | 35 | MM | 0.2684 | 0.2574 | 9.252 | 8.7795 | 1.378 | 4SE
96625627 | Kit, pump maint/DMX221/T/T/PRV | MDAKT | SF | 64 | 5700835142856 | 0.034 | 0.033 | 234 | 168 | 15 | MM | 0.0748 | 0.0726 | 9.2126 | 6.6142 | 0.59055 | 4SE
96625630 | Kit, pump maint/220/DMX221-115/PVC/E/T | MDAKT | SF | 439 | 5700835142870 | 0.146 | 0.141 | 235 | 223 | 32 | MM | 0.3212 | 0.3102 | 9.252 | 8.7795 | 1.2598 | 4SE
96625632 | Kit, pump maint/DMX221/226/T/T/PRV | MDAKT | SF | 101 | 5700835142894 | 0.043 | 0.042 | 239 | 168 | 20 | MM | 0.0946 | 0.0924 | 9.4094 | 6.6142 | 0.7874 | 4SE
96625745 | Kit, Chamber stack CRI 15-5 | CRMKT | SC | 3480 | 5700835147578 | 6.509 | 5.661 | 0 | 0 | 0 |  | 14.3198 | 12.4542 |  |  |  | 4SE
96625929 | Kit, pump maint/220/DMX221-27/PVC/V/G | MDAKT | SF | 349 | 5700835152787 | 0.105 | 0.1 | 236 | 234 | 32 | MM | 0.231 | 0.22 | 9.2913 | 9.2126 | 1.2598 | 4SE
96625954 | Kit, Chamber stack CRN 5-26 | CRSKT | SC | 3448 | 5700835157256 | 9.213 | 8.093 | 0 | 0 | 0 |  | 20.2686 | 17.8046 |  |  |  | 4SE
96626118 | Kit, Shaft Seal Cpl. FKM SR-D SR-E | SFSKT | SB | 770 | 5700835172686 | 0 | 0 | 0 | 0 | 0 |  | 0 | 0 |  |  |  | 4SE
96628926 | Service tool, SE/SL test box konst. 642 | SVVKT | SD | 1027 | 5700835306159 | 0.444 | 0.344 | 197 | 190 | 103 | MM | 0.9768 | 0.7568 | 7.7559 | 7.4803 | 4.0551 | 4SE
96629025 | Kit, Chamber stack CRN 90-4-2 | CRLKT | SC | 12647 | 5700835309662 | 14.41 | 13.4 | 0 | 0 | 0 |  | 31.702 | 29.48 |  |  |  | 4SE
96629123 | kit, Connector Plugs MGE 71-80 | MO2KT | SC | 92 | 5700835312686 | 0.085 | 0.085 | 91 | 180 | 60 | MM | 0.187 | 0.187 | 3.5827 | 7.0866 | 2.3622 | 4SE
96629125 | Kit, Connector Plugs MGE 90-132 | MO2KT | SC | 162 | 5700835312723 | 0.058 | 0.045 | 132 | 162 | 30 | MM | 0.1276 | 0.099 | 5.1969 | 6.378 | 1.1811 | 4SE
96629637 | CR32-7 STACK KIT LOW NPSH | CRKIT | SC | 4074 | 5700835335944 | 15 | 0 | 0 | 0 | 0 |  | 33 | 0 |  |  |  | 4SE
96630167 | Kit, f. grease lubrication 110-200kW | WTKIT | SC | 3113 | 5700835350855 | 1 | 0.9 | 185 | 185 | 180 | MM | 2.2 | 1.98 | 7.2835 | 7.2835 | 7.0866 | 4SE
96631331 | Kit, valve/diaphragm DME150 SS/E/SS | MDSKT | SF | 2461 | 5700835400567 | 0.5 | 0.45 | 0 | 0 | 0 |  | 1.1 | 0.99 |  |  |  | 4SE
96631357 | Kit, CRN15-14 chamber stack cpl. | CRMKT | SC | 8478 | 5700835401779 | 17.589 | 16.436 | 1000 | 200 | 300 | MM | 38.6958 | 36.1592 | 39.3701 | 7.874 | 11.811 | 4SE
96631743 | Kit, pump head DME 60 SS/E/SS/NPT | MDSKT | SF | 3771 | 5700835413185 | 0 | 0 | 0 | 0 | 0 |  | 0 | 0 |  |  |  | 4SE
96632921 | Acc. cable 2m, analog output, straight | DCABL | IJ | 137 | 5700835457660 | 0.148 | 0.111 | 220 | 232 | 30 | MM | 0.3256 | 0.2442 | 8.6614 | 9.1339 | 1.1811 | 2IN
96632922 | Acc. cable 5m, analog output, straight | DCABL | IJ | 147 | 5700835457677 | 0.3 | 0.3 | 220 | 232 | 30 | MM | 0.66 | 0.66 | 8.6614 | 9.1339 | 1.1811 | 2IN
96633578 | UP53-45 FB 1x115/230V 60Hz | UPC50 | BA | 5557 | 5700835482464 | 25.9 | 22.3 | 430 | 310 | 420 | MM | 56.98 | 49.06 | 16.9291 | 12.2047 | 16.5354 | 1CBS
96633591 | UP53-46 F 1x115/230V 60Hz | UPC50 | BA | 3036 | 5700835482518 | 23.8 | 20.2 | 430 | 310 | 420 | MM | 52.36 | 44.44 | 16.9291 | 12.2047 | 16.5354 | 1CBS
96633937 | Acc. union 2x 1"1/4 PP,DME3 | MACCS | IJ | 192 | 5700835493835 | 0.081 | 0.042 | 0 | 0 | 0 |  | 0.1782 | 0.0924 |  |  |  | 2IN
96633938 | Acc. union 2 x 1"1/4 PVDF, DME3 | MACCS | IJ | 209 | 5700835493842 | 1 | 0.9 | 0 | 0 | 0 |  | 2.2 | 1.98 |  |  |  | 2IN
96634254 | Kit, Chamber stack CRN 5-7 | CRSKT | SC | 1716 | 5700835507693 | 2.9 | 2.668 | 400 | 160 | 160 | MM | 6.38 | 5.8696 | 15.748 | 6.2992 | 6.2992 | 4SE
96634413 | KIT,PUMP/220/DMX221-35/PV | MDAKT | SF | 358 | 5700835514707 | 0.111 | 0.106 | 236 | 223 | 32 | MM | 0.2442 | 0.2332 | 9.2913 | 8.7795 | 1.2598 | 4SE
96634414 | Kit, pump maint/220/DMX221-16/PVC/V/G | MDAKT | SF | 349 | 5700835514714 | 0.099 | 0.094 | 234 | 226 | 32 | MM | 0.2178 | 0.2068 | 9.2126 | 8.8976 | 1.2598 | 4SE
96634427 | Kit, PT100 w/drop cable - tot 130m | SPKIT | SD | 2171 | 5700835515490 | 6 | 6 | 650 | 650 | 650 | MM | 13.2 | 13.2 | 25.5906 | 25.5906 | 25.5906 | 4SE
96634524 | Kit 222 PTFE/V/G DN20 150D | ASHKT | SF | 749 | 5700835517975 | 0.395 | 0.256 | 139 | 175 | 63 | MM | 0.869 | 0.5632 | 5.4724 | 6.8898 | 2.4803 | 4SE
96634763 | KIT, FITTING FOR MQ 1" NPT | MQKIT | SA | 98 | 5700835530929 | 0.2 | 0.103 | 92 | 183 | 60 | MM | 0.44 | 0.2266 | 3.622 | 7.2047 | 2.3622 | 4SE
96635010 | Acc. plug level input adaptor DMX/DMH AR | DCABL | IJ | 192 | 5700835540966 | 0.117 | 0.101 | 90 | 80 | 40 | MM | 0.2574 | 0.2222 | 3.5433 | 3.1496 | 1.5748 | 2IN
96635186 | Kit, pump maint/DMH257-1150/PV/T/T | MDAKT | SF | 2055 | 5700835546111 | 0.23 | 0.225 | 234 | 333 | 32 | MM | 0.506 | 0.495 | 9.2126 | 13.1102 | 1.2598 | 4SE
96635423 | Terminal box USA 1x115V/230V 50MF, Serv. | LUPKT | SB | 487 | 5700835557117 | 0.997 | 0.997 | 229 | 198 | 144 | MM | 2.1934 | 2.1934 | 9.0157 | 7.7953 | 5.6693 | 4SE
96635456 | Kit, Chamber stack CR 45-10 | CRLKT | SC | 16768 | 5700835558220 | 29.5 | 26.75 | 1150 | 340 | 340 | MM | 64.9 | 58.85 | 45.2756 | 13.3858 | 13.3858 | 4SE
96635553 | Spare, cable, single screen, 4 wire, 1m | ALSKT | SF | 18 | 5700835564276 | 5 | 5 | 0 | 0 | 0 |  | 11 | 11 |  |  |  | 4SE
96635732 | Kit, shaft seal B/C22 FKM | SEKIT | SD | 1593 | 5700835568991 | 0.717 | 0.717 | 189 | 193 | 103 | MM | 1.5774 | 1.5774 | 7.4409 | 7.5984 | 4.0551 | 4SE
96635733 | Kit, shaft seal C/D FKM | SEKIT | SD | 2048 | 5700310673356 | 0.979 | 0.879 | 98 | 150 | 103 | MM | 2.1538 | 1.9338 | 3.8583 | 5.9055 | 4.0551 | 4SE
96635984 | Kit, valve/diaphragm DME/S2 PV/T/C | MDSKT | SF | 889 | 5700835576750 | 0.28 | 0.075 | 337 | 292 | 68 | MM | 0.616 | 0.165 | 13.2677 | 11.4961 | 2.6772 | 4SE
96636064 | Kit, valve/diaphragm DMS4 PV/T/C | ASHKT | SF | 904 | 5700835578921 | 0.085 | 0.085 | 230 | 220 | 200 | MM | 0.187 | 0.187 | 9.0551 | 8.6614 | 7.874 | 4SE
96636067 | Kit, valve/diaphragm DME/S8 PV/T/C | MDSKT | SF | 1030 | 5700835578952 | 0.103 | 0.067 | 224 | 231 | 27 | MM | 0.2266 | 0.1474 | 8.8189 | 9.0945 | 1.063 | 4SE
96636072 | Kit, valve/diaphragm DME19 PV/T/C | MDSKT | SF | 1066 | 5700835578990 | 0.185 | 0.085 | 222 | 226 | 27 | MM | 0.407 | 0.187 | 8.7402 | 8.8976 | 1.063 | 4SE
96636091 | Kit, pump head DME19 PV/T/C | MDSKT | SF | 1327 | 5700835587534 | 0.4 | 0.141 | 226 | 226 | 65 | MM | 0.88 | 0.3102 | 8.8976 | 8.8976 | 2.5591 | 4SE
96636095 | Kit, pump head DME48 PV/T/C | MDSKT | SF | 1345 | 5700835587589 | 0.436 | 0.177 | 223 | 223 | 63 | MM | 0.9592 | 0.3894 | 8.7795 | 8.7795 | 2.4803 | 4SE
96636330 | Kit, DMI/DDI 0.3/0.4-PVC/E/C maint | ASHKT | SF | 360 | 5700835609953 | 0.227 | 0.129 | 230 | 223 | 25 | MM | 0.4994 | 0.2838 | 9.0551 | 8.7795 | 0.98425 | 4SE
96636455 | Kit, Motor M22.3.4 3X230V MULTILIFT MK1 | WSSKT | SA | 6126 | 5700835613851 | 18 | 17 | 420 | 420 | 580 | MM | 39.6 | 37.4 | 16.5354 | 16.5354 | 22.8346 | 4SE
96636456 | Kit, Motor M24.3.4 3X230V MULTILIFT MK1 | WSSKT | SA | 5932 | 5700835613868 | 18 | 17 | 416 | 355 | 550 | MM | 39.6 | 37.4 | 16.378 | 13.9764 | 21.6535 | 4SE
96636458 | Kit, Motor M32.3.2 3X230V MULTILIFT MK1 | WSSKT | SA | 7699 | 5700835613882 | 18 | 17 | 416 | 355 | 550 | MM | 39.6 | 37.4 | 16.378 | 13.9764 | 21.6535 | 4SE
96636504 | Kit, pump maint/DMI-6/PVC/V/G | ASHKT | SF | 148 | 5700835615459 | 0.114 | 0.112 | 236 | 223 | 25 | MM | 0.2508 | 0.2464 | 9.2913 | 8.7795 | 0.98425 | 4SE
96636527 | Kit, Tube connection Seal DN100 MSS MK1 | MMDKT | SA | 298 | 5700835616302 | 1.06 | 1.06 | 0 | 0 | 0 |  | 2.332 | 2.332 |  |  |  | 4SE
96636933 | Kit, Chamber stack CRN 20-3 | CRMKT | SC | 3261 | 5700835629753 | 5.9 | 5.07 | 600 | 200 | 310 | MM | 12.98 | 11.154 | 23.622 | 7.874 | 12.2047 | 4SE
96637057 | Kit, CR/CRI3-13 chamber stack LOW NPSH | CRSKT | SC | 1518 | 5700835633316 | 3.7 | 3.7 | 0 | 0 | 0 |  | 8.14 | 8.14 |  |  |  | 4SE
96637330 | Cable term. Kit 10-50mm2 4 to 4 single | LSPAC | AS | 263 | 5700835640673 | 0.396 | 0.329 | 509 | 132 | 70 | MM | 0.8712 | 0.7238 | 20.0394 | 5.1969 | 2.7559 | 3WU
96637362 | Kit, maint./DMX226-190L/-142M/PP,PVC/V/G | MDAKT | SF | 195 | 5700835641298 | 0.12 | 0.118 | 235 | 226 | 32 | MM | 0.264 | 0.2596 | 9.252 | 8.8976 | 1.2598 | 4SE
96637443 | Spare, Non return valve, composite(DN32) | HYKIT | SB | 473 | 5700835643735 | 0.457 | 0.26 | 195 | 196 | 162 | MM | 1.0054 | 0.572 | 7.6772 | 7.7165 | 6.378 | 4SE
96637444 | Spare, Non return valve, composite(DN40) | HYKIT | SB | 594 | 5700835643742 | 0.65 | 0.65 | 188 | 162 | 195 | MM | 1.43 | 1.43 | 7.4016 | 6.378 | 7.6772 | 4SE
96637445 | Spare, Non return valve, composite(DN50) | HYKIT | SB | 213 | 5700835643759 | 0.811 | 0.349 | 200 | 193 | 159 | MM | 1.7842 | 0.7678 | 7.874 | 7.5984 | 6.2598 | 4SE
96637446 | Spare, Non return valve, composite(DN65) | HYKIT | SB | 615 | 5700835643766 | 1.018 | 0.92 | 191 | 196 | 162 | MM | 2.2396 | 2.024 | 7.5197 | 7.7165 | 6.378 | 4SE
96637449 | Kit, Pressure sensor 0-1 bar | MUCKT | SC | 3021 | 5700835643797 | 0.233 | 0.201 | 144 | 226 | 35 | MM | 0.5126 | 0.4422 | 5.6693 | 8.8976 | 1.378 | 4SE
96637450 | Kit, Pressure sensor 0-4bar | MUCKT | SC | 664 | 5700835643803 | 0.213 | 0.189 | 151 | 216 | 35 | MM | 0.4686 | 0.4158 | 5.9449 | 8.5039 | 1.378 | 4SE
96637451 | Kit, Pressure sensor 0-6bar | MUCKT | SC | 395 | 5700835643810 | 0.207 | 0.181 | 151 | 216 | 40 | MM | 0.4554 | 0.3982 | 5.9449 | 8.5039 | 1.5748 | 4SE
96637452 | Kit, Pressure sensor 0-10 bar | MUCKT | SC | 670 | 5700835643827 | 0.282 | 0.189 | 148 | 216 | 37 | MM | 0.6204 | 0.4158 | 5.8268 | 8.5039 | 1.4567 | 4SE
96637453 | Kit, Pressure sensor 0-16 bar | MUCKT | SC | 430 | 5700835643834 | 0.204 | 0.189 | 151 | 216 | 37 | MM | 0.4488 | 0.4158 | 5.9449 | 8.5039 | 1.4567 | 4SE
96637454 | Kit, Pressure switch 0.11-2 bar | MUCKT | SC | 904 | 5700835643841 | 0.641 | 0.641 | 192 | 188 | 106 | MM | 1.4102 | 1.4102 | 7.5591 | 7.4016 | 4.1732 | 4SE
96637455 | Kit, Pressure switch 0.22-4 bar | MUCKT | SC | 629 | 5700835643858 | 0.589 | 0.485 | 196 | 188 | 103 | MM | 1.2958 | 1.067 | 7.7165 | 7.4016 | 4.0551 | 4SE
96637456 | Kit, Pressure switch 0-16 bar | MUCKT | SC | 1129 | 5700835643865 | 1.01 | 0.935 | 190 | 180 | 100 | MM | 2.222 | 2.057 | 7.4803 | 7.0866 | 3.937 | 4SE
96638521 | Kit, pump maint/220/DMX221-50/PP/V/G | MDAKT | SF | 164 | 5700835671042 | 0.114 | 0.109 | 226 | 231 | 35 | MM | 0.2508 | 0.2398 | 8.8976 | 9.0945 | 1.378 | 4SE
96638529 | Kit, pump/205-8/PP/V/G | MDAKT | SF | 225 | 5700835671127 | 0.076 | 0.074 | 230 | 223 | 27 | MM | 0.1672 | 0.1628 | 9.0551 | 8.7795 | 1.063 | 4SE
96638646 | Kit, Chamber stack CR 45-7 | CRLKT | SC | 12782 | 5700835683694 | 22.566 | 19.816 | 0 | 0 | 0 |  | 49.6452 | 43.5952 |  |  |  | 4SE
96638889 | Kit, Chamber stack CRN 5-7 | CRSKT | SC | 1384 | 5700835692313 | 3.98 | 3.15 | 600 | 200 | 300 | MM | 8.756 | 6.93 | 23.622 | 7.874 | 11.811 | 4SE
96639192 | Kit, Chamber stack CRN 32-1 | CRLKT | SC | 5337 | 5700835701213 | 4.756 | 3.952 | 555 | 371 | 367 | MM | 10.4632 | 8.6944 | 21.8504 | 14.6063 | 14.4488 | 4SE
96639194 | Kit, Chamber stack CRN 20-2 | CRMKT | SC | 2256 | 5700835701251 | 3.52 | 3.315 | 400 | 170 | 170 | MM | 7.744 | 7.293 | 15.748 | 6.6929 | 6.6929 | 4SE
96639214 | Kit, Chamber stack CRN 15-2 | CRMKT | SC | 5599 | 5700835701459 | 3.52 | 3.315 | 400 | 170 | 170 | MM | 7.744 | 7.293 | 15.748 | 6.6929 | 6.6929 | 4SE
96639218 | Kit, Chamber stack CRN 10-2 | CRMKT | SC | 2436 | 5700835701510 | 3.16 | 2.955 | 400 | 170 | 170 | MM | 6.952 | 6.501 | 15.748 | 6.6929 | 6.6929 | 4SE
96639957 | Kit, Chamber stack CR 45-2 | CRLKT | SC | 5147 | 5700835717528 | 8.226 | 7.216 | 0 | 0 | 0 |  | 18.0972 | 15.8752 |  |  |  | 4SE
96640195 | Kit, pump maint/DMI-4/PVC/V/G/autodeaer | ASHKT | SF | 1101 | 5700835724236 | 0.158 | 0.158 | 233 | 226 | 32 | MM | 0.3476 | 0.3476 | 9.1732 | 8.8976 | 1.2598 | 4SE
96640226 | Kit, Chamber stack CRN 45-3 | CRKIT | SC | 5486 | 5700835724755 | 10.592 | 9.728 | 594 | 201 | 311 | MM | 23.3024 | 21.4016 | 23.3858 | 7.9134 | 12.2441 | 4SE
96640503 | Kit, Chamber stack CRN 32-4 | CRLKT | SC | 9371 | 5700835732316 | 10.33 | 9.5 | 0 | 0 | 0 |  | 22.726 | 20.9 |  |  |  | 4SE
96641222 | Kit, pump maint/DDI150-4/PP/PVC/E/SS | ASHKT | SF | 734 | 5700835750945 | 0.415 | 0.415 | 139 | 175 | 65 | MM | 0.913 | 0.913 | 5.4724 | 6.8898 | 2.5591 | 4SE
96641403 | Kit, DMI/DDI 4/5.5-PV/T/C maint | ASHKT | SF | 502 | 5700835754387 | 0.1 | 0.098 | 226 | 231 | 25 | MM | 0.22 | 0.2156 | 8.8976 | 9.0945 | 0.98425 | 4SE
96641420 | Kit, DMI/DDI 4/5.5-PVC-P3/V/C maint | ASHKT | SF | 439 | 5700835754509 | 0.133 | 0.131 | 233 | 223 | 25 | MM | 0.2926 | 0.2882 | 9.1732 | 8.7795 | 0.98425 | 4SE
96641808 | Kit, pump maint/DDI60-10/PVC/V/G | ASHKT | SF | 700 | 5700835765932 | 0.205 | 0.112 | 177 | 140 | 63 | MM | 0.451 | 0.2464 | 6.9685 | 5.5118 | 2.4803 | 4SE
96641810 | Kit, pump maint/DDI60-10/PV/T/T | ASHKT | SF | 913 | 5700835765956 | 0.229 | 0.155 | 139 | 175 | 63 | MM | 0.5038 | 0.341 | 5.4724 | 6.8898 | 2.4803 | 4SE
96641811 | Kit, pump maint/DDI150-4/PV/T/T | ASHKT | SF | 1255 | 5700835765963 | 0.391 | 0.291 | 140 | 173 | 63 | MM | 0.8602 | 0.6402 | 5.5118 | 6.811 | 2.4803 | 4SE
96642157 | Kit, Chamber stack CRN 20-3 | CRMKT | SC | 3001 | 5700835775269 | 5.5 | 4.67 | 600 | 200 | 300 | MM | 12.1 | 10.274 | 23.622 | 7.874 | 11.811 | 4SE
96642158 | Kit, Chamber stack CRN 15-3 | CRMKT | SC | 2512 | 5700835775290 | 5.7 | 4.87 | 600 | 200 | 310 | MM | 12.54 | 10.714 | 23.622 | 7.874 | 12.2047 | 4SE
96642267 | Kit, CR/CRI3-9 chamber stack LOW NPSH | CRSKT | SC | 1224 | 5700836401747 | 3 | 3 | 0 | 0 | 0 |  | 6.6 | 6.6 |  |  |  | 4SE
96642508 | Service kabel BM MS6000 JP DOL 5m | MS0KT | SD | 1171 | 5700836435902 | 1.9 | 1.9 | 0 | 0 | 0 |  | 4.18 | 4.18 |  |  |  | 4SE
96642714 | Kit, Chamber stack CR/CRI 5-36 | CRSKT | SC | 3785 | 5700836441057 | 13.28 | 12.205 | 1540 | 180 | 160 | MM | 29.216 | 26.851 | 60.6299 | 7.0866 | 6.2992 | 4SE
96643136 | KIT,ROTATE,29-10129-255011 | PAREP | SB | 9406 | 5700836450585 | 202.701 | 202.701 | 0 | 0 | 0 |  | 445.9422 | 445.9422 |  |  |  | 4SE
96643263 | Kit, DMI/DDI 4/5.5-PVC/E/C maint | ASHKT | SF | 234 | 5700836453371 | 0.155 | 0.137 | 236 | 223 | 25 | MM | 0.341 | 0.3014 | 9.2913 | 8.7795 | 0.98425 | 4SE
96643425 | Inspection certificate 3.1/3.2 (Annex A) | LSPAC | AS | 1104 | 5700836457638 | 0.01 | 0.01 | 0 | 0 | 0 |  | 0.022 | 0.022 |  |  |  | 3WU
96644664 | Kit, CRN20-4 chamber stack KF-X-X-X-XXXX | CRMKT | SC | 1398 | 5700836475571 | 7 | 6.767 | 600 | 200 | 310 | MM | 15.4 | 14.8874 | 23.622 | 7.874 | 12.2047 | 4SE
96644667 | Kit, Chamber stack CR 10-12 | CRMKT | SC | 3200 | 5700836475632 | 10.03 | 9.2 | 180 | 180 | 820 | MM | 22.066 | 20.24 | 7.0866 | 7.0866 | 32.2835 | 4SE
96644801 | Kit, maint./DMI/DDI209-18/20D/PVC/E/T | ASHKT | SF | 311 | 5700836478138 | 0.135 | 0.133 | 235 | 226 | 32 | MM | 0.297 | 0.2926 | 9.252 | 8.8976 | 1.2598 | 4SE
96645160 | Kit, shaft seal cpl., SEG Frame A FKM | SEKIT | SD | 663 | 5700836502185 | 1.164 | 1.164 | 135 | 178 | 134 | MM | 2.5608 | 2.5608 | 5.315 | 7.0079 | 5.2756 | 4SE
96645161 | Kit, shaft seal cpl., Frame A FKM | SEKIT | SD | 719 | 5700836502215 | 1.142 | 1.142 | 198 | 188 | 101 | MM | 2.5124 | 2.5124 | 7.7953 | 7.4016 | 3.9764 | 4SE
96645265 | Kit, plug set/5 pole M12 | ALSER | SF | 339 | 5700836566392 | 0.084 | 0.079 | 191 | 142 | 37 | MM | 0.1848 | 0.1738 | 7.5197 | 5.5906 | 1.4567 | 4SE
96645275 | Kit, Shaft seal cartridge Frame B/C FKM | SEKIT | SD | 2431 | 5700836566644 | 0.686 | 0.686 | 99 | 150 | 106 | MM | 1.5092 | 1.5092 | 3.8976 | 5.9055 | 4.1732 | 4SE
96645388 | Kit, Chamber stack CR 32-13 | CRLKT | SC | 16172 | 5700836585713 | 30 | 26.605 | 1550 | 170 | 170 | MM | 66 | 58.531 | 61.0236 | 6.6929 | 6.6929 | 4SE
96645536 | Kit, Shaft w/rotor cpl. KP350 | KPKIT | SA | 561 | 5700836589148 | 1.092 | 0.999 | 155 | 99 | 109 | MM | 2.4024 | 2.1978 | 6.1024 | 3.8976 | 4.2913 | 4SE
96645650 | Kit, DMI/DDI 4/5.5-PVC-P3/E/C maint | ASHKT | SF | 445 | 5700836606210 | 0.129 | 0.127 | 235 | 223 | 27 | MM | 0.2838 | 0.2794 | 9.252 | 8.7795 | 1.063 | 4SE
96645652 | Kit, pump maint/220/DMX221-50/PVC/T/T | MDAKT | SF | 435 | 5700836606456 | 0.123 | 0.118 | 233 | 226 | 35 | MM | 0.2706 | 0.2596 | 9.1732 | 8.8976 | 1.378 | 4SE
96645955 | Kit, Bearing Motor, 6208/6010 | WLSKT | SD | 335 | 5700836622753 | 0.674 | 0.674 | 220 | 218 | 25 | MM | 1.4828 | 1.4828 | 8.6614 | 8.5827 | 0.98425 | 4SE
96646049 | Kit, O-ring, SEP Frame A FKM | WLCKT | SD | 634 | 5700836626133 | 0.085 | 0.047 | 209 | 201 | 17 | MM | 0.187 | 0.1034 | 8.2283 | 7.9134 | 0.66929 | 4SE
96646060 | Kit, O-ring, SEP Frame B/C FKM | WLCKT | SD | 700 | 5700836626140 | 0.138 | 0.138 | 207 | 206 | 27 | MM | 0.3036 | 0.3036 | 8.1496 | 8.1102 | 1.063 | 4SE
96646061 | Kit, O-rings, SEG, Frame A FKM | WLCKT | SD | 370 | 5700836626188 | 0.08 | 0.08 | 209 | 203 | 22 | MM | 0.176 | 0.176 | 8.2283 | 7.9921 | 0.86614 | 4SE
96646062 | Kit, O-rings, SEG, Frame B/C FKM | WLCKT | SD | 476 | 5700836626348 | 0.134 | 0.123 | 208 | 206 | 25 | MM | 0.2948 | 0.2706 | 8.189 | 8.1102 | 0.98425 | 4SE
96646262 | Bulk, Cable Generator SQF switchbox 10pc | SQFKT | SD | 179 | 5700836631069 | 3.659 | 3.654 | 395 | 277 | 281 | MM | 8.0498 | 8.0388 | 15.5512 | 10.9055 | 11.063 | 4SE
96646945 | Kit, pump maint/DMH251/252/SS/V/SS | MDAKT | SF | 428 | 5700836650107 | 0.118 | 0.115 | 234 | 226 | 20 | MM | 0.2596 | 0.253 | 9.2126 | 8.8976 | 0.7874 | 4SE
96647010 | Kit, Chamber stack CR 45-11-2 | CRLKT | SC | 18060 | 5700836651753 | 32.4 | 29.835 | 1250 | 340 | 340 | MM | 71.28 | 65.637 | 49.2126 | 13.3858 | 13.3858 | 4SE
96647016 | Kit, Chamber stack CR 45-3 | CRLKT | SC | 6943 | 5700836651937 | 9.93 | 9.1 | 0 | 0 | 0 |  | 21.846 | 20.02 |  |  |  | 4SE
96647964 | NK 80-160/150-130AY1F2BESBAQEXW2 | NKENS | CC | 4443 | 5700836671423 | 62.271 | 52.771 | 800 | 600 | 797 | MM | 136.9962 | 116.0962 | 31.4961 | 23.622 | 31.378 | 1CBS
96648080 | Kit, Chamber stack CRN 10-14 | CRMKT | SC | 4582 | 5700836675162 | 11.51 | 10.5 | 0 | 0 | 0 |  | 25.322 | 23.1 |  |  |  | 4SE
96648427 | Kit, Chamber stack CRN 1-3 | CRSKT | SC | 1376 | 5700836686670 | 1.198 | 0.993 | 0 | 0 | 0 |  | 2.6356 | 2.1846 |  |  |  | 4SE
96648429 | Kit, Chamber stack CRN 5-3 | CRSKT | SC | 3579 | 5700836686694 | 1.86 | 1.655 | 400 | 170 | 170 | MM | 4.092 | 3.641 | 15.748 | 6.6929 | 6.6929 | 4SE
96648451 | Kit, Chamber stack CRN 32-3-2 | CRLKT | SC | 6920 | 5700836686700 | 9.36 | 8.35 | 800 | 200 | 310 | MM | 20.592 | 18.37 | 31.4961 | 7.874 | 12.2047 | 4SE
96648594 | Kit, Chamber stack CRN 3-6 | CRSKT | SC | 3516 | 5700836690868 | 1.898 | 1.693 | 0 | 0 | 0 |  | 4.1756 | 3.7246 |  |  |  | 4SE
96648649 | KIT,SLEEVE,KP,XE,303SS | PAREP | SB | 3245 | 5700836692381 | 6.448 | 6.448 | 12 | 9 | 6 | " | 14.1856 | 14.1856 |  |  |  | 4SE
96648722 | Kit, Thrust bearing | WTKIT | SC | 2394 | 5700836693647 | 0.2 | 0.1 | 0 | 0 | 0 |  | 0.44 | 0.22 |  |  |  | 4SE
96648726 | Sleeve bearing upper /spare | WTKIT | SC | 834 | 5700836693678 | 0.2 | 0.1 | 0 | 0 | 0 |  | 0.44 | 0.22 |  |  |  | 4SE
96648760 | Kit, Seal | WTKIT | SC | 2620 | 5700836694088 | 1 | 0.9 | 0 | 0 | 0 |  | 2.2 | 1.98 |  |  |  | 4SE
96649146 | TP40-160/2 A-G-A-RUUE 3X230/460 60HZ | UPT40 | CA | 5743 | 5700836703193 | 26.757 | 24.081 | 30 | 15.5 | 12 | " | 58.8654 | 52.9782 |  |  |  | 1CBS
96649147 | TP50-80/2 A-G-A-RUUE 3X230/460 60HZ | UPT50 | CA | 4015 | 5700836703209 | 28.571 | 25.714 | 0 | 0 | 0 |  | 62.8562 | 56.5708 |  |  |  | 1CBS
96649242 | Kit, Chamber stack CR 32-13 | CRLKT | SC | 18255 | 5700836705432 | 29.5 | 26.105 | 1520 | 170 | 160 | MM | 64.9 | 57.431 | 59.8425 | 6.6929 | 6.2992 | 4SE
96649922 | Kit, Shaft seal type B AQEGG X18 | MUSKT | SC | 1823 | 5700836721913 | 0.084 | 0.064 | 91 | 183 | 60 | MM | 0.1848 | 0.1408 | 3.5827 | 7.2047 | 2.3622 | 4SE
96649923 | Kit, Shaft seal type B AQVGG X 18 | MUSKT | SC | 1367 | 5700836722125 | 0.052 | 0.047 | 161 | 129 | 27 | MM | 0.1144 | 0.1034 | 6.3386 | 5.0787 | 1.063 | 4SE
96649924 | Kit, Shaft seal type B QQEGG X18 | MUSKT | SC | 834 | 5700836722132 | 0.05 | 0.045 | 130 | 160 | 27 | MM | 0.11 | 0.099 | 5.1181 | 6.2992 | 1.063 | 4SE
96649925 | Kit, Shaft seal type B QQVGG X 18 | MUSKT | SC | 834 | 5700836722149 | 0.052 | 0.052 | 162 | 132 | 27 | MM | 0.1144 | 0.1144 | 6.378 | 5.1969 | 1.063 | 4SE
96650143 | Kit, Adapter F. NRV CI CPL. MULTILIFT | MMDKT | SA | 1557 | 5700836726260 | 9.96 | 9.76 | 250 | 210 | 260 | MM | 21.912 | 21.472 | 9.8425 | 8.2677 | 10.2362 | 4SE
96650379 | Kit, Chamber stack CRN 10-4 | CRMKT | SC | 2855 | 5700836732391 | 3.9 | 3.695 | 400 | 170 | 170 | MM | 8.58 | 8.129 | 15.748 | 6.6929 | 6.6929 | 4SE
96650432 | Kit, Chamber stack CRN 10-18 | CRMKT | SC | 6052 | 5700836733466 | 14.4 | 13.28 | 1000 | 200 | 310 | MM | 31.68 | 29.216 | 39.3701 | 7.874 | 12.2047 | 4SE
96650569 | Kit, Chamber stack CRN 20-2 | CRMKT | SC | 3156 | 5700836736832 | 3.105 | 2.9 | 0 | 0 | 0 |  | 6.831 | 6.38 |  |  |  | 4SE
96650809 | Shaft cpl. N D22 L=530 electr. /spare | CRLKT | SC | 487 | 5700836743748 | 1.773 | 1.575 | 1023 | 58 | 61 | MM | 3.9006 | 3.465 | 40.2756 | 2.2835 | 2.4016 | 4SE
96650850 | Sleeve journal /spare | WTKIT | SC | 148 | 5700836744660 | 0.2 | 0.1 | 0 | 0 | 0 |  | 0.44 | 0.22 |  |  |  | 4SE
96650851 | Ground leading /spare | WTKIT | SC | 834 | 5700836744677 | 2.145 | 1.995 | 0 | 0 | 0 |  | 4.719 | 4.389 |  |  |  | 4SE
96650852 | Kit FR Motor fill solution | MOSKT | SC | 234 | 5700836744684 | 0.3 | 0.3 | 0 | 0 | 0 |  | 0.66 | 0.66 |  |  |  | 4SE
96651025 | Kit, pump/DMX226-280L/-230M/PP,PVC/V/G | MDAKT | SF | 337 | 5700836750500 | 0.172 | 0.15 | 236 | 223 | 35 | MM | 0.3784 | 0.33 | 9.2913 | 8.7795 | 1.378 | 4SE
96651854 | MS6000REST40 3x400/50 18.5kW w.o.c/pack | MS60X | WG | 7994 | 5700836778498 | 65 | 57.5 | 0 | 0 | 0 |  | 143 | 126.5 |  |  |  | 3WU
96651858 | MS6000T60 3x400/50 460/60 5.5kW w.o.c/pa | MS60X | WG | 4019 | 5700836778641 | 48 | 42.5 | 0 | 0 | 0 |  | 105.6 | 93.5 |  |  |  | 3WU
96652071 | MS4000RE 3x380...1,1kW w.o.c.pac. | MO8KT | SD | 3216 | 5700836784499 | 15.223 | 14.223 | 550 | 198 | 208 | MM | 33.4906 | 31.2906 | 21.6535 | 7.7953 | 8.189 | 4SE
96652099 | MS4000RE 3x380...4,0kW w.o.c.pac. | MO8KT | SD | 3661 | 5700836785038 | 23.267 | 22.267 | 748 | 188 | 175 | MM | 51.1874 | 48.9874 | 29.4488 | 7.4016 | 6.8898 | 4SE
96652102 | MS4000RE 3x380... 5,5kW w.o.c.pac. | MO8KT | SD | 4236 | 5700836785076 | 29 | 27 | 970 | 180 | 170 | MM | 63.8 | 59.4 | 38.189 | 7.0866 | 6.6929 | 4SE
96653668 | Kit, Chamber stack CRN 5-26 | CRSKT | SC | 3770 | 5700836860636 | 9.2 | 8.08 | 1000 | 200 | 310 | MM | 20.24 | 17.776 | 39.3701 | 7.874 | 12.2047 | 4SE
96653751 | Insulation jacket double D1000 | SEACC | AW | 509 | 5700836863996 | 3.5 | 3.5 | 55 | 37 | 36 | CM | 7.7 | 7.7 | 21.6535 | 14.5669 | 14.1732 | 3WU
96654373 | UPS53-55/57 F 1x115V 60Hz | UPC50 | BA | 4405 | 5700836884908 | 25.8 | 21.4 | 430 | 310 | 420 | MM | 56.76 | 47.08 | 16.9291 | 12.2047 | 16.5354 | 1CBS
96654374 | UPS53-55/57 F 1x230V 60Hz | UPC50 | BA | 4069 | 5700836884915 | 25 | 20.2 | 430 | 310 | 420 | MM | 55 | 44.44 | 16.9291 | 12.2047 | 16.5354 | 1CBS
96654375 | UPS53-55/57 F 3x208-230V 60Hz | UPC50 | BA | 4405 | 5700836884922 | 24.5 | 20.2 | 430 | 310 | 420 | MM | 53.9 | 44.44 | 16.9291 | 12.2047 | 16.5354 | 1CBS
96654378 | UPS75-69 F 1x230V 60Hz | UPC65 | BA | 6671 | 5700836884953 | 23.8 | 20.2 | 574 | 341 | 490 | MM | 52.36 | 44.44 | 22.5984 | 13.4252 | 19.2913 | 1CBS
96654390 | UPS75-69 F 3x460V 60Hz | UPC65 | BA | 6738 | 5700836884977 | 33.5 | 30 | 574 | 341 | 490 | MM | 73.7 | 66 | 22.5984 | 13.4252 | 19.2913 | 1CBS
96654892 | Kit, CRI15-5 chamber KF-XXX-X-X-XXXX | CRMKT | SC | 2037 | 5700836897915 | 7.25 | 6.35 | 0 | 0 | 0 |  | 15.95 | 13.97 |  |  |  | 4SE
96655227 | Pump head UPS53-55/57 1x115V 60Hz USA | LUPKT | SB | 2154 | 5700836905542 | 9.26 | 8.308 | 360 | 220 | 220 | MM | 20.372 | 18.2776 | 14.1732 | 8.6614 | 8.6614 | 4SE
96655240 | Pump head UP53-45 1x115/230V USA | LUPKT | SB | 1611 | 5700836905993 | 7.3 | 6.8 | 457.2 | 330.2 | 431.8 | MM | 16.06 | 14.96 | 18 | 13 | 17 | 4SE
96655242 | Pump head UP53-46 1x115/230V USA | LUPKT | SB | 1427 | 5700836906082 | 9.545 | 9.045 | 360 | 210 | 210 | MM | 20.999 | 19.899 | 14.1732 | 8.2677 | 8.2677 | 4SE
96655244 | Pump head UPS53-55/57 1x230V 60Hz USA | LUPKT | SB | 1427 | 5700836906235 | 9.524 | 8.572 | 457.2 | 330.2 | 431.8 | MM | 20.9528 | 18.8584 | 18 | 13 | 17 | 4SE
96655247 | Pump head UPS53-55/57 3x208-230 60Hz USA | LUPKT | SB | 1427 | 5700836906402 | 9.524 | 8.572 | 457.2 | 330.2 | 431.8 | MM | 20.9528 | 18.8584 | 18 | 13 | 17 | 4SE
96655249 | Pump head UPS53-55/57 3x460V 60Hz w/o TB | LUPKT | SB | 1611 | 5700836906488 | 10.048 | 3.173 | 362 | 221 | 220 | MM | 22.1056 | 6.9806 | 14.252 | 8.7008 | 8.6614 | 4SE
96655261 | Pump head UPS75-69 1x230V 60Hz USA | LUPKT | SB | 1427 | 5700836906952 | 15.42 | 13.878 | 457.2 | 330.2 | 431.8 | MM | 33.924 | 30.5316 | 18 | 13 | 17 | 4SE
96656211 | Kit, Chamber stack CRI 15-6 | CRMKT | SC | 6159 | 5700836929395 | 7.689 | 6.679 | 0 | 0 | 0 |  | 16.9158 | 14.6938 |  |  |  | 4SE
96656267 | Kit, DMI/DDI 18/20-PVC/V/C maint | ASHKT | SF | 247 | 5700836931312 | 0.155 | 0.153 | 236 | 223 | 32 | MM | 0.341 | 0.3366 | 9.2913 | 8.7795 | 1.2598 | 4SE
96656767 | Kit, CRI20-8 chamber stack cpl. | CRMKT | SC | 5183 | 5700836961593 | 0.2 | 0.1 | 594 | 201 | 311 | MM | 0.44 | 0.22 | 23.3858 | 7.9134 | 12.2441 | 4SE
96656930 | KIT,IMPELLER,L,10707,X3,H304 | PAREP | SB | 1062 | 5700836966161 | 5.63 | 5.63 | 12 | 12 | 12 | " | 12.386 | 12.386 |  |  |  | 4SE
96657188 | Kit, Chamber stack CRI 10-18 | CRMKT | SC | 5817 | 5700836972926 | 14.399 | 13.279 | 0 | 0 | 0 |  | 31.6778 | 29.2138 |  |  |  | 4SE
96657349 | Kit, maint. M&C/wear/AQC-D13 | MCOKT | SF | 241 | 5700836981270 | 0.031 | 0.03 | 168 | 231 | 17 | MM | 0.0682 | 0.066 | 6.6142 | 9.0945 | 0.66929 | 4SE
96657776 | Sphere for hook up DN40/Rp1½" FKM /spare | SEKIT | SD | 929 | 5700837001496 | 0.3 | 0.3 | 0 | 0 | 0 |  | 0.66 | 0.66 |  |  |  | 4SE
96657864 | Terminal box cover Siemens 160 1LA916 | MO4KT | SC | 565 | 5700837002943 | 0.3 | 0.3 | 0 | 0 | 0 |  | 0.66 | 0.66 |  |  |  | 4SE
96657867 | FLANGE FF 300 Siemens 160 1LA916 | MO4KT | SC | 2099 | 5700837002974 | 12.7 | 12.7 | 0 | 0 | 0 |  | 27.94 | 27.94 |  |  |  | 4SE
96657886 | Feet RIGHT Siemens 225 1LG6223 /spare | MO4KT | SC | 2235 | 5700837003162 | 6 | 6 | 0 | 0 | 0 |  | 13.2 | 13.2 |  |  |  | 4SE
96657888 | Feet LEFT Siemens 225 1LG6223 /spare | MO4KT | SC | 2235 | 5700837003186 | 6 | 6 | 0 | 0 | 0 |  | 13.2 | 13.2 |  |  |  | 4SE
96658223 | Kit, Chamber stack CR 10-22 | CRMKT | SC | 5716 | 5700837028592 | 18 | 16.88 | 1000 | 200 | 310 | MM | 39.6 | 37.136 | 39.3701 | 7.874 | 12.2047 | 4SE
96658332 | Kit, Chamber stack CR/CRI 5-14 | CRSKT | SC | 2851 | 5700837031233 | 6.59 | 6.09 | 594 | 201 | 311 | MM | 14.498 | 13.398 | 23.3858 | 7.9134 | 12.2441 | 4SE
96658337 | Kit, CRI15-3 stack Low NPSH Aircool Top | CRMKT | SC | 9127 | 5700837031646 | 4.257 | 4.145 | 0 | 0 | 0 |  | 9.3654 | 9.119 |  |  |  | 4SE
96658435 | Kit, valve spring FOR D28 BALL | MDSKT | SF | 187 | 5700837033596 | 0.012 | 0.011 | 81 | 127 | 17 | MM | 0.0264 | 0.0242 | 3.189 | 5 | 0.66929 | 4SE
96658626 | PT100 20m for MP204 / MS6000 | MMSAC | AS | 342 | 5700837039284 | 0.2 | 0.1 | 0 | 0 | 0 |  | 0.44 | 0.22 |  |  |  | 3WU
96658629 | PT100 20m for MP204 / MMS6" and 8" | MSCAB | AS | 317 | 5700837039314 | 0.6 | 0.6 | 0 | 0 | 0 |  | 1.32 | 1.32 |  |  |  | 3WU
96658760 | Kit, Grease set Klüberq. BQ 72-72 400ml | MUCKT | SC | 1258 | 5700837042222 | 5 | 4 | 370 | 247 | 180 | MM | 11 | 8.8 | 14.5669 | 9.7244 | 7.0866 | 4SE
96658791 | Shaft seal BAQV GG D48/spare | SUCKT | SD | 1426 | 5700837042574 | 0.932 | 0.23 | 377 | 272 | 195 | MM | 2.0504 | 0.506 | 14.8425 | 10.7087 | 7.6772 | 4SE
96658794 | Spare, shaft seal BBQE GG N D48 | SUCKT | SD | 1347 | 5700837042604 | 0.318 | 0.278 | 149 | 96 | 106 | MM | 0.6996 | 0.6116 | 5.8661 | 3.7795 | 4.1732 | 4SE
96658796 | Spare, shaft seal DAQF GG K D48 | SUCKT | SD | 2601 | 5700837042628 | 0.455 | 0.395 | 97 | 150 | 106 | MM | 1.001 | 0.869 | 3.8189 | 5.9055 | 4.1732 | 4SE
96658797 | Spare, shaft seal AQAE GG K D48 | SUCKT | SD | 2754 | 5700837042635 | 0.429 | 0.32 | 103 | 155 | 103 | MM | 0.9438 | 0.704 | 4.0551 | 6.1024 | 4.0551 | 4SE
96658798 | Spare, shaft seal AQAV GG K D48 | SUCKT | SD | 3546 | 5700837042642 | 0.333 | 0.29 | 250 | 225 | 72 | MM | 0.7326 | 0.638 | 9.8425 | 8.8583 | 2.8346 | 4SE
96658799 | Spare, shaft seal AQQE GG K D48 | SUCKT | SD | 4278 | 5700837042659 | 0.47 | 0.43 | 250 | 170 | 70 | MM | 1.034 | 0.946 | 9.8425 | 6.6929 | 2.7559 | 4SE
96658800 | Spare, shaft seal AQQV GG K D48 | SUCKT | SD | 4310 | 5700837042666 | 0.333 | 0.29 | 250 | 225 | 72 | MM | 0.7326 | 0.638 | 9.8425 | 8.8583 | 2.8346 | 4SE
96658801 | Shaft seal BAQV GG D55/spare | SUCKT | SD | 1762 | 5700837042673 | 0.54 | 0.5 | 190 | 180 | 100 | MM | 1.188 | 1.1 | 7.4803 | 7.0866 | 3.937 | 4SE
96658804 | Spare, shaft seal BBQE GG N D55 | SUCKT | SD | 1665 | 5700837042703 | 0.44 | 0.4 | 180 | 180 | 90 | MM | 0.968 | 0.88 | 7.0866 | 7.0866 | 3.5433 | 4SE
96658807 | Spare, shaft seal DAQF GG K D55 | SUCKT | SD | 2437 | 5700837042840 | 0.566 | 0.455 | 193 | 188 | 101 | MM | 1.2452 | 1.001 | 7.5984 | 7.4016 | 3.9764 | 4SE
96658808 | Spare, shaft seal AQAE GG K D55 | SUCKT | SD | 4010 | 5700837042864 | 0.413 | 0.373 | 250 | 225 | 82 | MM | 0.9086 | 0.8206 | 9.8425 | 8.8583 | 3.2283 | 4SE
96658809 | Spare, shaft seal AQAV GG K D55 | SUCKT | SD | 4171 | 5700837042871 | 0.446 | 0.406 | 250 | 225 | 82 | MM | 0.9812 | 0.8932 | 9.8425 | 8.8583 | 3.2283 | 4SE
96658810 | Spare, shaft seal AQQE GG K D55 | SUCKT | SD | 4742 | 5700837042888 | 0.413 | 0.373 | 250 | 225 | 82 | MM | 0.9086 | 0.8206 | 9.8425 | 8.8583 | 3.2283 | 4SE
96658811 | Spare, shaft seal AQQV GG K D55 | SUCKT | SD | 4714 | 5700837042895 | 0.446 | 0.406 | 250 | 225 | 82 | MM | 0.9812 | 0.8932 | 9.8425 | 8.8583 | 3.2283 | 4SE
96658812 | Spare, shaft seal BAQE GG N D60 | SUCKT | SD | 1347 | 5700837042901 | 0.706 | 0.35 | 189 | 196 | 190 | MM | 1.5532 | 0.77 | 7.4409 | 7.7165 | 7.4803 | 4SE
96658815 | Shaft seal BAQV GG D60/spare | SUCKT | SD | 1734 | 5700837042949 | 0.541 | 0.501 | 250 | 225 | 90 | MM | 1.1902 | 1.1022 | 9.8425 | 8.8583 | 3.5433 | 4SE
96658818 | Spare, shaft seal BBQE GG N D60 | SUCKT | SD | 1578 | 5700837042987 | 0.495 | 0.433 | 180 | 180 | 90 | MM | 1.089 | 0.9526 | 7.0866 | 7.0866 | 3.5433 | 4SE
96658820 | Spare, shaft seal DAQF GG K D60 | SUCKT | SD | 3213 | 5700837043007 | 0.78 | 0.74 | 180 | 180 | 90 | MM | 1.716 | 1.628 | 7.0866 | 7.0866 | 3.5433 | 4SE
96658821 | Spare, shaft seal AQAE GG K D60 | SUCKT | SD | 4289 | 5700837043014 | 0.53 | 0.49 | 250 | 225 | 90 | MM | 1.166 | 1.078 | 9.8425 | 8.8583 | 3.5433 | 4SE
96658822 | Spare, shaft seal AQAV GG K D60 | SUCKT | SD | 4359 | 5700837043021 | 0.541 | 0.501 | 250 | 225 | 90 | MM | 1.1902 | 1.1022 | 9.8425 | 8.8583 | 3.5433 | 4SE
96658823 | Spare, shaft seal AQQE GG K D60 | SUCKT | SD | 5497 | 5700837043038 | 0.88 | 0.84 | 180 | 180 | 180 | MM | 1.936 | 1.848 | 7.0866 | 7.0866 | 7.0866 | 4SE
96658824 | Spare, shaft seal AQQV GG K D60 | SUCKT | SD | 5566 | 5700837043045 | 0.541 | 0.501 | 250 | 225 | 90 | MM | 1.1902 | 1.1022 | 9.8425 | 8.8583 | 3.5433 | 4SE
96658825 | Shaft seal BAQE MM D28/spare | SUCKT | SD | 2488 | 5700837043069 | 0.12 | 0.095 | 141 | 203 | 50 | MM | 0.264 | 0.209 | 5.5512 | 7.9921 | 1.9685 | 4SE
96658826 | Spare, shaft seal BQQE MM N D28 | SUCKT | SD | 1254 | 5700837043076 | 0.126 | 0.095 | 205 | 137 | 42 | MM | 0.2772 | 0.209 | 8.0709 | 5.3937 | 1.6535 | 4SE
96658827 | Shaft seal BAQV MM D28/spare | SUCKT | SD | 3529 | 5700837043083 | 0.14 | 0.14 | 210 | 140 | 50 | MM | 0.308 | 0.308 | 8.2677 | 5.5118 | 1.9685 | 4SE
96658828 | Spare, shaft seal BQQV MM N D28 | SUCKT | SD | 3666 | 5700837043090 | 0.142 | 0.095 | 205 | 137 | 50 | MM | 0.3124 | 0.209 | 8.0709 | 5.3937 | 1.9685 | 4SE
96658829 | Spare, shaft seal BBQE MM N D28 | SUCKT | SD | 3458 | 5700837043106 | 0.189 | 0.163 | 215 | 150 | 50 | MM | 0.4158 | 0.3586 | 8.4646 | 5.9055 | 1.9685 | 4SE
96658832 | Spare, shaft seal AQAE MM K D28 | SUCKT | SD | 10803 | 5700837043243 | 0.189 | 0.163 | 215 | 150 | 50 | MM | 0.4158 | 0.3586 | 8.4646 | 5.9055 | 1.9685 | 4SE
96658833 | Spare, shaft seal AQAV MM K D28 | SUCKT | SD | 10371 | 5700837043267 | 0.228 | 0.202 | 215 | 150 | 50 | MM | 0.5016 | 0.4444 | 8.4646 | 5.9055 | 1.9685 | 4SE
96658834 | Spare, shaft seal AQQE MM K D28 | SUCKT | SD | 11474 | 5700837043274 | 0.189 | 0.163 | 215 | 150 | 50 | MM | 0.4158 | 0.3586 | 8.4646 | 5.9055 | 1.9685 | 4SE
96658835 | Spare, shaft seal AQQV MM K D28 | SUCKT | SD | 12706 | 5700837043281 | 0.228 | 0.202 | 215 | 150 | 50 | MM | 0.5016 | 0.4444 | 8.4646 | 5.9055 | 1.9685 | 4SE
96658836 | Shaft seal BAQE MM D38/spare | SUCKT | SD | 1669 | 5700837043304 | 0.272 | 0.15 | 212 | 208 | 83 | MM | 0.5984 | 0.33 | 8.3465 | 8.189 | 3.2677 | 4SE
96658837 | Spare, shaft seal BQQE MM N D38 | SUCKT | SD | 4036 | 5700837043311 | 0.174 | 0.15 | 138 | 203 | 60 | MM | 0.3828 | 0.33 | 5.4331 | 7.9921 | 2.3622 | 4SE
96658838 | Shaft seal BAQV MM D38/spare | SUCKT | SD | 3023 | 5700837043427 | 0.333 | 0.296 | 215 | 215 | 60 | MM | 0.7326 | 0.6512 | 8.4646 | 8.4646 | 2.3622 | 4SE
96658839 | Spare, shaft seal BQQV MM N D38 | SUCKT | SD | 2387 | 5700837043434 | 0.54 | 0.497 | 190 | 190 | 100 | MM | 1.188 | 1.0934 | 7.4803 | 7.4803 | 3.937 | 4SE
96658850 | Spare, shaft seal BBQE MM N D38 | SUCKT | SD | 2067 | 5700837043458 | 0.193 | 0.15 | 215 | 215 | 60 | MM | 0.4246 | 0.33 | 8.4646 | 8.4646 | 2.3622 | 4SE
96658853 | Spare, shaft seal AQAE MM K D38 | SUCKT | SD | 12177 | 5700837043489 | 0.272 | 0.235 | 215 | 215 | 60 | MM | 0.5984 | 0.517 | 8.4646 | 8.4646 | 2.3622 | 4SE
96658854 | Spare, shaft seal AQAV MM K D38 | SUCKT | SD | 12246 | 5700837043496 | 0.333 | 0.296 | 215 | 215 | 60 | MM | 0.7326 | 0.6512 | 8.4646 | 8.4646 | 2.3622 | 4SE
96658855 | Spare, shaft seal AQQE MM K D38 | SUCKT | SD | 12942 | 5700837043502 | 0.272 | 0.235 | 215 | 215 | 60 | MM | 0.5984 | 0.517 | 8.4646 | 8.4646 | 2.3622 | 4SE
96658856 | Spare, shaft seal AQQV MM K D38 | SUCKT | SD | 15277 | 5700837043519 | 0.333 | 0.296 | 215 | 215 | 60 | MM | 0.7326 | 0.6512 | 8.4646 | 8.4646 | 2.3622 | 4SE
96658857 | Shaft seal BAQE MM D48/spare | SUCKT | SD | 3501 | 5700837043526 | 0.29 | 0.25 | 150 | 100 | 100 | MM | 0.638 | 0.55 | 5.9055 | 3.937 | 3.937 | 4SE
96658858 | Spare, shaft seal BQQE MM N D48 | SUCKT | SD | 3321 | 5700837043533 | 0.412 | 0.23 | 188 | 193 | 103 | MM | 0.9064 | 0.506 | 7.4016 | 7.5984 | 4.0551 | 4SE
96658860 | Shaft seal BAQV MM D48/spare | SUCKT | SD | 3470 | 5700837043564 | 0.333 | 0.29 | 250 | 225 | 72 | MM | 0.7326 | 0.638 | 9.8425 | 8.8583 | 2.8346 | 4SE
96658861 | Spare, shaft seal BQQV MM N D48 | SUCKT | SD | 3811 | 5700837043571 | 0.26 | 0.198 | 200 | 130 | 50 | MM | 0.572 | 0.4356 | 7.874 | 5.1181 | 1.9685 | 4SE
96658862 | Spare, shaft seal BBQE MM N D48 | SUCKT | SD | 3568 | 5700837043588 | 0.292 | 0.23 | 250 | 225 | 72 | MM | 0.6424 | 0.506 | 9.8425 | 8.8583 | 2.8346 | 4SE
96658864 | Spare, shaft seal AQAE MM K D48 | SUCKT | SD | 12493 | 5700837043601 | 0.297 | 0.257 | 250 | 225 | 72 | MM | 0.6534 | 0.5654 | 9.8425 | 8.8583 | 2.8346 | 4SE
96658865 | Spare, shaft seal AQAV MM K D48 | SUCKT | SD | 12544 | 5700837043618 | 0.333 | 0.29 | 250 | 225 | 72 | MM | 0.7326 | 0.638 | 9.8425 | 8.8583 | 2.8346 | 4SE
96658866 | Spare, shaft seal AQQE MM K D48 | SUCKT | SD | 13443 | 5700837043625 | 0.297 | 0.257 | 250 | 225 | 72 | MM | 0.6534 | 0.5654 | 9.8425 | 8.8583 | 2.8346 | 4SE
96658867 | Spare, shaft seal AQQV MM K D48 | SUCKT | SD | 15440 | 5700837043632 | 0.333 | 0.29 | 250 | 225 | 72 | MM | 0.7326 | 0.638 | 9.8425 | 8.8583 | 2.8346 | 4SE
96659156 | Shims Special case small 180 | SUCKT | SD | 5880 | 5700837049955 | 1 | 1 | 0 | 0 | 0 |  | 2.2 | 2.2 |  |  |  | 4SE
96659160 | Spare, Smart seal f. autocoupl. DN65 FKM | SEKIT | SD | 492 | 5700837050012 | 0.22 | 0.22 | 210 | 210 | 40 | MM | 0.484 | 0.484 | 8.2677 | 8.2677 | 1.5748 | 4SE
96659163 | Spare, Smart seal f. autocoupl. DN80 FKM | SEKIT | SD | 564 | 5700837050067 | 0.025 | 0.025 | 205 | 205 | 30 | MM | 0.055 | 0.055 | 8.0709 | 8.0709 | 1.1811 | 4SE
96659164 | Spare,Smart seal f.autocoupl.DN80/100FKM | SEKIT | SD | 1042 | 5700837050081 | 0.498 | 0.498 | 190 | 190 | 190 | MM | 1.0956 | 1.0956 | 7.4803 | 7.4803 | 7.4803 | 4SE
96659165 | Spare, Smart seal f. autocoupl.DN100 FKM | SEKIT | SD | 809 | 5700837050098 | 0.648 | 0.555 | 338 | 292 | 73 | MM | 1.4256 | 1.221 | 13.3071 | 11.4961 | 2.874 | 4SE
96659167 | Spare,Smart seal f. autocoupl. DN150 FKM | SEKIT | SD | 1184 | 5700837050111 | 0.7 | 0.7 | 190 | 190 | 190 | MM | 1.54 | 1.54 | 7.4803 | 7.4803 | 7.4803 | 4SE
96659169 | Kit, Guide shoe cpl. DN80 FKM | SEKIT | SD | 1091 | 5700837050234 | 7.16 | 6.899 | 340 | 290 | 140 | MM | 15.752 | 15.1778 | 13.3858 | 11.4173 | 5.5118 | 4SE
96659181 | Kit, Guide shoe cpl. DN80/100 FKM | SEKIT | SD | 930 | 5700837050258 | 17 | 16.438 | 360 | 250 | 350 | MM | 37.4 | 36.1636 | 14.1732 | 9.8425 | 13.7795 | 4SE
96659182 | Kit, Guide shoe cpl. DN100 FKM | SEKIT | SD | 885 | 5700837050265 | 13.36 | 12.961 | 370 | 260 | 370 | MM | 29.392 | 28.5142 | 14.5669 | 10.2362 | 14.5669 | 4SE
96659473 | Spare, Cable B 15m | SEKIT | SD | 834 | 5700837065962 | 6.075 | 5.475 | 377 | 381 | 187 | MM | 13.365 | 12.045 | 14.8425 | 15 | 7.3622 | 4SE
96659546 | Kit, Chamber stack CR 64-2 | CRLKT | SC | 4049 | 5700837068826 | 8.602 | 7.592 | 310 | 200 | 800 | MM | 18.9244 | 16.7024 | 12.2047 | 7.874 | 31.4961 | 4SE
96659662 | Kit, Chamber stack CRN 32-4-2 | CRLKT | SC | 8025 | 5700837071895 | 11.136 | 10.126 | 0 | 0 | 0 |  | 24.4992 | 22.2772 |  |  |  | 4SE
96659663 | Centrering kit complete BM8" MS6000R | SPKIT | SD | 4136 | 5700837071888 | 2 | 1.6 | 0 | 0 | 0 |  | 4.4 | 3.52 |  |  |  | 4SE
96659665 | Kit, Chamber stack CRN 10-7 | CRMKT | SC | 3642 | 5700837071918 | 6.709 | 5.879 | 0 | 0 | 0 |  | 14.7598 | 12.9338 |  |  |  | 4SE
96659667 | Kit, Chamber stack CRN 5-4 | CRSKT | SC | 3642 | 5700837072069 | 3 | 2.795 | 400 | 160 | 160 | MM | 6.6 | 6.149 | 15.748 | 6.2992 | 6.2992 | 4SE
96679458 | Service tool - assembly for DMH Pumps | MDAKT | SF | 430 | 5700837073745 | 0.595 | 0.595 | 174 | 140 | 70 | MM | 1.309 | 1.309 | 6.8504 | 5.5118 | 2.7559 | 4SE
96679640 | coupling | MDAKT | SF | 260 | 5700837075565 | 0.061 | 0.061 | 0 | 0 | 0 |  | 0.1342 | 0.1342 |  |  |  | 4SE
96679756 | control unit 220-240V 10.7418-615 | DOCKT | SF | 1159 | 5700837076722 | 0.295 | 0.295 | 137 | 206 | 53 | MM | 0.649 | 0.649 | 5.3937 | 8.1102 | 2.0866 | 4SE
96680830 | measuring cell body | MDAKT | SF | 3056 | 5700837087568 | 0.342 | 0.342 | 0 | 0 | 0 |  | 0.7524 | 0.7524 |  |  |  | 4SE
96680852 | Kit, spares | VACKT | SF | 1028 | 5700837087780 | 0.135 | 0.135 | 220 | 230 | 30 | MM | 0.297 | 0.297 | 8.6614 | 9.0551 | 1.1811 | 4SE
96680853 | Kit, spares | VACKT | SF | 493 | 5700837087797 | 0.08 | 0.08 | 220 | 230 | 10 | MM | 0.176 | 0.176 | 8.6614 | 9.0551 | 0.3937 | 4SE
96680857 | Kit, spares | VACKT | SF | 617 | 5700837087834 | 0.053 | 0.053 | 233 | 165 | 32 | MM | 0.1166 | 0.1166 | 9.1732 | 6.4961 | 1.2598 | 4SE
96680858 | Kit, spares | VACKT | SF | 528 | 5700837087841 | 0.04 | 0.04 | 230 | 170 | 10 | MM | 0.088 | 0.088 | 9.0551 | 6.6929 | 0.3937 | 4SE
96680859 | Kit, spares | VACKT | SF | 336 | 5700837087858 | 0.07 | 0.07 | 230 | 160 | 10 | MM | 0.154 | 0.154 | 9.0551 | 6.2992 | 0.3937 | 4SE
96680860 | Kit, spares | VACKT | SF | 71 | 5700837087865 | 0.031 | 0.031 | 233 | 168 | 12 | MM | 0.0682 | 0.0682 | 9.1732 | 6.6142 | 0.47244 | 4SE
96680861 | Kit, spares | VACKT | SF | 100 | 5700837087872 | 0.028 | 0.028 | 234 | 168 | 12 | MM | 0.0616 | 0.0616 | 9.2126 | 6.6142 | 0.47244 | 4SE
96680862 | Level sensor - change-over cont.stabil. | VACKT | SF | 1892 | 5700837087889 | 0.14 | 0.14 | 900 | 500 | 400 | MM | 0.308 | 0.308 | 35.4331 | 19.685 | 15.748 | 4SE
96680954 | Kit, spares VGS 143, 20-40kg/h, Cl2 | DOSKT | SF | 1728 | 5700837088800 | 0.545 | 0.545 | 350 | 260 | 100 | MM | 1.199 | 1.199 | 13.7795 | 10.2362 | 3.937 | 4SE
96680955 | Kit, spares VGS 145, Cl2 | VACKT | SF | 599 | 5700837088817 | 0.6 | 0.6 | 240 | 170 | 20 | MM | 1.32 | 1.32 | 9.4488 | 6.6929 | 0.7874 | 4SE
96680957 | Kit, spares VGS 145, 70-200 kg/h, Cl2 | VACKT | SF | 1985 | 5700837088831 | 1.3 | 1.3 | 330 | 290 | 70 | MM | 2.86 | 2.86 | 12.9921 | 11.4173 | 2.7559 | 4SE
96680958 | Kit, spares VGS 145, Cl2 | VACKT | SF | 310 | 5700837088848 | 0.06 | 0.06 | 0 | 0 | 0 |  | 0.132 | 0.132 |  |  |  | 4SE
96681045 | Kit, spares | VACKT | SF | 726 | 5700837089715 | 0.18 | 0.18 | 180 | 90 | 100 | MM | 0.396 | 0.396 | 7.0866 | 3.5433 | 3.937 | 4SE
96681095 | ring - screw r. | MDAKT | SF | 332 | 5700837090216 | 0.015 | 0.015 | 60 | 60 | 20 | MM | 0.033 | 0.033 | 2.3622 | 2.3622 | 0.7874 | 4SE
96681096 | filter enclosure | ALSER | SF | 423 | 5700837090223 | 0.1 | 0.1 | 100 | 100 | 100 | MM | 0.22 | 0.22 | 3.937 | 3.937 | 3.937 | 4SE
96681097 | spindle | ALSER | SF | 395 | 5700837090230 | 0.03 | 0.015 | 119 | 81 | 32 | MM | 0.066 | 0.033 | 4.685 | 3.189 | 1.2598 | 4SE
96681161 | Bulk, gasket flat, 91835768, 5pc | VACKT | SF | 43 | 5700837090872 | 0.006 | 0.006 | 26 | 43 | 12 | MM | 0.0132 | 0.0132 | 1.0236 | 1.6929 | 0.47244 | 4SE
96687714 | Spare, sensor/amperometric/O3/0-5ppm | ALSKT | SF | 2817 | 5700837156400 | 0.25 | 0.25 | 177 | 140 | 63 | MM | 0.55 | 0.55 | 6.9685 | 5.5118 | 2.4803 | 4SE
96687719 | Spare, cable/1m/no plug/0.5mm2 | ALSKT | SF | 57 | 5700837156455 | 1.6 | 1.6 | 0 | 0 | 0 |  | 3.52 | 3.52 |  |  |  | 4SE
96687737 | Spare, terminal block | ALSER | SF | 185 | 5700837156639 | 0.045 | 0.045 | 140 | 80 | 27 | MM | 0.099 | 0.099 | 5.5118 | 3.1496 | 1.063 | 4SE
96687765 | Cable AQC -D11 | MCOKT | SF | 1321 | 5700837156912 | 0.02 | 0.02 | 0 | 0 | 0 |  | 0.044 | 0.044 |  |  |  | 4SE
96687772 | solenoid valve | DOCKT | SF | 2259 | 5700837156981 | 0.578 | 0.573 | 107 | 142 | 81 | MM | 1.2716 | 1.2606 | 4.2126 | 5.5906 | 3.189 | 4SE
96687775 | solenoid valve | ALSER | SF | 1941 | 5700837157018 | 0.58 | 0.58 | 140 | 110 | 80 | MM | 1.276 | 1.276 | 5.5118 | 4.3307 | 3.1496 | 4SE
96687863 | Fan extern.230/400V 50/60Hz f.1LA7 sz.63 | ALSKT | SF | 644 | 5700837157896 | 2.945 | 2.945 | 260 | 270 | 200 | MM | 6.479 | 6.479 | 10.2362 | 10.6299 | 7.874 | 4SE
96688086 | Tank,1000l,PE-transp./black | DTANK | IJ | 5630 | 5700837160124 | 40.904 | 40.904 | 0 | 0 | 0 |  | 89.9888 | 89.9888 |  |  |  | 2IN
96688424 | Socket - double adaptor DN15 G1/2" PVC-U | ALSER | SF | 112 | 5700837163507 | 0.025 | 0.025 | 0 | 0 | 0 |  | 0.055 | 0.055 |  |  |  | 4SE
96688518 | connection piece | MDAKT | SF | 79 | 5700837164443 | 0.05 | 0.05 | 40 | 10 | 10 | MM | 0.11 | 0.11 | 1.5748 | 0.3937 | 0.3937 | 4SE
96688538 | Pressure reducing valve D06F DN20 | ALSER | SF | 1709 | 5700837164641 | 1.087 | 1.082 | 204 | 190 | 106 | MM | 2.3914 | 2.3804 | 8.0315 | 7.4803 | 4.1732 | 4SE
96688566 | isolating slide G3/4" 20bar brass | ALSER | SF | 234 | 5700837164924 | 1.1 | 1.1 | 0 | 0 | 0 |  | 2.42 | 2.42 |  |  |  | 4SE
96688569 | ball valve | ALSER | SF | 92 | 5700837164955 | 0.068 | 0.068 | 164 | 86 | 22 | MM | 0.1496 | 0.1496 | 6.4567 | 3.3858 | 0.86614 | 4SE
96688696 | Spare, potassium chloride solution 250ml | MCOKT | SF | 179 | 5700837166225 | 0.499 | 0.499 | 202 | 188 | 187 | MM | 1.0978 | 1.0978 | 7.9528 | 7.4016 | 7.3622 | 4SE
96688715 | Kit, gas gaskets/Cl2/NH3 | VACKT | SF | 657 | 5700837166416 | 0.12 | 0.12 | 87 | 81 | 40 | MM | 0.264 | 0.264 | 3.4252 | 3.189 | 1.5748 | 4SE
96688716 | Kit, gas gaskets/Cl2/NH3 | VACKT | SF | 395 | 5700837166423 | 0.025 | 0.025 | 80 | 102 | 20 | MM | 0.055 | 0.055 | 3.1496 | 4.0157 | 0.7874 | 4SE
96688717 | Kit, gas gaskets/Cl2/NH3/SO2 | VACKT | SF | 643 | 5700837166430 | 0.8 | 0.8 | 85 | 75 | 35 | MM | 1.76 | 1.76 | 3.3465 | 2.9528 | 1.378 | 4SE
96688727 | Kit, pump/205-8/PP/E/C | MDAKT | SF | 283 | 5700837166539 | 0.7 | 0.7 | 230 | 230 | 25 | MM | 1.54 | 1.54 | 9.0551 | 9.0551 | 0.98425 | 4SE
96688728 | Spare, sensor disc/amperomet./O3/0-5 ppm | ALSKT | SF | 573 | 5700837166546 | 25.038 | 0.032 | 80 | 86 | 40 | MM | 55.0836 | 0.0704 | 3.1496 | 3.3858 | 1.5748 | 4SE
96688729 | Kit, pump/225/V/G | MDAKT | SF | 847 | 5700837166553 | 0.36 | 0.36 | 190 | 190 | 100 | MM | 0.792 | 0.792 | 7.4803 | 7.4803 | 3.937 | 4SE
96688731 | Kit, pump/225/V/G | MDAKT | SF | 487 | 5700837166577 | 0.58 | 0.58 | 340 | 290 | 70 | MM | 1.276 | 1.276 | 13.3858 | 11.4173 | 2.7559 | 4SE
96688738 | Kit, maint.Cl2/545/10kg/h/FKM/PTFE | VACKT | SF | 1017 | 5700837166645 | 0.094 | 0.094 | 226 | 234 | 22 | MM | 0.2068 | 0.2068 | 8.8976 | 9.2126 | 0.86614 | 4SE
96688739 | Kit, gas/NH3/545/5kg/h/EPDM/PTFE | VACKT | SF | 1159 | 5700837166652 | 0.36 | 0.36 | 190 | 190 | 100 | MM | 0.792 | 0.792 | 7.4803 | 7.4803 | 3.937 | 4SE
96688740 | Kit, gas/Cl2/545/20kg/h/FKM/PTFE | VACKT | SF | 919 | 5700837166669 | 0.105 | 0.105 | 233 | 223 | 25 | MM | 0.231 | 0.231 | 9.1732 | 8.7795 | 0.98425 | 4SE
96688741 | Kit, gas/Cl2/545/40kg/h/FKM/PTFE | VACKT | SF | 1090 | 5700837166676 | 1 | 0.953 | 340 | 250 | 10 | MM | 2.2 | 2.0966 | 13.3858 | 9.8425 | 0.3937 | 4SE
96688742 | Kit, gas/NH3/545/EPDM/PTFE | VACKT | SF | 784 | 5700837166683 | 0.07 | 0.07 | 0 | 0 | 0 |  | 0.154 | 0.154 |  |  |  | 4SE
96688743 | Kit, maint.Cl2/545/FKM/PTFE/70kg/h | VACKT | SF | 1090 | 5700837166690 | 0.212 | 0.212 | 234 | 335 | 25 | MM | 0.4664 | 0.4664 | 9.2126 | 13.189 | 0.98425 | 4SE
96688745 | Kit, maint.Cl2/545/FKM/PTFE/120kg/h | VACKT | SF | 1159 | 5700837166713 | 0.224 | 0.224 | 335 | 231 | 25 | MM | 0.4928 | 0.4928 | 13.189 | 9.0945 | 0.98425 | 4SE
96688747 | Kit, maint.Cl2/545/FKM/PTFE/200kg/h | VACKT | SF | 1823 | 5700837166737 | 0.265 | 0.265 | 337 | 234 | 30 | MM | 0.583 | 0.583 | 13.2677 | 9.2126 | 1.1811 | 4SE
96688748 | Kit, maint.Cl2/545/FKM/PTFE/<4kg/h | VACKT | SF | 137 | 5700837166744 | 0.138 | 0.138 | 234 | 223 | 17 | MM | 0.3036 | 0.3036 | 9.2126 | 8.7795 | 0.66929 | 4SE
96688751 | Kit, pump maint/226-190L/226-142M/E/SS | MDAKT | SF | 304 | 5700837166775 | 0.143 | 0.143 | 225 | 234 | 32 | MM | 0.3146 | 0.3146 | 8.8583 | 9.2126 | 1.2598 | 4SE
96688753 | Kit, pump maint/226-250/E/SS | MDAKT | SF | 339 | 5700837166799 | 0.18 | 0.18 | 340 | 230 | 60 | MM | 0.396 | 0.396 | 13.3858 | 9.0551 | 2.3622 | 4SE
96688754 | Kit, pump maint/226-250/V/G | MDAKT | SF | 254 | 5700837166805 | 0.16 | 0.16 | 220 | 220 | 40 | MM | 0.352 | 0.352 | 8.6614 | 8.6614 | 1.5748 | 4SE
96688755 | Kit, pump maint/226-400/V/G | MDAKT | SF | 439 | 5700837166812 | 0.229 | 0.223 | 232 | 335 | 35 | MM | 0.5038 | 0.4906 | 9.1339 | 13.189 | 1.378 | 4SE
96688756 | Kit, pump maint/226-720/V/G | MDAKT | SF | 898 | 5700837166829 | 0.276 | 0.265 | 234 | 340 | 48 | MM | 0.6072 | 0.583 | 9.2126 | 13.3858 | 1.8898 | 4SE
96688759 | Kit, maint.Cl2/141/FKM/1-10kg/h/>J04 | VACKT | SF | 1793 | 5700837166850 | 0.753 | 0.753 | 361 | 264 | 106 | MM | 1.6566 | 1.6566 | 14.2126 | 10.3937 | 4.1732 | 4SE
96688761 | Kit, maint.Cl2/143/40kg/h/FKM/>Jan04 | VACKT | SF | 2245 | 5700837166874 | 0.818 | 0.818 | 360 | 264 | 106 | MM | 1.7996 | 1.7996 | 14.1732 | 10.3937 | 4.1732 | 4SE
96688763 | Kit, maint.Cl2/145/200kg/h/FKM/>Jan04 | VACKT | SF | 3101 | 5700837166898 | 1.025 | 1.025 | 359 | 264 | 109 | MM | 2.255 | 2.255 | 14.1339 | 10.3937 | 4.2913 | 4SE
96688764 | Kit, maint.Cl2/147/40kg/h/FKM/TFM1600 | VACKT | SF | 1370 | 5700837166904 | 0.165 | 0.165 | 236 | 335 | 25 | MM | 0.363 | 0.363 | 9.2913 | 13.189 | 0.98425 | 4SE
96688765 | Kit, maint.Cl2/148/70kg/h/FKM/TFM1600 | VACKT | SF | 1645 | 5700837166911 | 1.104 | 1.104 | 357 | 267 | 106 | MM | 2.4288 | 2.4288 | 14.0551 | 10.5118 | 4.1732 | 4SE
96688766 | Kit, maint.Cl2/148/120kg/h/FKM/TFM1600 | VACKT | SF | 1843 | 5700837166928 | 0.883 | 0.883 | 358 | 267 | 103 | MM | 1.9426 | 1.9426 | 14.0945 | 10.5118 | 4.0551 | 4SE
96688767 | Kit, maint.Cl2/148/200kg/h/FKM/TFM1600 | VACKT | SF | 1856 | 5700837166935 | 0.813 | 0.813 | 270 | 358 | 114 | MM | 1.7886 | 1.7886 | 10.6299 | 14.0945 | 4.4882 | 4SE
96688773 | Kit, pump/DMX221 diapf.flange cpl. | MDAKT | SF | 191 | 5700837166997 | 0.416 | 0.416 | 244 | 160 | 124 | MM | 0.9152 | 0.9152 | 9.6063 | 6.2992 | 4.8819 | 4SE
96688774 | Kit, maint. Oxiperm 164 | OXIKT | SF | 191 | 5700837167000 | 0.1 | 0.1 | 96 | 76 | 39 | MM | 0.22 | 0.22 | 3.7795 | 2.9921 | 1.5354 | 4SE
96688782 | Kit, maint.NH3/146/EPDM/TFM1700/liqutrap | VACKT | SF | 1258 | 5700837167086 | 0.1 | 0.1 | 180 | 180 | 100 | MM | 0.22 | 0.22 | 7.0866 | 7.0866 | 3.937 | 4SE
96688787 | Kit, maint.NH3/147/20kg/h/EPDM | VACKT | SF | 967 | 5700837167130 | 0.3 | 0.3 | 0 | 0 | 0 |  | 0.66 | 0.66 |  |  |  | 4SE
96688790 | Kit, maint.NH3/148/100kg/h/EPDM | VACKT | SF | 1427 | 5700837167161 | 0.3 | 0.3 | 335 | 292 | 66 | MM | 0.66 | 0.66 | 13.189 | 11.4961 | 2.5984 | 4SE
96688791 | Kit, maint.NH3/189/EPDM | VACKT | SF | 734 | 5700837167178 | 0.02 | 0.02 | 0 | 0 | 0 |  | 0.044 | 0.044 |  |  |  | 4SE
96688794 | Kit, gas/Cl2/103/ball check back/inject. | VACKT | SF | 106 | 5700837167208 | 0.1 | 0.1 | 150 | 100 | 100 | MM | 0.22 | 0.22 | 5.9055 | 3.937 | 3.937 | 4SE
96688795 | Kit, maint.Cl2/545/FKM/PTFE | VACKT | SF | 587 | 5700837167215 | 0.072 | 0.072 | 233 | 223 | 20 | MM | 0.1584 | 0.1584 | 9.1732 | 8.7795 | 0.7874 | 4SE
96688796 | Kit, gas/545/FKM/PTFE/DN8 | VACKT | SF | 509 | 5700837167222 | 0.039 | 0.033 | 87 | 81 | 40 | MM | 0.0858 | 0.0726 | 3.4252 | 3.189 | 1.5748 | 4SE
96688797 | Kit, gas/545/FKM/FKM/DN8 | VACKT | SF | 198 | 5700837167239 | 0.09 | 0.09 | 170 | 130 | 60 | MM | 0.198 | 0.198 | 6.6929 | 5.1181 | 2.3622 | 4SE
96688798 | Kit, maint.ClO2/166/2500g/h/FKM/DN8 | OXIKT | SF | 2585 | 5700837167246 | 6.847 | 6.847 | 421 | 381 | 248 | MM | 15.0634 | 15.0634 | 16.5748 | 15 | 9.7638 | 4SE
96688801 | Kit, maint./DMH253-100/PVC/V/G/spec.dia | MDAKT | SF | 988 | 5700837167277 | 0.067 | 0.067 | 0 | 0 | 0 |  | 0.1474 | 0.1474 |  |  |  | 4SE
96688802 | Kit, pump maint/DMH255-550/PP/PVC/E/SS | MDAKT | SF | 523 | 5700837167284 | 0.168 | 0.165 | 230 | 335 | 32 | MM | 0.3696 | 0.363 | 9.0551 | 13.189 | 1.2598 | 4SE
96688803 | Kit, pump maint/DMH255-550/PP/PVC/E/SS | MDAKT | SF | 970 | 5700837167291 | 0.22 | 0.22 | 330 | 230 | 20 | MM | 0.484 | 0.484 | 12.9921 | 9.0551 | 0.7874 | 4SE
96688805 | Kit, pump maint/DMX227-1120/PP/V | MDAKT | SF | 3045 | 5700837167314 | 1.288 | 1.288 | 357 | 264 | 111 | MM | 2.8336 | 2.8336 | 14.0551 | 10.3937 | 4.3701 | 4SE
96688806 | Kit, pump maint/DMX227-1120/SS/V | MDAKT | SF | 3202 | 5700837167321 | 1.82 | 1.82 | 360 | 265 | 100 | MM | 4.004 | 4.004 | 14.1732 | 10.4331 | 3.937 | 4SE
96688808 | Kit, pump maint/DMX227-1520/2000/SS/V | MDAKT | SF | 5134 | 5700837167345 | 2.56 | 2.56 | 360 | 250 | 180 | MM | 5.632 | 5.632 | 14.1732 | 9.8425 | 7.0866 | 4SE
96688809 | Kit, pump/232/233/PVC/V/G | MDAKT | SF | 1172 | 5700837167352 | 0.601 | 0.601 | 246 | 165 | 124 | MM | 1.3222 | 1.3222 | 9.685 | 6.4961 | 4.8819 | 4SE
96688810 | Kit, pump/DMI/PVC/V/G | ASHKT | SF | 395 | 5700837167369 | 0.12 | 0.12 | 150 | 100 | 100 | MM | 0.264 | 0.264 | 5.9055 | 3.937 | 3.937 | 4SE
96688812 | Kit, pump/DMI-6/PVC/V/G/head-4 | ASHKT | SF | 360 | 5700837167383 | 0.22 | 0.22 | 175 | 135 | 60 | MM | 0.484 | 0.484 | 6.8898 | 5.315 | 2.3622 | 4SE
96688816 | Kit, DMI/DDI 4/5.5-PVC/V/C maint | ASHKT | SF | 225 | 5700837167420 | 0.094 | 0.058 | 233 | 223 | 27 | MM | 0.2068 | 0.1276 | 9.1732 | 8.7795 | 1.063 | 4SE
96688821 | Kit, pump maint/DMI-4/PP/E/C/auto deaer | ASHKT | SF | 2181 | 5700837167475 | 0.012 | 0.012 | 0 | 0 | 0 |  | 0.0264 | 0.0264 |  |  |  | 4SE
96688822 | Kit, pump maint/DMI-6/PP/E/C/auto deaer | ASHKT | SF | 2535 | 5700837167482 | 0.164 | 0.162 | 233 | 226 | 32 | MM | 0.3608 | 0.3564 | 9.1732 | 8.8976 | 1.2598 | 4SE
96688828 | Kit, exch.set head/205-4,0/PVC/V/G | MDAKT | SF | 1101 | 5700837167543 | 0.254 | 0.254 | 141 | 175 | 63 | MM | 0.5588 | 0.5588 | 5.5512 | 6.8898 | 2.4803 | 4SE
96688831 | Kit, pump maint/DMH281/282/V/C/DLD | MDAKT | SF | 700 | 5700837167574 | 0.421 | 0.421 | 166 | 246 | 124 | MM | 0.9262 | 0.9262 | 6.5354 | 9.685 | 4.8819 | 4SE
96688836 | Kit, M&C/P electrode/AQC-D13 | MCOKT | SF | 2542 | 5700837167628 | 0.064 | 0.048 | 87 | 81 | 40 | MM | 0.1408 | 0.1056 | 3.4252 | 3.189 | 1.5748 | 4SE
96688843 | Kit, pump maint/DMX226-800L/PVC/E/SS | MDAKT | SF | 530 | 5700837167697 | 0.36 | 0.35 | 221 | 333 | 42 | MM | 0.792 | 0.77 | 8.7008 | 13.1102 | 1.6535 | 4SE
96688844 | Kit, pump maint/DMX226-800L/PVC/E/T | MDAKT | SF | 769 | 5700837167703 | 0.253 | 0.253 | 336 | 234 | 40 | MM | 0.5566 | 0.5566 | 13.2283 | 9.2126 | 1.5748 | 4SE
96688860 | Kit, maint.gas/111-202/service | VACKT | SF | 600 | 5700837167864 | 0.195 | 0.195 | 235 | 223 | 22 | MM | 0.429 | 0.429 | 9.252 | 8.7795 | 0.86614 | 4SE
96688861 | Kit, maint.gas/113-310/service | VACKT | SF | 135 | 5700837167871 | 0.152 | 0.152 | 234 | 223 | 25 | MM | 0.3344 | 0.3344 | 9.2126 | 8.7795 | 0.98425 | 4SE
96688862 | Kit, gas/545/service | VACKT | SF | 176 | 5700837167888 | 0.071 | 0.071 | 234 | 223 | 22 | MM | 0.1562 | 0.1562 | 9.2126 | 8.7795 | 0.86614 | 4SE
96688864 | Kit, gas gaskets/Cl2/171W | VACKT | SF | 608 | 5700837167901 | 0.517 | 0.517 | 247 | 170 | 124 | MM | 1.1374 | 1.1374 | 9.7244 | 6.6929 | 4.8819 | 4SE
96688866 | Kit, pump/peristaltic/hose/rotor | MDAKT | SF | 925 | 5700837167925 | 0.084 | 0.084 | 137 | 175 | 63 | MM | 0.1848 | 0.1848 | 5.3937 | 6.8898 | 2.4803 | 4SE
96688867 | Kit, pump/peristaltic/hose | MDAKT | SF | 106 | 5700837167932 | 0.008 | 0.006 | 103 | 142 | 20 | MM | 0.0176 | 0.0132 | 4.0551 | 5.5906 | 0.7874 | 4SE
96688868 | Kit, M&C/P electrode/AQC-D12 | MCOKT | SF | 2463 | 5700837167949 | 0.065 | 0.065 | 88 | 81 | 40 | MM | 0.143 | 0.143 | 3.4646 | 3.189 | 1.5748 | 4SE
96688869 | Kit, pump/DMX221 | MDAKT | SF | 552 | 5700837167956 | 0.879 | 0.744 | 180 | 180 | 100 | MM | 1.9338 | 1.6368 | 7.0866 | 7.0866 | 3.937 | 4SE
96688871 | Kit, maint.ClO2/hydrochl.acid/DN4/red | OXIKT | SF | 106 | 5700837167970 | 0.17 | 0.17 | 170 | 130 | 60 | MM | 0.374 | 0.374 | 6.6929 | 5.1181 | 2.3622 | 4SE
96688872 | Kit, maint.ClO2/NaClO2/DN4/blue | OXIKT | SF | 106 | 5700837167987 | 0.9 | 0.9 | 170 | 130 | 60 | MM | 1.98 | 1.98 | 6.6929 | 5.1181 | 2.3622 | 4SE
96688873 | Kit, maint.ClO2/hydrochl.acid/DN8/transp | OXIKT | SF | 53 | 5700837167994 | 0.42 | 0.42 | 240 | 160 | 120 | MM | 0.924 | 0.924 | 9.4488 | 6.2992 | 4.7244 | 4SE
96688874 | Kit, maint. M&C/15 balls/glass/green | ALSKT | SF | 71 | 5700837168007 | 0.001 | 0.001 | 81 | 43 | 12 | MM | 0.0022 | 0.0022 | 3.189 | 1.6929 | 0.47244 | 4SE
96688877 | Kit, pump/DDI60-10/PP | ASHKT | SF | 608 | 5700837168038 | 0.799 | 0.496 | 140 | 175 | 68 | MM | 1.7578 | 1.0912 | 5.5118 | 6.8898 | 2.6772 | 4SE
96688879 | Kit, pump/DDI60-10/PVC/DLD | ASHKT | SF | 1643 | 5700837168052 | 1.06 | 1.06 | 180 | 180 | 100 | MM | 2.332 | 2.332 | 7.0866 | 7.0866 | 3.937 | 4SE
96688888 | Kit, pump/DDI150-4/SS | ASHKT | SF | 3084 | 5700837168144 | 5.249 | 5.249 | 246 | 165 | 126 | MM | 11.5478 | 11.5478 | 9.685 | 6.4961 | 4.9606 | 4SE
96688889 | Kit, pump/DDI150-4/PP | ASHKT | SF | 687 | 5700837168151 | 0.964 | 0.964 | 185 | 185 | 97 | MM | 2.1208 | 2.1208 | 7.2835 | 7.2835 | 3.8189 | 4SE
96688890 | Kit, pump/DDI150-4/PV | ASHKT | SF | 1915 | 5700837168168 | 1.828 | 1.828 | 244 | 162 | 121 | MM | 4.0216 | 4.0216 | 9.6063 | 6.378 | 4.7638 | 4SE
96688891 | Kit, pump/DDI150-4/PVC/DLD | ASHKT | SF | 1948 | 5700837168175 | 1.479 | 1.479 | 0 | 0 | 0 |  | 3.2538 | 3.2538 |  |  |  | 4SE
96688895 | Kit, pump/222/enclosure/green | MDAKT | SF | 269 | 5700837168212 | 1.055 | 1.055 | 270 | 260 | 200 | MM | 2.321 | 2.321 | 10.6299 | 10.2362 | 7.874 | 4SE
96688896 | Kit, pump/222/enclosure/black | MDAKT | SF | 346 | 5700837168229 | 2.56 | 2.37 | 400 | 400 | 200 | MM | 5.632 | 5.214 | 15.748 | 15.748 | 7.874 | 4SE
96688900 | Kit, pump/222/motor | MDAKT | SF | 706 | 5700837168267 | 1.105 | 1.031 | 170 | 130 | 60 | MM | 2.431 | 2.2682 | 6.6929 | 5.1181 | 2.3622 | 4SE
96688905 | Kit, pump/222/belt width 8mm | MDAKT | SF | 71 | 5700837168311 | 0.2 | 0.2 | 20 | 20 | 20 | MM | 0.44 | 0.44 | 0.7874 | 0.7874 | 0.7874 | 4SE
96688907 | Kit, pump maint/DMH257-1150/Y/T/Y | MDAKT | SF | 8761 | 5700837168335 | 0.84 | 0.84 | 330 | 290 | 70 | MM | 1.848 | 1.848 | 12.9921 | 11.4173 | 2.7559 | 4SE
96688909 | Kit, pump maint/DMH251/252/SS/T/SS | MDAKT | SF | 615 | 5700837168359 | 0.113 | 0.11 | 233 | 226 | 20 | MM | 0.2486 | 0.242 | 9.1732 | 8.8976 | 0.7874 | 4SE
96688913 | Kit, pump maint/DMH253100/SS/T/SS | MDAKT | SF | 523 | 5700837168397 | 0.169 | 0.169 | 235 | 223 | 25 | MM | 0.3718 | 0.3718 | 9.252 | 8.7795 | 0.98425 | 4SE
96688917 | Kit, exch.set M&C/stopper/AQC-D1,D3 | ALSKT | SF | 311 | 5700837168434 | 0.02 | 0.02 | 0 | 0 | 0 |  | 0.044 | 0.044 |  |  |  | 4SE
96688919 | Kit, pump maint/DMI-6/PVC/V/C/for ClO2 | OXIKT | SF | 354 | 5700837168458 | 0.102 | 0.1 | 233 | 223 | 25 | MM | 0.2244 | 0.22 | 9.1732 | 8.7795 | 0.98425 | 4SE
96688920 | Kit, pump/220/DMX221-50/SS/T/SS | MDAKT | SF | 1031 | 5700837168465 | 0.07 | 0.07 | 0 | 0 | 0 |  | 0.154 | 0.154 |  |  |  | 4SE
96688927 | Kit, pump maint/DDI60-10/PVC/T/C | ASHKT | SF | 847 | 5700837168533 | 0.216 | 0.216 | 176 | 137 | 63 | MM | 0.4752 | 0.4752 | 6.9291 | 5.3937 | 2.4803 | 4SE
96688928 | Kit, pump maint/DDI60-10/PVC/T/T | ASHKT | SF | 870 | 5700837168540 | 0.205 | 0.205 | 177 | 137 | 63 | MM | 0.451 | 0.451 | 6.9685 | 5.3937 | 2.4803 | 4SE
96688929 | Kit, pump maint/DDI60-10/PVC/E/SS/DLD | ASHKT | SF | 728 | 5700837168557 | 0.229 | 0.229 | 140 | 175 | 65 | MM | 0.5038 | 0.5038 | 5.5118 | 6.8898 | 2.5591 | 4SE
96688930 | Kit, pump maint/DDI60-10/PVC/T/C/DLD | ASHKT | SF | 784 | 5700837168564 | 0.225 | 0.225 | 175 | 137 | 63 | MM | 0.495 | 0.495 | 6.8898 | 5.3937 | 2.4803 | 4SE
96688931 | Kit, pump maint/DDI60-10/PVC/T/T/DLD | ASHKT | SF | 1433 | 5700837168571 | 0.22 | 0.22 | 175 | 135 | 60 | MM | 0.484 | 0.484 | 6.8898 | 5.315 | 2.3622 | 4SE
96688932 | Kit, pump maint/DDI60-10/SS/V/SS | ASHKT | SF | 1682 | 5700837168588 | 0.221 | 0.221 | 146 | 183 | 65 | MM | 0.4862 | 0.4862 | 5.748 | 7.2047 | 2.5591 | 4SE
96688934 | Kit, pump maint/DDI60-10/SS/V/SS/abr. | ASHKT | SF | 1610 | 5700837168601 | 0.18 | 0.18 | 175 | 135 | 60 | MM | 0.396 | 0.396 | 6.8898 | 5.315 | 2.3622 | 4SE
96688936 | Kit, pump maint/DDI60-10/SS/T/SS/DLD | ASHKT | SF | 2152 | 5700837168625 | 0.26 | 0.26 | 150 | 100 | 100 | MM | 0.572 | 0.572 | 5.9055 | 3.937 | 3.937 | 4SE
96688937 | Kit, pump maint/DDI60-10/SS/V/SS/abr/DLD | ASHKT | SF | 1915 | 5700837168632 | 0.2 | 0.2 | 148 | 97 | 103 | MM | 0.44 | 0.44 | 5.8268 | 3.8189 | 4.0551 | 4SE
96688938 | Kit, pump maint/DDI60-10/PP/V/G | ASHKT | SF | 650 | 5700837168649 | 0.228 | 0.228 | 177 | 137 | 63 | MM | 0.5016 | 0.5016 | 6.9685 | 5.3937 | 2.4803 | 4SE
96688939 | Kit, pump maint/DDI60-10/PP/E/T | ASHKT | SF | 572 | 5700837168656 | 0.208 | 0.208 | 175 | 137 | 63 | MM | 0.4576 | 0.4576 | 6.8898 | 5.3937 | 2.4803 | 4SE
96688943 | Kit, pump maint/DDI150-4/PP/PVC/T/C | ASHKT | SF | 2098 | 5700837168694 | 0.402 | 0.402 | 175 | 140 | 63 | MM | 0.8844 | 0.8844 | 6.8898 | 5.5118 | 2.4803 | 4SE
96688944 | Kit, pump maint/DDI150-4/PVC/E/T | ASHKT | SF | 1625 | 5700837168700 | 0.384 | 0.384 | 175 | 142 | 63 | MM | 0.8448 | 0.8448 | 6.8898 | 5.5906 | 2.4803 | 4SE
96688945 | Kit, pump maint/DDI150-4/PP/PVC/V/G/DLD | ASHKT | SF | 728 | 5700837168717 | 0.403 | 0.403 | 176 | 137 | 63 | MM | 0.8866 | 0.8866 | 6.9291 | 5.3937 | 2.4803 | 4SE
96688947 | Kit, pump maint/DDI150-4/PP/PVC/T/C/DLD | ASHKT | SF | 2427 | 5700837168731 | 0.4 | 0.4 | 177 | 137 | 63 | MM | 0.88 | 0.88 | 6.9685 | 5.3937 | 2.4803 | 4SE
96688948 | Kit, pump maint/DDI150-4/PVC/E/T/DLD | ASHKT | SF | 1544 | 5700837168748 | 0.44 | 0.44 | 170 | 140 | 60 | MM | 0.968 | 0.968 | 6.6929 | 5.5118 | 2.3622 | 4SE
96688949 | Kit, pump maint/DDI150-4/SS/V/SS | ASHKT | SF | 1929 | 5700837168755 | 0.472 | 0.472 | 174 | 137 | 63 | MM | 1.0384 | 1.0384 | 6.8504 | 5.3937 | 2.4803 | 4SE
96688951 | Kit, pump maint/DDI150-4/SS/V/SS/abr. | ASHKT | SF | 1982 | 5700837168779 | 0.5 | 0.5 | 148 | 97 | 103 | MM | 1.1 | 1.1 | 5.8268 | 3.8189 | 4.0551 | 4SE
96688952 | Kit, pump maint/DDI150-4/SS/V/SS/DLD | ASHKT | SF | 2125 | 5700837168786 | 0.5 | 0.5 | 148 | 97 | 103 | MM | 1.1 | 1.1 | 5.8268 | 3.8189 | 4.0551 | 4SE
96688956 | Kit, pump maint/DDI150-4/PV/T/T/DLD | ASHKT | SF | 954 | 5700837168823 | 0.399 | 0.399 | 175 | 140 | 65 | MM | 0.8778 | 0.8778 | 6.8898 | 5.5118 | 2.5591 | 4SE
96688959 | Kit, M&C/gaskets/magn.impeller/motor230V | ALSKT | SF | 2197 | 5700837168854 | 1.297 | 1.297 | 246 | 165 | 126 | MM | 2.8534 | 2.8534 | 9.685 | 6.4961 | 4.9606 | 4SE
96688961 | Kit, maint.Cl2/103-100/FKM/TFM1700 | VACKT | SF | 354 | 5700837168878 | 0.04 | 0.04 | 85 | 80 | 40 | MM | 0.088 | 0.088 | 3.3465 | 3.1496 | 1.5748 | 4SE
96688962 | Kit, maint.Cl2/103/FKM/dia.nonreturn/inj | VACKT | SF | 706 | 5700837168885 | 0.7 | 0.7 | 0 | 0 | 0 |  | 1.54 | 1.54 |  |  |  | 4SE
96688965 | Kit, pump/DDI60-10/PVC/FM | ASHKT | SF | 1290 | 5700837168915 | 1.005 | 1.005 | 162 | 244 | 124 | MM | 2.211 | 2.211 | 6.378 | 9.6063 | 4.8819 | 4SE
96688968 | Kit, pump/DDI60-10/PV/FM | ASHKT | SF | 2960 | 5700837168946 | 1.07 | 1.07 | 244 | 160 | 126 | MM | 2.354 | 2.354 | 9.6063 | 6.2992 | 4.9606 | 4SE
96688969 | Kit, pump/DDI60-10/PVC/FM/hv | ASHKT | SF | 2735 | 5700837168953 | 1.12 | 1.12 | 245 | 162 | 129 | MM | 2.464 | 2.464 | 9.6457 | 6.378 | 5.0787 | 4SE
96688971 | Kit, pump/DDI150-4/PVC/FM | ASHKT | SF | 1470 | 5700837168977 | 2.264 | 2.264 | 275 | 262 | 210 | MM | 4.9808 | 4.9808 | 10.8268 | 10.315 | 8.2677 | 4SE
96688972 | Kit, pump/DDI150-4/SS/FM | ASHKT | SF | 3015 | 5700837168984 | 5.325 | 5.325 | 240 | 160 | 120 | MM | 11.715 | 11.715 | 9.4488 | 6.2992 | 4.7244 | 4SE
96688974 | Kit, pump/DDI150-4/PV/FM | ASHKT | SF | 1977 | 5700837169004 | 1.852 | 1.852 | 162 | 244 | 126 | MM | 4.0744 | 4.0744 | 6.378 | 9.6063 | 4.9606 | 4SE
96688978 | Kit, maint.Cl2/544-40/FKM/PVDF | VACKT | SF | 1811 | 5700837169042 | 0.197 | 0.197 | 175 | 137 | 63 | MM | 0.4334 | 0.4334 | 6.8898 | 5.3937 | 2.4803 | 4SE
96688979 | Kit, gaskets flange DN25,EN1092-1, 10pc | VACKT | SF | 198 | 5700837169059 | 0.069 | 0.069 | 88 | 79 | 40 | MM | 0.1518 | 0.1518 | 3.4646 | 3.1102 | 1.5748 | 4SE
96688981 | Kit, pump/205-14/SS/V/SS | MDAKT | SF | 1694 | 5700837169073 | 0.074 | 0.074 | 148 | 97 | 103 | MM | 0.1628 | 0.1628 | 5.8268 | 3.8189 | 4.0551 | 4SE
96688986 | Kit, pump/205-8/PVC/V/G | MDAKT | SF | 2209 | 5700837169127 | 0.2 | 0.2 | 0 | 0 | 0 |  | 0.44 | 0.44 |  |  |  | 4SE
96688989 | Spare, refilling pack, Cl2 adsorbant | VACKT | SF | 212 | 5700837169158 | 4.975 | 4.028 | 410 | 370 | 250 | MM | 10.945 | 8.8616 | 16.1417 | 14.5669 | 9.8425 | 4SE
96688994 | Kit, pump maint/DMH251/252/PVC/C | MDAKT | SF | 272 | 5700837169202 | 0.108 | 0.105 | 233 | 226 | 32 | MM | 0.2376 | 0.231 | 9.1732 | 8.8976 | 1.2598 | 4SE
96688998 | Kit, pump maint/DMH251/252/SS/V/SS | MDAKT | SF | 932 | 5700837169240 | 0.125 | 0.122 | 234 | 223 | 20 | MM | 0.275 | 0.2684 | 9.2126 | 8.7795 | 0.7874 | 4SE
96688999 | Kit, pump maint/DMH251/252/SS/V/SS/DLD | MDAKT | SF | 1570 | 5700837169257 | 0.3 | 0.3 | 185 | 185 | 97 | MM | 0.66 | 0.66 | 7.2835 | 7.2835 | 3.8189 | 4SE
96689002 | Kit, pump maint/DMH257-1150/PP/V/G | MDAKT | SF | 2011 | 5700837169288 | 0.216 | 0.212 | 234 | 335 | 35 | MM | 0.4752 | 0.4664 | 9.2126 | 13.189 | 1.378 | 4SE
96689005 | Kit, pump maint/DMH285-105/V/SS | MDAKT | SF | 594 | 5700837169318 | 0.111 | 0.108 | 233 | 223 | 20 | MM | 0.2442 | 0.2376 | 9.1732 | 8.7795 | 0.7874 | 4SE
96689007 | Kit, pump/DMH283/285/Y/T/Y/DLD | MDAKT | SF | 1519 | 5700837169332 | 0.84 | 0.84 | 185 | 185 | 97 | MM | 1.848 | 1.848 | 7.2835 | 7.2835 | 3.8189 | 4SE
96689016 | Kit, pump maint/DMH255PVC,/PP/V/G | MDAKT | SF | 742 | 5700837169424 | 0.149 | 0.144 | 231 | 335 | 25 | MM | 0.3278 | 0.3168 | 9.0945 | 13.189 | 0.98425 | 4SE
96689020 | Kit, diaphragm with DLD/DMH255 | MDAKT | SF | 2620 | 5700837169462 | 0.887 | 0.887 | 360 | 267 | 103 | MM | 1.9514 | 1.9514 | 14.1732 | 10.5118 | 4.0551 | 4SE
96689022 | Spare, sensor/pot./Cl2/ClO2/20ppm | ALSKT | SF | 4582 | 5700837169486 | 0.015 | 0.01 | 79 | 119 | 32 | MM | 0.033 | 0.022 | 3.1102 | 4.685 | 1.2598 | 4SE
96689026 | Kit, pump/225/V/G | MDAKT | SF | 304 | 5700837169523 | 0.107 | 0.107 | 0 | 0 | 0 |  | 0.2354 | 0.2354 |  |  |  | 4SE
96689027 | Kit, pump/225/PVC/V/G | MDAKT | SF | 395 | 5700837169530 | 0.473 | 0.473 | 245 | 162 | 124 | MM | 1.0406 | 1.0406 | 9.6457 | 6.378 | 4.8819 | 4SE
96689028 | Kit, pump/225/PVC/V/G | MDAKT | SF | 1066 | 5700837169547 | 0.189 | 0.189 | 0 | 0 | 0 |  | 0.4158 | 0.4158 |  |  |  | 4SE
96689030 | Kit, pump maint/220/DMX221-35/PP/V/G | MDAKT | SF | 339 | 5700837169561 | 0.098 | 0.093 | 235 | 226 | 32 | MM | 0.2156 | 0.2046 | 9.252 | 8.8976 | 1.2598 | 4SE
96689032 | Kit, pump maint/DMX221-75/PVC/E/T | MDAKT | SF | 360 | 5700837169585 | 0.216 | 0.123 | 231 | 226 | 32 | MM | 0.4752 | 0.2706 | 9.0945 | 8.8976 | 1.2598 | 4SE
96689033 | Kit, pump maint/220/DMX221-75/PP/V/G | MDAKT | SF | 368 | 5700837169592 | 0.112 | 0.11 | 233 | 223 | 32 | MM | 0.2464 | 0.242 | 9.1732 | 8.7795 | 1.2598 | 4SE
96689034 | Kit, pump maint/220/DMX221-115/PVC/E/SS | MDAKT | SF | 289 | 5700837169608 | 0.167 | 0.167 | 233 | 223 | 32 | MM | 0.3674 | 0.3674 | 9.1732 | 8.7795 | 1.2598 | 4SE
96689035 | Kit, pump/225/V/G | MDAKT | SF | 269 | 5700837169615 | 0.8 | 0.8 | 0 | 0 | 0 |  | 1.76 | 1.76 |  |  |  | 4SE
96689037 | Kit, pump/225/V/SS | MDAKT | SF | 734 | 5700837169639 | 0.25 | 0.25 | 0 | 0 | 0 |  | 0.55 | 0.55 |  |  |  | 4SE
96689041 | Kit, pump/225/V/G | MDAKT | SF | 423 | 5700837169677 | 0.195 | 0.195 | 230 | 220 | 30 | MM | 0.429 | 0.429 | 9.0551 | 8.6614 | 1.1811 | 4SE
96689043 | Kit, pump/225/V/T | MDAKT | SF | 587 | 5700837169691 | 0.402 | 0.402 | 0 | 0 | 0 |  | 0.8844 | 0.8844 |  |  |  | 4SE
96689046 | Kit, maint.Cl2/111/FKM/TFM1700/adj.spr. | VACKT | SF | 495 | 5700837169721 | 0.062 | 0.06 | 234 | 226 | 25 | MM | 0.1364 | 0.132 | 9.2126 | 8.8976 | 0.98425 | 4SE
96689047 | Kit, maint.Cl2/111-102/FKM/TFM1700 | VACKT | SF | 241 | 5700837169738 | 0.054 | 0.052 | 236 | 223 | 15 | MM | 0.1188 | 0.1144 | 9.2913 | 8.7795 | 0.59055 | 4SE
96689049 | Kit, maint.Cl2/111/FKM/TFM1700/full vac. | VACKT | SF | 552 | 5700837169752 | 0.06 | 0.058 | 234 | 223 | 15 | MM | 0.132 | 0.1276 | 9.2126 | 8.7795 | 0.59055 | 4SE
96689050 | Kit, gas gaskets/Cl2/NH3/SO2 | VACKT | SF | 430 | 5700837169769 | 0.05 | 0.05 | 0 | 0 | 0 |  | 0.11 | 0.11 |  |  |  | 4SE
96689051 | Kit, maint.NH3/111/EPDM/TFM1700 | VACKT | SF | 445 | 5700837169776 | 0.054 | 0.054 | 226 | 234 | 22 | MM | 0.1188 | 0.1188 | 8.8976 | 9.2126 | 0.86614 | 4SE
96689053 | Kit, maint.NH3/113/EPDM/TFM | VACKT | SF | 213 | 5700837169790 | 0.047 | 0.045 | 236 | 226 | 12 | MM | 0.1034 | 0.099 | 9.2913 | 8.8976 | 0.47244 | 4SE
96689059 | Kit, gas/113/Cl2/FKM/TFM/40g/h | VACKT | SF | 254 | 5700837169851 | 0.018 | 0.018 | 88 | 81 | 40 | MM | 0.0396 | 0.0396 | 3.4646 | 3.189 | 1.5748 | 4SE
96689060 | Kit, gas/113/Cl2/FKM/TFM/100g/h | VACKT | SF | 269 | 5700837169868 | 0.021 | 0.013 | 81 | 86 | 40 | MM | 0.0462 | 0.0286 | 3.189 | 3.3858 | 1.5748 | 4SE
96689061 | Kit, gas/113/Cl2/FKM/TFM/250g/h | VACKT | SF | 269 | 5700837169875 | 0.021 | 0.021 | 80 | 89 | 40 | MM | 0.0462 | 0.0462 | 3.1496 | 3.5039 | 1.5748 | 4SE
96689062 | Kit, gas/113/Cl2/FKM/TFM/500g/h | VACKT | SF | 269 | 5700837169882 | 0.019 | 0.019 | 81 | 86 | 40 | MM | 0.0418 | 0.0418 | 3.189 | 3.3858 | 1.5748 | 4SE
96689063 | Kit, gas/113/Cl2/FKM/TFM/1000g/h | VACKT | SF | 269 | 5700837169899 | 0.021 | 0.013 | 87 | 81 | 40 | MM | 0.0462 | 0.0286 | 3.4252 | 3.189 | 1.5748 | 4SE
96689064 | Kit, gas/113/Cl2/FKM/TFM/2000g/h | VACKT | SF | 269 | 5700837169905 | 0.009 | 0.009 | 81 | 89 | 40 | MM | 0.0198 | 0.0198 | 3.189 | 3.5039 | 1.5748 | 4SE
96689065 | Kit, gas/113/Cl2/FKM/TFM/3000g/h | VACKT | SF | 269 | 5700837169912 | 0.019 | 0.019 | 86 | 81 | 40 | MM | 0.0418 | 0.0418 | 3.3858 | 3.189 | 1.5748 | 4SE
96689066 | Kit, gas/113/Cl2/FKM/TFM/4000g/h | VACKT | SF | 269 | 5700837169929 | 0.02 | 0.02 | 87 | 80 | 40 | MM | 0.044 | 0.044 | 3.4252 | 3.1496 | 1.5748 | 4SE
96689067 | Kit, maint./gas gasket/117/<May04 | VACKT | SF | 919 | 5700837169936 | 0.113 | 0.113 | 178 | 137 | 63 | MM | 0.2486 | 0.2486 | 7.0079 | 5.3937 | 2.4803 | 4SE
96689070 | Spare, reactor valve unit DN4/DN8/< 3bar | VACKT | SF | 1136 | 5700837169967 | 0.2 | 0.2 | 150 | 100 | 100 | MM | 0.44 | 0.44 | 5.9055 | 3.937 | 3.937 | 4SE
96689071 | Spare, reactor valve unit DN4/DN8/> 3bar | OXIKT | SF | 389 | 5700837169974 | 0.053 | 0.053 | 88 | 81 | 40 | MM | 0.1166 | 0.1166 | 3.4646 | 3.189 | 1.5748 | 4SE
96689072 | Spare, reactor valve unit DN4/DN8/> 3bar | VACKT | SF | 643 | 5700837169981 | 0.12 | 0.12 | 150 | 100 | 100 | MM | 0.264 | 0.264 | 5.9055 | 3.937 | 3.937 | 4SE
96689073 | Spare, reactor valve unit DN8/DN8/> 3bar | VACKT | SF | 733 | 5700837169998 | 0.3 | 0.3 | 96 | 76 | 39 | MM | 0.66 | 0.66 | 3.7795 | 2.9921 | 1.5354 | 4SE
96689074 | Spare, reactor valve unit DN4/DN8/< 3bar | VACKT | SF | 706 | 5700837170000 | 0.059 | 0.059 | 87 | 81 | 40 | MM | 0.1298 | 0.1298 | 3.4252 | 3.189 | 1.5748 | 4SE
96689075 | Spare, reactor valve unit DN4/DN8/> 3bar | VACKT | SF | 389 | 5700837170017 | 0.667 | 0.667 | 96 | 76 | 39 | MM | 1.4674 | 1.4674 | 3.7795 | 2.9921 | 1.5354 | 4SE
96689076 | Spare, reactor valve unit DN8/DN8/< 3bar | VACKT | SF | 389 | 5700837170024 | 0.079 | 0.079 | 88 | 81 | 40 | MM | 0.1738 | 0.1738 | 3.4646 | 3.189 | 1.5748 | 4SE
96689077 | Spare, reactor valve unit DN8/DN8/> 3bar | VACKT | SF | 615 | 5700837170031 | 0.07 | 0.07 | 96 | 76 | 39 | MM | 0.154 | 0.154 | 3.7795 | 2.9921 | 1.5354 | 4SE
96689078 | Spare, reactor valve unit DN20/DN8/<3bar | VACKT | SF | 1209 | 5700837170048 | 1.5 | 1.5 | 96 | 76 | 39 | MM | 3.3 | 3.3 | 3.7795 | 2.9921 | 1.5354 | 4SE
96689079 | Spare, reactor valve unit DN20/DN8/>3bar | VACKT | SF | 769 | 5700837170055 | 0.1 | 0.1 | 96 | 76 | 39 | MM | 0.22 | 0.22 | 3.7795 | 2.9921 | 1.5354 | 4SE
96689081 | Kit, gas/piezo key/controller | VACKT | SF | 1052 | 5700837170079 | 0.044 | 0.044 | 88 | 81 | 40 | MM | 0.0968 | 0.0968 | 3.4646 | 3.189 | 1.5748 | 4SE
96689100 | Kit, maint.ClO2/150g/h/<3bar/>Jan.04 | OXIKT | SF | 3609 | 5700837170260 | 1.144 | 1.144 | 360 | 264 | 106 | MM | 2.5168 | 2.5168 | 14.1732 | 10.3937 | 4.1732 | 4SE
96689101 | Kit, maint.ClO2/150g/h/>3bar/>Jan.04 | OXIKT | SF | 3379 | 5700837170277 | 1.089 | 1.089 | 614 | 604 | 445 | MM | 2.3958 | 2.3958 | 24.1732 | 23.7795 | 17.5197 | 4SE
96689132 | Drain Valve PVC 3/4" | DTANK | IJ | 262 | 5700837170727 | 0.26 | 0.16 | 0 | 0 | 0 |  | 0.572 | 0.352 |  |  |  | 2IN
96689157 | Kit, CR/CRI3-7 chamber stack Low NPSH | CRSKT | SC | 1201 | 5700837171243 | 2.5 | 2.5 | 0 | 0 | 0 |  | 5.5 | 5.5 |  |  |  | 4SE
96689623 | Kit, pump maint/226-250/V/G | MDAKT | SF | 269 | 5700837198646 | 0.146 | 0.144 | 234 | 226 | 35 | MM | 0.3212 | 0.3168 | 9.2126 | 8.8976 | 1.378 | 4SE
96689953 | Spare, Cable B 25m | SEKIT | SD | 1112 | 5700837205795 | 9.405 | 8.805 | 379 | 376 | 187 | MM | 20.691 | 19.371 | 14.9213 | 14.8031 | 7.3622 | 4SE
96689954 | Spare, Cable C/D 10m | SEKIT | SD | 1334 | 5700837205801 | 6.704 | 6.104 | 376 | 383 | 192 | MM | 14.7488 | 13.4288 | 14.8031 | 15.0787 | 7.5591 | 4SE
96689955 | Spare, Cable C/D 15m | SEKIT | SD | 1498 | 5700837205818 | 9.408 | 8.81 | 561 | 279 | 388 | MM | 20.6976 | 19.382 | 22.0866 | 10.9843 | 15.2756 | 4SE
96689956 | Spare, Cable C/D 20m | SEKIT | SD | 1775 | 5700837205924 | 11.945 | 11.508 | 558 | 267 | 375 | MM | 26.279 | 25.3176 | 21.9685 | 10.5118 | 14.7638 | 4SE
96689957 | Spare, Cable C/D 25m | SEKIT | SD | 1911 | 5700837205931 | 15.155 | 14.555 | 561 | 389 | 373 | MM | 33.341 | 32.021 | 22.0866 | 15.315 | 14.685 | 4SE
96689958 | Spare, Cable C/D 4G2,5+3x1, D, 10m | SEKIT | SD | 1641 | 5700837205948 | 5.509 | 4.909 | 375 | 376 | 187 | MM | 12.1198 | 10.7998 | 14.7638 | 14.8031 | 7.3622 | 4SE
96689959 | Spare, Cable C/D 4G2,5+3x1, D, 15m | SEKIT | SD | 1968 | 5700837205955 | 7.407 | 6.809 | 383 | 383 | 190 | MM | 16.2954 | 14.9798 | 15.0787 | 15.0787 | 7.4803 | 4SE
96689970 | Spare, Cable C/D 4G 2,5+3x1, D, 20m | SEKIT | SD | 1775 | 5700837205962 | 9.268 | 8.668 | 377 | 373 | 192 | MM | 20.3896 | 19.0696 | 14.8425 | 14.685 | 7.5591 | 4SE
96689971 | Spare, Cable C/D 4G 2,5+3x1, D, 25m | SEKIT | SD | 2545 | 5700837205979 | 12 | 11.403 | 560 | 370 | 370 | MM | 26.4 | 25.0866 | 22.0472 | 14.5669 | 14.5669 | 4SE
96689972 | Spare, Cable C/D 4G 2,5+3x1, Y, 10m | SEKIT | SD | 1071 | 5700837205986 | 5.334 | 5.071 | 374 | 376 | 187 | MM | 11.7348 | 11.1562 | 14.7244 | 14.8031 | 7.3622 | 4SE
96689973 | Spare, Cable C/D 4G 2,5+3x1, Y, 15m | SEKIT | SD | 1384 | 5700837205993 | 7.284 | 6.684 | 381 | 386 | 185 | MM | 16.0248 | 14.7048 | 15 | 15.1969 | 7.2835 | 4SE
96689974 | Spare, Cable C/D 4G 2,5+3x1, Y, 20m | SEKIT | SD | 1598 | 5700837206006 | 9.873 | 9.3 | 370 | 370 | 181 | MM | 21.7206 | 20.46 | 14.5669 | 14.5669 | 7.126 | 4SE
96689975 | Spare, Cable C/D 4G 2,5+3x1, Y, 25m | SEKIT | SD | 1911 | 5700837206013 | 11.973 | 11.4 | 370 | 370 | 181 | MM | 26.3406 | 25.08 | 14.5669 | 14.5669 | 7.126 | 4SE
96689977 | Spare, Cable B EX 15m | SEKIT | SD | 849 | 5700837206037 | 6.024 | 5.424 | 379 | 376 | 187 | MM | 13.2528 | 11.9328 | 14.9213 | 14.8031 | 7.3622 | 4SE
96689978 | Spare, Cable B EX 20m | SEKIT | SD | 992 | 5700837206044 | 8.072 | 7.472 | 559 | 264 | 375 | MM | 17.7584 | 16.4384 | 22.0079 | 10.3937 | 14.7638 | 4SE
96689979 | Spare, Cable B EX 25m | SEKIT | SD | 1135 | 5700837206051 | 9.813 | 9.213 | 558 | 272 | 380 | MM | 21.5886 | 20.2686 | 21.9685 | 10.7087 | 14.9606 | 4SE
96689980 | Spare, Cable B EX w.scr. 15m | SEKIT | SD | 4860 | 5700837206068 | 7.673 | 7.1 | 360 | 540 | 250 | MM | 16.8806 | 15.62 | 14.1732 | 21.2598 | 9.8425 | 4SE
96690016 | CR32-2-1 STACK KIT LOW NPSH | CRLKT | SC | 3142 | 5700837207607 | 51 | 50 | 0 | 0 | 0 |  | 112.2 | 110 |  |  |  | 4SE
96690072 | Kit, Chamber stack CR/CRI 1-13 | CRSKT | SC | 1536 | 5700837210652 | 4.123 | 3.293 | 0 | 0 | 0 |  | 9.0706 | 7.2446 |  |  |  | 4SE
96690241 | valve,suc. PVC/V/G DN32 | MDAKT | SF | 1241 | 5700837211512 | 0.828 | 0.827 | 248 | 168 | 126 | MM | 1.8216 | 1.8194 | 9.7638 | 6.6142 | 4.9606 | 4SE
96690369 | Spare, reagent DIT, ClO2/add.1, glycine | MCOKT | SF | 925 | 5700837212984 | 0.111 | 0.036 | 174 | 140 | 63 | MM | 0.2442 | 0.0792 | 6.8504 | 5.5118 | 2.4803 | 4SE
96690372 | Kit, maint. M&C/wear/AQC-D12 | MCOKT | SF | 988 | 5700837213011 | 0.034 | 0.033 | 233 | 168 | 20 | MM | 0.0748 | 0.0726 | 9.1732 | 6.6142 | 0.7874 | 4SE
96690373 | Kit, M&C/ G electrode/AQC-D12 | MCOKT | SF | 844 | 5700837213028 | 0.059 | 0.059 | 81 | 89 | 40 | MM | 0.1298 | 0.1298 | 3.189 | 3.5039 | 1.5748 | 4SE
96690378 | Kit, pump maint/220/DMX221-27/PVC/E/SS | MDAKT | SF | 314 | 5700837213073 | 0.111 | 0.106 | 235 | 223 | 32 | MM | 0.2442 | 0.2332 | 9.252 | 8.7795 | 1.2598 | 4SE
96690379 | Kit, pump maint/220/DMX221-16/PP/V/G | MDAKT | SF | 360 | 5700837213080 | 0.093 | 0.093 | 235 | 223 | 32 | MM | 0.2046 | 0.2046 | 9.252 | 8.7795 | 1.2598 | 4SE
96690380 | Kit, pump maint/220/DMX221-27/PP/V/G | MDAKT | SF | 354 | 5700837213097 | 0.1 | 0.095 | 226 | 236 | 35 | MM | 0.22 | 0.209 | 8.8976 | 9.2913 | 1.378 | 4SE
96690381 | Kit, pump/220/DMX221-115/PP/V/G | MDAKT | SF | 423 | 5700837213103 | 0.133 | 0.133 | 235 | 223 | 32 | MM | 0.2926 | 0.2926 | 9.252 | 8.7795 | 1.2598 | 4SE
96690420 | Kit, lift. bracket A SEG,DP,EF,smallSEV | SEKIT | SD | 196 | 5700837214926 | 0.66 | 0.66 | 182 | 157 | 81 | MM | 1.452 | 1.452 | 7.1654 | 6.1811 | 3.189 | 4SE
96690428 | Kit, lift. bracket BC SEG,DP,EF,smallSEV | SEKIT | SD | 226 | 5700837215404 | 0.774 | 0.731 | 216 | 216 | 32 | MM | 1.7028 | 1.6082 | 8.5039 | 8.5039 | 1.2598 | 4SE
96690430 | Kit, lifting bracket B large SEV/SE1 | SEKIT | SD | 907 | 5700837215626 | 0.57 | 0.53 | 228 | 223 | 30 | MM | 1.254 | 1.166 | 8.9764 | 8.7795 | 1.1811 | 4SE
96690431 | Kit, lifting bracket B N large SEV/SE1 | SEKIT | SD | 1221 | 5700837215640 | 0.52 | 0.477 | 230 | 220 | 30 | MM | 1.144 | 1.0494 | 9.0551 | 8.6614 | 1.1811 | 4SE
96690432 | Kit, lifting bracket C large SEV/SE1 | SEKIT | SD | 907 | 5700837215657 | 0.842 | 0.597 | 340 | 302 | 70 | MM | 1.8524 | 1.3134 | 13.3858 | 11.8898 | 2.7559 | 4SE
96690434 | Kit, lifting bracket C N large SEV/SE1 | SEKIT | SD | 1221 | 5700837215688 | 0.68 | 0.637 | 270 | 300 | 40 | MM | 1.496 | 1.4014 | 10.6299 | 11.811 | 1.5748 | 4SE
96690436 | Kit, lifting bracket D large SEV/SE1 | SEKIT | SD | 907 | 5700837215701 | 0.81 | 0.507 | 340 | 290 | 60 | MM | 1.782 | 1.1154 | 13.3858 | 11.4173 | 2.3622 | 4SE
96690437 | Kit, lifting bracket D N large SEV/SE1 | SEKIT | SD | 1221 | 5700837215718 | 0.929 | 0.749 | 309 | 282 | 60 | MM | 2.0438 | 1.6478 | 12.1654 | 11.1024 | 2.3622 | 4SE
96690542 | Kit, pump head DME60 PV/T/C | MDSKT | SF | 2133 | 5700837219143 | 1.069 | 0.969 | 191 | 203 | 187 | MM | 2.3518 | 2.1318 | 7.5197 | 7.9921 | 7.3622 | 4SE
96690544 | Kit, pump head DME150 PV/T/C | MDSKT | SF | 2421 | 5700837219167 | 1.295 | 1.195 | 198 | 188 | 190 | MM | 2.849 | 2.629 | 7.7953 | 7.4016 | 7.4803 | 4SE
96690547 | Kit, head DME 375-PV/T/C-RP 1 1/4 | MDSKT | SF | 5188 | 5700837219198 | 2.421 | 2.421 | 345 | 289 | 139 | MM | 5.3262 | 5.3262 | 13.5827 | 11.378 | 5.4724 | 4SE
96690551 | Kit, head DME 940-PV/T/C-RP 1 1/4 | MDSKT | SF | 5792 | 5700837219242 | 0.6 | 0.5 | 0 | 0 | 0 |  | 1.32 | 1.1 |  |  |  | 4SE
96690552 | Kit, head DME 940-PV/T/C-RP 1 1/4-SP | MDSKT | SF | 7987 | 5700837219273 | 0 | 0 | 0 | 0 | 0 |  | 0 | 0 |  |  |  | 4SE
96690553 | Kit, valve DME 60-150 PV/T/C spring | MDSKT | SF | 1625 | 5700837219297 | 0.128 | 0.128 | 225 | 223 | 35 | MM | 0.2816 | 0.2816 | 8.8583 | 8.7795 | 1.378 | 4SE
96690554 | Bulk, valve DME 375/940-PV/T/C | MDSKT | SF | 2801 | 5700837219303 | 0.506 | 0.501 | 344 | 295 | 68 | MM | 1.1132 | 1.1022 | 13.5433 | 11.6142 | 2.6772 | 4SE
96690555 | Bulk, valve DME 375/940-PV/T/C-SP | MDSKT | SF | 3123 | 5700837219426 | 0.325 | 0.325 | 225 | 223 | 53 | MM | 0.715 | 0.715 | 8.8583 | 8.7795 | 2.0866 | 4SE
96690556 | Kit, valve/diaphragm DME60 PV/T/C | MDSKT | SF | 1521 | 5700837219433 | 0.212 | 0.207 | 223 | 226 | 37 | MM | 0.4664 | 0.4554 | 8.7795 | 8.8976 | 1.4567 | 4SE
96690557 | Kit, valve/diaphragm DME60 PV/T/C spring | MDSKT | SF | 2084 | 5700837219440 | 0.216 | 0.216 | 226 | 229 | 35 | MM | 0.4752 | 0.4752 | 8.8976 | 9.0157 | 1.378 | 4SE
96690558 | Kit, valve/diaphragm DME150 PV/T/C | MDSKT | SF | 2133 | 5700837219457 | 0.299 | 0.037 | 222 | 226 | 37 | MM | 0.6578 | 0.0814 | 8.7402 | 8.8976 | 1.4567 | 4SE
96690559 | Kit, valve/diaph. DME150 PV/T/C spring | MDSKT | SF | 1948 | 5700837219464 | 0.212 | 0.162 | 224 | 223 | 35 | MM | 0.4664 | 0.3564 | 8.8189 | 8.7795 | 1.378 | 4SE
96690560 | Kit, valve/diaphragm DME375 PV/T/C | MDSKT | SF | 3037 | 5700837219471 | 0.803 | 0.803 | 185 | 188 | 101 | MM | 1.7666 | 1.7666 | 7.2835 | 7.4016 | 3.9764 | 4SE
96690561 | Kit, valve/diaph. DME 375-PV/T/C-SP | MDSKT | SF | 3787 | 5700837219495 | 1 | 0.8 | 190 | 190 | 100 | MM | 2.2 | 1.76 | 7.4803 | 7.4803 | 3.937 | 4SE
96690562 | Kit, valve/diaph. DME 940-PV/T/C | MDSKT | SF | 3107 | 5700837219518 | 1.314 | 1.314 | 200 | 188 | 103 | MM | 2.8908 | 2.8908 | 7.874 | 7.4016 | 4.0551 | 4SE
96690563 | Kit, valve/diaph. DME 940-PV/T/C-SP | MDSKT | SF | 4559 | 5700837219624 | 1.34 | 1.2 | 180 | 180 | 90 | MM | 2.948 | 2.64 | 7.0866 | 7.0866 | 3.5433 | 4SE
96690568 | Kit, Wear rings FKM D50mm | SEKIT | SD | 664 | 5700837220095 | 1.389 | 1.18 | 335 | 292 | 66 | MM | 3.0558 | 2.596 | 13.189 | 11.4961 | 2.5984 | 4SE
96690569 | Kit, Wear rings FKM D80mm | SEKIT | SD | 899 | 5700837220101 | 0.599 | 0.39 | 335 | 292 | 66 | MM | 1.3178 | 0.858 | 13.189 | 11.4961 | 2.5984 | 4SE
96690572 | Kit, Center bolt M24x40 | SEKIT | SD | 157 | 5700837220149 | 0.295 | 0.159 | 180 | 90 | 50 | MM | 0.649 | 0.3498 | 7.0866 | 3.5433 | 1.9685 | 4SE
96690573 | Kit, Center bolt M30x50 | SEKIT | SD | 386 | 5700837220156 | 0.631 | 0.527 | 181 | 91 | 63 | MM | 1.3882 | 1.1594 | 7.126 | 3.5827 | 2.4803 | 4SE
96690703 | Kit, Bearing SE/SL Frame B 6306 + 6304 | SEKIT | SD | 101 | 5700837223683 | 0.545 | 0.501 | 182 | 91 | 60 | MM | 1.199 | 1.1022 | 7.1654 | 3.5827 | 2.3622 | 4SE
96690704 | Kit, Bearing SE/SL frame C 3208 + 6305 | SEKIT | SD | 692 | 5700837223690 | 0.878 | 0.571 | 182 | 91 | 60 | MM | 1.9316 | 1.2562 | 7.1654 | 3.5827 | 2.3622 | 4SE
96690705 | Kit, Bearing SE/SL Frame D 3209 + 6306 | SEKIT | SD | 263 | 5700837223713 | 1.073 | 0.888 | 97 | 150 | 103 | MM | 2.3606 | 1.9536 | 3.8189 | 5.9055 | 4.0551 | 4SE
96690706 | Kit, bearing 6201+6204 DP EF SL frame A | WLSKT | SD | 193 | 5700837223720 | 0.192 | 0.13 | 182 | 91 | 60 | MM | 0.4224 | 0.286 | 7.1654 | 3.5827 | 2.3622 | 4SE
96690707 | Kit, bearing, DP/EF, Frame B/C | WLSKT | SD | 250 | 5700837223737 | 0.346 | 0.346 | 90 | 183 | 60 | MM | 0.7612 | 0.7612 | 3.5433 | 7.2047 | 2.3622 | 4SE
96690709 | Kit, bearing 6201+6303 SEG frame A | WLSKT | SD | 80 | 5700837223867 | 0.196 | 0.147 | 183 | 91 | 60 | MM | 0.4312 | 0.3234 | 7.2047 | 3.5827 | 2.3622 | 4SE
96690710 | Kit, bearing, SEG, Frame B/C | WLSKT | SD | 257 | 5700837223874 | 0.35 | 0.35 | 181 | 89 | 60 | MM | 0.77 | 0.77 | 7.126 | 3.5039 | 2.3622 | 4SE
96692106 | Kit, Reed Contact CPL. f. Dosing Monitor | MDSKT | SF | 225 | 5700837282024 | 0.08 | 0.072 | 0 | 0 | 0 |  | 0.176 | 0.1584 |  |  |  | 4SE
96692280 | Terminal box cover Siemens 1LG6310 /spar | MO4KT | SC | 2652 | 5700837287432 | 6.4 | 6.4 | 0 | 0 | 0 |  | 14.08 | 14.08 |  |  |  | 4SE
96692281 | Terminal box Cpl. Siemens 1LG6310 /spare | MO4KT | SC | 9877 | 5700837287456 | 20 | 20 | 0 | 0 | 0 |  | 44 | 44 |  |  |  | 4SE
96692327 | Kit, Guide shoe cpl. DN65 | SEKIT | SD | 514 | 5700837289030 | 5.6 | 5.6 | 344 | 292 | 142 | MM | 12.32 | 12.32 | 13.5433 | 11.4961 | 5.5906 | 4SE
96692330 | Kit, Guide shoe cpl. DN65 FKM | SEKIT | SD | 855 | 5700837289078 | 5.845 | 5.288 | 347 | 292 | 144 | MM | 12.859 | 11.6336 | 13.6614 | 11.4961 | 5.6693 | 4SE
96692331 | Kit, Guide shoe cpl. DN65/80 | SEKIT | SD | 493 | 5700837289085 | 7.354 | 5.763 | 376 | 264 | 190 | MM | 16.1788 | 12.6786 | 14.8031 | 10.3937 | 7.4803 | 4SE
96692332 | Kit, Guide shoe cpl. DN65/80 FKM | SEKIT | SD | 1148 | 5700837289092 | 7.926 | 7.326 | 374 | 378 | 200 | MM | 17.4372 | 16.1172 | 14.7244 | 14.8819 | 7.874 | 4SE
96692335 | Kit, CR 15-9 chamber stack LowNPSH | CRMKT | SC | 3598 | 5700837289313 | 9.996 | 9.194 | 555 | 282 | 282 | MM | 21.9912 | 20.2268 | 21.8504 | 11.1024 | 11.1024 | 4SE
96692611 | Terminal board Siemens 1LG631 315 | MO4KT | SC | 4956 | 5700837296120 | 1.3 | 1.3 | 0 | 0 | 0 |  | 2.86 | 2.86 |  |  |  | 4SE
96692623 | Fan Cover Siemens 315 1LG631 /spare | MO4KT | SC | 1179 | 5700837296762 | 6.6 | 6.6 | 640 | 430 | 630 | MM | 14.52 | 14.52 | 25.1969 | 16.9291 | 24.8031 | 4SE
96692624 | Fan Siemens 1LG631 315 | MO4KT | SC | 1927 | 5700837296779 | 0.846 | 0.846 | 363 | 366 | 203 | MM | 1.8612 | 1.8612 | 14.2913 | 14.4094 | 7.9921 | 4SE
96692797 | Kit, Chamber stack CR 32-4 | CRLKT | SC | 8045 | 5700837301503 | 11.136 | 10.126 | 555 | 282 | 282 | MM | 24.4992 | 22.2772 | 21.8504 | 11.1024 | 11.1024 | 4SE
96692919 | Kit, Mounting belt cpl. AMD | GAMKT | SD | 558 | 5700837304870 | 2.42 | 2.42 | 180 | 180 | 180 | MM | 5.324 | 5.324 | 7.0866 | 7.0866 | 7.0866 | 4SE
96693021 | Spare, reagent 1, buffer for DIT-S/N/B | MCOKT | SF | 198 | 5700837311328 | 0.036 | 0.031 | 86 | 127 | 32 | MM | 0.0792 | 0.0682 | 3.3858 | 5 | 1.2598 | 4SE
96693042 | Spare, reagent 2 DPD for DIT-S/N/B | MCOKT | SF | 198 | 5700837311335 | 0.033 | 0.033 | 85 | 114 | 35 | MM | 0.0726 | 0.0726 | 3.3465 | 4.4882 | 1.378 | 4SE
96693043 | Spare, reagent 3 KI for DIT-S/N/B | MCOKT | SF | 198 | 5700837311342 | 0.041 | 0.036 | 79 | 127 | 35 | MM | 0.0902 | 0.0792 | 3.1102 | 5 | 1.378 | 4SE
96693067 | hose - kit, PVC 6/12 15M 23bar 20°C | ALSER | SF | 242 | 5700837312073 | 1.78 | 1.78 | 0 | 0 | 0 |  | 3.916 | 3.916 |  |  |  | 4SE
96693071 | Key pad protection cover | MQKIT | SA | 159 | 5700837312134 | 0.535 | 0.535 | 180 | 272 | 220 | MM | 1.177 | 1.177 | 7.0866 | 10.7087 | 8.6614 | 4SE
96693246 | Acc. cable 2m, control input, angled | DCABL | IJ | 115 | 5700837317085 | 0.125 | 0.088 | 220 | 232 | 30 | MM | 0.275 | 0.1936 | 8.6614 | 9.1339 | 1.1811 | 2IN
96693772 | Kit, PT100 w/drop cable - tot 250m | SPKIT | SD | 3486 | 5700837329675 | 1 | 1 | 0 | 0 | 0 |  | 2.2 | 2.2 |  |  |  | 4SE
96693978 | Pulley head 7 grooves /spare | WTKIT | SC | 51610 | 5700837334419 | 59.8 | 38 | 700 | 350 | 400 | MM | 131.56 | 83.6 | 27.5591 | 13.7795 | 15.748 | 4SE
96693979 | Pulley head 9 grooves /spare | WTKIT | SC | 27776 | 5700837334426 | 52.6 | 38 | 700 | 330 | 430 | MM | 115.72 | 83.6 | 27.5591 | 12.9921 | 16.9291 | 4SE
96694162 | buffer solution pH, 3x100ml, BF | ALSKT | SF | 219 | 5700837338189 | 0.336 | 0.336 | 125 | 112 | 40 | MM | 0.7392 | 0.7392 | 4.9213 | 4.4094 | 1.5748 | 4SE
96694165 | hose - kit, yellow PE 6/8 10M | ALSER | SF | 94 | 5700837338219 | 0.202 | 0.202 | 0 | 0 | 0 |  | 0.4444 | 0.4444 |  |  |  | 4SE
96694401 | valve - aeration v. for dosing tanks | DTANK | IJ | 58 | 5700837343534 | 0.02 | 0.02 | 0 | 0 | 0 |  | 0.044 | 0.044 |  |  |  | 2IN
96695715 | Kit, Rebuild set, VEM 160 | WTKIT | SC | 5798 | 5700837370219 | 1 | 0.5 | 0 | 0 | 0 |  | 2.2 | 1.1 |  |  |  | 4SE
96696198 | Acc. plug, relay output, straight | DCABL | IJ | 99 | 5700837380614 | 0.04 | 0.013 | 234 | 167 | 20 | MM | 0.088 | 0.0286 | 9.2126 | 6.5748 | 0.7874 | 2IN
96696434 | Kit, CR/CRI5-9 chamber stack LOW NPSH | CRSKT | SC | 1456 | 5700837384858 | 3.6 | 3.6 | 555 | 282 | 282 | MM | 7.92 | 7.92 | 21.8504 | 11.1024 | 11.1024 | 4SE
96696503 | Kit,S Fr 72 Std Cable inlet for10x1,5mm2 | GS2KT | SD | 1248 | 5700837387071 | 1.76 | 1.76 | 180 | 180 | 100 | MM | 3.872 | 3.872 | 7.0866 | 7.0866 | 3.937 | 4SE
96696666 | KIT,SEAL,KP,1415,DK | PAREP | SB | 7352 | 5700837406048 | 12.001 | 12.001 | 12 | 9 | 4 | " | 26.4022 | 26.4022 |  |  |  | 4SE
96696897 | Spare, contact cable 5m | ALSKT | SF | 466 | 5700837411264 | 0.26 | 0.26 | 0 | 0 | 0 |  | 0.572 | 0.572 |  |  |  | 4SE
96697546 | Kit, Chamber stack CR/CRI 5-26 | CRSKT | SC | 2711 | 5700837433242 | 9.513 | 8.393 | 650 | 282 | 282 | MM | 20.9286 | 18.4646 | 25.5906 | 11.1024 | 11.1024 | 4SE
96697863 | Kit, CRN10-22 chamber st. cpl. electrop. | CRMKT | SC | 8554 | 5700837440035 | 18.2 | 17.047 | 1000 | 200 | 310 | MM | 40.04 | 37.5034 | 39.3701 | 7.874 | 12.2047 | 4SE
96698122 | KIT,SEAL,KP,1012,75,CR1 | PAREP | SB | 3452 | 5700837449274 | 6 | 6 | 12 | 9 | 4 | " | 13.2 | 13.2 |  |  |  | 4SE
96698584 | 230S300-9 PE 3"NPT 6"MTR VT | SP046 | WG | 6243 | 5700837460132 | 27 | 27 | 0 | 0 | 0 |  | 59.4 | 59.4 |  |  |  | 3WU
96698715 | Acc.plug,control or level input,straight | DCABL | IJ | 79 | 5700837463256 | 0.047 | 0.009 | 220 | 232 | 20 | MM | 0.1034 | 0.0198 | 8.6614 | 9.1339 | 0.7874 | 2IN
96698716 | Acc. cable 2m, relay output, angled | DCABL | IJ | 108 | 5700837463270 | 0.13 | 0.13 | 220 | 232 | 30 | MM | 0.286 | 0.286 | 8.6614 | 9.1339 | 1.1811 | 2IN
96699697 | Acc. cable 2m, analog output, angled | DCABL | IJ | 114 | 5700837479554 | 0.16 | 0.16 | 220 | 232 | 30 | MM | 0.352 | 0.352 | 8.6614 | 9.1339 | 1.1811 | 2IN
96700310 | Kit, Chamber stack CRI 15-12 | CRMKT | SC | 7825 | 5700837494700 | 14.4 | 13.28 | 990 | 200 | 300 | MM | 31.68 | 29.216 | 38.9764 | 7.874 | 11.811 | 4SE
96700601 | KIT CHECK VALVE GNVP 32 | SYSKT | SB | 205 | 5700837506670 | 0.65 | 0.649 | 0 | 0 | 0 |  | 1.43 | 1.4278 |  |  |  | 4SE
96701441 | Spare, connection cable 10m | ALSKT | SF | 1277 | 5700837514750 | 0.352 | 0.347 | 206 | 231 | 58 | MM | 0.7744 | 0.7634 | 8.1102 | 9.0945 | 2.2835 | 4SE
96701527 | KIT,SEPARATOR,NYLON,VL | PAREP | SB | 1135 | 5700837516341 | 3 | 3 | 0 | 0 | 0 |  | 6.6 | 6.6 |  |  |  | 4SE
96702843 | Pump Audit suitcase | SVVKT | SD | 84575 | 5700837528801 | 77 | 35 | 1200 | 800 | 540 | MM | 169.4 | 77 | 47.2441 | 31.4961 | 21.2598 | 4SE
96703322 | Kit,maint/DMX226L-280L/-230M/SS/E/SS | MDAKT | SF | 806 | 5700837538510 | 0.24 | 0.24 | 0 | 0 | 0 |  | 0.528 | 0.528 |  |  |  | 4SE
96703755 | Kit, ND-end shield Mod., MG/ML90-100 | MO1KT | SC | 339 | 5700837562836 | 0.781 | 0.349 | 202 | 188 | 149 | MM | 1.7182 | 0.7678 | 7.9528 | 7.4016 | 5.8661 | 4SE
96703823 | Kit, CRN15-12 chamber stack Low NPSH | CRMKT | SC | 5507 | 5700837565400 | 14.2 | 14 | 0 | 0 | 0 |  | 31.24 | 30.8 |  |  |  | 4SE
96703828 | KIT,IMPELLER,L,10153,X8 BF | PAREP | SB | 3532 | 5700837565837 | 1.75 | 1.75 | 12 | 12 | 12 | " | 3.85 | 3.85 |  |  |  | 4SE
96703832 | Kit, maint./DMI/DDI209-18/20D/PVC/E/SS | ASHKT | SF | 332 | 5700837565592 | 0.162 | 0.16 | 230 | 223 | 40 | MM | 0.3564 | 0.352 | 9.0551 | 8.7795 | 1.5748 | 4SE
96703850 | Kit, T-connection Multilift MD/MLD | MMDKT | SA | 1427 | 5700837566018 | 18.028 | 18.028 | 583 | 274 | 307 | MM | 39.6616 | 39.6616 | 22.9528 | 10.7874 | 12.0866 | 4SE
96706037 | Kit, Shaft seal AQQE/V SPK1/2/4/8,CRK2/4 | MUSKT | SC | 417 | 5700837646765 | 0.058 | 0.058 | 162 | 129 | 30 | MM | 0.1276 | 0.1276 | 6.378 | 5.0787 | 1.1811 | 4SE
96706822 | Kit, Coupling Spacer H200 D32/L140/D65 | NBKIT | SB | 9158 | 5700837701365 | 38.2 | 29.3 | 600 | 400 | 570 | MM | 84.04 | 64.46 | 23.622 | 15.748 | 22.4409 | 4SE
96707028 | Kit, Chamstack CR 32-13-2 | CRLKT | SC | 16479 | 5700837838214 | 30 | 29.825 | 1550 | 170 | 170 | MM | 66 | 65.615 | 61.0236 | 6.6929 | 6.6929 | 4SE
96708953 | Measuring cell D12 | MCOKT | SF | 5042 | 5700837722674 | 2.887 | 0.871 | 415 | 381 | 241 | MM | 6.3514 | 1.9162 | 16.3386 | 15 | 9.4882 | 4SE
96721146 | DMH 12-16 B-PV-X/T/T-X-F1A9A9 | MH000 | IM | 5008 | 5700837844802 | 6.853 | 6.853 | 0 | 0 | 0 |  | 15.0766 | 15.0766 | 0 | 0 | 0 | 2IN
96721147 | DMH 12-16 B-SS-X/V/SS-X-F1VV | MH000 | IM | 7051 | 5700837844819 | 8.399 | 8.399 | 0 | 0 | 0 |  | 18.4778 | 18.4778 | 0 | 0 | 0 | 2IN
96721243 | DMH 13-10 B-PV/T/T-X-F1A9A9 | MH000 | IM | 3995 | 5700837845779 | 8.088 | 8.088 | 0 | 0 | 0 |  | 17.7936 | 17.7936 | 0 | 0 | 0 | 2IN
96721299 | DMH 13-10 B-SS/V/SS-X-F1VV | MH000 | IM | 6008 | 5700837846332 | 8.406 | 8.406 | 0 | 0 | 0 |  | 18.4932 | 18.4932 | 0 | 0 | 0 | 2IN
96721896 | DMH 2,4-10 B-PV-X/T/T-X-F1A9A9 | MH000 | IM | 3643 | 5700837852401 | 6.984 | 6.984 | 0 | 0 | 0 |  | 15.3648 | 15.3648 | 0 | 0 | 0 | 2IN
96721904 | DMH 2,4-10 B-SS-X/V/SS-X-F1A9A9 | MH000 | IM | 3892 | 5700837852487 | 8.56 | 8.56 | 0 | 0 | 0 |  | 18.832 | 18.832 | 0 | 0 | 0 | 2IN
96722377 | DMH 4,9-16 B-PV-X/T/T-X-F1A9A9 | MH000 | IM | 4971 | 5700837857215 | 6.837 | 6.837 | 0 | 0 | 0 |  | 15.0414 | 15.0414 | 0 | 0 | 0 | 2IN
96722845 | DMH 23-16 B-PV-X/T/T-X-F1A9A9 | MH000 | IM | 7375 | 5700837861892 | 7.133 | 7.133 | 0 | 0 | 0 |  | 15.6926 | 15.6926 | 0 | 0 | 0 | 2IN
96722895 | DMH 24-10 B-PV/T/T-X-F1A9A9 | MH000 | IM | 3710 | 5700837862394 | 8.114 | 8.114 | 0 | 0 | 0 |  | 17.8508 | 17.8508 | 0 | 0 | 0 | 2IN
96723156 | DMH 37-10 B-SS-X/V/SS-X-F1A9A9 | MH000 | IM | 4361 | 5700837865005 | 8.655 | 8.655 | 0 | 0 | 0 |  | 19.041 | 19.041 | 0 | 0 | 0 | 2IN
96723174 | DMH 37-10 B-PV/T/T-X-F1A9A9 | MH000 | IM | 3936 | 5700837865180 | 8.319 | 8.319 | 0 | 0 | 0 |  | 18.3018 | 18.3018 | 0 | 0 | 0 | 2IN
96723697 | DMH 43-10 B-SS-X/V/SS-X-F1A3A3 | MH000 | IM | 6089 | 5700837870412 | 13.169 | 13.169 | 0 | 0 | 0 |  | 28.9718 | 28.9718 | 0 | 0 | 0 | 2IN
96723779 | DMH 67-10 B-PVC/V/G-X-F1A7A7 | MH000 | IM | 3863 | 5700837871235 | 9.701 | 9.701 | 0 | 0 | 0 |  | 21.3422 | 21.3422 | 0 | 0 | 0 | 2IN
96723836 | DMH 67-10 B-PV/T/T-X-F1A7A7 | MH000 | IM | 5552 | 5700837871808 | 9.984 | 9.984 | 0 | 0 | 0 |  | 21.9648 | 21.9648 | 0 | 0 | 0 | 2IN
96724031 | DMH 102-10 B-PVC/V/G-X-F1A7A7 | MH000 | IM | 6133 | 5700837873758 | 29.57 | 29.57 | 0 | 0 | 0 |  | 65.054 | 65.054 | 0 | 0 | 0 | 2IN
96724076 | DMH 102-10 B-SS-X/V/SS-X-F1A3A3 | MH000 | IM | 7877 | 5700837874205 | 32.352 | 32.352 | 0 | 0 | 0 |  | 71.1744 | 71.1744 | 0 | 0 | 0 | 2IN
96724127 | DMH 143-10 B-PV/T/T-X-F1A7A7 | MH000 | IM | 8080 | 5700837874717 | 29.926 | 29.926 | 0 | 0 | 0 |  | 65.8372 | 65.8372 | 0 | 0 | 0 | 2IN
96724188 | DMH 175-10 B-PVC/V/G-X-F1A7A7 | MH000 | IM | 6807 | 5700837875325 | 29.388 | 29.388 | 0 | 0 | 0 |  | 64.6536 | 64.6536 | 0 | 0 | 0 | 2IN
96724192 | DMH 175-10 B-PV/T/T-X-F1A7A7 | MH000 | IM | 8064 | 5700837875363 | 29.791 | 29.791 | 0 | 0 | 0 |  | 65.5402 | 65.5402 | 0 | 0 | 0 | 2IN
96724226 | DMH 202-16 B-SS-X/V/SS-X-F1A3A3 | MH000 | IM | 14751 | 5700837875707 | 30.847 | 30.847 | 0 | 0 | 0 |  | 67.8634 | 67.8634 | 0 | 0 | 0 | 2IN
96724389 | DMH 50-10 B-PV-X/T/T-X-F1A7A7 | MH000 | IM | 7853 | 5700837877336 | 25.762 | 25.762 | 0 | 0 | 0 |  | 56.6764 | 56.6764 | 0 | 0 | 0 | 2IN
96724390 | DMH 50-10 B-SS/V/SS-X-F1A3A3 | MH000 | IM | 8426 | 5700837877343 | 31.401 | 31.401 | 0 | 0 | 0 |  | 69.0822 | 69.0822 | 0 | 0 | 0 | 2IN
96724419 | DMH 97-16 B-SS-X/V/SS-X-F1A3A3 | MH000 | IM | 11814 | 5700837877633 | 31.011 | 31.011 | 0 | 0 | 0 |  | 68.2242 | 68.2242 | 0 | 0 | 0 | 2IN
96724449 | DMH 194-10 B-SS-X/V/SS-X-F1A3A3 | MH000 | IM | 10105 | 5700837877930 | 27.658 | 27.658 | 0 | 0 | 0 |  | 60.8476 | 60.8476 | 0 | 0 | 0 | 2IN
96724526 | DMH 270-10 B-PVC-X/V/G-X-F1A7A7 | MH000 | IM | 7286 | 5700837878708 | 26.746 | 26.746 | 0 | 0 | 0 |  | 58.8412 | 58.8412 | 0 | 0 | 0 | 2IN
96724568 | DMH 332-10 B-PV/T/T-X-F1A7A7 | MH000 | IM | 8655 | 5700837879125 | 30.547 | 30.547 | 0 | 0 | 0 |  | 67.2034 | 67.2034 | 0 | 0 | 0 | 2IN
96724585 | DMH 332-10 B-PVC/V/G-X-F1A7A7 | MH000 | IM | 7364 | 5700837879293 | 29.871 | 29.871 | 0 | 0 | 0 |  | 65.7162 | 65.7162 | 0 | 0 | 0 | 2IN
96724993 | DMH 440-10 B-PVC-X/V/G-X-F1PP | MH000 | IM | 10954 | 5700837883375 | 42.124 | 42.124 | 0 | 0 | 0 |  | 92.6728 | 92.6728 | 0 | 0 | 0 | 2IN
96725054 | DMH 575-10 B-SS-X/V/SS-X-F1PP | MH000 | IM | 14919 | 5700837883986 | 45.189 | 45.189 | 0 | 0 | 0 |  | 99.4158 | 99.4158 | 0 | 0 | 0 | 2IN
96725148 | DMH 770-10 B-PV/T/T-X-F1PP | MH000 | IM | 14233 | 5700837884921 | 47.738 | 47.738 | 0 | 0 | 0 |  | 105.0236 | 105.0236 | 0 | 0 | 0 | 2IN
96725149 | DMH 770-10 B-SS-X/V/SS-X-F1PP | MH000 | IM | 14919 | 5700837884938 | 45.239 | 45.239 | 0 | 0 | 0 |  | 99.5258 | 99.5258 | 0 | 0 | 0 | 2IN
96725225 | DMH 880-10 B-PV/T/T-X-F1PP | MH000 | IM | 13339 | 5700837885690 | 47.956 | 47.956 | 0 | 0 | 0 |  | 105.5032 | 105.5032 | 0 | 0 | 0 | 2IN
96725670 | Spare, cable/10m/no plug/0.5mm2 | ALSKT | SF | 85 | 5700837890144 | 0.69 | 0.37 | 337 | 297 | 76 | MM | 1.518 | 0.814 | 13.2677 | 11.6929 | 2.9921 | 4SE
96725671 | Spare, cable/2m/no plug/0.5mm2 | ALSKT | SF | 43 | 5700837890151 | 0.076 | 0.076 | 281 | 196 | 20 | MM | 0.1672 | 0.1672 | 11.063 | 7.7165 | 0.7874 | 4SE
96725672 | Spare, cable/20m/no plug/0.5mm2 | ALSKT | SF | 445 | 5700837890168 | 1.115 | 0.74 | 337 | 295 | 68 | MM | 2.453 | 1.628 | 13.2677 | 11.6142 | 2.6772 | 4SE
96725673 | Spare, cable/50m/no plug/0.5mm2 | ALSKT | SF | 507 | 5700837890175 | 2.054 | 2.054 | 342 | 300 | 73 | MM | 4.5188 | 4.5188 | 13.4646 | 11.811 | 2.874 | 4SE
96725675 | Spare, contact cable 2m | ALSKT | SF | 439 | 5700837890199 | 0.134 | 0.129 | 235 | 223 | 22 | MM | 0.2948 | 0.2838 | 9.252 | 8.7795 | 0.86614 | 4SE
96726831 | catchment tank 80l | DTANK | IJ | 631 | 5700837901857 | 5 | 3.7 | 0 | 0 | 0 |  | 11 | 8.14 |  |  |  | 2IN
96726832 | Catchment Tank 120L | DTANK | IJ | 781 | 5700837901864 | 6 | 5.4 | 0 | 0 | 0 |  | 13.2 | 11.88 |  |  |  | 2IN
96726834 | catchment tank 400l | DTANK | IJ | 1941 | 5700837901888 | 20 | 19 | 0 | 0 | 0 |  | 44 | 41.8 |  |  |  | 2IN
96726836 | catchment tank 1000l | DTANK | IJ | 4883 | 5700837901901 | 25.9 | 25.9 | 0 | 0 | 0 |  | 56.98 | 56.98 |  |  |  | 2IN
96727541 | CONNECTOR - DN32,PVDF-A8,11/4"NPTM | APART | IJ | 1895 | 5700837908955 | 0.078 | 0.078 | 180 | 139 | 61 | MM | 0.1716 | 0.1716 | 7.0866 | 5.4724 | 2.4016 | 2IN
96729318 | Kit, maint.Cl2/545/from 10 kg/h | VACKT | SF | 889 | 5700837926720 | 0.08 | 0.08 | 230 | 230 | 40 | MM | 0.176 | 0.176 | 9.0551 | 9.0551 | 1.5748 | 4SE
96729321 | Kit, maint.Cl2/545/FKM/PTFE | VACKT | SF | 296 | 5700837926751 | 0.08 | 0.08 | 170 | 130 | 60 | MM | 0.176 | 0.176 | 6.6929 | 5.1181 | 2.3622 | 4SE
96729322 | Kit, maint.Cl2/545/200kg/h | VACKT | SF | 1964 | 5700837926768 | 0.17 | 0.17 | 0 | 0 | 0 |  | 0.374 | 0.374 |  |  |  | 4SE
96729324 | Kit, maint.Cl2/545/FKM/PTFE/<4kg/h/ser | VACKT | SF | 536 | 5700837926782 | 0.091 | 0.091 | 176 | 140 | 63 | MM | 0.2002 | 0.2002 | 6.9291 | 5.5118 | 2.4803 | 4SE
96729326 | Kit, pump maint/226-160/E/T | MDAKT | SF | 289 | 5700837926805 | 0.1 | 0.1 | 220 | 240 | 40 | MM | 0.22 | 0.22 | 8.6614 | 9.4488 | 1.5748 | 4SE
96729332 | Kit, gas gaskets/NH3 | VACKT | SF | 241 | 5700837926867 | 0.081 | 0.081 | 175 | 140 | 63 | MM | 0.1782 | 0.1782 | 6.8898 | 5.5118 | 2.4803 | 4SE
96729344 | Kit, maint./gas gasket/0.6-1.5kg/width 1 | VACKT | SF | 614 | 5700837926980 | 0.28 | 0.175 | 0 | 0 | 0 |  | 0.616 | 0.385 |  |  |  | 4SE
96729350 | Kit, maint.ClO2/166/1000g/h/FKM/DN8 | OXIKT | SF | 3572 | 5700837927048 | 6.835 | 6.835 | 379 | 416 | 246 | MM | 15.037 | 15.037 | 14.9213 | 16.378 | 9.685 | 4SE
96729353 | Kit, maint./DMI/DDI209-18/20D/PVC/V/SS | ASHKT | SF | 339 | 5700837927079 | 0.1 | 0.1 | 180 | 139 | 61 | MM | 0.22 | 0.22 | 7.0866 | 5.4724 | 2.4016 | 4SE
96729364 | Kit, DMI/DDI 0.3/0.4-PVC/V/C maint | ASHKT | SF | 360 | 5700837927185 | 0.085 | 0.083 | 233 | 223 | 27 | MM | 0.187 | 0.1826 | 9.1732 | 8.7795 | 1.063 | 4SE
96729437 | Kit, pump maint/DMH251/252/PP/E/T | MDAKT | SF | 423 | 5700837927918 | 0.1 | 0.1 | 0 | 0 | 0 |  | 0.22 | 0.22 |  |  |  | 4SE
96729438 | Kit, pump maint/DMX226-800L/SS/T/SS | MDAKT | SF | 1456 | 5700837927925 | 0.805 | 0.805 | 240 | 160 | 120 | MM | 1.771 | 1.771 | 9.4488 | 6.2992 | 4.7244 | 4SE
96729439 | Kit, maint/DMI/DDI209-4,0/5,5/PVC/f.ClO2 | ASHKT | SF | 360 | 5700837927932 | 0.224 | 0.185 | 237 | 226 | 27 | MM | 0.4928 | 0.407 | 9.3307 | 8.8976 | 1.063 | 4SE
96729504 | Kit, pump maint/DDI150-4/PVC/T/T | ASHKT | SF | 1856 | 5700837928588 | 0.379 | 0.324 | 176 | 140 | 63 | MM | 0.8338 | 0.7128 | 6.9291 | 5.5118 | 2.4803 | 4SE
96729505 | Kit, pump maint/DDI150-4/PVC/T/T/DLD | ASHKT | SF | 1856 | 5700837928595 | 0.52 | 0.52 | 150 | 100 | 100 | MM | 1.144 | 1.144 | 5.9055 | 3.937 | 3.937 | 4SE
96729507 | Kit, pump maint/DMH257-1150/PP/E/SS | MDAKT | SF | 2039 | 5700837928618 | 0.5 | 0.5 | 335 | 292 | 66 | MM | 1.1 | 1.1 | 13.189 | 11.4961 | 2.5984 | 4SE
96729508 | Kit, diaphragms/DMI/DDI209-0.3/0,4D/V | ASHKT | SF | 571 | 5700837928625 | 0.14 | 0.14 | 0 | 0 | 0 |  | 0.308 | 0.308 |  |  |  | 4SE
96729511 | Kit, maint.Cl2/545/FKM/<2kg/h GECO | VACKT | SF | 354 | 5700837928656 | 0.12 | 0.12 | 150 | 100 | 100 | MM | 0.264 | 0.264 | 5.9055 | 3.937 | 3.937 | 4SE
96729512 | Kit, DMI/DDI 18/20-PP/V/C maint | ASHKT | SF | 536 | 5700837928663 | 0.148 | 0.146 | 225 | 231 | 35 | MM | 0.3256 | 0.3212 | 8.8583 | 9.0945 | 1.378 | 4SE
96729513 | Kit, maint.Cl2/107/115/KM/dosing unit | VACKT | SF | 2562 | 5700837928670 | 0.077 | 0.077 | 0 | 0 | 0 |  | 0.1694 | 0.1694 |  |  |  | 4SE
96729514 | Kit, pump/DDI60-10/PVC/DLD/FM | ASHKT | SF | 777 | 5700837928687 | 1.021 | 0.886 | 185 | 185 | 97 | MM | 2.2462 | 1.9492 | 7.2835 | 7.2835 | 3.8189 | 4SE
96729516 | Kit, pump/DDI60-10/PP/DLD/FM | ASHKT | SF | 4138 | 5700837928700 | 1.035 | 0.9 | 240 | 160 | 120 | MM | 2.277 | 1.98 | 9.4488 | 6.2992 | 4.7244 | 4SE
96729520 | Kit, pump/DDI150-4/PVC/DLD/FM | ASHKT | SF | 3981 | 5700837928748 | 2.86 | 2.725 | 380 | 250 | 190 | MM | 6.292 | 5.995 | 14.9606 | 9.8425 | 7.4803 | 4SE
96729522 | Kit, pump/DDI150-4/PP/DLD/FM | ASHKT | SF | 3794 | 5700837928762 | 1.48 | 1.345 | 180 | 180 | 100 | MM | 3.256 | 2.959 | 7.0866 | 7.0866 | 3.937 | 4SE
96729527 | Kit, exch.set gas/Cl2/103-100/100g/h | VACKT | SF | 346 | 5700837928816 | 0.1 | 0.1 | 0 | 0 | 0 |  | 0.22 | 0.22 |  |  |  | 4SE
96729528 | Kit, exch.set gas/Cl2/103-100/1000g/h | VACKT | SF | 304 | 5700837928823 | 0.058 | 0.05 | 86 | 81 | 42 | MM | 0.1276 | 0.11 | 3.3858 | 3.189 | 1.6535 | 4SE
96729529 | Kit, exch.set gas/Cl2/103-100/2000g/h | VACKT | SF | 304 | 5700837928830 | 0.06 | 0.06 | 90 | 80 | 50 | MM | 0.132 | 0.132 | 3.5433 | 3.1496 | 1.9685 | 4SE
96729530 | Kit, gaskets f.electr.heater/171-100/200 | VACKT | SF | 2209 | 5700837928847 | 1.084 | 1.084 | 358 | 267 | 109 | MM | 2.3848 | 2.3848 | 14.0945 | 10.5118 | 4.2913 | 4SE
96729542 | Spare, heating 230/400V 50/60Hz, RV171W | VACKT | SF | 5395 | 5700837928960 | 6.405 | 5.805 | 1199 | 324 | 268 | MM | 14.091 | 12.771 | 47.2047 | 12.7559 | 10.5512 | 4SE
96729545 | Kit, DMI/DDI 4/5.5-PVC/T/C maint | ASHKT | SF | 777 | 5700837928991 | 0.093 | 0.091 | 234 | 223 | 25 | MM | 0.2046 | 0.2002 | 9.2126 | 8.7795 | 0.98425 | 4SE
96729548 | Kit, gas gaskets/Cl2/dosing unit | VACKT | SF | 847 | 5700837929028 | 0.076 | 0.076 | 0 | 0 | 0 |  | 0.1672 | 0.1672 |  |  |  | 4SE
96729565 | Kit, diaphragm/DMH251/252/287 f. SS | MDAKT | SF | 693 | 5700837929196 | 0.08 | 0.08 | 170 | 130 | 60 | MM | 0.176 | 0.176 | 6.6929 | 5.1181 | 2.3622 | 4SE
96729567 | Spare, adjusting spindle/DMX221/ass.gr. | MDAKT | SF | 529 | 5700837929219 | 0.075 | 0.075 | 85 | 81 | 40 | MM | 0.165 | 0.165 | 3.3465 | 3.189 | 1.5748 | 4SE
96729568 | Kit, maint.Cl2/111/FKM/TFM1700/dia. disc | VACKT | SF | 600 | 5700837929226 | 0.28 | 0.28 | 180 | 180 | 100 | MM | 0.616 | 0.616 | 7.0866 | 7.0866 | 3.937 | 4SE
96729569 | Kit, maint.Cl2/111-202/FKM/TFM1700/D | VACKT | SF | 627 | 5700837929233 | 0.05 | 0.05 | 180 | 180 | 100 | MM | 0.11 | 0.11 | 7.0866 | 7.0866 | 3.937 | 4SE
96729570 | Kit, maint.Cl2/113/FKM/TFM/2kg/ballcheck | VACKT | SF | 106 | 5700837929240 | 0.18 | 0.18 | 180 | 90 | 100 | MM | 0.396 | 0.396 | 7.0866 | 3.5433 | 3.937 | 4SE
96729571 | Kit, maint.Cl2/113/FKM/TFM/3-4kg/inject. | VACKT | SF | 148 | 5700837929257 | 0.015 | 0.015 | 0 | 0 | 0 |  | 0.033 | 0.033 |  |  |  | 4SE
96729572 | Kit, maint.Cl2/113/FKM/TFM/Dinotec | VACKT | SF | 459 | 5700837929264 | 0.815 | 0.815 | 360 | 260 | 100 | MM | 1.793 | 1.793 | 14.1732 | 10.2362 | 3.937 | 4SE
96729573 | Kit, maint.Cl2/111/FKM/TFM1700 | VACKT | SF | 706 | 5700837929271 | 0.06 | 0.06 | 340 | 290 | 60 | MM | 0.132 | 0.132 | 13.3858 | 11.4173 | 2.3622 | 4SE
96729585 | Kit, maint.ClO2/120g/h/>3bar/<Dec.03/cal | OXIKT | SF | 1674 | 5700837929394 | 0.82 | 0.82 | 340 | 290 | 70 | MM | 1.804 | 1.804 | 13.3858 | 11.4173 | 2.7559 | 4SE
96729586 | Kit, maint.ClO2/220g/>3bar/<Dec03/no cal | OXIKT | SF | 1582 | 5700837929400 | 0.75 | 0.75 | 350 | 260 | 100 | MM | 1.65 | 1.65 | 13.7795 | 10.2362 | 3.937 | 4SE
96729587 | Kit, maint.ClO2/220g/<3bar/<Dec03/no cal | OXIKT | SF | 1370 | 5700837929417 | 0.028 | 0.028 | 335 | 292 | 66 | MM | 0.0616 | 0.0616 | 13.189 | 11.4961 | 2.5984 | 4SE
96729591 | Kit, maint.ClO2/700g/h/>3bar/<Dec.03 | OXIKT | SF | 2172 | 5700837929455 | 0.028 | 0.028 | 335 | 292 | 66 | MM | 0.0616 | 0.0616 | 13.189 | 11.4961 | 2.5984 | 4SE
96729592 | Kit, maint.ClO2/700g/h/<3bar/<Dec.03 | OXIKT | SF | 2458 | 5700837929462 | 0.028 | 0.028 | 335 | 292 | 66 | MM | 0.0616 | 0.0616 | 13.189 | 11.4961 | 2.5984 | 4SE
96729639 | Kit, maint.ClO2/150g/h/>3bar/<Dec.03 | OXIKT | SF | 3473 | 5700837929936 | 0.028 | 0.028 | 335 | 292 | 66 | MM | 0.0616 | 0.0616 | 13.189 | 11.4961 | 2.5984 | 4SE
96729640 | Kit, maint.ClO2/150g/h/<3bar/<Dec.03 | OXIKT | SF | 2931 | 5700837929943 | 0.028 | 0.028 | 335 | 292 | 66 | MM | 0.0616 | 0.0616 | 13.189 | 11.4961 | 2.5984 | 4SE
96729641 | Kit, maint.ClO2/450g/h/>3bar/<Dec.03 | OXIKT | SF | 3287 | 5700837929950 | 0.028 | 0.028 | 335 | 292 | 66 | MM | 0.0616 | 0.0616 | 13.189 | 11.4961 | 2.5984 | 4SE
96729642 | Kit, maint.ClO2/450g/h/<3bar/<Dec.03 | OXIKT | SF | 2935 | 5700837929967 | 0.028 | 0.028 | 335 | 292 | 66 | MM | 0.0616 | 0.0616 | 13.189 | 11.4961 | 2.5984 | 4SE
96729643 | Kit, maint.ClO2/750g/h/>3bar/<Dec.03 | OXIKT | SF | 3649 | 5700837929974 | 0.028 | 0.028 | 335 | 292 | 66 | MM | 0.0616 | 0.0616 | 13.189 | 11.4961 | 2.5984 | 4SE
96729644 | Kit, maint.ClO2/750g/h/<3bar/<Dec.03 | OXIKT | SF | 2973 | 5700837929981 | 0.028 | 0.028 | 335 | 292 | 66 | MM | 0.0616 | 0.0616 | 13.189 | 11.4961 | 2.5984 | 4SE
96729645 | Kit, maint.ClO2/1300g/h/>3bar/<Dec.03 | OXIKT | SF | 3684 | 5700837929998 | 0.028 | 0.028 | 335 | 292 | 66 | MM | 0.0616 | 0.0616 | 13.189 | 11.4961 | 2.5984 | 4SE
96729646 | Kit, maint.ClO2/1300g/h/<3bar/<Dec.03 | OXIKT | SF | 2874 | 5700837930000 | 0.028 | 0.028 | 335 | 292 | 66 | MM | 0.0616 | 0.0616 | 13.189 | 11.4961 | 2.5984 | 4SE
96729647 | Kit, maint.ClO2/2500g/h/>3bar/<Dec.03 | OXIKT | SF | 4132 | 5700837930017 | 0.028 | 0.028 | 335 | 292 | 66 | MM | 0.0616 | 0.0616 | 13.189 | 11.4961 | 2.5984 | 4SE
96729648 | Kit, maint.ClO2/2500g/h/<3bar/<Dec.03 | OXIKT | SF | 3899 | 5700837930024 | 0.028 | 0.028 | 335 | 292 | 66 | MM | 0.0616 | 0.0616 | 13.189 | 11.4961 | 2.5984 | 4SE
96729649 | Kit, maint.ClO2/FKM/HG04 | OXIKT | SF | 2684 | 5700837930031 | 0.031 | 0.031 | 169 | 234 | 12 | MM | 0.0682 | 0.0682 | 6.6535 | 9.2126 | 0.47244 | 4SE
96729650 | Kit, maint.ClO2/FKM/HG1 | OXIKT | SF | 289 | 5700837930048 | 0.02 | 0.02 | 240 | 170 | 10 | MM | 0.044 | 0.044 | 9.4488 | 6.6929 | 0.3937 | 4SE
96729651 | Kit, maint.ClO2/FKM/HG12 | OXIKT | SF | 311 | 5700837930055 | 0.028 | 0.028 | 0 | 0 | 0 |  | 0.0616 | 0.0616 |  |  |  | 4SE
96729652 | Kit, maint.ClO2/FKM/HG2 | OXIKT | SF | 296 | 5700837930062 | 0.02 | 0.02 | 230 | 170 | 10 | MM | 0.044 | 0.044 | 9.0551 | 6.6929 | 0.3937 | 4SE
96729654 | Kit, maint.ClO2/FKM/HG5 | OXIKT | SF | 304 | 5700837930086 | 0.025 | 0.025 | 47 | 168 | 175 | MM | 0.055 | 0.055 | 1.8504 | 6.6142 | 6.8898 | 4SE
96729655 | Kit, maint.ClO2/FKM/HG7 | OXIKT | SF | 204 | 5700837930093 | 0.08 | 0.08 | 150 | 100 | 100 | MM | 0.176 | 0.176 | 5.9055 | 3.937 | 3.937 | 4SE
96729667 | Kit, maint.ClO2/valve/>7500C | OXIKT | SF | 947 | 5700837930215 | 0.028 | 0.028 | 0 | 0 | 0 |  | 0.0616 | 0.0616 |  |  |  | 4SE
96729668 | Kit, maint.ClO2/suction pulsation damper | OXIKT | SF | 1165 | 5700837930222 | 0.028 | 0.028 | 0 | 0 | 0 |  | 0.0616 | 0.0616 |  |  |  | 4SE
96729679 | Kit, maint.Cl2/543-010/FKM | VACKT | SF | 439 | 5700837930338 | 0.048 | 0.043 | 235 | 226 | 27 | MM | 0.1056 | 0.0946 | 9.252 | 8.8976 | 1.063 | 4SE
96730867 | KIT,ROTATE,29-80153-150071 | PAREP | SB | 22937 | 5700837943024 | 195.085 | 195.085 | 0 | 0 | 0 |  | 429.187 | 429.187 |  |  |  | 4SE
96731063 | TP50-80/2 A-G-A-RUUE 1X115/230 60HZ | UPT50 | CA | 4590 | 5700837947619 | 29.025 | 26.122 | 0 | 0 | 0 |  | 63.855 | 57.4684 |  |  |  | 1CBS
96731233 | Kit, valve CPL. D28 PP/V/G | MDSKT | SF | 529 | 5700837964326 | 0.12 | 0.12 | 230 | 230 | 50 | MM | 0.264 | 0.264 | 9.0551 | 9.0551 | 1.9685 | 4SE
96731234 | Kit, valve CPL. D28 PV/V/G | MDSKT | SF | 721 | 5700837964333 | 0.4 | 0.37 | 230 | 230 | 50 | MM | 0.88 | 0.814 | 9.0551 | 9.0551 | 1.9685 | 4SE
96731265 | Kit, valve CPL. 28 PP/V/G W/spring F.INJ | MDSKT | SF | 529 | 5700837965187 | 0.233 | 0.21 | 0 | 0 | 0 |  | 0.5126 | 0.462 |  |  |  | 4SE
96731268 | Kit, valve CPL.28-SS/V/SS W/spr. f.injec | MDSKT | SF | 1258 | 5700837965231 | 2 | 1.8 | 185 | 185 | 97 | MM | 4.4 | 3.96 | 7.2835 | 7.2835 | 3.8189 | 4SE
96731901 | Acc. insert thread 1 1/4"-NPT, PVDF | DCONS | IJ | 356 | 5700837978750 | 1 | 0.9 | 23 | 16 | 3 | CM | 2.2 | 1.98 | 9.0551 | 6.2992 | 1.1811 | 2IN
96731912 | Kit, insert thread 1 1/4"-NPT, PP | DCONS | IJ | 157 | 5700837978866 | 1 | 0.9 | 23 | 16 | 3 | CM | 2.2 | 1.98 | 9.0551 | 6.2992 | 1.1811 | 2IN
96731914 | Acc. union nuts G2 SS DME4/DMX/accesorie | DCONS | IJ | 476 | 5700837978897 | 0.2 | 0.18 | 0 | 0 | 0 |  | 0.44 | 0.396 |  |  |  | 2IN
96731915 | Acc. union nuts G2 PV f.DME,FV | DCONS | IJ | 287 | 5700837978903 | 0.146 | 0.11 | 0 | 0 | 0 |  | 0.3212 | 0.242 |  |  |  | 2IN
96731916 | Acc. union nuts G2 PP f.DME,FV | DCONS | IJ | 216 | 5700837978910 | 0.2 | 0.18 | 0 | 0 | 0 |  | 0.44 | 0.396 |  |  |  | 2IN
96731917 | Acc. union 2x 1 1/4" SS DME60-150 | MACCS | IJ | 224 | 5700837978927 | 0.2 | 0.18 | 0 | 0 | 0 |  | 0.44 | 0.396 |  |  |  | 2IN
96733886 | Kit, Fancover TECO 71 B3/B35, 2-4 pol | MO4KT | SC | 137 | 5700838055283 | 0.3 | 0.3 | 0 | 0 | 0 |  | 0.66 | 0.66 |  |  |  | 4SE
96733922 | Kit, Fancover TECO 71 B5/B14, 2-4 pol | MO4KT | SC | 137 | 5700838055498 | 0.4 | 0.4 | 0 | 0 | 0 |  | 0.88 | 0.88 |  |  |  | 4SE
96733926 | Kit, Fancover TECO 80 B3/B35, 2-4-6 pol | MO4KT | SC | 162 | 5700838055535 | 0.4 | 0.4 | 0 | 0 | 0 |  | 0.88 | 0.88 |  |  |  | 4SE
96733928 | Kit, Fancover TECO 80 B5/B14, 2-4-6 pol | MO4KT | SC | 162 | 5700838055566 | 0.4 | 0.4 | 0 | 0 | 0 |  | 0.88 | 0.88 |  |  |  | 4SE
96733930 | Kit, Fancover TECO 90 B3/B35, 2-4-6 pol | MO4KT | SC | 183 | 5700838055771 | 0.4 | 0.4 | 0 | 0 | 0 |  | 0.88 | 0.88 |  |  |  | 4SE
96733931 | Kit, Fancover TECO 90 B5/B14, 2-4-6 pol | MO4KT | SC | 213 | 5700838055788 | 0.4 | 0.4 | 0 | 0 | 0 |  | 0.88 | 0.88 |  |  |  | 4SE
96733962 | Kit, Fancover TECO 100 B3/B35, 2-4-6 pol | MO4KT | SC | 181 | 5700838055856 | 0.6 | 0.6 | 0 | 0 | 0 |  | 1.32 | 1.32 |  |  |  | 4SE
96733963 | Kit, Fancover TECO 100 B5/B14, 2-4-6 pol | MO4KT | SC | 173 | 5700838056365 | 0.7 | 0.7 | 0 | 0 | 0 |  | 1.54 | 1.54 |  |  |  | 4SE
96733964 | Kit, Fancover TECO 112 B3/B35, 2-4-6 pol | MO4KT | SC | 228 | 5700838056389 | 0.8 | 0.8 | 0 | 0 | 0 |  | 1.76 | 1.76 |  |  |  | 4SE
96733965 | Kit, Fancover TECO 112 B5/B14, 2-4-6 pol | MO4KT | SC | 571 | 5700838056396 | 0.8 | 0.8 | 0 | 0 | 0 |  | 1.76 | 1.76 |  |  |  | 4SE
96733966 | Kit, Fancover TECO 132 B3/B35, 2-4-6 pol | MO4KT | SC | 289 | 5700838056419 | 1.2 | 1.2 | 0 | 0 | 0 |  | 2.64 | 2.64 |  |  |  | 4SE
96733967 | Kit, Fancover TECO 132 B5/B14, 2-4-6 pol | MO4KT | SC | 225 | 5700838056433 | 1.2 | 1.2 | 0 | 0 | 0 |  | 2.64 | 2.64 |  |  |  | 4SE
96733968 | Kit, Fancover TECO 160 B3/B35, 2-4-6 pol | MO4KT | SC | 346 | 5700838057034 | 2.2 | 2.2 | 0 | 0 | 0 |  | 4.84 | 4.84 |  |  |  | 4SE
96733970 | Kit, Fancover TECO 160 V1, 2-4 pol | MO4KT | SC | 423 | 5700838057164 | 2.2 | 2.2 | 0 | 0 | 0 |  | 4.84 | 4.84 |  |  |  | 4SE
96734023 | Kit, Fancover TECO 180 B3/B35, 4 pol | MO4KT | SC | 445 | 5700838057614 | 3 | 3 | 0 | 0 | 0 |  | 6.6 | 6.6 |  |  |  | 4SE
96734029 | Kit, Fancover TECO 180B3/B35/V1,2-4-6pol | MO4KT | SC | 459 | 5700838057935 | 3 | 3 | 0 | 0 | 0 |  | 6.6 | 6.6 |  |  |  | 4SE
96734031 | Kit, Fancover TECO 200 2-4-6 pol | MO4KT | SC | 509 | 5700838058161 | 7.12 | 7.12 | 600 | 410 | 440 | MM | 15.664 | 15.664 | 23.622 | 16.1417 | 17.3228 | 4SE
96734034 | Fancover TECO 225 2-4-6 pol /spare | MO4KT | SC | 365 | 5700838058208 | 4 | 4 | 0 | 0 | 0 |  | 8.8 | 8.8 |  |  |  | 4SE
96734035 | Kit, Fancover TECO 250 2-4-6 pol | MO4KT | SC | 459 | 5700838058215 | 8 | 8 | 0 | 0 | 0 |  | 17.6 | 17.6 |  |  |  | 4SE
96734038 | Kit, Fancover TECO 315 2-4-6 pol | MO4KT | SC | 967 | 5700838058253 | 12 | 12 | 0 | 0 | 0 |  | 26.4 | 26.4 |  |  |  | 4SE
96734419 | Kit, Fan TECO 71 80 High/Stand Eff. 2pol | MO4KT | SC | 23 | 5700838070279 | 0.1 | 0.1 | 0 | 0 | 0 |  | 0.22 | 0.22 |  |  |  | 4SE
96734420 | Kit, Fan TECO 80-112High/Stand.Eff. | MO4KT | SC | 23 | 5700838070286 | 0.1 | 0.1 | 0 | 0 | 0 |  | 0.22 | 0.22 |  |  |  | 4SE
96734442 | Kit, Fan TECO 100, 132 High/Stand. Effi. | MO4KT | SC | 43 | 5700838070309 | 0.3 | 0.3 | 0 | 0 | 0 |  | 0.66 | 0.66 |  |  |  | 4SE
96734443 | Kit, Fan TECO 200-250 Stand. Eff. 2 pol | MO4KT | SC | 118 | 5700838070316 | 0.3 | 0.3 | 0 | 0 | 0 |  | 0.66 | 0.66 |  |  |  | 4SE
96734445 | Kit, Fan TECO 160-180-200-225 2-4-6 pol | MO4KT | SC | 79 | 5700838070330 | 0.24 | 0.24 | 180 | 180 | 100 | MM | 0.528 | 0.528 | 7.0866 | 7.0866 | 3.937 | 4SE
96734447 | Kit, Fan TECO 160 225 High/stand.4-6pol | MO4KT | SC | 85 | 5700838070569 | 0.8 | 0.8 | 0 | 0 | 0 |  | 1.76 | 1.76 |  |  |  | 4SE
96734449 | Kit, Fan TECO 250 High Efficiency 2 pol | MO4KT | SC | 100 | 5700838070651 | 0.8 | 0.8 | 0 | 0 | 0 |  | 1.76 | 1.76 |  |  |  | 4SE
96734454 | Kit, Fan TECO 112 Stand.Efficiency 2 pol | MO4KT | SC | 31 | 5700838070798 | 0.2 | 0.2 | 0 | 0 | 0 |  | 0.44 | 0.44 |  |  |  | 4SE
96734456 | Kit, Fan TECO 90-112 High/Stand. Eff. | MO4KT | SC | 36 | 5700838070965 | 0.1 | 0.1 | 0 | 0 | 0 |  | 0.22 | 0.22 |  |  |  | 4SE
96734458 | Kit, Fan TECO 132, 160 High/Stand.Eff. | MO4KT | SC | 36 | 5700838071023 | 0.3 | 0.3 | 0 | 0 | 0 |  | 0.66 | 0.66 |  |  |  | 4SE
96734644 | Kit,Terminal box comp. Teco 71 | MO4KT | SC | 323 | 5700838118346 | 0.3 | 0.3 | 0 | 0 | 0 |  | 0.66 | 0.66 |  |  |  | 4SE
96734645 | Kit,Terminal box comp. Teco 80 - 90 | MO4KT | SC | 342 | 5700838118353 | 0.4 | 0.4 | 0 | 0 | 0 |  | 0.88 | 0.88 |  |  |  | 4SE
96734646 | Kit,Terminal box comp. Teco 100 - 112 | MO4KT | SC | 806 | 5700838118377 | 0.4 | 0.4 | 0 | 0 | 0 |  | 0.88 | 0.88 |  |  |  | 4SE
96734647 | Kit,Terminal box comp. Teco 132 - 160 | MO4KT | SC | 332 | 5700838118391 | 0.9 | 0.9 | 0 | 0 | 0 |  | 1.98 | 1.98 |  |  |  | 4SE
96734648 | Kit,Terminal box comp. Teco 180 | MO4KT | SC | 847 | 5700838118414 | 1.3 | 1.3 | 0 | 0 | 0 |  | 2.86 | 2.86 |  |  |  | 4SE
96734649 | Kit,Terminal box comp. Teco 160 - 180 | MO4KT | SC | 544 | 5700838118421 | 1.6 | 1.6 | 0 | 0 | 0 |  | 3.52 | 3.52 |  |  |  | 4SE
96734667 | Kit,Terminal box comp. Teco 200 | MO4KT | SC | 693 | 5700838118759 | 7.58 | 7.58 | 250 | 370 | 180 | MM | 16.676 | 16.676 | 9.8425 | 14.5669 | 7.0866 | 4SE
96734671 | Kit,Terminal box comp. Teco 225 | MO4KT | SC | 1159 | 5700838118827 | 11 | 11 | 0 | 0 | 0 |  | 24.2 | 24.2 |  |  |  | 4SE
96734674 | Kit,Terminal box comp. Teco 200 - 225 | MO4KT | SC | 988 | 5700838118865 | 1.8 | 1.8 | 0 | 0 | 0 |  | 3.96 | 3.96 |  |  |  | 4SE
96734676 | Kit,Terminal box comp. Teco 280 - 315 | MO4KT | SC | 2630 | 5700838118919 | 30 | 30 | 0 | 0 | 0 |  | 66 | 66 |  |  |  | 4SE
96734695 | Kit, Flange TECO B05/FF130 71 | MO4KT | SC | 171 | 5700838119404 | 2.5 | 2.5 | 0 | 0 | 0 |  | 5.5 | 5.5 |  |  |  | 4SE
96734698 | Kit, Flange TECO B05/FF165 80 | MO4KT | SC | 205 | 5700838119442 | 3 | 3 | 0 | 0 | 0 |  | 6.6 | 6.6 |  |  |  | 4SE
96734700 | Kit, Flange TECO B05/FF165 90 | MO4KT | SC | 228 | 5700838119480 | 4 | 4 | 0 | 0 | 0 |  | 8.8 | 8.8 |  |  |  | 4SE
96734722 | Kit, Flange TECO B05/FF215 100 | MO4KT | SC | 450 | 5700838119503 | 5 | 5 | 0 | 0 | 0 |  | 11 | 11 |  |  |  | 4SE
96734724 | Kit, Flange TECO B05/FF215 112 | MO4KT | SC | 670 | 5700838119510 | 7 | 7 | 0 | 0 | 0 |  | 15.4 | 15.4 |  |  |  | 4SE
96734725 | Kit, Flange TECO B05/FF300 160 | MO4KT | SC | 1123 | 5700838119671 | 24 | 24 | 0 | 0 | 0 |  | 52.8 | 52.8 |  |  |  | 4SE
96734727 | Kit, Flange TECO B05/FF300 160 | MO4KT | SC | 847 | 5700838119695 | 24 | 24 | 0 | 0 | 0 |  | 52.8 | 52.8 |  |  |  | 4SE
96734729 | Kit, Flange TECO B05/FF300 180 2 pol | MO4KT | SC | 1379 | 5700838119725 | 22 | 22 | 0 | 0 | 0 |  | 48.4 | 48.4 |  |  |  | 4SE
96734730 | Kit, Flange TECO B05/FF300 180 2-6 pol | MO4KT | SC | 1159 | 5700838119732 | 22 | 22 | 0 | 0 | 0 |  | 48.4 | 48.4 |  |  |  | 4SE
96734731 | Kit, Flange TECO B05/FF300 180 4-6 pol | MO4KT | SC | 1379 | 5700838119749 | 22 | 22 | 0 | 0 | 0 |  | 48.4 | 48.4 |  |  |  | 4SE
96734732 | Kit, Flange TECO B05/FF350 200 2-6pol | MO4KT | SC | 1636 | 5700838120004 | 26 | 26 | 0 | 0 | 0 |  | 57.2 | 57.2 |  |  |  | 4SE
96734741 | Kit, Flange TECO B05/FF500 250 2 pol | MO4KT | SC | 2104 | 5700838120042 | 54 | 54 | 0 | 0 | 0 |  | 118.8 | 118.8 |  |  |  | 4SE
96734764 | Kit, Flange TECO B35/FF400 225 2 pol | MO4KT | SC | 1536 | 5700838120714 | 30 | 30 | 0 | 0 | 0 |  | 66 | 66 |  |  |  | 4SE
96734766 | Kit, Flange TECO B05/FF400 225 2-6 pol | MO4KT | SC | 1279 | 5700838120738 | 30 | 30 | 0 | 0 | 0 |  | 66 | 66 |  |  |  | 4SE
96734767 | Kit, Flange TECO B35/FF400 225 4-6 pol | MO4KT | SC | 1524 | 5700838120752 | 30 | 30 | 0 | 0 | 0 |  | 66 | 66 |  |  |  | 4SE
96734770 | Kit, Flange TECO B05/FF500 250 2 pol | MO4KT | SC | 1892 | 5700838121186 | 54 | 54 | 0 | 0 | 0 |  | 118.8 | 118.8 |  |  |  | 4SE
96734793 | Kit, Flange TECO B05/FF500 250 4-6 pol | MO4KT | SC | 2104 | 5700838121216 | 30 | 30 | 0 | 0 | 0 |  | 66 | 66 |  |  |  | 4SE
96734986 | Kit, ND-END SHIELD TECO 71 2-4 pol | MO4KT | SC | 132 | 5700838124057 | 1 | 1 | 0 | 0 | 0 |  | 2.2 | 2.2 |  |  |  | 4SE
96734987 | Kit, ND-END SHIELD TECO 80 2-4-6 pol | MO4KT | SC | 159 | 5700838124361 | 1.5 | 1.5 | 0 | 0 | 0 |  | 3.3 | 3.3 |  |  |  | 4SE
96734988 | Kit, ND-END SHIELD TECO 90 2-4-6 pol | MO4KT | SC | 194 | 5700838124392 | 1.8 | 1.8 | 0 | 0 | 0 |  | 3.96 | 3.96 |  |  |  | 4SE
96734989 | Kit, ND-END SHIELD TECO 100 2-4-6 pol | MO4KT | SC | 325 | 5700838124415 | 2.4 | 2.4 | 0 | 0 | 0 |  | 5.28 | 5.28 |  |  |  | 4SE
96734990 | Kit, ND-END SHIELD TECO 112 2-4-6 pol | MO4KT | SC | 485 | 5700838124422 | 3 | 3 | 0 | 0 | 0 |  | 6.6 | 6.6 |  |  |  | 4SE
96734991 | Kit, ND-END SHIELD TECO 132 2-4-6 pol | MO4KT | SC | 417 | 5700838124446 | 4.5 | 4.5 | 0 | 0 | 0 |  | 9.9 | 9.9 |  |  |  | 4SE
96735002 | Kit, ND-END SHIELD TECO 160 2 pol | MO4KT | SC | 693 | 5700838124651 | 10 | 10 | 0 | 0 | 0 |  | 22 | 22 |  |  |  | 4SE
96735003 | Kit, ND-END SHIELD TECO 160 2-4 pol | MO4KT | SC | 544 | 5700838124712 | 10 | 10 | 0 | 0 | 0 |  | 22 | 22 |  |  |  | 4SE
96735005 | Kit, ND-END SHIELD TECO 180 2 pol | MO4KT | SC | 809 | 5700838124897 | 14 | 14 | 0 | 0 | 0 |  | 30.8 | 30.8 |  |  |  | 4SE
96735006 | Kit, ND-END SHIELD TECO 180 4-6 pol | MO4KT | SC | 733 | 5700838124903 | 14 | 14 | 0 | 0 | 0 |  | 30.8 | 30.8 |  |  |  | 4SE
96735008 | Kit, ND-END SHIELD TECO 180 2-4 pol | MO4KT | SC | 621 | 5700838124934 | 14 | 14 | 0 | 0 | 0 |  | 30.8 | 30.8 |  |  |  | 4SE
96735009 | Kit, ND-END SHIELD TECO 200 2-4-6 pol | MO4KT | SC | 643 | 5700838124941 | 16.64 | 16.64 | 410 | 410 | 900 | MM | 36.608 | 36.608 | 16.1417 | 16.1417 | 35.4331 | 4SE
96735010 | Kit, ND-END SHIELD TECO 225 2 pol | MO4KT | SC | 847 | 5700838124958 | 23 | 23 | 0 | 0 | 0 |  | 50.6 | 50.6 |  |  |  | 4SE
96735011 | Kit, ND-END SHIELD TECO 225 4-6 pol | MO4KT | SC | 1165 | 5700838125368 | 23 | 23 | 0 | 0 | 0 |  | 50.6 | 50.6 |  |  |  | 4SE
96735032 | Kit, ND-END SHIELD TECO 250 2-4-6 pol | MO4KT | SC | 1277 | 5700838125375 | 30 | 30 | 0 | 0 | 0 |  | 66 | 66 |  |  |  | 4SE
96735038 | Kit, End-shield TECO 71 2-4 pol | MO4KT | SC | 132 | 5700838125450 | 1 | 1 | 0 | 0 | 0 |  | 2.2 | 2.2 |  |  |  | 4SE
96735042 | Kit, End-shield TECO 80 2-4-6 pol | MO4KT | SC | 171 | 5700838125917 | 1.5 | 1.5 | 0 | 0 | 0 |  | 3.3 | 3.3 |  |  |  | 4SE
96735043 | Kit, End-shield TECO 90 2-4-6 pol | MO4KT | SC | 205 | 5700838125924 | 1.8 | 1.8 | 0 | 0 | 0 |  | 3.96 | 3.96 |  |  |  | 4SE
96735044 | Kit, End-shield TECO 100 2-4-6 pol | MO4KT | SC | 342 | 5700838125948 | 2.4 | 2.4 | 0 | 0 | 0 |  | 5.28 | 5.28 |  |  |  | 4SE
96735045 | Kit, End-shield TECO 112 2-4-6 pol | MO4KT | SC | 513 | 5700838125955 | 3 | 3 | 0 | 0 | 0 |  | 6.6 | 6.6 |  |  |  | 4SE
96735046 | Kit, End-shield TECO 132 2-4-6 pol | MO4KT | SC | 430 | 5700838126662 | 4.5 | 4.5 | 0 | 0 | 0 |  | 9.9 | 9.9 |  |  |  | 4SE
96735050 | Kit, End-shield TECO 160 2-4-6 pol | MO4KT | SC | 544 | 5700838126730 | 10 | 10 | 0 | 0 | 0 |  | 22 | 22 |  |  |  | 4SE
96735063 | Kit, End-shield TECO 180 2 pol | MO4KT | SC | 809 | 5700838126761 | 14 | 14 | 0 | 0 | 0 |  | 30.8 | 30.8 |  |  |  | 4SE
96735064 | Kit, End-shield TECO 180 4-6 pol | MO4KT | SC | 733 | 5700838126808 | 14 | 14 | 0 | 0 | 0 |  | 30.8 | 30.8 |  |  |  | 4SE
96735065 | Kit, End-shield TECO 200 2-4-6 pol | MO4KT | SC | 590 | 5700838126815 | 18 | 18 | 0 | 0 | 0 |  | 39.6 | 39.6 |  |  |  | 4SE
96735066 | Kit, End-shield TECO 225 2 pol | MO4KT | SC | 1117 | 5700838126822 | 23 | 23 | 0 | 0 | 0 |  | 50.6 | 50.6 |  |  |  | 4SE
96735068 | Kit, End-shield TECO 225 4-6 pol | MO4KT | SC | 1117 | 5700838126853 | 23 | 23 | 0 | 0 | 0 |  | 50.6 | 50.6 |  |  |  | 4SE
96735070 | Kit, End-shield TECO 250 4-6 pol | MO4KT | SC | 1387 | 5700838126976 | 30 | 30 | 0 | 0 | 0 |  | 66 | 66 |  |  |  | 4SE
96735075 | Kit, Inner bearing Cover D-end TECO 160 | MO4KT | SC | 763 | 5700838127034 | 1.09 | 1.09 | 340 | 290 | 60 | MM | 2.398 | 2.398 | 13.3858 | 11.4173 | 2.3622 | 4SE
96735076 | Kit, Inner bearing Cover D-end TECO 180 | MO4KT | SC | 169 | 5700838127041 | 1.5 | 1.5 | 0 | 0 | 0 |  | 3.3 | 3.3 |  |  |  | 4SE
96735078 | Kit, Inner bearing Cover D-end TECO 180 | MO4KT | SC | 162 | 5700838127270 | 1.5 | 1.5 | 0 | 0 | 0 |  | 3.3 | 3.3 |  |  |  | 4SE
96735181 | Kit, Inner bear.Cover D-end TECO 200-225 | MO4KT | SC | 254 | 5700838129489 | 2.36 | 2.36 | 260 | 260 | 50 | MM | 5.192 | 5.192 | 10.2362 | 10.2362 | 1.9685 | 4SE
96735184 | Kit, Inner bear.Cover D-end TECO 225-250 | MO4KT | SC | 269 | 5700838129502 | 2.5 | 2.5 | 0 | 0 | 0 |  | 5.5 | 5.5 |  |  |  | 4SE
96735186 | Kit, Inner bearing Cover D-end TECO 250 | MO4KT | SC | 296 | 5700838129526 | 3 | 3 | 0 | 0 | 0 |  | 6.6 | 6.6 |  |  |  | 4SE
96735310 | Kit, Inner bearing Cover N-end TECO 160 | MO4KT | SC | 112 | 5700838132595 | 0.69 | 0.69 | 190 | 190 | 100 | MM | 1.518 | 1.518 | 7.4803 | 7.4803 | 3.937 | 4SE
96735313 | Kit, Inner bearing Cover N-end TECO 180 | MO4KT | SC | 162 | 5700838132618 | 1.5 | 1.5 | 0 | 0 | 0 |  | 3.3 | 3.3 |  |  |  | 4SE
96735315 | Kit, Inner bearing Cover N-end TECO 180 | MO4KT | SC | 169 | 5700838132625 | 1.5 | 1.5 | 0 | 0 | 0 |  | 3.3 | 3.3 |  |  |  | 4SE
96735317 | Kit, Inner bear.Cover N-end TECO 200-225 | MO4KT | SC | 213 | 5700838132649 | 2.22 | 2.22 | 260 | 260 | 50 | MM | 4.884 | 4.884 | 10.2362 | 10.2362 | 1.9685 | 4SE
96735318 | Kit, Inner bear.Cover N-end TECO 225-250 | MO4KT | SC | 269 | 5700838132762 | 2.5 | 2.5 | 0 | 0 | 0 |  | 5.5 | 5.5 |  |  |  | 4SE
96735323 | Kit, Outer bearing Cover D-end TECO 160 | MO4KT | SC | 148 | 5700838132823 | 1.3 | 1.3 | 0 | 0 | 0 |  | 2.86 | 2.86 |  |  |  | 4SE
96735330 | Kit, Outer bearing Cover D-end TECO 180 | MO4KT | SC | 219 | 5700838132908 | 1.5 | 1.5 | 0 | 0 | 0 |  | 3.3 | 3.3 |  |  |  | 4SE
96735505 | Kit, Outer bearing Cover D-end TECO 180 | MO4KT | SC | 205 | 5700838137071 | 1.5 | 1.5 | 0 | 0 | 0 |  | 3.3 | 3.3 |  |  |  | 4SE
96735507 | Kit,Outer bear.Cover D-end TECO 200-225 | MO4KT | SC | 204 | 5700838137132 | 2.5 | 2.5 | 0 | 0 | 0 |  | 5.5 | 5.5 |  |  |  | 4SE
96735510 | Kit, Outer bearing Cover D-end TECO 250 | MO4KT | SC | 332 | 5700838137286 | 3 | 3 | 0 | 0 | 0 |  | 6.6 | 6.6 |  |  |  | 4SE
96735511 | Kit, Outer bearing Cover D-end TECO 250 | MO4KT | SC | 368 | 5700838137309 | 3 | 3 | 0 | 0 | 0 |  | 6.6 | 6.6 |  |  |  | 4SE
96736483 | TP80-160/2 A-G-A-RUUE 1X115/230 60HZ | UPT80 | CA | 6807 | 5700838159356 | 73.016 | 65.714 | 0 | 0 | 0 |  | 160.6352 | 144.5708 |  |  |  | 1CBS
96736842 | Kit,Terminal board, Teco 71 | MO4KT | SC | 35 | 5700838165272 | 0.1 | 0.1 | 0 | 0 | 0 |  | 0.22 | 0.22 |  |  |  | 4SE
96736843 | Kit,Terminal board, Teco 80-90-100-112 | MO4KT | SC | 184 | 5700838165296 | 0.2 | 0.2 | 0 | 0 | 0 |  | 0.44 | 0.44 |  |  |  | 4SE
96736844 | Kit,Terminal board, Teco 132 - 160 - 180 | MO4KT | SC | 79 | 5700838165302 | 0.3 | 0.3 | 0 | 0 | 0 |  | 0.66 | 0.66 |  |  |  | 4SE
96736845 | Kit,Terminal board, Teco 200 - 225 | MO4KT | SC | 184 | 5700838165319 | 0.63 | 0.63 | 180 | 180 | 100 | MM | 1.386 | 1.386 | 7.0866 | 7.0866 | 3.937 | 4SE
96736846 | Kit,Terminal board, Teco 250-280-315 | MO4KT | SC | 269 | 5700838165326 | 1.56 | 1.56 | 350 | 250 | 190 | MM | 3.432 | 3.432 | 13.7795 | 9.8425 | 7.4803 | 4SE
96736847 | Kit, Outer bearing Cover N-end TECO 160 | MO4KT | SC | 118 | 5700838165340 | 1.3 | 1.3 | 0 | 0 | 0 |  | 2.86 | 2.86 |  |  |  | 4SE
96736848 | Kit, Outer bearing Cover N-end TECO 180 | MO4KT | SC | 169 | 5700838165470 | 1.5 | 1.5 | 0 | 0 | 0 |  | 3.3 | 3.3 |  |  |  | 4SE
96736849 | Kit, Outer bearing Cover N-end TECO 180 | MO4KT | SC | 162 | 5700838165494 | 1.5 | 1.5 | 0 | 0 | 0 |  | 3.3 | 3.3 |  |  |  | 4SE
96736850 | Kit, Outer bear.Cover N-end TECO 200-225 | MO4KT | SC | 269 | 5700838165500 | 1.4 | 1.4 | 180 | 180 | 100 | MM | 3.08 | 3.08 | 7.0866 | 7.0866 | 3.937 | 4SE
96736851 | Kit, Outer bear.Cover N-end TECO 225-250 | MO4KT | SC | 317 | 5700838165524 | 3 | 3 | 0 | 0 | 0 |  | 6.6 | 6.6 |  |  |  | 4SE
96736862 | Kit, Outer bearing Cover D-end TECO 180 | MO4KT | SC | 205 | 5700838165722 | 1.5 | 1.5 | 0 | 0 | 0 |  | 3.3 | 3.3 |  |  |  | 4SE
96736863 | Kit,Outer bear.Cover D-end TECO 200 | MO4KT | SC | 208 | 5700838165739 | 2.08 | 2.08 | 180 | 180 | 900 | MM | 4.576 | 4.576 | 7.0866 | 7.0866 | 35.4331 | 4SE
96736864 | Kit,Outer bear.Cover D-end TECO 225 | MO4KT | SC | 269 | 5700838165753 | 2.5 | 2.5 | 0 | 0 | 0 |  | 5.5 | 5.5 |  |  |  | 4SE
96736865 | Kit, Outer bear.Cover D-end TECO 225-250 | MO4KT | SC | 317 | 5700838165784 | 2.5 | 2.5 | 0 | 0 | 0 |  | 5.5 | 5.5 |  |  |  | 4SE
96736866 | Kit, Outer bearing Cover D-end TECO 250 | MO4KT | SC | 316 | 5700838165807 | 3 | 3 | 0 | 0 | 0 |  | 6.6 | 6.6 |  |  |  | 4SE
96736867 | Kit, Fan TECO 250 High/Stand eff. 4-6pol | MO4KT | SC | 162 | 5700838165845 | 0.8 | 0.8 | 0 | 0 | 0 |  | 1.76 | 1.76 |  |  |  | 4SE
96736871 | Kit, Fan TECO 71 Stand Eff. 4 pol | MO4KT | SC | 23 | 5700838166415 | 0.1 | 0.1 | 0 | 0 | 0 |  | 0.22 | 0.22 |  |  |  | 4SE
96736902 | Kit, Fan TECO 80 Stand Eff. 4-6 pol | MO4KT | SC | 43 | 5700838166422 | 0.1 | 0.1 | 0 | 0 | 0 |  | 0.22 | 0.22 |  |  |  | 4SE
96736903 | Kit, Fan TECO 90 Stand Eff. 4-6 pol | MO4KT | SC | 23 | 5700838166439 | 0.2 | 0.2 | 0 | 0 | 0 |  | 0.44 | 0.44 |  |  |  | 4SE
96736904 | Kit, Fan TECO 100 Stand Eff. 4-6 pol | MO4KT | SC | 27 | 5700838166446 | 0.2 | 0.2 | 0 | 0 | 0 |  | 0.44 | 0.44 |  |  |  | 4SE
96736905 | Kit, Fan TECO 112 Stand Eff. 4-6 pol | MO4KT | SC | 100 | 5700838166453 | 0.2 | 0.2 | 0 | 0 | 0 |  | 0.44 | 0.44 |  |  |  | 4SE
96736906 | Kit, Fan TECO 132 Stand Eff. 4-6 pol | MO4KT | SC | 42 | 5700838166569 | 0.2 | 0.2 | 0 | 0 | 0 |  | 0.44 | 0.44 |  |  |  | 4SE
96736907 | Kit, Fan TECO 200 Stand Eff. 4-6 pol | MO4KT | SC | 224 | 5700838166576 | 1.7 | 1.7 | 250 | 360 | 360 | MM | 3.74 | 3.74 | 9.8425 | 14.1732 | 14.1732 | 4SE
96736908 | Kit, Fan TECO 225 Stand Eff. 4-6 pol | MO4KT | SC | 213 | 5700838166583 | 0.6 | 0.6 | 0 | 0 | 0 |  | 1.32 | 1.32 |  |  |  | 4SE
96736909 | Kit, Fan TECO 250 Stand Eff. 4-6 pol | MO4KT | SC | 191 | 5700838166590 | 0.8 | 0.8 | 0 | 0 | 0 |  | 1.76 | 1.76 |  |  |  | 4SE
96736911 | Kit, Fan TECO 315 Stand Eff. 4-6 pol | MO4KT | SC | 727 | 5700838166637 | 1 | 1 | 0 | 0 | 0 |  | 2.2 | 2.2 |  |  |  | 4SE
96737464 | Kit, Chamber stack CR 15-17 NPSH | CRMKT | SC | 6009 | 5700838179132 | 18.5 | 17.347 | 1000 | 200 | 310 | MM | 40.7 | 38.1634 | 39.3701 | 7.874 | 12.2047 | 4SE
96737830 | TP32-80/2 A-G-A-RUUE 3X230/460 60HZ | UPT32 | CA | 3825 | 5700838191288 | 25.85 | 23.265 | 0 | 0 | 0 |  | 56.87 | 51.183 |  |  |  | 1CBS
96737964 | Motor End MMS6 CPL | MMSKT | SD | 777 | 5700838195262 | 4 | 3.57 | 0 | 0 | 0 |  | 8.8 | 7.854 |  |  |  | 4SE
96738517 | Kit, Chamber stack CRI 15-12 | CRMKT | SC | 4680 | 5700838206395 | 14.21 | 13.2 | 0 | 0 | 0 |  | 31.262 | 29.04 |  |  |  | 4SE
96738761 | Kit, Chamber stack CRI 15-3 | CRMKT | SC | 3242 | 5700838211955 | 4.709 | 3.879 | 0 | 0 | 0 |  | 10.3598 | 8.5338 |  |  |  | 4SE
96739177 | KIT,GASKET,KP,1415 | PAREP | SB | 1071 | 5700838221299 | 0.867 | 0.867 | 12 | 9 | 4 | " | 1.9074 | 1.9074 |  |  |  | 4SE
96739179 | KIT,SLEEVE,KP,1415,XK BRZ | PAREP | SB | 9302 | 5700838221336 | 26 | 26 | 12 | 9 | 6 | " | 57.2 | 57.2 |  |  |  | 4SE
96740258 | Kit, Chamber stack CRN 5-20 | CRSKT | SC | 2682 | 5700838241181 | 7.413 | 6.293 | 994 | 196 | 311 | MM | 16.3086 | 13.8446 | 39.1339 | 7.7165 | 12.2441 | 4SE
96740445 | Kit, Chamber stack CR 45-7 | CRLKT | SC | 12349 | 5700838244991 | 22.566 | 19.816 | 0 | 0 | 0 |  | 49.6452 | 43.5952 |  |  |  | 4SE
96740888 | Kit, Chamber stack CR/CRI 5-29 | CRSKT | SC | 2993 | 5700838255942 | 10.365 | 9.245 | 1040 | 170 | 170 | MM | 22.803 | 20.339 | 40.9449 | 6.6929 | 6.6929 | 4SE
96740893 | Kit, Chamber stack CR/CRI 5-26 | CRSKT | SC | 2701 | 5700838256093 | 9.5 | 8.38 | 1040 | 170 | 170 | MM | 20.9 | 18.436 | 40.9449 | 6.6929 | 6.6929 | 4SE
96741100 | Kit, Chamber stack CR 45-6-2 | CRLKT | SC | 8784 | 5700838260830 | 18.436 | 17.316 | 0 | 0 | 0 |  | 40.5592 | 38.0952 |  |  |  | 4SE
96741535 | Kit, Chamber stack CR/CRI 5-32 | CRSKT | SC | 3162 | 5700838271997 | 11.5 | 10.73 | 1040 | 170 | 170 | MM | 25.3 | 23.606 | 40.9449 | 6.6929 | 6.6929 | 4SE
96741735 | Bulk, valve DME 375/940-PP/E/C | MDSKT | SF | 1853 | 5700838277562 | 0.249 | 0.13 | 223 | 229 | 53 | MM | 0.5478 | 0.286 | 8.7795 | 9.0157 | 2.0866 | 4SE
96741736 | Bulk, valve DME 375/940-PP/E/C-SP | MDSKT | SF | 2175 | 5700838277586 | 0.26 | 0.26 | 229 | 223 | 53 | MM | 0.572 | 0.572 | 9.0157 | 8.7795 | 2.0866 | 4SE
96741737 | Bulk, valve DME 375/940-PP/E/SS | MDSKT | SF | 1482 | 5700838277593 | 0.533 | 0.528 | 336 | 295 | 68 | MM | 1.1726 | 1.1616 | 13.2283 | 11.6142 | 2.6772 | 4SE
96741740 | Bulk, valve DME 375/940-PP/V/C | MDSKT | SF | 1910 | 5700838277654 | 0.247 | 0.242 | 221 | 229 | 50 | MM | 0.5434 | 0.5324 | 8.7008 | 9.0157 | 1.9685 | 4SE
96741742 | Bulk, valve DME 375/940-PP/V/SS | MDSKT | SF | 1023 | 5700838277784 | 0.36 | 0.33 | 230 | 220 | 50 | MM | 0.792 | 0.726 | 9.0551 | 8.6614 | 1.9685 | 4SE
96741790 | UPZC-R Expansion Relay 1x115V 60hz | UCACC | AD | 24 | 5700838279672 | 1 | 1 | 0 | 0 | 0 |  | 2.2 | 2.2 |  |  |  | 0DBS
96741841 | Bulk, valve DME 375/940-PV/E/C | MDSKT | SF | 2246 | 5700838280845 | 0.3 | 0.3 | 230 | 230 | 10 | MM | 0.66 | 0.66 | 9.0551 | 9.0551 | 0.3937 | 4SE
96741852 | Bulk, valve DME 375/940-PV/E/C-SP | MDSKT | SF | 2588 | 5700838280852 | 0.3 | 0.3 | 0 | 0 | 0 |  | 0.66 | 0.66 |  |  |  | 4SE
96741853 | Bulk, valve DME 375/940-PV/E/G | MDSKT | SF | 1625 | 5700838280869 | 0.26 | 0.26 | 230 | 220 | 400 | MM | 0.572 | 0.572 | 9.0551 | 8.6614 | 15.748 | 4SE
96741854 | Bulk, valve DME 375/940-PV/E/G-SP | MDSKT | SF | 1946 | 5700838280876 | 0.3 | 0.3 | 0 | 0 | 0 |  | 0.66 | 0.66 |  |  |  | 4SE
96741855 | Bulk, valve DME 375/940-PV/E/SS | MDSKT | SF | 1910 | 5700838280883 | 0.3 | 0.3 | 0 | 0 | 0 |  | 0.66 | 0.66 |  |  |  | 4SE
96741856 | Bulk, valve DME 375/940-PV/E/SS-SP | MDSKT | SF | 2232 | 5700838280890 | 0.3 | 0.3 | 0 | 0 | 0 |  | 0.66 | 0.66 |  |  |  | 4SE
96741857 | Kit, valve PV/T/G DME 375-940 | MDSKT | SF | 1561 | 5700838280906 | 0.26 | 0.26 | 230 | 230 | 50 | MM | 0.572 | 0.572 | 9.0551 | 9.0551 | 1.9685 | 4SE
96741859 | Bulk, valve DME 375/940-PV/T/G-SP | MDSKT | SF | 2457 | 5700838280913 | 0 | 0 | 0 | 0 | 0 |  | 0 | 0 |  |  |  | 4SE
96741862 | Kit, valve PV/T/T DME 375-940 | MDSKT | SF | 2475 | 5700838280951 | 0.268 | 0.268 | 227 | 223 | 53 | MM | 0.5896 | 0.5896 | 8.937 | 8.7795 | 2.0866 | 4SE
96741864 | Bulk, valve DME 375/940-PV/T/T-SP | MDSKT | SF | 2980 | 5700838281064 | 0 | 0 | 0 | 0 | 0 |  | 0 | 0 |  |  |  | 4SE
96741865 | Bulk, valve DME 375/940-PV/V/C | MDSKT | SF | 1790 | 5700838281088 | 0.315 | 0.31 | 223 | 223 | 53 | MM | 0.693 | 0.682 | 8.7795 | 8.7795 | 2.0866 | 4SE
96741866 | Bulk, valve DME 375/940-PV/V/C-SP | MDSKT | SF | 2646 | 5700838281095 | 0.32 | 0.32 | 230 | 220 | 50 | MM | 0.704 | 0.704 | 9.0551 | 8.6614 | 1.9685 | 4SE
96741871 | Bulk, valve DME 375/940-SS/E/SS | MDSKT | SF | 2332 | 5700838281149 | 1.06 | 1.06 | 185 | 185 | 97 | MM | 2.332 | 2.332 | 7.2835 | 7.2835 | 3.8189 | 4SE
96741873 | Bulk, valve DME 375/940-SS/E/SS-SP | MDSKT | SF | 2672 | 5700838281163 | 0.96 | 0.96 | 185 | 185 | 97 | MM | 2.112 | 2.112 | 7.2835 | 7.2835 | 3.8189 | 4SE
96742060 | 10S75-1500CBM (78) 2"NPT W/O CV 4"MTR | SP02A | WH | 10395 | 5700838315479 | 31.8 | 28.6 | 2134 | 159 | 146 | MM | 69.96 | 62.92 | 84.0157 | 6.2598 | 5.748 | 3WU
96742162 | MMS8000 3x500/50 3x575/60 SIC PE2 92.0kW | MM80X | WG | 31526 | 5700838316865 | 306 | 283 | 0 | 0 | 0 | M | 673.2 | 622.6 | 0 | 0 | 0 | 3WU
96742173 | MMS8000N 575/60 75hp DOL PE2 SIC US | MM80X | WG | 32422 | 5700838316995 | 212 | 192 | 0 | 0 | 0 | M | 466.4 | 422.4 | 0 | 0 | 0 | 3WU
96742175 | MMS8000N 3x500/50 575/60 SIC PE2 75.0kW | MM80X | WG | 35897 | 5700838317022 | 257 | 237 | 0 | 0 | 0 | M | 565.4 | 521.4 | 0 | 0 | 0 | 3WU
96742340 | Kit, Block for cable cpl. MGE90-132. | MO2KT | SC | 523 | 5700838321654 | 0.476 | 0.272 | 292 | 152 | 73 | MM | 1.0472 | 0.5984 | 11.4961 | 5.9843 | 2.874 | 4SE
96742711 | KIT,IMPELLER,L,30707,X3 H304 | PAREP | SB | 1419 | 5700838329919 | 1.75 | 1.75 | 12 | 12 | 12 | " | 3.85 | 3.85 |  |  |  | 4SE
96742972 | Kit, Chamber stack CRN 3-11 | CRSKT | SC | 1588 | 5700838337693 | 3.623 | 2.793 | 0 | 0 | 0 |  | 7.9706 | 6.1446 |  |  |  | 4SE
96743206 | KIT,IMPELLER,L,40707,X4 H304 | PAREP | SB | 1620 | 5700838342826 | 8 | 8 | 12 | 12 | 12 | " | 17.6 | 17.6 |  |  |  | 4SE
96743245 | Kit, Chamber stack CRN 15-3 | CRMKT | SC | 3255 | 5700838344660 | 4.005 | 3.8 | 0 | 0 | 0 |  | 8.811 | 8.36 |  |  |  | 4SE
96743508 | Kit, Chamber stack CRN 5-20 | CRSKT | SC | 6297 | 5700838349580 | 7.21 | 6.2 | 0 | 0 | 0 |  | 15.862 | 13.64 |  |  |  | 4SE
96744699 | Kit, Chamber stack CRN 5-5 | CRSKT | SC | 1227 | 5700838384239 | 2.487 | 2.282 | 161 | 401 | 169 | MM | 5.4714 | 5.0204 | 6.3386 | 15.7874 | 6.6535 | 4SE
96744916 | Kit, Grease set manual Unirex N3 | MUCKT | SC | 1588 | 5700838392180 | 2.9 | 2.58 | 370 | 250 | 190 | MM | 6.38 | 5.676 | 14.5669 | 9.8425 | 7.4803 | 4SE
96744984 | KIT,SEAL,L, 15",A5 | PAREP | SB | 1034 | 5700838393217 | 1.623 | 1.623 | 6 | 6 | 6 | " | 3.5706 | 3.5706 |  |  |  | 4SE
96746289 | Kit, Chamber stack CRN 15-12 | CRMKT | SC | 6546 | 5700838426878 | 14.36 | 13.24 | 990 | 200 | 300 | MM | 31.592 | 29.128 | 38.9764 | 7.874 | 11.811 | 4SE
96746905 | Kit, Chamber stack CR/CRI 5-18 | CRSKT | SC | 2139 | 5700838443233 | 7.16 | 6.15 | 790 | 200 | 310 | MM | 15.752 | 13.53 | 31.1024 | 7.874 | 12.2047 | 4SE
96747092 | Pumphousing, frame A painted, Spare part | SEKIT | SD | 720 | 5700838447101 | 6.242 | 6.242 | 372 | 256 | 185 | MM | 13.7324 | 13.7324 | 14.6457 | 10.0787 | 7.2835 | 4SE
96747095 | Shaft w. rotor frame C Ex, Spare part | SEKIT | SD | 1062 | 5700838447255 | 5.14 | 4.906 | 400 | 160 | 160 | MM | 11.308 | 10.7932 | 15.748 | 6.2992 | 6.2992 | 4SE
96747096 | Shaft w. rotor frame B Ex., Spare part | SEKIT | SD | 902 | 5700838447262 | 4.9 | 3.7 | 400 | 158 | 166 | MM | 10.78 | 8.14 | 15.748 | 6.2205 | 6.5354 | 4SE
96747098 | Shaft w. rotor frame A Ex., Spare part | SEKIT | SD | 793 | 5700838447323 | 2.365 | 2.131 | 400 | 158 | 166 | MM | 5.203 | 4.6882 | 15.748 | 6.2205 | 6.5354 | 4SE
96747099 | Bush f. shaft seal mounting /bulk | SEKIT | SD | 443 | 5700838447330 | 0.273 | 0.06 | 180 | 90 | 58 | MM | 0.6006 | 0.132 | 7.0866 | 3.5433 | 2.2835 | 4SE
96747118 | Bush f. oil seal ring, Spare part | WLCKT | SD | 114 | 5700838447811 | 0.098 | 0.098 | 104 | 150 | 98 | MM | 0.2156 | 0.2156 | 4.0945 | 5.9055 | 3.8583 | 4SE
96747120 | Shaft w.rotor, Frm C,D35/075x140 AL /sp | SEKIT | SD | 1470 | 5700838447828 | 5.094 | 4.862 | 406 | 162 | 172 | MM | 11.2068 | 10.6964 | 15.9843 | 6.378 | 6.7717 | 4SE
96747143 | Oil chamber frame A, mach. Ex, Spare par | SEKIT | SD | 771 | 5700838448191 | 4.177 | 3.863 | 341 | 292 | 136 | MM | 9.1894 | 8.4986 | 13.4252 | 11.4961 | 5.3543 | 4SE
96747254 | Spare, Plug f power con.cpl, fr.A, Y-con | SEKIT | SD | 164 | 5700838450224 | 0.159 | 0.066 | 253 | 175 | 73 | MM | 0.3498 | 0.1452 | 9.9606 | 6.8898 | 2.874 | 4SE
96747255 | Spare, Plug f power conn. cpl. frame B/C | SEKIT | SD | 136 | 5700838450231 | 0.075 | 0.029 | 95 | 196 | 60 | MM | 0.165 | 0.0638 | 3.7402 | 7.7165 | 2.3622 | 4SE
96747257 | Spare, Plug f power con. cpl, fr.A, D-co | SEKIT | SD | 179 | 5700838450255 | 0.096 | 0.003 | 91 | 183 | 60 | MM | 0.2112 | 0.0066 | 3.5827 | 7.2047 | 2.3622 | 4SE
96747258 | Spare, Plug f power con.cpl, fr. A, 1-ph | SEKIT | SD | 164 | 5700838450460 | 0.098 | 0.005 | 182 | 91 | 58 | MM | 0.2156 | 0.011 | 7.1654 | 3.5827 | 2.2835 | 4SE
96747260 | Oil chamber frame B/C, mach. Ex, Spare p | SEKIT | SD | 1071 | 5700838450484 | 8.314 | 8 | 341 | 292 | 136 | MM | 18.2908 | 17.6 | 13.4252 | 11.4961 | 5.3543 | 4SE
96747272 | Shaft w.rotor Fr. B,D35/075x100 AL Spare | SEKIT | SD | 843 | 5700838450507 | 4.024 | 3.79 | 162 | 401 | 172 | MM | 8.8528 | 8.338 | 6.378 | 15.7874 | 6.7717 | 4SE
96747275 | Pump housing f. frame B/C,painted, Spare | SEKIT | SD | 827 | 5700838450545 | 8.382 | 8.119 | 372 | 259 | 185 | MM | 18.4404 | 17.8618 | 14.6457 | 10.1969 | 7.2835 | 4SE
96747383 | Oil chamber frame A, mach. Spare part | SEKIT | SD | 478 | 5700838452464 | 4.237 | 3.857 | 291 | 345 | 142 | MM | 9.3214 | 8.4854 | 11.4567 | 13.5827 | 5.5906 | 4SE
96747384 | Oil chamber frame B/C, mach Spare part | SEKIT | SD | 707 | 5700838452471 | 8.118 | 7.738 | 292 | 345 | 142 | MM | 17.8596 | 17.0236 | 11.4961 | 13.5827 | 5.5906 | 4SE
96747385 | Ball bearing 3205.2RS.C3.130 deg. Spare | SUCKT | SD | 236 | 5700838452495 | 0.222 | 0.167 | 182 | 89 | 60 | MM | 0.4884 | 0.3674 | 7.1654 | 3.5039 | 2.3622 | 4SE
96747386 | Spare, Stator 230/240-2 D55x100, 2xTherm | SE2KT | SD | 806 | 5700838452518 | 5.098 | 4.964 | 195 | 188 | 187 | MM | 11.2156 | 10.9208 | 7.6772 | 7.4016 | 7.3622 | 4SE
96747388 | Spare, Stator230/400-2 D55x100,2xTherm. | SE2KT | SD | 877 | 5700838452525 | 5.128 | 4.994 | 198 | 188 | 190 | MM | 11.2816 | 10.9868 | 7.7953 | 7.4016 | 7.4803 | 4SE
96747389 | Spare, Stator 230/400-2 SE D75x100, 2xTh | SE2KT | SD | 1306 | 5700838452532 | 8.393 | 8.263 | 404 | 162 | 172 | MM | 18.4646 | 18.1786 | 15.9055 | 6.378 | 6.7717 | 4SE
96747391 | Spare, Stator 230/400-2 SE D75x140, 2xTh | SE2KT | SD | 1390 | 5700838452570 | 11 | 10.766 | 400 | 150 | 170 | MM | 24.2 | 23.6852 | 15.748 | 5.9055 | 6.6929 | 4SE
96747396 | Ball bearing 3205.2CS.C3.SYN/bulk | SUCKT | SD | 1726 | 5700838452617 | 1.848 | 1.801 | 253 | 173 | 78 | MM | 4.0656 | 3.9622 | 9.9606 | 6.811 | 3.0709 | 4SE
96747397 | Ball bearing 6303 2RS C3 SYN, Spare part | SUCKT | SD | 108 | 5700838452631 | 0.162 | 0.162 | 183 | 91 | 60 | MM | 0.3564 | 0.3564 | 7.2047 | 3.5827 | 2.3622 | 4SE
96747497 | Spare, Guideshoe seal DN200 | GSKIT | SD | 307 | 5700838456486 | 1.147 | 1.147 | 337 | 295 | 76 | MM | 2.5234 | 2.5234 | 13.2677 | 11.6142 | 2.9921 | 4SE
96747502 | Kit: Guideshoe seal DN250(96255570) | GSKIT | SD | 443 | 5700838456523 | 1.5 | 1.5 | 370 | 370 | 130 | MM | 3.3 | 3.3 | 14.5669 | 14.5669 | 5.1181 | 4SE
96747503 | Kit: Guideshoe seal DN300(96255575) | GSKIT | SD | 492 | 5700838456554 | 2.46 | 2.46 | 370 | 360 | 190 | MM | 5.412 | 5.412 | 14.5669 | 14.1732 | 7.4803 | 4SE
96747505 | Kit: Guideshoe seal DN500(96137635) | GSKIT | SD | 649 | 5700838456578 | 3.8 | 3.8 | 104 | 17 | 17 | MM | 8.36 | 8.36 | 4.0945 | 0.66929 | 0.66929 | 4SE
96747572 | MS6000REST40 3x400/50 22kW w.o.c/pack | MS60X | WG | 6478 | 5700838457698 | 72 | 65 | 0 | 0 | 0 |  | 158.4 | 143 |  |  |  | 3WU
96748017 | Kit, stator in hous. cpl. Frame A | SE2KT | SD | 2082 | 5700838470635 | 19 | 19 | 300 | 300 | 290 | MM | 41.8 | 41.8 | 11.811 | 11.811 | 11.4173 | 4SE
96748021 | Kit, stator hous. cpl., Frame A, Ex | SE2KT | SD | 2409 | 5700838470741 | 20.972 | 20.435 | 370 | 247 | 360 | MM | 46.1384 | 44.957 | 14.5669 | 9.7244 | 14.1732 | 4SE
96748033 | Kit, stator in hous. cpl. Frame A Y | SE2KT | SD | 2166 | 5700838470963 | 29 | 28.563 | 570 | 400 | 560 | MM | 63.8 | 62.8386 | 22.4409 | 15.748 | 22.0472 | 4SE
96748034 | Kit, stator in housing cpl. Frame A EX Y | SE2KT | SD | 2463 | 5700838470970 | 21 | 20.463 | 600 | 400 | 560 | MM | 46.2 | 45.0186 | 23.622 | 15.748 | 22.0472 | 4SE
96748036 | Kit, stator in housing cpl. Frame B D | SE2KT | SD | 3031 | 5700838470994 | 38.5 | 38.101 | 600 | 400 | 570 | MM | 84.7 | 83.8222 | 23.622 | 15.748 | 22.4409 | 4SE
96748038 | Kit, stator in housing cpl. Frame B ExD | SE2KT | SD | 3472 | 5700838471007 | 32.404 | 32.003 | 370 | 247 | 360 | MM | 71.2888 | 70.4066 | 14.5669 | 9.7244 | 14.1732 | 4SE
96748040 | Kit, stator in housing cpl. Frame C D | SE2KT | SD | 3858 | 5700838471014 | 45 | 44.601 | 570 | 390 | 570 | MM | 99 | 98.1222 | 22.4409 | 15.3543 | 22.4409 | 4SE
96748041 | Kit, stator in housing cpl. Frame C ExD | SE2KT | SD | 3856 | 5700838471038 | 19.438 | 18 | 370 | 247 | 360 | MM | 42.7636 | 39.6 | 14.5669 | 9.7244 | 14.1732 | 4SE
96748045 | Kit, stator in housing cpl. Frame A D | SE2KT | SD | 2139 | 5700838471175 | 20.894 | 20.357 | 370 | 247 | 360 | MM | 45.9668 | 44.7854 | 14.5669 | 9.7244 | 14.1732 | 4SE
96748507 | Terminal box Cpl. Siemens 1LG62 /spare | MO4KT | SC | 4779 | 5700838485042 | 17.7 | 17.7 | 420 | 420 | 260 | MM | 38.94 | 38.94 | 16.5354 | 16.5354 | 10.2362 | 4SE
96748547 | Bulk, valve DME 375/940-PV/T/G | MDSKT | SF | 2160 | 5700838485745 | 0.27 | 0.24 | 223 | 223 | 53 | MM | 0.594 | 0.528 | 8.7795 | 8.7795 | 2.0866 | 4SE
96748763 | Kit, O-rings, CRN MAGdrive | MUCKT | SC | 85 | 5700838491067 | 0.09 | 0.014 | 131 | 160 | 12 | MM | 0.198 | 0.0308 | 5.1575 | 6.2992 | 0.47244 | 4SE
96748769 | Kit, O-rings, CRN MAGdrive | MUCKT | SC | 395 | 5700838491081 | 0.065 | 0.007 | 92 | 180 | 60 | MM | 0.143 | 0.0154 | 3.622 | 7.0866 | 2.3622 | 4SE
96748864 | Spare, Bearing housing, MAGdrive | CRLKT | SC | 925 | 5700838493047 | 0.432 | 0.37 | 151 | 216 | 40 | MM | 0.9504 | 0.814 | 5.9449 | 8.5039 | 1.5748 | 4SE
96748866 | Kit, thrust bearing, MAGdrive | MUSKT | SC | 910 | 5700838493290 | 0.197 | 0.18 | 132 | 160 | 20 | MM | 0.4334 | 0.396 | 5.1969 | 6.2992 | 0.7874 | 4SE
96748870 | Kit, Radial bearing, MAGdrive | MUSKT | SC | 254 | 5700838493337 | 0.032 | 0.013 | 132 | 160 | 17 | MM | 0.0704 | 0.0286 | 5.1969 | 6.2992 | 0.66929 | 4SE
96748884 | kit, upthrust bearing, MAGdrive | MUSKT | SC | 129 | 5700838493573 | 0.027 | 0.008 | 131 | 160 | 12 | MM | 0.0594 | 0.0176 | 5.1575 | 6.2992 | 0.47244 | 4SE
96748916 | Kit, Chamber stack CRI10-08 spec. | CRMKT | SC | 5358 | 5700838494365 | 9.035 | 8.188 | 594 | 201 | 311 | MM | 19.877 | 18.0136 | 23.3858 | 7.9134 | 12.2441 | 4SE
96749023 | Kit, inner drive | CRLKT | SC | 4195 | 5700838497656 | 1.32 | 1.32 | 196 | 185 | 185 | MM | 2.904 | 2.904 | 7.7165 | 7.2835 | 7.2835 | 4SE
96749025 | Kit, inner drive | CRLKT | SC | 4257 | 5700838498813 | 1.605 | 1.406 | 204 | 190 | 187 | MM | 3.531 | 3.0932 | 8.0315 | 7.4803 | 7.3622 | 4SE
96749026 | Kit, inner drive | CRLKT | SC | 1954 | 5700838498820 | 2.056 | 1.928 | 196 | 185 | 192 | MM | 4.5232 | 4.2416 | 7.7165 | 7.2835 | 7.5591 | 4SE
96749027 | Kit, inner drive | CRLKT | SC | 1971 | 5700838498837 | 2.35 | 2.35 | 180 | 180 | 180 | MM | 5.17 | 5.17 | 7.0866 | 7.0866 | 7.0866 | 4SE
96749028 | Kit, inner drive | CRLKT | SC | 4144 | 5700838498844 | 1.465 | 1.331 | 196 | 185 | 195 | MM | 3.223 | 2.9282 | 7.7165 | 7.2835 | 7.6772 | 4SE
96749030 | Kit, inner drive | CRLKT | SC | 1929 | 5700838498868 | 1.718 | 1.365 | 193 | 188 | 192 | MM | 3.7796 | 3.003 | 7.5984 | 7.4016 | 7.5591 | 4SE
96749042 | Kit, inner drive | CRLKT | SC | 2966 | 5700838498882 | 2.679 | 1.635 | 373 | 269 | 368 | MM | 5.8938 | 3.597 | 14.685 | 10.5906 | 14.4882 | 4SE
96749043 | Kit, inner drive | CRLKT | SC | 3100 | 5700838498899 | 2.337 | 1.981 | 198 | 188 | 190 | MM | 5.1414 | 4.3582 | 7.7953 | 7.4016 | 7.4803 | 4SE
96749044 | Kit, inner drive | CRLKT | SC | 5224 | 5700838498905 | 2.637 | 2.386 | 187 | 190 | 195 | MM | 5.8014 | 5.2492 | 7.3622 | 7.4803 | 7.6772 | 4SE
96749045 | Kit, inner drive | CRLKT | SC | 5815 | 5700838498912 | 3.167 | 2.849 | 187 | 190 | 195 | MM | 6.9674 | 6.2678 | 7.3622 | 7.4803 | 7.6772 | 4SE
96749047 | Kit, outer drive | CRLKT | SC | 4151 | 5700838498936 | 2.22 | 2.093 | 190 | 190 | 190 | MM | 4.884 | 4.6046 | 7.4803 | 7.4803 | 7.4803 | 4SE
96749048 | Kit, outer drive | CRLKT | SC | 4272 | 5700838498943 | 2.455 | 2.344 | 190 | 185 | 190 | MM | 5.401 | 5.1568 | 7.4803 | 7.2835 | 7.4803 | 4SE
96749049 | Kit, outer drive | CRLKT | SC | 4384 | 5700838498950 | 2.68 | 2.48 | 190 | 190 | 190 | MM | 5.896 | 5.456 | 7.4803 | 7.4803 | 7.4803 | 4SE
96749051 | Kit, outer drive | CRLKT | SC | 2541 | 5700838499070 | 2.781 | 2.653 | 190 | 190 | 190 | MM | 6.1182 | 5.8366 | 7.4803 | 7.4803 | 7.4803 | 4SE
96749062 | Kit, outer drive | CRLKT | SC | 2532 | 5700838499087 | 2.81 | 2.682 | 185 | 185 | 180 | MM | 6.182 | 5.9004 | 7.2835 | 7.2835 | 7.0866 | 4SE
96749063 | Kit, outer drive | CRLKT | SC | 2457 | 5700838499094 | 3.171 | 3.171 | 0 | 0 | 0 |  | 6.9762 | 6.9762 |  |  |  | 4SE
96749064 | Kit, outer drive | CRLKT | SC | 5986 | 5700838499100 | 4.06 | 4.06 | 400 | 170 | 170 | MM | 8.932 | 8.932 | 15.748 | 6.6929 | 6.6929 | 4SE
96749065 | Kit, outer drive | CRLKT | SC | 4151 | 5700838499117 | 2.191 | 2.191 | 0 | 0 | 0 |  | 4.8202 | 4.8202 |  |  |  | 4SE
96749066 | Kit, outer drive | CRLKT | SC | 4279 | 5700838499131 | 2.36 | 2.36 | 150 | 100 | 100 | MM | 5.192 | 5.192 | 5.9055 | 3.937 | 3.937 | 4SE
96749067 | Kit, outer drive | CRLKT | SC | 4384 | 5700838499148 | 2.401 | 2.401 | 0 | 0 | 0 |  | 5.2822 | 5.2822 |  |  |  | 4SE
96749068 | Kit, outer drive | CRLKT | SC | 2450 | 5700838499155 | 3.9 | 3.9 | 180 | 180 | 180 | MM | 8.58 | 8.58 | 7.0866 | 7.0866 | 7.0866 | 4SE
96749069 | Kit, outer drive | CRLKT | SC | 2440 | 5700838499162 | 3.151 | 2.89 | 190 | 190 | 190 | MM | 6.9322 | 6.358 | 7.4803 | 7.4803 | 7.4803 | 4SE
96749070 | Kit, outer drive | CRLKT | SC | 2403 | 5700838499179 | 4.25 | 3.44 | 360 | 250 | 180 | MM | 9.35 | 7.568 | 14.1732 | 9.8425 | 7.0866 | 4SE
96749071 | Kit, outer drive | CRLKT | SC | 3166 | 5700838499186 | 4.49 | 4.49 | 400 | 160 | 180 | MM | 9.878 | 9.878 | 15.748 | 6.2992 | 7.0866 | 4SE
96749072 | Kit, outer drive | CRLKT | SC | 2558 | 5700838499193 | 1.758 | 1.63 | 185 | 185 | 180 | MM | 3.8676 | 3.586 | 7.2835 | 7.2835 | 7.0866 | 4SE
96749074 | Kit, outer drive | CRLKT | SC | 2639 | 5700838499223 | 3.1 | 3.1 | 190 | 180 | 180 | MM | 6.82 | 6.82 | 7.4803 | 7.0866 | 7.0866 | 4SE
96749075 | Kit, outer drive | CRLKT | SC | 1930 | 5700838499254 | 3.403 | 3.275 | 190 | 206 | 190 | MM | 7.4866 | 7.205 | 7.4803 | 8.1102 | 7.4803 | 4SE
96749076 | Kit, outer drive | CRLKT | SC | 5281 | 5700838499360 | 4.3 | 4.3 | 0 | 0 | 0 |  | 9.46 | 9.46 |  |  |  | 4SE
96749077 | Kit, outer drive | CRLKT | SC | 3194 | 5700838499377 | 6.371 | 6.371 | 0 | 0 | 0 |  | 14.0162 | 14.0162 |  |  |  | 4SE
96749078 | Kit, outer drive | CRLKT | SC | 3273 | 5700838499384 | 7.5 | 7.5 | 360 | 250 | 200 | MM | 16.5 | 16.5 | 14.1732 | 9.8425 | 7.874 | 4SE
96749080 | Kit, outer drive | CRLKT | SC | 4961 | 5700838499421 | 9.86 | 9.6 | 600 | 200 | 310 | MM | 21.692 | 21.12 | 23.622 | 7.874 | 12.2047 | 4SE
96749083 | Kit, outer drive | CRLKT | SC | 3191 | 5700838499469 | 6.725 | 6.725 | 400 | 170 | 170 | MM | 14.795 | 14.795 | 15.748 | 6.6929 | 6.6929 | 4SE
96749084 | Kit, outer drive | CRLKT | SC | 4931 | 5700838499476 | 10.397 | 8.48 | 601 | 203 | 312 | MM | 22.8734 | 18.656 | 23.6614 | 7.9921 | 12.2835 | 4SE
96749086 | Kit, outer drive | CRLKT | SC | 4895 | 5700838499490 | 7.84 | 7.006 | 600 | 200 | 310 | MM | 17.248 | 15.4132 | 23.622 | 7.874 | 12.2047 | 4SE
96749256 | Service tool Holding-up impeller CR/N120 | SVVKT | SD | 263 | 5700838502831 | 0.536 | 0.531 | 198 | 190 | 185 | MM | 1.1792 | 1.1682 | 7.7953 | 7.4803 | 7.2835 | 4SE
96749927 | Kit, Chamber stack CRN 64-2-1 | CRLKT | SC | 6126 | 5700838527483 | 8.602 | 7.592 | 0 | 0 | 0 |  | 18.9244 | 16.7024 |  |  |  | 4SE
96750054 | Kit, Shaft seal, SmCR, AUUE | MUSKT | SC | 311 | 5700838529845 | 0.1 | 0.1 | 250 | 50 | 10 | MM | 0.22 | 0.22 | 9.8425 | 1.9685 | 0.3937 | 4SE
96750055 | Kit, Shaft seal, MeCR, AUUE | MUSKT | SC | 395 | 5700838529968 | 0.2 | 0.2 | 220 | 150 | 20 | MM | 0.44 | 0.44 | 8.6614 | 5.9055 | 0.7874 | 4SE
96750117 | Kit, Chamber stack CRI 15-7 ACT | CRMKT | SC | 5715 | 5700838531398 | 7.715 | 6.914 | 594 | 196 | 311 | MM | 16.973 | 15.2108 | 23.3858 | 7.7165 | 12.2441 | 4SE
96750338 | KIT,SLEEVE,KP,1015-3/4 X7 BAL BRNZ | PAREP | SB | 5114 | 5700838538519 | 4.131 | 4.131 | 0 | 0 | 0 |  | 9.0882 | 9.0882 |  |  |  | 4SE
96750365 | Lifting tool, chamberstack, XLCR Service | SVVKT | SD | 541 | 5700838539073 | 1.044 | 1.039 | 208 | 221 | 37 | MM | 2.2968 | 2.2858 | 8.189 | 8.7008 | 1.4567 | 4SE
96750367 | Torque bar f/lifting tool 96750365, Serv | SVVKT | SD | 450 | 5700838539103 | 1.237 | 1.137 | 378 | 373 | 190 | MM | 2.7214 | 2.5014 | 14.8819 | 14.685 | 7.4803 | 4SE
96750527 | Kit, Spacer rings LACR, MAGdrive | MUCKT | SC | 184 | 5700838543735 | 0.098 | 0.071 | 152 | 213 | 12 | MM | 0.2156 | 0.1562 | 5.9843 | 8.3858 | 0.47244 | 4SE
96750629 | Kit, Chamber stack CRN 32-8 | CRLKT | SC | 14035 | 5700838545685 | 19.2 | 15.805 | 1050 | 170 | 170 | MM | 42.24 | 34.771 | 41.3386 | 6.6929 | 6.6929 | 4SE
96750680 | Tool f.mounting first impeller, ServXLCR | SVVKT | SD | 814 | 5700838547368 | 4.948 | 4.943 | 202 | 188 | 187 | MM | 10.8856 | 10.8746 | 7.9528 | 7.4016 | 7.3622 | 4SE
96751612 | Kit, DME 60/150 feet | MDSKT | SF | 85 | 5700838563337 | 0.97 | 0.88 | 344 | 302 | 149 | MM | 2.134 | 1.936 | 13.5433 | 11.8898 | 5.8661 | 4SE
96751613 | Kit, DME 375/940 motor | MDSKT | SF | 4118 | 5700838563351 | 5.575 | 4.575 | 382 | 383 | 197 | MM | 12.265 | 10.065 | 15.0394 | 15.0787 | 7.7559 | 4SE
96751614 | Kit, DME 375/940 feet | MDSKT | SF | 360 | 5700838563467 | 1.651 | 1.481 | 293 | 345 | 139 | MM | 3.6322 | 3.2582 | 11.5354 | 13.5827 | 5.4724 | 4SE
96751982 | Kit, Chamber cpl. w. SIC bearing CR 120 | CRXKT | SC | 1010 | 5700838572797 | 4.075 | 3.875 | 374 | 256 | 190 | MM | 8.965 | 8.525 | 14.7244 | 10.0787 | 7.4803 | 4SE
96751983 | Kit, Chamber cpl. w. SIC bearing CRN 120 | CRXKT | SC | 1927 | 5700838572803 | 4.17 | 3.97 | 372 | 254 | 190 | MM | 9.174 | 8.734 | 14.6457 | 10 | 7.4803 | 4SE
96751984 | Kit, Chamber cpl. w. SIC bearing CR 150 | CRXKT | SC | 1186 | 5700838572810 | 4.236 | 4.036 | 373 | 254 | 190 | MM | 9.3192 | 8.8792 | 14.685 | 10 | 7.4803 | 4SE
96751985 | Kit, Chamber cpl. w. SIC bearing CRN 150 | CRXKT | SC | 1945 | 5700838572827 | 4.25 | 4.05 | 360 | 245 | 180 | MM | 9.35 | 8.91 | 14.1732 | 9.6457 | 7.0866 | 4SE
96751986 | Kit, Chamber top cpl. spc w/SIC CR 120-1 | CRXKT | SC | 876 | 5700838572834 | 3.86 | 3.66 | 360 | 240 | 190 | MM | 8.492 | 8.052 | 14.1732 | 9.4488 | 7.4803 | 4SE
96751987 | Kit, Chamber top cpl. spc w/SIC CRN120-1 | CRXKT | SC | 2414 | 5700838572841 | 3.85 | 3.65 | 370 | 240 | 180 | MM | 8.47 | 8.03 | 14.5669 | 9.4488 | 7.0866 | 4SE
96751988 | Kit, Chamber top cpl. spc w/SIC CR 150-1 | CRXKT | SC | 2021 | 5700838572865 | 4 | 3.8 | 370 | 250 | 200 | MM | 8.8 | 8.36 | 14.5669 | 9.8425 | 7.874 | 4SE
96751989 | Kit, Chamber top cpl. spc w/SIC CRN150-1 | CRXKT | SC | 5356 | 5700838572872 | 4.347 | 4.047 | 378 | 259 | 192 | MM | 9.5634 | 8.9034 | 14.8819 | 10.1969 | 7.5591 | 4SE
96752000 | Kit, Chamber stack CRN 32-14 | CRLKT | SC | 22497 | 5700838573787 | 31.5 | 31.325 | 1550 | 170 | 170 | MM | 69.3 | 68.915 | 61.0236 | 6.6929 | 6.6929 | 4SE
96752065 | SP30- 4RS Rp 3 6" 50/60Hz | SP030 | WG | 6443 | 5700838574678 | 11 | 11 | 0 | 0 | 0 |  | 24.2 | 24.2 |  |  |  | 3WU
96752215 | Kit, Bearing bush rotating CR/N120/150 | CRXKT | SC | 162 | 5700838578812 | 0.069 | 0.064 | 161 | 129 | 32 | MM | 0.1518 | 0.1408 | 6.3386 | 5.0787 | 1.2598 | 4SE
96752880 | KIT,SEAL,L, 9.5",X4 SiC/TC TYPE 1 | PAREP | SB | 4782 | 5700838594706 | 1.749 | 1.749 | 6 | 6 | 6 | " | 3.8478 | 3.8478 |  |  |  | 4SE
96753151 | 5S50-1300CBM (78) 2"NPT W/O CV 4"MTR | SP01A | WH | 11573 | 5700838600506 | 31.8 | 28.6 | 2134 | 159 | 146 | MM | 69.96 | 62.92 | 84.0157 | 6.2598 | 5.748 | 3WU
96753660 | Kit, Coupling complete D28.5/D16.0 NEMA | CRKIT | SC | 269 | 5700838610642 | 3.019 | 2.617 | 336 | 292 | 70 | MM | 6.6418 | 5.7574 | 13.2283 | 11.4961 | 2.7559 | 4SE
96753661 | Kit, Coupling complete D34.9/D16.0 NEMA | CRKIT | SC | 374 | 5700838610765 | 3.011 | 2.61 | 298 | 335 | 70 | MM | 6.6242 | 5.742 | 11.7323 | 13.189 | 2.7559 | 4SE
96753715 | Kit, Chamber stack CR 32-2 | CRLKT | SC | 4130 | 5700838611328 | 6.856 | 6.026 | 555 | 282 | 282 | MM | 15.0832 | 13.2572 | 21.8504 | 11.1024 | 11.1024 | 4SE
96753896 | Service tool Holding-up impeller CR/N150 | SVVKT | SD | 263 | 5700838615845 | 0.713 | 0.708 | 298 | 338 | 76 | MM | 1.5686 | 1.5576 | 11.7323 | 13.3071 | 2.9921 | 4SE
96753898 | Service tool, placing D32 cha.stack XLCR | SVVKT | SD | 263 | 5700838616224 | 0.435 | 0.335 | 1020 | 60 | 60 | MM | 0.957 | 0.737 | 40.1575 | 2.3622 | 2.3622 | 4SE
96754646 | MS6000REST40 3x400/50 5.5kW w.o.c/pack | MO8KT | SD | 4558 | 5700838634860 | 39 | 33.5 | 814 | 221 | 229 | MM | 85.8 | 73.7 | 32.0472 | 8.7008 | 9.0157 | 4SE
96754941 | Sinewave 200-500V IP20 2,5/2,5/2/2A | CUEA1 | AI | 1207 | 5700838640717 | 4.3 | 3.3 | 405 | 275 | 400 | MM | 9.46 | 7.26 | 15.9449 | 10.8268 | 15.748 | 2IN
96754943 | Kit, Chamber stack CR 32-3-2 | CRLKT | SC | 3637 | 5700838640472 | 8.33 | 7.5 | 555 | 282 | 282 | MM | 18.326 | 16.5 | 21.8504 | 11.1024 | 11.1024 | 4SE
96754944 | Kit, Chamber stack CR 32-2 LNPSH modB | CRLKT | SC | 3142 | 5700838640489 | 7 | 6.17 | 600 | 200 | 310 | MM | 15.4 | 13.574 | 23.622 | 7.874 | 12.2047 | 4SE
96754953 | Kit, Chamber stack CR 64-4 | CRLKT | SC | 6831 | 5700838640588 | 13.71 | 12.7 | 650 | 282 | 282 | MM | 30.162 | 27.94 | 25.5906 | 11.1024 | 11.1024 | 4SE
96754972 | Sinewave 200-500V IP20 4,5/4/3,5/3,5A | FC202 | AI | 1404 | 5700838640724 | 5.2 | 4.2 | 405 | 275 | 400 | MM | 11.44 | 9.24 | 15.9449 | 10.8268 | 15.748 | 2IN
96754973 | Sinewave 200-500V IP20 8/7,5/5,5/5,5A | FC202 | AI | 1621 | 5700838640731 | 6.8 | 5.8 | 406 | 290 | 468 | MM | 14.96 | 12.76 | 15.9843 | 11.4173 | 18.4252 | 2IN
96754974 | Sinewave 200-500V IP20 10/9,5/7,5/7,5A | FC202 | AI | 1903 | 5710626352555 | 8.1 | 7.1 | 405 | 290 | 468 | MM | 17.82 | 15.62 | 15.9449 | 11.4173 | 18.4252 | 2IN
96754976 | Sinewave 200-500V IP20 17/16/13/12A | FC202 | AI | 2090 | 5700838641080 | 10.1 | 9.1 | 405 | 330 | 468 | MM | 22.22 | 20.02 | 15.9449 | 12.9921 | 18.4252 | 2IN
96754977 | Sinewave 200-500V IP20 24/23/18/17A | FC202 | AI | 3242 | 5700838641097 | 17 | 16.9 | 460 | 350 | 530 | MM | 37.4 | 37.18 | 18.1102 | 13.7795 | 20.8661 | 2IN
96754978 | Sinewave 200-500V IP20 38/36/26,5/24A | FC202 | AI | 4486 | 5700838641103 | 33.6 | 19.9 | 460 | 350 | 630 | MM | 73.92 | 43.78 | 18.1102 | 13.7795 | 24.8031 | 2IN
96755019 | Sinewave 200-500V IP20 48/45,5/36/34A | FC202 | AI | 7849 | 5700838642001 | 40 | 39 | 460 | 370 | 730 | MM | 88 | 85.8 | 18.1102 | 14.5669 | 28.7402 | 2IN
96755021 | Sinewave 200-500V IP20 62,59 (130B2308) | FC202 | AI | 9284 | 5700838642025 | 42 | 41 | 460 | 370 | 810 | MM | 92.4 | 90.2 | 18.1102 | 14.5669 | 31.8898 | 2IN
96755032 | Sinewave 200-500V IP20 75/71/56/53A | FC202 | AI | 10718 | 5700838642032 | 50 | 47 | 460 | 370 | 810 | MM | 110 | 103.4 | 18.1102 | 14.5669 | 31.8898 | 2IN
96755158 | Service tool, placing D22 cha.stack XLCR | SVVKT | SD | 193 | 5700838644289 | 0.25 | 0.15 | 520 | 30 | 10 | MM | 0.55 | 0.33 | 20.4724 | 1.1811 | 0.3937 | 4SE
96755305 | Spare, Impeller 50-125/80-65-125/127 D24 | NBKIT | SB | 1341 | 5700838649000 | 2.44 | 2.319 | 180 | 100 | 100 | MM | 5.368 | 5.1018 | 7.0866 | 3.937 | 3.937 | 4SE
96755308 | Spare, Impeller 80-160/153 D24 | NBKIT | SB | 2460 | 5700838649031 | 4.281 | 4.12 | 185 | 185 | 180 | MM | 9.4182 | 9.064 | 7.2835 | 7.2835 | 7.0866 | 4SE
96755531 | Kit, Chamber stack CRN 3-3 | CRSKT | SC | 1179 | 5700838653656 | 1.105 | 0.9 | 400 | 158 | 166 | MM | 2.431 | 1.98 | 15.748 | 6.2205 | 6.5354 | 4SE
96755740 | Kit, CRN15-17/16 chamber stack cpl. | CRMKT | SC | 6319 | 5700838657944 | 30 | 26 | 0 | 0 | 0 |  | 66 | 57.2 |  |  |  | 4SE
96757690 | Kit, Chamber stack CRN 15-8 | CRMKT | SC | 4431 | 5700838707533 | 9.8 | 8.79 | 800 | 200 | 300 | MM | 21.56 | 19.338 | 31.4961 | 7.874 | 11.811 | 4SE
96757807 | FLANGE FOR TANK 300L REFLEX 7314640 | PTKIT | SA | 393 | 5700838710434 | 5.5 | 5.5 | 0 | 0 | 0 |  | 12.1 | 12.1 |  |  |  | 4SE
96758066 | Kit, Shaft seal O QQVGG | MUSKT | SC | 1738 | 5700838718065 | 0.502 | 0.328 | 230 | 230 | 500 | MM | 1.1044 | 0.7216 | 9.0551 | 9.0551 | 19.685 | 4SE
96758129 | TP40-240/2 A-G-A-RUUE 3X230/460 60HZ | UPT40 | CA | 5552 | 5700838719307 | 28.571 | 25.714 | 0 | 0 | 0 |  | 62.8562 | 56.5708 |  |  |  | 1CBS
96758950 | Kit, CRN10-22 chstack cpl. AircooledNPSH | CRMKT | SC | 8994 | 5700838736922 | 18 | 16.847 | 1000 | 200 | 310 | MM | 39.6 | 37.0634 | 39.3701 | 7.874 | 12.2047 | 4SE
96759334 | Fan Cover Siemens 160 1LA916 | MO4KT | SC | 1038 | 5700838745047 | 2.41 | 2.41 | 360 | 250 | 360 | MM | 5.302 | 5.302 | 14.1732 | 9.8425 | 14.1732 | 4SE
96760108 | Kit, Chamber stack CR 10-12 | CRMKT | SC | 3143 | 5700838766721 | 10.03 | 9.2 | 555 | 282 | 282 | MM | 22.066 | 20.24 | 21.8504 | 11.1024 | 11.1024 | 4SE
96760841 | Serv. tool lower wedge, placingD32coupl. | SVVKT | SD | 1155 | 5700838784008 | 0.755 | 0.755 | 240 | 270 | 50 | MM | 1.661 | 1.661 | 9.4488 | 10.6299 | 1.9685 | 4SE
96760892 | Serv. tool upper wedge, placingD32coupl. | SVVKT | SD | 764 | 5700838784015 | 0.525 | 0.425 | 340 | 120 | 20 | MM | 1.155 | 0.935 | 13.3858 | 4.7244 | 0.7874 | 4SE
96760901 | MCB 114 I/O Module | CUEA3 | AI | 591 | 5700838784480 | 0.7 | 0.4 | 392 | 142 | 98 | MM | 1.54 | 0.88 | 15.4331 | 5.5906 | 3.8583 | 2IN
96761172 | Kit, PT100 w/drop cable - tot 100m FR 8" | SPKIT | SD | 2215 | 5700838792690 | 1 | 1 | 0 | 0 | 0 |  | 2.2 | 2.2 |  |  |  | 4SE
96761960 | TP80-240/2 A-G-A-RUUE 1X115/230 60HZ | UPT80 | CA | 9066 | 5700838816518 | 72.562 | 65.306 | 0 | 0 | 0 |  | 159.6364 | 143.6732 |  |  |  | 1CBS
96762156 | Kit, Chamber stack CR 45-3-2 | CRLKT | SC | 5930 | 5700838826692 | 11 | 10.17 | 800 | 180 | 180 | MM | 24.2 | 22.374 | 31.4961 | 7.0866 | 7.0866 | 4SE
96763571 | Kit, Chamber stack CR/CRI 3-21 | CRSKT | SC | 1911 | 5700838862935 | 5.83 | 5 | 555 | 282 | 282 | MM | 12.826 | 11 | 21.8504 | 11.1024 | 11.1024 | 4SE
96764522 | Inner bearing Cover D-end 1LG628 | MO4KT | SC | 1010 | 5700838884692 | 2.74 | 2.74 | 2500 | 250 | 200 | MM | 6.028 | 6.028 | 98.4252 | 9.8425 | 7.874 | 4SE
96764528 | Inner bearing Cover D-end 1LG631 | MO4KT | SC | 1010 | 5700838885071 | 3.9 | 3.9 | 0 | 0 | 0 |  | 8.58 | 8.58 |  |  |  | 4SE
96764530 | Inner bearing Cover D-end 1LG628 | MO4KT | SC | 1144 | 5700838885101 | 3 | 3 | 340 | 290 | 60 | MM | 6.6 | 6.6 | 13.3858 | 11.4173 | 2.3622 | 4SE
96764532 | Inner bearing Cover D-end 1LG631 | MO4KT | SC | 1277 | 5700838885156 | 3.9 | 3.9 | 0 | 0 | 0 |  | 8.58 | 8.58 |  |  |  | 4SE
96764535 | Outer bearing Cover N-end 1LG628 | MO4KT | SC | 876 | 5700838885316 | 2.38 | 2.38 | 180 | 180 | 180 | MM | 5.236 | 5.236 | 7.0866 | 7.0866 | 7.0866 | 4SE
96764538 | Outer bearing Cover N-end 1LG631 | MO4KT | SC | 939 | 5700838885354 | 3.9 | 3.9 | 0 | 0 | 0 |  | 8.58 | 8.58 |  |  |  | 4SE
96764540 | Outer bearing Cover N-end 1LG628 | MO4KT | SC | 1010 | 5700838885613 | 3 | 3 | 340 | 290 | 60 | MM | 6.6 | 6.6 | 13.3858 | 11.4173 | 2.3622 | 4SE
96764554 | Outer bearing Cover N-end 1LG631 | MO4KT | SC | 1074 | 5700838885675 | 4.9 | 4.9 | 0 | 0 | 0 |  | 10.78 | 10.78 |  |  |  | 4SE
96764557 | Corrugated spring Siemens 1LA708 | MOCKT | SC | 242 | 5700838885736 | 0.01 | 0.01 | 0 | 0 | 0 |  | 0.022 | 0.022 |  |  |  | 4SE
96764559 | Corrugated spring Siemens 1LA909 | MOCKT | SC | 184 | 5700838885743 | 0.01 | 0.01 | 0 | 0 | 0 |  | 0.022 | 0.022 |  |  |  | 4SE
96764560 | Corrugated spring Siemens 1LA91 | MOCKT | SC | 184 | 5700838885750 | 0.1 | 0.1 | 130 | 80 | 10 | MM | 0.22 | 0.22 | 5.1181 | 3.1496 | 0.3937 | 4SE
96764561 | Corrugated spring Siemens 1LA913 | MOCKT | SC | 184 | 5700838885866 | 0.105 | 0.105 | 180 | 155 | 75 | MM | 0.231 | 0.231 | 7.0866 | 6.1024 | 2.9528 | 4SE
96764562 | Corrugated spring Siemens 1LA91 | MOCKT | SC | 184 | 5700838885880 | 0.127 | 0.122 | 158 | 157 | 17 | MM | 0.2794 | 0.2684 | 6.2205 | 6.1811 | 0.66929 | 4SE
96764564 | Corrugated spring Siemens 1LG622 | MOCKT | SC | 79 | 5700838885903 | 0.05 | 0.05 | 180 | 180 | 90 | MM | 0.11 | 0.11 | 7.0866 | 7.0866 | 3.5433 | 4SE
96764565 | Corrugated spring Siemens 1LG6253 | MOCKT | SC | 135 | 5700838885910 | 0.01 | 0.01 | 130 | 130 | 10 | MM | 0.022 | 0.022 | 5.1181 | 5.1181 | 0.3937 | 4SE
96764566 | Corrugated spring Siemens 1LG628 | MOCKT | SC | 14 | 5700838885927 | 0.005 | 0.005 | 60 | 60 | 150 | MM | 0.011 | 0.011 | 2.3622 | 2.3622 | 5.9055 | 4SE
96764568 | Corrugated spring Siemens 1LG631 | MOCKT | SC | 30 | 5700838885934 | 0.001 | 0.001 | 106 | 48 | 20 | MM | 0.0022 | 0.0022 | 4.1732 | 1.8898 | 0.7874 | 4SE
96764664 | KIT,SEAL,KP,8012,85 OIL | PAREP | SB | 3286 | 5700838887914 | 7.45 | 7.42 | 0 | 0 | 0 |  | 16.39 | 16.324 |  |  |  | 4SE
96764997 | Kit, valve, spring PP/E/SS DME 60-150 | MDSKT | SF | 834 | 5700838897500 | 0.12 | 0.12 | 230 | 220 | 30 | MM | 0.264 | 0.264 | 9.0551 | 8.6614 | 1.1811 | 4SE
96765115 | Kit, shaft seal AQQV, SPK1/2/4/8 | MUSKT | SC | 587 | 5700838899696 | 0.078 | 0.041 | 216 | 150 | 32 | MM | 0.1716 | 0.0902 | 8.5039 | 5.9055 | 1.2598 | 4SE
96765809 | MS402 3X380V/50 0,55kW w.o.cable pack | MS402 | WH | 988 | 5700838926743 | 7.809 | 6.4 | 610 | 179 | 171 | MM | 17.1798 | 14.08 | 24.0157 | 7.0472 | 6.7323 | 3WU
96765810 | MS402 3X380V/50 0,75kW w.o.cable pack | MS402 | WH | 1179 | 5700838926750 | 9.401 | 8 | 610 | 179 | 171 | MM | 20.6822 | 17.6 | 24.0157 | 7.0472 | 6.7323 | 3WU
96765873 | MS402 1X230V/50 0,37kW w.o.cable pack | MS402 | WH | 695 | 5700838929010 | 8.2 | 7 | 610 | 179 | 171 | MM | 18.04 | 15.4 | 24.0157 | 7.0472 | 6.7323 | 3WU
96765987 | Terminal box cover Siemens 1LA708,1LA909 | MO4KT | SC | 677 | 5700838931198 | 0.05 | 0.05 | 0 | 0 | 0 |  | 0.11 | 0.11 |  |  |  | 4SE
96765988 | Terminal box cover Siemens 1LA91 | MO4KT | SC | 677 | 5700838931228 | 0.2 | 0.2 | 0 | 0 | 0 |  | 0.44 | 0.44 |  |  |  | 4SE
96766003 | Terminal box cover Siemens 1LA913 | MO4KT | SC | 624 | 5700838931365 | 0.7 | 0.7 | 180 | 180 | 100 | MM | 1.54 | 1.54 | 7.0866 | 7.0866 | 3.937 | 4SE
96766004 | Terminal box cover Siemens 1LA916 | MO4KT | SC | 677 | 5700838931372 | 0.3 | 0.3 | 0 | 0 | 0 |  | 0.66 | 0.66 |  |  |  | 4SE
96766005 | Terminal box cover Siemens 1LA918 | MO4KT | SC | 677 | 5700838931419 | 0.226 | 0.226 | 0 | 0 | 0 |  | 0.4972 | 0.4972 |  |  |  | 4SE
96766006 | Terminal box cover Siemens 1LA920 | MO4KT | SC | 925 | 5700838931457 | 0.735 | 0.735 | 0 | 0 | 0 |  | 1.617 | 1.617 |  |  |  | 4SE
96766011 | Terminal board Siemens 1LG6 253/280/283 | MO4KT | SC | 1123 | 5700838932188 | 1.38 | 1.38 | 250 | 250 | 200 | MM | 3.036 | 3.036 | 9.8425 | 9.8425 | 7.874 | 4SE
96766052 | Terminal board Siemens 1LA9 206/207 | MO4KT | SC | 529 | 5700838932201 | 0.49 | 0.49 | 0 | 0 | 0 |  | 1.078 | 1.078 |  |  |  | 4SE
96766053 | Terminal board Siemens 1LA9 163/186 | MO4KT | SC | 529 | 5700838932225 | 0.58 | 0.575 | 199 | 259 | 205 | MM | 1.276 | 1.265 | 7.8346 | 10.1969 | 8.0709 | 4SE
96766054 | Terminal board Siemens 1LA9 130/133/134 | MO4KT | SC | 529 | 5700838932232 | 0.02 | 0.02 | 0 | 0 | 0 |  | 0.044 | 0.044 |  |  |  | 4SE
96766057 | Terminal board Siemens 1LA7/9 080/096 | MO4KT | SC | 276 | 5700838932362 | 0.14 | 0.14 | 180 | 160 | 80 | MM | 0.308 | 0.308 | 7.0866 | 6.2992 | 3.1496 | 4SE
96766429 | Fan Siemens 1LA7 080/083 | MO4KT | SC | 196 | 5700838947267 | 0.25 | 0.25 | 0 | 0 | 0 |  | 0.55 | 0.55 |  |  |  | 4SE
96766430 | Fan Siemens 1LA9 090/096 | MO4KT | SC | 219 | 5700838947298 | 0.07 | 0.07 | 140 | 140 | 40 | MM | 0.154 | 0.154 | 5.5118 | 5.5118 | 1.5748 | 4SE
96766442 | Fan Siemens 1LA9 113 | MO4KT | SC | 219 | 5700838947328 | 0.225 | 0.225 | 240 | 210 | 70 | MM | 0.495 | 0.495 | 9.4488 | 8.2677 | 2.7559 | 4SE
96766444 | Kit, Fan Siemens 180M/L 4P IE3/IE4 | MO4KT | SC | 289 | 5700838947342 | 0.447 | 0.442 | 281 | 251 | 205 | MM | 0.9834 | 0.9724 | 11.063 | 9.8819 | 8.0709 | 4SE
96766448 | Fan Siemens 1LG6 223 | MO4KT | SC | 544 | 5700838947526 | 0.18 | 0.18 | 0 | 0 | 0 |  | 0.396 | 0.396 |  |  |  | 4SE
96766449 | Fan Siemens 1LG6 253/280/283 | MO4KT | SC | 756 | 5700838947533 | 0.22 | 0.22 | 0 | 0 | 0 |  | 0.484 | 0.484 |  |  |  | 4SE
96766450 | Fan Siemens 1LG6 310/313/316/317/318 | MO4KT | SC | 1558 | 5700838947588 | 1.1 | 1.1 | 0 | 0 | 0 |  | 2.42 | 2.42 |  |  |  | 4SE
96766462 | Fan Siemens 1LG6 253 | MO4KT | SC | 1011 | 5700838947618 | 0.1 | 0.1 | 100 | 100 | 100 | MM | 0.22 | 0.22 | 3.937 | 3.937 | 3.937 | 4SE
96766463 | Fan Siemens 1LG6 280/283 2 pol | MO4KT | SC | 1398 | 5700838947625 | 0.475 | 0.47 | 269 | 254 | 177 | MM | 1.045 | 1.034 | 10.5906 | 10 | 6.9685 | 4SE